## 0107
Код для загрузки | Комплект |  | Вид работ | Наименование | Тип СИ | Номер госреестра | Метрологические характеристики кратко | Погрешность кратко | Гос заказ | Цена | Период | Отдел
000000050579 | Нет | 000000050579Метрологический контроль состояния | Метрологический контроль состояния | Аппарат УВЧ-70-01Р СТРЕЛА |  |  |  |  | Нет | 2322 | 01.01.2024 0:00:00 | 11 | 2322
000000038271 | Нет | 000000038271Калибровка выезд | Калибровка выезд | Измеритель вибрации VM-20 |  |  |  |  | Нет | 6192 | 01.01.2024 0:00:00 | 2505 | 6192
000000038271 | Нет | 000000038271Калибровка | Калибровка | Измеритель вибрации VM-20 |  |  |  |  | Нет | 5898 | 01.01.2024 0:00:00 | 2505 | 5898
000000038271 | Нет | 000000038271Поверка выезд | Поверка выезд | Измеритель вибрации VM-20 |  |  |  |  | Нет | 6192 | 01.01.2024 0:00:00 | 2505 | 6192
000000038271 | Нет | 000000038271Поверка | Поверка | Измеритель вибрации VM-20 |  |  |  |  | Нет | 5898 | 01.01.2024 0:00:00 | 2505 | 5898
000000036517 | Нет | 000000036517Поверка | Поверка | Мегаомметр DEIF AAL |  |  |  |  | Нет | 1320 | 01.01.2024 0:00:00 | 11 | 1320
000000036517 | Нет | 000000036517Калибровка | Калибровка | Мегаомметр DEIF AAL |  |  |  |  | Нет | 1320 | 01.01.2024 0:00:00 | 11 | 1320
000000050164 | Нет | 000000050164Калибровка выезд | Калибровка выезд | Мониторы фетальные Bionet | FC 1400 |  |  |  | Нет | 5436 | 01.01.2024 0:00:00 | 11 | 5436
000000050164 | Нет | 000000050164Поверка выезд | Поверка выезд | Мониторы фетальные Bionet | FC 1400 |  |  |  | Нет | 5436 | 01.01.2024 0:00:00 | 11 | 5436
Г00000001604 |  | Г00000001604Поверка | Поверка | Расходомеры (имитационный метод) |  |  |  |  | Нет | 30516 | 25.03.2024 0:00:00 |  | 30516
000000053095 | Нет | 000000053095Калибровка | Калибровка | 12-канальный кардиограф Edan | SE-1201 |  |  |  | Нет | 3678 | 01.01.2024 0:00:00 | 11 | 3678
000000053095 | Нет | 000000053095Поверка выезд | Поверка выезд | 12-канальный кардиограф Edan | SE-1201 |  |  |  | Нет | 3864 | 01.01.2024 0:00:00 | 11 | 3864
000000053095 | Нет | 000000053095Калибровка выезд | Калибровка выезд | 12-канальный кардиограф Edan | SE-1201 |  |  |  | Нет | 3864 | 01.01.2024 0:00:00 | 11 | 3864
000000053095 | Нет | 000000053095Поверка | Поверка | 12-канальный кардиограф Edan | SE-1201 |  |  |  | Нет | 3678 | 01.01.2024 0:00:00 | 11 | 3678
000000044052 | Нет | 000000044052Калибровка | Калибровка | AMM-3035 |  |  |  |  | Нет | 4368 | 01.01.2024 0:00:00 | 11 | 4368
000000044052 | Нет | 000000044052Поверка | Поверка | AMM-3035 |  |  |  |  | Нет | 4368 | 01.01.2024 0:00:00 | 11 | 4368
000000046017 | Нет | 000000046017Поверка выезд | Поверка выезд | CA-600 |  |  | Диапазон измерений: -, погрешность и (или) неопределенность (класс, разряд): - | - | Нет | 4974 | 01.01.2024 0:00:00 | 8 | 4974
000000046017 | Нет | 000000046017Метрологический контроль состояния | Метрологический контроль состояния | CA-600 |  |  | Диапазон измерений: -, погрешность и (или) неопределенность (класс, разряд): - | - | Нет | 4974 | 01.01.2024 0:00:00 | 8 | 4974
000000041496 | Нет | 000000041496Калибровка | Калибровка | CHEMITEC |  |  | Диапазон измерений: 1..14 рН, погрешность и (или) неопределенность (класс, разряд): - | - | Нет | 3354 | 01.01.2024 0:00:00 | 8 | 3354
000000049421 | Нет | 000000049421Поверка выезд | Поверка выезд | Cистема суточного мониторирования ЭКГ Philips | DigiTrak XT |  |  |  | Нет | 3864 | 01.01.2024 0:00:00 | 11 | 3864
000000049421 | Нет | 000000049421Калибровка выезд | Калибровка выезд | Cистема суточного мониторирования ЭКГ Philips | DigiTrak XT |  |  |  | Нет | 3864 | 01.01.2024 0:00:00 | 11 | 3864
000000049421 | Нет | 000000049421Калибровка | Калибровка | Cистема суточного мониторирования ЭКГ Philips | DigiTrak XT |  |  |  | Нет | 3678 | 01.01.2024 0:00:00 | 11 | 3678
000000049421 | Нет | 000000049421Поверка | Поверка | Cистема суточного мониторирования ЭКГ Philips | DigiTrak XT |  |  |  | Нет | 3678 | 01.01.2024 0:00:00 | 11 | 3678
000000049788 | Нет | 000000049788Поверка выезд | Поверка выезд | Cистема суточного мониторирования ЭКГ Philips | DigiTrak-Plus 24Hr |  |  |  | Нет | 3864 | 01.01.2024 0:00:00 | 11 | 3864
000000049788 | Нет | 000000049788Калибровка | Калибровка | Cистема суточного мониторирования ЭКГ Philips | DigiTrak-Plus 24Hr |  |  |  | Нет | 3678 | 01.01.2024 0:00:00 | 11 | 3678
000000049788 | Нет | 000000049788Поверка | Поверка | Cистема суточного мониторирования ЭКГ Philips | DigiTrak-Plus 24Hr |  |  |  | Нет | 3678 | 01.01.2024 0:00:00 | 11 | 3678
000000049788 | Нет | 000000049788Калибровка выезд | Калибровка выезд | Cистема суточного мониторирования ЭКГ Philips | DigiTrak-Plus 24Hr |  |  |  | Нет | 3864 | 01.01.2024 0:00:00 | 11 | 3864
Г00000000682 |  | Г00000000682Калибровка | Калибровка | Flowsick 100 |  |  |  |  | Нет | 28428 | 01.01.2024 0:00:00 | 12отд | 28428
Г00000000682 |  | Г00000000682Поверка | Поверка | Flowsick 100 |  |  |  |  | Нет | 28428 | 01.01.2024 0:00:00 | 12отд | 28428
Г00000000682 |  | Г00000000682Поверка выезд | Поверка выезд | Flowsick 100 |  |  |  |  | Нет | 27132 | 01.01.2024 0:00:00 | 12отд | 27132
Г00000000683 |  | Г00000000683Калибровка | Калибровка | Flowsick 600 |  |  |  |  | Нет | 46608 | 01.01.2024 0:00:00 | 12отд | 46608
Г00000000683 |  | Г00000000683Поверка | Поверка | Flowsick 600 |  |  |  |  | Нет | 46608 | 01.01.2024 0:00:00 | 12отд | 46608
000000014796 | Нет | 000000014796Поверка | Поверка | GNSS-приемники спутниковые геодезические двухчастотные | GX1220GG, GX1230GG | 33813-07 |  |  | Нет | 10182 | 01.01.2024 0:00:00 | 10 | 10182
000000044535 | Нет | 000000044535Поверка | Поверка | GNSS-приемники спутниковые геодезические двухчастотные | ProMark500 | 39658-08 |  |  | Нет | 10182 | 01.01.2024 0:00:00 | 10 | 10182
000000000528 | Нет | 000000000528Поверка | Поверка | GNSS-приемники спутниковые геодезические многочастотные | Trimble R4, Trimble R8 III | 45148-10 |  |  | Нет | 10182 | 01.01.2024 0:00:00 | 10 | 10182
000000000534 | Нет | 000000000534Поверка | Поверка | GNSS-приемники спутниковые геодезические многочастотные | ТРИУМФ-1 | 48736-11 |  |  | Нет | 10182 | 01.01.2024 0:00:00 | 10 | 10182
000000014786 | Нет | 000000014786Поверка | Поверка | GNSS-приемники спутниковые геодезические многочастотные | GR-3 | 35966-07 |  |  | Нет | 10182 | 01.01.2024 0:00:00 | 10 | 10182
000000014790 | Нет | 000000014790Поверка | Поверка | GNSS-приемники спутниковые геодезические многочастотные | SIGMA | 40862-09 |  |  | Нет | 10182 | 01.01.2024 0:00:00 | 10 | 10182
000000014809 | Нет | 000000014809Поверка | Поверка | GNSS-приемники спутниковые геодезические многочастотные | TRIUMPH-V.S. | 47126-11 |  |  | Нет | 10182 | 01.01.2024 0:00:00 | 10 | 10182
000000014810 | Нет | 000000014810Поверка | Поверка | GNSS-приемники спутниковые геодезические многочастотные | TRIUMPH-2 | 58995-14 |  |  | Нет | 10182 | 01.01.2024 0:00:00 | 10 | 10182
000000014811 | Нет | 000000014811Поверка | Поверка | GNSS-приемники спутниковые геодезические многочастотные | TRIUMPH-1М | 59946-15 |  |  | Нет | 10182 | 01.01.2024 0:00:00 | 10 | 10182
000000014812 | Нет | 000000014812Поверка | Поверка | GNSS-приемники спутниковые геодезические многочастотные | TRIUMPH-1-G2T, TRIUMPH-1-G3T | 40045-08 |  |  | Нет | 10182 | 01.01.2024 0:00:00 | 10 | 10182
000000014824 | Нет | 000000014824Поверка | Поверка | GNSS-приемники спутниковые геодезические многочастотные | DELTA | 40863-09 |  |  | Нет | 10182 | 01.01.2024 0:00:00 | 10 | 10182
000000037839 | Нет | 000000037839Поверка | Поверка | GNSS-приемники спутниковые геодезические многочастотные | TRIUMPH-1-G3T | 40045-08 |  |  | Нет | 10182 | 01.01.2024 0:00:00 | 10 | 10182
000000039903 | Нет | 000000039903Поверка | Поверка | GNSS-приемники спутниковые геодезические многочастотные | South Galaxy G1 | 68310-17 |  |  | Нет | 10182 | 01.01.2024 0:00:00 | 10 | 10182
000000040418 | Нет | 000000040418Поверка | Поверка | GNSS-приемники спутниковые геодезические многочастотные | TRIUMPH-1М | 59946-15 |  |  | Нет | 10182 | 01.01.2024 0:00:00 | 10 | 10182
000000043746 | Нет | 000000043746Поверка | Поверка | GNSS-приемники спутниковые геодезические многочастотные | Trimble R8 III | 45148-10 |  |  | Нет | 10182 | 01.01.2024 0:00:00 | 10 | 10182
000000046162 | Нет | 000000046162Поверка | Поверка | GNSS-приемники спутниковые геодезические многочастотные | TRIUMPH-2 | 58995-14 |  |  | Нет | 10182 | 01.01.2024 0:00:00 | 10 | 10182
000000046164 | Нет | 000000046164Поверка | Поверка | GNSS-приемники спутниковые геодезические многочастотные | ТРИУМФ-1 | 48736-11 |  |  | Нет | 10182 | 01.01.2024 0:00:00 | 10 | 10182
000000052581 | Нет | 000000052581Поверка | Поверка | GNSS-приемники спутниковые геодезические многочастотные | South S680 | 67546-17 |  |  | Нет | 10182 | 01.01.2024 0:00:00 | 10 | 10182
000000040545 | Нет | 000000040545Поверка | Поверка | GPS-приемники двухчастотные спутниковые геодезические | Trimble 5700 | 21607-01 |  |  | Нет | 10182 | 01.01.2024 0:00:00 | 10 | 10182
000000000530 | Нет | 000000000530Поверка | Поверка | GPS-приемники спутниковые геодезические двухчастотные | Trimble R5 | 45147-10 |  |  | Нет | 10182 | 01.01.2024 0:00:00 | 10 | 10182
000000014798 | Нет | 000000014798Поверка | Поверка | GPS-приемники спутниковые геодезические двухчастотные | GX1220, GX1230 | 27987-04 |  |  | Нет | 10182 | 01.01.2024 0:00:00 | 10 | 10182
000000014788 | Нет | 000000014788Поверка | Поверка | GPS-приемники спутниковые геодезические одночастотные | Sokkia Stratus | 25356-03 |  |  | Нет | 10182 | 01.01.2024 0:00:00 | 10 | 10182
000000014792 | Нет | 000000014792Поверка | Поверка | GPS-приемники спутниковые геодезические одночастотные | ProMark3 | 32992-06 |  |  | Нет | 10182 | 01.01.2024 0:00:00 | 10 | 10182
000000000473 | Нет | 000000000473Поверка | Поверка | GPS/ГЛОНАСС-приемники спутниковые геодезические двухчастотные | Maxor GGD, Maxor GD, Maxor GG | 27072-04 |  |  | Нет | 10182 | 01.01.2024 0:00:00 | 10 | 10182
000000014806 | Нет | 000000014806Поверка | Поверка | GPS/ГЛОНАСС-приемники спутниковые геодезические двухчастотные | Legacy-E, Legacy-H | 23325-02 |  |  | Нет | 10182 | 01.01.2024 0:00:00 | 10 | 10182
000000014813 | Нет | 000000014813Поверка | Поверка | GPS/ГЛОНАСС-приемники спутниковые геодезические двухчастотные | Prego GGD, Prego GD, Prego GG | 27071-04 |  |  | Нет | 10182 | 01.01.2024 0:00:00 | 10 | 10182
000000014814 | Нет | 000000014814Поверка | Поверка | GPS/ГЛОНАСС-приемники спутниковые геодезические двухчастотные | Hiper | 23323-02 |  |  | Нет | 10182 | 01.01.2024 0:00:00 | 10 | 10182
000000014815 | Нет | 000000014815Поверка | Поверка | GPS/ГЛОНАСС-приемники спутниковые геодезические двухчастотные | Hiper | 23323-07 |  |  | Нет | 10182 | 01.01.2024 0:00:00 | 10 | 10182
000000014820 | Нет | 000000014820Поверка | Поверка | GPS/ГЛОНАСС-приемники спутниковые геодезические двухчастотные | GB-500, GB-1000 | 28164-04 |  |  | Нет | 10182 | 01.01.2024 0:00:00 | 10 | 10182
000000043642 | Нет | 000000043642Поверка | Поверка | GPS/ГЛОНАСС-приемники спутниковые геодезические двухчастотные | GB-1000 | 28164-04 |  |  | Нет | 10182 | 01.01.2024 0:00:00 | 10 | 10182
000000048421 | Нет | 000000048421Поверка | Поверка | GPS/ГЛОНАСС-приемники спутниковые геодезические двухчастотные | Maxor GGD | 27072-04 |  |  | Нет | 10182 | 01.01.2024 0:00:00 | 10 | 10182
000000045834 | Нет | 000000045834Калибровка | Калибровка | Junsd JS – 9001 |  |  |  |  | Нет | 2670 | 01.01.2024 0:00:00 | 11 | 2670
000000045834 | Нет | 000000045834Поверка | Поверка | Junsd JS – 9001 |  |  |  |  | Нет | 2670 | 01.01.2024 0:00:00 | 11 | 2670
000000042249 | Нет | 000000042249Поверка | Поверка | Maico MA-51 |  |  |  |  | Нет | 9096 | 01.01.2024 0:00:00 | 2505 | 9096
000000042249 | Нет | 000000042249Калибровка | Калибровка | Maico MA-51 |  |  |  |  | Нет | 9096 | 01.01.2024 0:00:00 | 2505 | 9096
000000038426 | Нет | 000000038426Калибровка | Калибровка | Marathon W213-AS |  |  |  |  | Нет | 2670 | 01.01.2024 0:00:00 | 11 | 2670
000000038426 | Нет | 000000038426Поверка | Поверка | Marathon W213-AS |  |  |  |  | Нет | 2670 | 01.01.2024 0:00:00 | 11 | 2670
000000048285 | Нет | 000000048285Поверка выезд | Поверка выезд | OneTouch Select Plus |  |  | Диапазон измерений: Диапазон измерений содержания глюкозы в крови 1,1…33,33 ммоль/л., погрешность и (или) неопределенность (класс, разряд): Предел допускаемого среднего квадратичного отклонения при измерении концентрации глюкозы в крови, % 5,0. | Предел допускаемого среднего квадратичного отклонения при измерении концентрации глюкозы в крови, % 5,0. | Нет | 2538 | 01.01.2024 0:00:00 | 8 | 2538
000000048285 | Нет | 000000048285Метрологический контроль состояния | Метрологический контроль состояния | OneTouch Select Plus |  |  | Диапазон измерений: Диапазон измерений содержания глюкозы в крови 1,1…33,33 ммоль/л., погрешность и (или) неопределенность (класс, разряд): Предел допускаемого среднего квадратичного отклонения при измерении концентрации глюкозы в крови, % 5,0. | Предел допускаемого среднего квадратичного отклонения при измерении концентрации глюкозы в крови, % 5,0. | Нет | 2538 | 01.01.2024 0:00:00 | 8 | 2538
000000048285 | Нет | 000000048285Поверка | Поверка | OneTouch Select Plus |  |  | Диапазон измерений: Диапазон измерений содержания глюкозы в крови 1,1…33,33 ммоль/л., погрешность и (или) неопределенность (класс, разряд): Предел допускаемого среднего квадратичного отклонения при измерении концентрации глюкозы в крови, % 5,0. | Предел допускаемого среднего квадратичного отклонения при измерении концентрации глюкозы в крови, % 5,0. | Нет | 2670 | 01.01.2024 0:00:00 | 8 | 2670
000000046015 | Нет | 000000046015Поверка | Поверка | pH-метpы сеpии 700 | мод. 704,713,744 | 15495-96 | Диапазон измерений: рН 0,00…14,00 ед.рН, погрешность и (или) неопределенность (класс, разряд): ±0,01 ед.рН (±0,004 для 713). | ±0,01 ед.рН (±0,004 для 713). | Нет | 3354 | 01.01.2024 0:00:00 | 8 | 3354
000000046015 | Нет | 000000046015Поверка выезд | Поверка выезд | pH-метpы сеpии 700 | мод. 704,713,744 | 15495-96 | Диапазон измерений: рН 0,00…14,00 ед.рН, погрешность и (или) неопределенность (класс, разряд): ±0,01 ед.рН (±0,004 для 713). | ±0,01 ед.рН (±0,004 для 713). | Нет | 3354 | 01.01.2024 0:00:00 | 8 | 3354
000000037685 | Нет | 000000037685Поверка выезд | Поверка выезд | pH-метр с электродом стеклянным комбинированнымDulcometer | Dulcometer | Наимен. СИ (ГОСТ 8.326) |  |  | Нет | 3354 | 01.01.2024 0:00:00 | 37 | 3354
000000037685 | Нет | 000000037685Поверка | Поверка | pH-метр с электродом стеклянным комбинированнымDulcometer | Dulcometer | Наимен. СИ (ГОСТ 8.326) |  |  | Нет | 3354 | 01.01.2024 0:00:00 | 37 | 3354
000000005027 | Нет | 000000005027Поверка выезд | Поверка выезд | pH-метры | MP220, MP225, MP230 | 16893-97 | Диапазон измерений: рН ед.рН, 0,00…14,00 (МР220), -2,00…16,00 (МР225), -1,999…+19,999 (МР230); ЭДС мВ, -1999…+1999 для всех мод.; температуры ° С, 0,0…+105,0 (МР220), -5,0…+105,0 (МР225), -5,0…+130,0 (МР230)¶, погрешность и (или) неопределенность (класс, разряд): -±0,02 ед.рН; ±2 мВ. | -±0,02 ед.рН; ±2 мВ. | Нет | 3354 | 01.01.2024 0:00:00 | 8 | 3354
000000005027 | Нет | 000000005027Поверка | Поверка | pH-метры | MP220, MP225, MP230 | 16893-97 | Диапазон измерений: рН ед.рН, 0,00…14,00 (МР220), -2,00…16,00 (МР225), -1,999…+19,999 (МР230); ЭДС мВ, -1999…+1999 для всех мод.; температуры ° С, 0,0…+105,0 (МР220), -5,0…+105,0 (МР225), -5,0…+130,0 (МР230)¶, погрешность и (или) неопределенность (класс, разряд): -±0,02 ед.рН; ±2 мВ. | -±0,02 ед.рН; ±2 мВ. | Нет | 3354 | 01.01.2024 0:00:00 | 8 | 3354
000000005032 | Нет | 000000005032Поверка | Поверка | pH-метры | pH 100 (мод. pH-170, pH-197i), pH 300 (мод. pH-315i, pH-330i, pH-340i, pH/Ion-340i), inoLab pH/Ion (мод. 735, 740), inoLab pH (мод. 720, 730, 740) | 15081-06 | Диапазон измерений: 0..14 рН, погрешность и (или) неопределенность (класс, разряд): 0,05 рН | 0,05 рН | Нет | 3354 | 01.01.2024 0:00:00 | 8 | 3354
000000005032 | Нет | 000000005032Поверка выезд | Поверка выезд | pH-метры | pH 100 (мод. pH-170, pH-197i), pH 300 (мод. pH-315i, pH-330i, pH-340i, pH/Ion-340i), inoLab pH/Ion (мод. 735, 740), inoLab pH (мод. 720, 730, 740) | 15081-06 | Диапазон измерений: 0..14 рН, погрешность и (или) неопределенность (класс, разряд): 0,05 рН | 0,05 рН | Нет | 3354 | 01.01.2024 0:00:00 | 8 | 3354
000000033215 | Нет | 000000033215Поверка выезд | Поверка выезд | pH-метры | "ИТ-1101" | 31297-06 | Диапазон измерений: рН -2,00…16,00 рН; - Eh -500…500 мВ; - температуры 0…100 °С, погрешность и (или) неопределенность (класс, разряд): ±0,05 рН; ±3 мВ; ±2 °С. | ±0,05 рН; ±3 мВ; ±2 °С. | Нет | 3354 | 01.01.2024 0:00:00 | 8 | 3354
000000033215 | Нет | 000000033215Поверка | Поверка | pH-метры | "ИТ-1101" | 31297-06 | Диапазон измерений: рН -2,00…16,00 рН; - Eh -500…500 мВ; - температуры 0…100 °С, погрешность и (или) неопределенность (класс, разряд): ±0,05 рН; ±3 мВ; ±2 °С. | ±0,05 рН; ±3 мВ; ±2 °С. | Нет | 3354 | 01.01.2024 0:00:00 | 8 | 3354
000000033216 | Нет | 000000033216Поверка выезд | Поверка выезд | pH-метры | "ЭКСПЕРТ-pH" | 34127-07 | Диапазон измерений: показателя активности ионов водорода (рН) 0…14 рН.., погрешность и (или) неопределенность (класс, разряд): Пределы допускаемой основной абсолютной погрешности измерений рН, (в комплекте с электродами ЭСК-10601), рН ±0,05 | Пределы допускаемой основной абсолютной погрешности измерений рН, (в комплекте с электродами ЭСК-10601), рН ±0,05 | Нет | 3354 | 01.01.2024 0:00:00 | 8 | 3354
000000033216 | Нет | 000000033216Поверка | Поверка | pH-метры | "ЭКСПЕРТ-pH" | 34127-07 | Диапазон измерений: показателя активности ионов водорода (рН) 0…14 рН.., погрешность и (или) неопределенность (класс, разряд): Пределы допускаемой основной абсолютной погрешности измерений рН, (в комплекте с электродами ЭСК-10601), рН ±0,05 | Пределы допускаемой основной абсолютной погрешности измерений рН, (в комплекте с электродами ЭСК-10601), рН ±0,05 | Нет | 3354 | 01.01.2024 0:00:00 | 8 | 3354
000000037848 | Нет | 000000037848Поверка выезд | Поверка выезд | pH-метры | Profiline мод. pH 3110, pH 3210, pH 3310 | 41926-09 | Диапазон измерений: рН -2…20; 1…14.¶¶, погрешность и (или) неопределенность (класс, разряд): - | - | Нет | 3354 | 01.01.2024 0:00:00 | 8 | 3354
000000037848 | Нет | 000000037848Поверка | Поверка | pH-метры | Profiline мод. pH 3110, pH 3210, pH 3310 | 41926-09 | Диапазон измерений: рН -2…20; 1…14.¶¶, погрешность и (или) неопределенность (класс, разряд): - | - | Нет | 3354 | 01.01.2024 0:00:00 | 8 | 3354
000000039839 | Нет | 000000039839Поверка выезд | Поверка выезд | pH-метры | Testo-205, Testo-206 | 30759-05 | Диапазон измерений: активности ионов водорода (рН), 0…14 рН, погрешность и (или) неопределенность (класс, разряд): ±0,2 рН. | ±0,2 рН. | Нет | 3354 | 01.01.2024 0:00:00 | 8 | 3354
000000039839 | Нет | 000000039839Поверка | Поверка | pH-метры | Testo-205, Testo-206 | 30759-05 | Диапазон измерений: активности ионов водорода (рН), 0…14 рН, погрешность и (или) неопределенность (класс, разряд): ±0,2 рН. | ±0,2 рН. | Нет | 3354 | 01.01.2024 0:00:00 | 8 | 3354
000000043725 | Нет | 000000043725Поверка | Поверка | pH-метры | МАРК-903 | 36363-18 | Диапазон измерений: 1..14 рН, погрешность и (или) неопределенность (класс, разряд): 0,05 рН | 0,05 рН | Нет | 3354 | 01.01.2024 0:00:00 | 8 | 3354
000000043725 | Нет | 000000043725Поверка выезд | Поверка выезд | pH-метры | МАРК-903 | 36363-18 | Диапазон измерений: 1..14 рН, погрешность и (или) неопределенность (класс, разряд): 0,05 рН | 0,05 рН | Нет | 3354 | 01.01.2024 0:00:00 | 8 | 3354
000000044335 | Нет | 000000044335Поверка выезд | Поверка выезд | pH-метры | PB | 23011-02 | Диапазон измерений: Соответсвует описанию типа, погрешность и (или) неопределенность (класс, разряд): - | - | Нет | 3354 | 01.01.2024 0:00:00 | 8 | 3354
000000044335 | Нет | 000000044335Поверка | Поверка | pH-метры | PB | 23011-02 | Диапазон измерений: Соответсвует описанию типа, погрешность и (или) неопределенность (класс, разряд): - | - | Нет | 3354 | 01.01.2024 0:00:00 | 8 | 3354
000000044971 | Нет | 000000044971Поверка выезд | Поверка выезд | pH-метры | inoLab, ProfiLine | 47871-11 | Диапазон измерений: 0,0…14,0., погрешность и (или) неопределенность (класс, разряд): ±0,03. | ±0,03. | Нет | 3354 | 01.01.2024 0:00:00 | 8 | 3354
000000044971 | Нет | 000000044971Поверка | Поверка | pH-метры | inoLab, ProfiLine | 47871-11 | Диапазон измерений: 0,0…14,0., погрешность и (или) неопределенность (класс, разряд): ±0,03. | ±0,03. | Нет | 3354 | 01.01.2024 0:00:00 | 8 | 3354
000000045175 | Нет | 000000045175Поверка | Поверка | pH-метры | Delta-320, Delta-340, MP120, MP125 | 16619-01 | Диапазон измерений: рН -1,993…+15,99 ед.рН; ЭДС -1999…+1999 мВ; температуры -5,0…+105,0 °С, погрешность и (или) неопределенность (класс, разряд): ±0,02 ед.рН; ±2 мВ. | ±0,02 ед.рН; ±2 мВ. | Нет | 3354 | 01.01.2024 0:00:00 | 8 | 3354
000000045175 | Нет | 000000045175Поверка выезд | Поверка выезд | pH-метры | Delta-320, Delta-340, MP120, MP125 | 16619-01 | Диапазон измерений: рН -1,993…+15,99 ед.рН; ЭДС -1999…+1999 мВ; температуры -5,0…+105,0 °С, погрешность и (или) неопределенность (класс, разряд): ±0,02 ед.рН; ±2 мВ. | ±0,02 ед.рН; ±2 мВ. | Нет | 3354 | 01.01.2024 0:00:00 | 8 | 3354
000000048481 | Нет | 000000048481Поверка выезд | Поверка выезд | pH-метры | МАРК-902 | 27453-06 | Диапазон измерений: активности ионов водорода 1…12 pH., погрешность и (или) неопределенность (класс, разряд): - | - | Нет | 3354 | 01.01.2024 0:00:00 | 8 | 3354
000000048481 | Нет | 000000048481Поверка | Поверка | pH-метры | МАРК-902 | 27453-06 | Диапазон измерений: активности ионов водорода 1…12 pH., погрешность и (или) неопределенность (класс, разряд): - | - | Нет | 3354 | 01.01.2024 0:00:00 | 8 | 3354
000000048581 | Нет | 000000048581Поверка | Поверка | pH-метры | МАРК-902 | 27453-16 | Диапазон измерений: активности ионов водорода (рН), рН 1…12., погрешность и (или) неопределенность (класс, разряд): - | - | Нет | 3354 | 01.01.2024 0:00:00 | 8 | 3354
000000048581 | Нет | 000000048581Поверка выезд | Поверка выезд | pH-метры | МАРК-902 | 27453-16 | Диапазон измерений: активности ионов водорода (рН), рН 1…12., погрешность и (или) неопределенность (класс, разряд): - | - | Нет | 3354 | 01.01.2024 0:00:00 | 8 | 3354
Г00000000102 |  | Г00000000102Поверка | Поверка | pH-метры (иономеры) |  |  |  |  | Нет | 3354 | 01.01.2024 0:00:00 | 8 отдел | 3354
Г00000000102 |  | Г00000000102Поверка выезд | Поверка выезд | pH-метры (иономеры) |  |  |  |  | Нет | 3354 | 01.01.2024 0:00:00 | 8 отдел | 3354
000000000274 | Нет | 000000000274Поверка | Поверка | pH-метры и иономеры | pH-150МИ и pX-150МИ, pX-150.1МИ и pX-150.2МИ | 29671-09 | Диапазон измерений: рН -1,00…14,00; -20,00…20,00; 0,00…14,00., погрешность и (или) неопределенность (класс, разряд): 0,05 рН | 0,05 рН | Нет | 3354 | 01.01.2024 0:00:00 | 8 | 3354
000000000274 | Нет | 000000000274Поверка выезд | Поверка выезд | pH-метры и иономеры | pH-150МИ и pX-150МИ, pX-150.1МИ и pX-150.2МИ | 29671-09 | Диапазон измерений: рН -1,00…14,00; -20,00…20,00; 0,00…14,00., погрешность и (или) неопределенность (класс, разряд): 0,05 рН | 0,05 рН | Нет | 3354 | 01.01.2024 0:00:00 | 8 | 3354
000000005013 | Нет | 000000005013Поверка выезд | Поверка выезд | pH-метры и иономеры | pH-150МИ, pX-150МИ | 29671-05 | Диапазон измерений: 1..14 рН, погрешность и (или) неопределенность (класс, разряд): 0,05 рН | 0,05 рН | Нет | 3354 | 01.01.2024 0:00:00 | 8 | 3354
000000005013 | Нет | 000000005013Поверка | Поверка | pH-метры и иономеры | pH-150МИ, pX-150МИ | 29671-05 | Диапазон измерений: 1..14 рН, погрешность и (или) неопределенность (класс, разряд): 0,05 рН | 0,05 рН | Нет | 3354 | 01.01.2024 0:00:00 | 8 | 3354
Г00000000101 |  | Г00000000101Поверка | Поверка | pH-метры карманные |  |  |  |  | Нет | 2718 | 01.01.2024 0:00:00 | 8 отдел | 2718
000000033739 | Нет | 000000033739Поверка | Поверка | pH-метры карманные без расчета неопределенности |  |  | Диапазон измерений: Соответсвует описанию типа, погрешность и (или) неопределенность (класс, разряд): - |  | Нет | 3354 | 01.01.2024 0:00:00 | 8 | 3354
000000033739 | Нет | 000000033739Поверка выезд | Поверка выезд | pH-метры карманные без расчета неопределенности |  |  | Диапазон измерений: Соответсвует описанию типа, погрешность и (или) неопределенность (класс, разряд): - |  | Нет | 3354 | 01.01.2024 0:00:00 | 8 | 3354
000000039895 | Нет | 000000039895Поверка | Поверка | pH-метры лабораторные | MP220, MP225, MP230 | 16893-01 | Диапазон измерений: рН ед.рН, 0,01…+13,99 (МР220), -1,99…+15,99 (МР225), -1,999…+19,999 (МР230); ЭДС мВ, -1999…+1999 для всех мод.; температуры ° С, -5…+105,0 (МР220, МР225), -5,0…+130 (МР230), погрешность и (или) неопределенность (класс, разряд): ±0,02 ед.рН; ±2 мВ. | ±0,02 ед.рН; ±2 мВ. | Нет | 3354 | 01.01.2024 0:00:00 | 8 | 3354
000000039895 | Нет | 000000039895Поверка выезд | Поверка выезд | pH-метры лабораторные | MP220, MP225, MP230 | 16893-01 | Диапазон измерений: рН ед.рН, 0,01…+13,99 (МР220), -1,99…+15,99 (МР225), -1,999…+19,999 (МР230); ЭДС мВ, -1999…+1999 для всех мод.; температуры ° С, -5…+105,0 (МР220, МР225), -5,0…+130 (МР230), погрешность и (или) неопределенность (класс, разряд): ±0,02 ед.рН; ±2 мВ. | ±0,02 ед.рН; ±2 мВ. | Нет | 3354 | 01.01.2024 0:00:00 | 8 | 3354
000000005037 | Нет | 000000005037Поверка | Поверка | pH-метры молока и молочных продуктов | pH-222.2 | 6358-77 | Диапазон измерений: 1..14 рН, погрешность и (или) неопределенность (класс, разряд): 0,05 рН | 0,05 рН | Нет | 3354 | 01.01.2024 0:00:00 | 8 | 3354
000000005037 | Нет | 000000005037Поверка выезд | Поверка выезд | pH-метры молока и молочных продуктов | pH-222.2 | 6358-77 | Диапазон измерений: 1..14 рН, погрешность и (или) неопределенность (класс, разряд): 0,05 рН | 0,05 рН | Нет | 3354 | 01.01.2024 0:00:00 | 8 | 3354
000000034987 | Нет | 000000034987Поверка выезд | Поверка выезд | pH-метры промышленные | 1100 и 2000 | 20007-07 | Диапазон измерений: от 1 до 14 pH, погрешность и (или) неопределенность (класс, разряд): ± 0.02 pH | ± 0.02 pH | Нет | 3354 | 01.01.2024 0:00:00 | 37 | 3354
000000034987 | Нет | 000000034987Поверка | Поверка | pH-метры промышленные | 1100 и 2000 | 20007-07 | Диапазон измерений: от 1 до 14 pH, погрешность и (или) неопределенность (класс, разряд): ± 0.02 pH | ± 0.02 pH | Нет | 3354 | 01.01.2024 0:00:00 | 37 | 3354
000000048159 | Нет | 000000048159Поверка | Поверка | pH-метры промышленные pH-41 | pH-41 | 35021-17 | Диапазон измерений: показателя активности ионов водорода, рН, погрешность и (или) неопределенность (класс, разряд): от 0 до 14 | от 0 до 14 | Нет | 6972 | 01.01.2024 0:00:00 | 22 | 6972
000000005007 | Нет | 000000005007Поверка | Поверка | pH-метры-анализаторы воды | pHep, Checker, PICCOLO, PICCOLO plus, ORP, pNa, Water Test, HI 8314, HI 9023C, HI 9024, HI 9025, HI 9224, HI 92240, HI 8417, HI 9017, HI 9318 | 14300-94 | Диапазон измерений: 1..14 рН, погрешность и (или) неопределенность (класс, разряд): - | - | Нет | 2718 | 01.01.2024 0:00:00 | 8 | 2718
000000007034 | Нет | 000000007034Поверка | Поверка | pH-метры-анализаторы воды | HI 981XX, HI 982 XX, HI 8314X, HI 902X, HI 912X | 14300-08 | Диапазон измерений: 1..14 рН, погрешность и (или) неопределенность (класс, разряд): (0,1 -0,2) рН | (0,1 -0,2) рН | Нет | 2718 | 01.01.2024 0:00:00 | 8 | 2718
000000007037 | Нет | 000000007037Поверка | Поверка | pH-метры-анализаторы воды | HI 981XX, HI 982 XX, HI 8314X, HI 902X, HI 912X | 14300-08 | Диапазон измерений: 1..14 рН, погрешность и (или) неопределенность (класс, разряд): (0,03 - 0,05) рН | (0,03 - 0,05) рН | Нет | 3354 | 01.01.2024 0:00:00 | 8 | 3354
000000007037 | Нет | 000000007037Поверка выезд | Поверка выезд | pH-метры-анализаторы воды | HI 981XX, HI 982 XX, HI 8314X, HI 902X, HI 912X | 14300-08 | Диапазон измерений: 1..14 рН, погрешность и (или) неопределенность (класс, разряд): (0,03 - 0,05) рН | (0,03 - 0,05) рН | Нет | 3354 | 01.01.2024 0:00:00 | 8 | 3354
000000033192 | Нет | 000000033192Поверка | Поверка | pH-метры-анализаторы воды | pH2xx, HI 991xxx | 20378-00 | Диапазон измерений: 1…12 ед.рН; температуры 0…100 °С, погрешность и (или) неопределенность (класс, разряд): ±0,04 ед.рН; ±1,0 °С; ±3 мВ | ±0,04 ед.рН; ±1,0 °С; ±3 мВ | Нет | 3354 | 01.01.2024 0:00:00 | 8 | 3354
000000033192 | Нет | 000000033192Поверка выезд | Поверка выезд | pH-метры-анализаторы воды | pH2xx, HI 991xxx | 20378-00 | Диапазон измерений: 1…12 ед.рН; температуры 0…100 °С, погрешность и (или) неопределенность (класс, разряд): ±0,04 ед.рН; ±1,0 °С; ±3 мВ | ±0,04 ед.рН; ±1,0 °С; ±3 мВ | Нет | 3354 | 01.01.2024 0:00:00 | 8 | 3354
000000038064 | Нет | 000000038064Поверка | Поверка | pH-метры-анализаторы воды | HI22xx, HI991xx, HI991xxx | 46716-11 | Диапазон измерений: рН 0…14 рН., погрешность и (или) неопределенность (класс, разряд): ±0,04 рН. | ±0,04 рН. | Нет | 3354 | 01.01.2024 0:00:00 | 8 | 3354
000000038064 | Нет | 000000038064Поверка выезд | Поверка выезд | pH-метры-анализаторы воды | HI22xx, HI991xx, HI991xxx | 46716-11 | Диапазон измерений: рН 0…14 рН., погрешность и (или) неопределенность (класс, разряд): ±0,04 рН. | ±0,04 рН. | Нет | 3354 | 01.01.2024 0:00:00 | 8 | 3354
000000040492 | Нет | 000000040492Поверка | Поверка | pH-метры-анализаторы воды | HI981XX, HI982XX, HI8314, HI9024, HI9025 | 14300-03 | Диапазон измерений: рН 1…12 рН; температуры, °С 0…70; 0…60; 0…100, погрешность и (или) неопределенность (класс, разряд): - | - | Нет | 3354 | 01.01.2024 0:00:00 | 8 | 3354
000000040492 | Нет | 000000040492Поверка выезд | Поверка выезд | pH-метры-анализаторы воды | HI981XX, HI982XX, HI8314, HI9024, HI9025 | 14300-03 | Диапазон измерений: рН 1…12 рН; температуры, °С 0…70; 0…60; 0…100, погрешность и (или) неопределенность (класс, разряд): - | - | Нет | 3354 | 01.01.2024 0:00:00 | 8 | 3354
000000026132 | Нет | 000000026132Поверка выезд | Поверка выезд | pH-метры-иономеры | Экотест-120 | 17659-03 | Диапазон измерений: рХ -20…20; рН -20…20; молярная концентрация (Сm), моль/л 10^(-7)…10; массовая концентрация (С), мг/дм3 0,001…10000, э.д.с., мВ (в режиме работы рН-метр иономер) -4000…4000, окислительно-восстановительный потенциал (Eh), э.д.с., мВ (в режиме работы вольтметр) -4000…4000; температура, С (в режиме работы термометр) 05…150.¶¶, погрешность и (или) неопределенность (класс, разряд): ПГ 0,2 мВ | ПГ 0,2 мВ | Нет | 3354 | 01.01.2024 0:00:00 | 8 | 3354
000000026132 | Нет | 000000026132Поверка | Поверка | pH-метры-иономеры | Экотест-120 | 17659-03 | Диапазон измерений: рХ -20…20; рН -20…20; молярная концентрация (Сm), моль/л 10^(-7)…10; массовая концентрация (С), мг/дм3 0,001…10000, э.д.с., мВ (в режиме работы рН-метр иономер) -4000…4000, окислительно-восстановительный потенциал (Eh), э.д.с., мВ (в режиме работы вольтметр) -4000…4000; температура, С (в режиме работы термометр) 05…150.¶¶, погрешность и (или) неопределенность (класс, разряд): ПГ 0,2 мВ | ПГ 0,2 мВ | Нет | 3354 | 01.01.2024 0:00:00 | 8 | 3354
000000005008 | Нет | 000000005008Поверка выезд | Поверка выезд | pH-метры-иономеры лабораторные | MA235 | 16894-02 | Диапазон измерений: рН -1,999…+19,999 ед.рН; ЭДС -1999,9…+1999,9 мВ; температуры -30,0…+130,0 °С; концентрации ионов 1,00Е-9…9,99Е+9., погрешность и (или) неопределенность (класс, разряд): - | - | Нет | 3354 | 01.01.2024 0:00:00 | 8 | 3354
000000005008 | Нет | 000000005008Поверка | Поверка | pH-метры-иономеры лабораторные | MA235 | 16894-02 | Диапазон измерений: рН -1,999…+19,999 ед.рН; ЭДС -1999,9…+1999,9 мВ; температуры -30,0…+130,0 °С; концентрации ионов 1,00Е-9…9,99Е+9., погрешность и (или) неопределенность (класс, разряд): - | - | Нет | 3354 | 01.01.2024 0:00:00 | 8 | 3354
000000005016 | Нет | 000000005016Поверка | Поверка | pH-метры-милливольтметры | pH-150М | 10663-98 | Диапазон измерений: рН(1.0-14.0) ЭДС(+/-1999)мВ, погрешность и (или) неопределенность (класс, разряд): рН 0.02; ЭДС 3 мВ | рН 0.02; ЭДС 3 мВ | Нет | 3354 | 01.01.2024 0:00:00 | 8 | 3354
000000005016 | Нет | 000000005016Поверка выезд | Поверка выезд | pH-метры-милливольтметры | pH-150М | 10663-98 | Диапазон измерений: рН(1.0-14.0) ЭДС(+/-1999)мВ, погрешность и (или) неопределенность (класс, разряд): рН 0.02; ЭДС 3 мВ | рН 0.02; ЭДС 3 мВ | Нет | 3354 | 01.01.2024 0:00:00 | 8 | 3354
000000005034 | Нет | 000000005034Поверка выезд | Поверка выезд | pH-метры-милливольтметры | pH-410 | 21434-01 | Диапазон измерений: активности 0…+14 рН; окислительно-восстановительного потенциала, мВ 0…+999,9, от ±1000…±1999; температуры окружающей среды -10…100 °С, погрешность и (или) неопределенность (класс, разряд): ±0,04 рН; ±1,0 | ±0,04 рН; ±1,0 | Нет | 3354 | 01.01.2024 0:00:00 | 8 | 3354
000000005034 | Нет | 000000005034Поверка | Поверка | pH-метры-милливольтметры | pH-410 | 21434-01 | Диапазон измерений: активности 0…+14 рН; окислительно-восстановительного потенциала, мВ 0…+999,9, от ±1000…±1999; температуры окружающей среды -10…100 °С, погрешность и (или) неопределенность (класс, разряд): ±0,04 рН; ±1,0 | ±0,04 рН; ±1,0 | Нет | 3354 | 01.01.2024 0:00:00 | 8 | 3354
000000005035 | Нет | 000000005035Поверка | Поверка | pH-метры-милливольтметры | pH-673 | 3014-72 | Диапазон измерений: 0.,14 рН, погрешность и (или) неопределенность (класс, разряд): - | - | Нет | 3354 | 01.01.2024 0:00:00 | 8 | 3354
000000005035 | Нет | 000000005035Поверка выезд | Поверка выезд | pH-метры-милливольтметры | pH-673 | 3014-72 | Диапазон измерений: 0.,14 рН, погрешность и (или) неопределенность (класс, разряд): - | - | Нет | 3354 | 01.01.2024 0:00:00 | 8 | 3354
000000033798 | Нет | 000000033798Поверка выезд | Поверка выезд | pH-метры-милливольтметры | pH-410 и pH 420 | 36275-07 | Диапазон измерений: активности ионов водорода, рН 0,5…14.¶, погрешность и (или) неопределенность (класс, разряд): - | - | Нет | 3354 | 01.01.2024 0:00:00 | 8 | 3354
000000033798 | Нет | 000000033798Поверка | Поверка | pH-метры-милливольтметры | pH-410 и pH 420 | 36275-07 | Диапазон измерений: активности ионов водорода, рН 0,5…14.¶, погрешность и (или) неопределенность (класс, разряд): - | - | Нет | 3354 | 01.01.2024 0:00:00 | 8 | 3354
000000049109 | Нет | 000000049109Поверка выезд | Поверка выезд | pH-метры-милливольтметры | pH-011 | 21799-01 | Диапазон измерений: от 0 до 14 pH, погрешность и (или) неопределенность (класс, разряд): ± 0.05 pH | ± 0.05 pH | Нет | 3354 | 01.01.2024 0:00:00 | 37 | 3354
000000049109 | Нет | 000000049109Поверка | Поверка | pH-метры-милливольтметры | pH-011 | 21799-01 | Диапазон измерений: от 0 до 14 pH, погрешность и (или) неопределенность (класс, разряд): ± 0.05 pH | ± 0.05 pH | Нет | 3354 | 01.01.2024 0:00:00 | 37 | 3354
000000049938 | Нет | 000000049938Поверка | Поверка | pH-метры-милливольтметры | pH-150 | 10663-86 | Диапазон измерений: pH 0-14, ЭДС от -2000 до +2000, погрешность и (или) неопределенность (класс, разряд): +- 0,5 | +- 0,5 | Нет | 3354 | 01.01.2024 0:00:00 | 8 | 3354
000000049938 | Нет | 000000049938Поверка выезд | Поверка выезд | pH-метры-милливольтметры | pH-150 | 10663-86 | Диапазон измерений: pH 0-14, ЭДС от -2000 до +2000, погрешность и (или) неопределенность (класс, разряд): +- 0,5 | +- 0,5 | Нет | 3354 | 01.01.2024 0:00:00 | 8 | 3354
000000005038 | Нет | 000000005038Поверка | Поверка | pH-метры-милливольтметры лабораторные | pH-121 | 3448-73 | Диапазон измерений: 0..14 рН, погрешность и (или) неопределенность (класс, разряд): - | - | Нет | 3354 | 01.01.2024 0:00:00 | 8 | 3354
000000005038 | Нет | 000000005038Поверка выезд | Поверка выезд | pH-метры-милливольтметры лабораторные | pH-121 | 3448-73 | Диапазон измерений: 0..14 рН, погрешность и (или) неопределенность (класс, разряд): - | - | Нет | 3354 | 01.01.2024 0:00:00 | 8 | 3354
000000005009 | Нет | 000000005009Поверка | Поверка | pH-метры-милливольтметры, pX-метры | pH-150MA, pX-150 | 24074-02 | Диапазон измерений: активности ионов, рХ, рН -20,00…+20,00; концентрации ионов 0,001 мкг/л…99,9 г/л; окислительно-восстановительный потенциал -3000…+3000 мВ; температура -10,0…100,0 °С., погрешность и (или) неопределенность (класс, разряд): - | - | Нет | 3354 | 01.01.2024 0:00:00 | 8 | 3354
000000005009 | Нет | 000000005009Поверка выезд | Поверка выезд | pH-метры-милливольтметры, pX-метры | pH-150MA, pX-150 | 24074-02 | Диапазон измерений: активности ионов, рХ, рН -20,00…+20,00; концентрации ионов 0,001 мкг/л…99,9 г/л; окислительно-восстановительный потенциал -3000…+3000 мВ; температура -10,0…100,0 °С., погрешность и (или) неопределенность (класс, разряд): - | - | Нет | 3354 | 01.01.2024 0:00:00 | 8 | 3354
000000053117 | Нет | 000000053117Поверка | Поверка | pH-метры-милливольтметры, pX-метры | pH-150МА | 77440-20 | Диапазон измерений: pH -1…14; -20…20;, погрешность и (или) неопределенность (класс, разряд): ± 0,05 | ± 0,05 | Нет | 3354 | 01.01.2024 0:00:00 | 8 | 3354
000000053117 | Нет | 000000053117Поверка выезд | Поверка выезд | pH-метры-милливольтметры, pX-метры | pH-150МА | 77440-20 | Диапазон измерений: pH -1…14; -20…20;, погрешность и (или) неопределенность (класс, разряд): ± 0,05 | ± 0,05 | Нет | 3354 | 01.01.2024 0:00:00 | 8 | 3354
000000040495 | Нет | 000000040495Поверка выезд | Поверка выезд | pH-метры-термометры | НИТРОН-pH | 27376-09 | Диапазон измерений: 0..14 рН, погрешность и (или) неопределенность (класс, разряд): - | - | Нет | 3354 | 01.01.2024 0:00:00 | 8 | 3354
000000040495 | Нет | 000000040495Поверка | Поверка | pH-метры-термометры | НИТРОН-pH | 27376-09 | Диапазон измерений: 0..14 рН, погрешность и (или) неопределенность (класс, разряд): - | - | Нет | 3354 | 01.01.2024 0:00:00 | 8 | 3354
000000052506 | Нет | 000000052506Поверка | Поверка | pH-метры-термометры | НИТРОН-pH | 27376-04 | Диапазон измерений: Eh -1500…1500 мВ; рН 0…14 рН; температуры 0…100 °С, погрешность и (или) неопределенность (класс, разряд): в соответствии с описанием типа | в соответствии с описанием типа | Нет | 3354 | 01.01.2024 0:00:00 | 8 | 3354
000000052506 | Нет | 000000052506Поверка выезд | Поверка выезд | pH-метры-термометры | НИТРОН-pH | 27376-04 | Диапазон измерений: Eh -1500…1500 мВ; рН 0…14 рН; температуры 0…100 °С, погрешность и (или) неопределенность (класс, разряд): в соответствии с описанием типа | в соответствии с описанием типа | Нет | 3354 | 01.01.2024 0:00:00 | 8 | 3354
000000033968 | Нет | 000000033968Поверка выезд | Поверка выезд | pH-метры, pH-метры-иономеры | pH-150М (pH-метры), pX-150МП (pH-метры-иономеры) | 27158-04 | Диапазон измерений: в соответствии с описанием типа, погрешность и (или) неопределенность (класс, разряд): - | - | Нет | 3354 | 01.01.2024 0:00:00 | 41 | 3354
000000033968 | Нет | 000000033968Поверка | Поверка | pH-метры, pH-метры-иономеры | pH-150М (pH-метры), pX-150МП (pH-метры-иономеры) | 27158-04 | Диапазон измерений: в соответствии с описанием типа, погрешность и (или) неопределенность (класс, разряд): - | - | Нет | 3354 | 01.01.2024 0:00:00 | 41 | 3354
000000047558 | Нет | 000000047558Поверка | Поверка | pH-метры, pH-метры-иономеры | pH-150М (pH-метры), pX-150МП (pH-метры-иономеры) | 27158-04 | Диапазон измерений: активности ионов водорода -1,00…14,00 рН; активности ионов водорода и др. -20,00…20,00 рХ; окислительно- восстановительного потенциала, мВ -1999…1999; - 200,00…2000,0; температуры среды, °С -10…100; -10,0…120,0., погрешность и (или) неопределенность (класс, разряд): - | - | Нет | 3354 | 01.01.2024 0:00:00 | 8 | 3354
000000047558 | Нет | 000000047558Поверка выезд | Поверка выезд | pH-метры, pH-метры-иономеры | pH-150М (pH-метры), pX-150МП (pH-метры-иономеры) | 27158-04 | Диапазон измерений: активности ионов водорода -1,00…14,00 рН; активности ионов водорода и др. -20,00…20,00 рХ; окислительно- восстановительного потенциала, мВ -1999…1999; - 200,00…2000,0; температуры среды, °С -10…100; -10,0…120,0., погрешность и (или) неопределенность (класс, разряд): - | - | Нет | 3354 | 01.01.2024 0:00:00 | 8 | 3354
000000005002 | Нет | 000000005002Поверка выезд | Поверка выезд | pH-метры, pH-метры-ионометры | pH-150М, pX-150МП | 27158-11 | Диапазон измерений: 1..14 рН, погрешность и (или) неопределенность (класс, разряд): - | - | Нет | 3354 | 01.01.2024 0:00:00 | 8 | 3354
000000005002 | Нет | 000000005002Поверка | Поверка | pH-метры, pH-метры-ионометры | pH-150М, pX-150МП | 27158-11 | Диапазон измерений: 1..14 рН, погрешность и (или) неопределенность (класс, разряд): - | - | Нет | 3354 | 01.01.2024 0:00:00 | 8 | 3354
000000033256 | Нет | 000000033256Поверка | Поверка | pH-метры/иономеры | "АТОН-101МП" | 55653-13 | Диапазон измерений: рН(рХ) 1…14, ЭДС, мВ -2000…2000, температуры растворов (Т), °С 0…100., погрешность и (или) неопределенность (класс, разряд): -рН (рХ) ±0,02; ЭДС, мВ ±0,5. | -рН (рХ) ±0,02; ЭДС, мВ ±0,5. | Нет | 3354 | 01.01.2024 0:00:00 | 8 | 3354
000000033256 | Нет | 000000033256Поверка выезд | Поверка выезд | pH-метры/иономеры | "АТОН-101МП" | 55653-13 | Диапазон измерений: рН(рХ) 1…14, ЭДС, мВ -2000…2000, температуры растворов (Т), °С 0…100., погрешность и (или) неопределенность (класс, разряд): -рН (рХ) ±0,02; ЭДС, мВ ±0,5. | -рН (рХ) ±0,02; ЭДС, мВ ±0,5. | Нет | 3354 | 01.01.2024 0:00:00 | 8 | 3354
000000039499 | Нет | 000000039499Поверка выезд | Поверка выезд | pH-метры/иономеры | Экотест-120 | 17659-98 | Диапазон измерений: от -1 до 14 pH, погрешность и (или) неопределенность (класс, разряд): ±0.03 pH | ±0.03 pH | Нет | 3354 | 01.01.2024 0:00:00 | 37 | 3354
000000039499 | Нет | 000000039499Поверка | Поверка | pH-метры/иономеры | Экотест-120 | 17659-98 | Диапазон измерений: от -1 до 14 pH, погрешность и (или) неопределенность (класс, разряд): ±0.03 pH | ±0.03 pH | Нет | 3354 | 01.01.2024 0:00:00 | 37 | 3354
000000041061 | Нет | 000000041061Поверка | Поверка | pH-метры/иономеры | ИТАН | 37675-08 | Диапазон измерений: pH -1,0…14., погрешность и (или) неопределенность (класс, разряд): - | - | Нет | 3354 | 01.01.2024 0:00:00 | 8 | 3354
000000041061 | Нет | 000000041061Поверка выезд | Поверка выезд | pH-метры/иономеры | ИТАН | 37675-08 | Диапазон измерений: pH -1,0…14., погрешность и (или) неопределенность (класс, разряд): - | - | Нет | 3354 | 01.01.2024 0:00:00 | 8 | 3354
000000047552 | Нет | 000000047552Поверка | Поверка | pH-метры/иономеры | Атон-101МП | 21576-01 | Диапазон измерений: режимах: - рН/рХ -4…+20; - ЭДС -2500…+2500 мВ; - температур -20…150 °С., погрешность и (или) неопределенность (класс, разряд): рН/рХ ±0,02; ЭДС ±0,5 м | рН/рХ ±0,02; ЭДС ±0,5 м | Нет | 3354 | 01.01.2024 0:00:00 | 8 | 3354
000000047552 | Нет | 000000047552Поверка выезд | Поверка выезд | pH-метры/иономеры | Атон-101МП | 21576-01 | Диапазон измерений: режимах: - рН/рХ -4…+20; - ЭДС -2500…+2500 мВ; - температур -20…150 °С., погрешность и (или) неопределенность (класс, разряд): рН/рХ ±0,02; ЭДС ±0,5 м | рН/рХ ±0,02; ЭДС ±0,5 м | Нет | 3354 | 01.01.2024 0:00:00 | 8 | 3354
000000038240 | Нет | 000000038240Поверка | Поверка | pH-метры/кондуктометры лабораторные | MPC227 | 18564-02 | Диапазон измерений: рН 0,1…13,99 ед.рН; ЭДС -1999…+1999 мВ; температуры -0,5…105 °С., УЭП 0,001.. 999мСм/см, погрешность и (или) неопределенность (класс, разряд): - | - | Нет | 6972 | 01.01.2024 0:00:00 | 8 | 6972
000000044068 | Нет | 000000044068Поверка выезд | Поверка выезд | pH-метры/кондуктометры лабораторные | MPC227 | 18564-02 |  |  | Нет | 3354 | 01.01.2024 0:00:00 | 37 | 3354
000000044068 | Нет | 000000044068Поверка | Поверка | pH-метры/кондуктометры лабораторные | MPC227 | 18564-02 |  |  | Нет | 3354 | 01.01.2024 0:00:00 | 37 | 3354
000000047555 | Нет | 000000047555Поверка выезд | Поверка выезд | pH-метры/милливольтметры портативные | Марк-901 | 23927-13 | Диапазон измерений: от 0,0 до 12,0 рН, погрешность и (или) неопределенность (класс, разряд): (0,05-0,1) рН | (0,05-0,1) рН | Нет | 3354 | 01.01.2024 0:00:00 | 8 | 3354
000000047555 | Нет | 000000047555Поверка | Поверка | pH-метры/милливольтметры портативные | Марк-901 | 23927-13 | Диапазон измерений: от 0,0 до 12,0 рН, погрешность и (или) неопределенность (класс, разряд): (0,05-0,1) рН | (0,05-0,1) рН | Нет | 3354 | 01.01.2024 0:00:00 | 8 | 3354
000000047730 | Нет | 000000047730Поверка | Поверка | pH-метры/милливольтметры портативные | Марк-901 | 23927-08 | Диапазон измерений: от 0,00 до 12,00 pH, погрешность и (или) неопределенность (класс, разряд): МАРК-901-1 ПГ ± 0,10 / МАРК-901 ПГ ± 0,20 | МАРК-901-1 ПГ ± 0,10 / МАРК-901 ПГ ± 0,20 | Нет | 3354 | 01.01.2024 0:00:00 | 37 | 3354
000000047730 | Нет | 000000047730Поверка выезд | Поверка выезд | pH-метры/милливольтметры портативные | Марк-901 | 23927-08 | Диапазон измерений: от 0,00 до 12,00 pH, погрешность и (или) неопределенность (класс, разряд): МАРК-901-1 ПГ ± 0,10 / МАРК-901 ПГ ± 0,20 | МАРК-901-1 ПГ ± 0,10 / МАРК-901 ПГ ± 0,20 | Нет | 3354 | 01.01.2024 0:00:00 | 37 | 3354
000000048828 | Нет | 000000048828Поверка | Поверка | pH-метры/милливольтметры портативные | МАРК-901 | 23927-18 | Диапазон измерений: pH от 0 до -14, погрешность и (или) неопределенность (класс, разряд): 0,05 | 0,05 | Нет | 3354 | 01.01.2024 0:00:00 | 8 | 3354
000000048828 | Нет | 000000048828Поверка выезд | Поверка выезд | pH-метры/милливольтметры портативные | МАРК-901 | 23927-18 | Диапазон измерений: pH от 0 до -14, погрешность и (или) неопределенность (класс, разряд): 0,05 | 0,05 | Нет | 3354 | 01.01.2024 0:00:00 | 8 | 3354
000000047060 | Нет | 000000047060Поверка | Поверка | pH/mV-метры | pH 100 (мод. pH 161, pH 171, pH 192, pH 197 и др.), pH 300 (мод. pH 323, pH 325, pH 340 и др.), pH 500 (мод. pH 525, pH 537, pH 539 и др.), InoLab pH | 15081-00 | Диапазон измерений: от -2 до 16 pH, погрешность и (или) неопределенность (класс, разряд): ± 0.025 pH | ± 0.025 pH | Нет | 3354 | 01.01.2024 0:00:00 | 37 | 3354
000000047060 | Нет | 000000047060Поверка выезд | Поверка выезд | pH/mV-метры | pH 100 (мод. pH 161, pH 171, pH 192, pH 197 и др.), pH 300 (мод. pH 323, pH 325, pH 340 и др.), pH 500 (мод. pH 525, pH 537, pH 539 и др.), InoLab pH | 15081-00 | Диапазон измерений: от -2 до 16 pH, погрешность и (или) неопределенность (класс, разряд): ± 0.025 pH | ± 0.025 pH | Нет | 3354 | 01.01.2024 0:00:00 | 37 | 3354
000000044199 | Нет | 000000044199Калибровка | Калибровка | SA50 |  |  |  |  | Нет | 9096 | 01.01.2024 0:00:00 | 2505 | 9096
000000044199 | Нет | 000000044199Поверка | Поверка | SA50 |  |  |  |  | Нет | 9096 | 01.01.2024 0:00:00 | 2505 | 9096
000000036884 | Нет | 000000036884Поверка | Поверка | SV3D15-500DC/DC4-20mA | SV3D15-500DC/DC4-20mA |  |  |  | Нет | 4554 | 01.01.2024 0:00:00 | 11 | 4554
000000036884 | Нет | 000000036884Калибровка выезд | Калибровка выезд | SV3D15-500DC/DC4-20mA | SV3D15-500DC/DC4-20mA |  |  |  | Нет | 4554 | 01.01.2024 0:00:00 | 11 | 4554
000000036884 | Нет | 000000036884Поверка выезд | Поверка выезд | SV3D15-500DC/DC4-20mA | SV3D15-500DC/DC4-20mA |  |  |  | Нет | 4554 | 01.01.2024 0:00:00 | 11 | 4554
000000036884 | Нет | 000000036884Калибровка | Калибровка | SV3D15-500DC/DC4-20mA | SV3D15-500DC/DC4-20mA |  |  |  | Нет | 4554 | 01.01.2024 0:00:00 | 11 | 4554
000000007378 | Нет | 000000007378Поверка | Поверка | SТV |  |  |  |  | Нет | 5694 | 01.01.2024 0:00:00 | 11 | 5694
000000007378 | Нет | 000000007378Поверка выезд | Поверка выезд | SТV |  |  |  |  | Нет | 5982 | 01.01.2024 0:00:00 | 11 | 5982
Г00000000640 |  | Г00000000640Калибровка | Калибровка | Testo зонд для измерения дифференциального давления 1шт |  |  |  |  | Нет | 3720 | 01.01.2024 0:00:00 | 12отд | 3720
Г00000000640 |  | Г00000000640Поверка | Поверка | Testo зонд для измерения дифференциального давления 1шт |  |  |  |  | Нет | 3720 | 01.01.2024 0:00:00 | 12отд | 3720
000000045801 | Нет | 000000045801Поверка выезд | Поверка выезд | Universal Vibration Meter VM 15 |  |  |  |  | Нет | 8532 | 01.01.2024 0:00:00 | 2505 | 8532
000000045801 | Нет | 000000045801Калибровка | Калибровка | Universal Vibration Meter VM 15 |  |  |  |  | Нет | 8124 | 01.01.2024 0:00:00 | 2505 | 8124
000000045801 | Нет | 000000045801Калибровка выезд | Калибровка выезд | Universal Vibration Meter VM 15 |  |  |  |  | Нет | 8532 | 01.01.2024 0:00:00 | 2505 | 8532
000000045801 | Нет | 000000045801Поверка | Поверка | Universal Vibration Meter VM 15 |  |  |  |  | Нет | 8124 | 01.01.2024 0:00:00 | 2505 | 8124
000000036016 | Нет | 000000036016Поверка | Поверка | UT208 | Клещи токоизмерительные |  |  |  | Нет | 2946 | 01.01.2024 0:00:00 | 11 | 2946
000000036016 | Нет | 000000036016Калибровка | Калибровка | UT208 | Клещи токоизмерительные |  |  |  | Нет | 2946 | 01.01.2024 0:00:00 | 11 | 2946
000000049631 | Нет | 000000049631Метрологический контроль состояния | Метрологический контроль состояния | Автокератометр NVISION-K 5001 |  |  |  |  | Нет | 9000 | 01.01.2024 0:00:00 | 8 | 9000
000000049631 | Нет | 000000049631Поверка | Поверка | Автокератометр NVISION-K 5001 |  |  |  |  | Нет | 9000 | 01.01.2024 0:00:00 | 8 | 9000
000000049631 | Нет | 000000049631Поверка выезд | Поверка выезд | Автокератометр NVISION-K 5001 |  |  |  |  | Нет | 9000 | 01.01.2024 0:00:00 | 8 | 9000
000000046402 | Нет | 000000046402Калибровка | Калибровка | Автоколлиматор |  |  |  |  | Нет | 10824 | 01.01.2024 0:00:00 | 10 | 10824
000000023266 | Нет | 000000023266Поверка | Поверка | Автоколлиматоры | АК-0,5 | 2881-72 |  |  | Нет | 10824 | 01.01.2024 0:00:00 | 10 | 10824
000000049205 | Нет | 000000049205Поверка | Поверка | Автоколлиматоры | АК-У, модель АК-1У | 72732-18 |  |  | Нет | 10824 | 01.01.2024 0:00:00 | 10 | 10824
Г00000000046 |  | Г00000000046Поверка | Поверка | Автоколлиматоры |  |  |  |  | Нет | 10824 | 01.01.2024 0:00:00 | 10отд | 10824
Г00000001022 |  | Г00000001022Калибровка | Калибровка | Автоколлиматоры (К) |  |  |  |  | Нет | 10824 | 01.01.2024 0:00:00 | 10отд | 10824
000000005447 | Нет | 000000005447Поверка | Поверка | Автоколлиматоры унифицированные | АК-0,2У | 5280-79 |  |  | Нет | 10824 | 01.01.2024 0:00:00 | 10 | 10824
000000023267 | Нет | 000000023267Поверка | Поверка | Автоколлиматоры унифицированные | АК-1У | 5282-76 |  |  | Нет | 10824 | 01.01.2024 0:00:00 | 10 | 10824
000000023269 | Нет | 000000023269Поверка | Поверка | Автоколлиматоры унифицированные | АКУ | 10714-05 |  |  | Нет | 10824 | 01.01.2024 0:00:00 | 10 | 10824
000000035386 | Нет | 000000035386Поверка | Поверка | Автоколлиматоры унифицированные | АК-0,2У | 5280-79 |  |  | Нет | 10824 | 01.01.2024 0:00:00 | 10 | 10824
000000045728 | Нет | 000000045728Поверка | Поверка | Автоколлиматоры унифицированные | АКУ, мод. АКУ-0,2 | 10714-05 |  |  | Нет | 10824 | 01.01.2024 0:00:00 | 10 | 10824
000000045997 | Нет | 000000045997Поверка | Поверка | Автоколлиматоры унифицированные | АК-1У | 5282-76 |  |  | Нет | 10824 | 01.01.2024 0:00:00 | 10 | 10824
000000046361 | Нет | 000000046361Поверка | Поверка | Автоколлиматоры унифицированные | АК-0,5У | 5281-76 |  |  | Нет | 10824 | 01.01.2024 0:00:00 | 10 | 10824
000000008951 | Нет | 000000008951Поверка | Поверка | АВТОКОЛЛИМАТОРЫ ЦИФРОВЫЕ | АК-Ц | 51750-12 |  |  | Нет | 10824 | 01.01.2024 0:00:00 | 10 | 10824
000000023270 | Нет | 000000023270Поверка | Поверка | Автоколлиматоры цифровые | АК-Ц | 51750-12 |  |  | Нет | 10824 | 01.01.2024 0:00:00 | 10 | 10824
000000041601 | Нет | 000000041601Поверка | Поверка | Автоколлиматоры, входящие в комплект приборов | АКТ-400 (автоколлиматоры) ПКГ-3 (комплект) | 1355-60 |  |  | Нет | 10824 | 01.01.2024 0:00:00 | 10 | 10824
000000050742 | Нет | 000000050742Метрологический контроль состояния | Метрологический контроль состояния | Автоматизированный иммуноферментный анализатор MAGLUMI 800 |  |  | Диапазон измерений: -, погрешность и (или) неопределенность (класс, разряд): - | - | Нет | 5004 | 01.01.2024 0:00:00 | 8 | 5004
000000050742 | Нет | 000000050742Поверка выезд | Поверка выезд | Автоматизированный иммуноферментный анализатор MAGLUMI 800 |  |  | Диапазон измерений: -, погрешность и (или) неопределенность (класс, разряд): - | - | Нет | 5004 | 01.01.2024 0:00:00 | 8 | 5004
000000050742 | Нет | 000000050742Поверка | Поверка | Автоматизированный иммуноферментный анализатор MAGLUMI 800 |  |  | Диапазон измерений: -, погрешность и (или) неопределенность (класс, разряд): - | - | Нет | 4680 | 01.01.2024 0:00:00 | 8 | 4680
000000051039 | Нет | 000000051039Метрологический контроль состояния | Метрологический контроль состояния | Автоматическая система капиллярного электрофореза Helena V8 |  |  | Диапазон измерений: -, погрешность и (или) неопределенность (класс, разряд): - | - | Нет | 5004 | 01.01.2024 0:00:00 | 8 | 5004
000000051039 | Нет | 000000051039Поверка | Поверка | Автоматическая система капиллярного электрофореза Helena V8 |  |  | Диапазон измерений: -, погрешность и (или) неопределенность (класс, разряд): - | - | Нет | 4680 | 01.01.2024 0:00:00 | 8 | 4680
000000051039 | Нет | 000000051039Поверка выезд | Поверка выезд | Автоматическая система капиллярного электрофореза Helena V8 |  |  | Диапазон измерений: -, погрешность и (или) неопределенность (класс, разряд): - | - | Нет | 5004 | 01.01.2024 0:00:00 | 8 | 5004
000000047633 | Нет | 000000047633Поверка | Поверка | Автоматический иммуноферментный анализатор Elisa (КТС) |  |  | Диапазон измерений: -, погрешность и (или) неопределенность (класс, разряд): - | - | Нет | 4776 | 01.01.2024 0:00:00 | 8 | 4776
000000047633 | Нет | 000000047633Поверка выезд | Поверка выезд | Автоматический иммуноферментный анализатор Elisa (КТС) |  |  | Диапазон измерений: -, погрешность и (или) неопределенность (класс, разряд): - | - | Нет | 4776 | 01.01.2024 0:00:00 | 8 | 4776
000000047633 | Нет | 000000047633Метрологический контроль состояния | Метрологический контроль состояния | Автоматический иммуноферментный анализатор Elisa (КТС) |  |  | Диапазон измерений: -, погрешность и (или) неопределенность (класс, разряд): - | - | Нет | 4776 | 01.01.2024 0:00:00 | 8 | 4776
000000037329 | Нет | 000000037329Метрологический контроль состояния | Метрологический контроль состояния | Автоматический лензметр | LM-500 |  |  |  | Нет | 2832 | 01.01.2024 0:00:00 | 37 | 2832
000000037329 | Нет | 000000037329Поверка | Поверка | Автоматический лензметр | LM-500 |  |  |  | Нет | 2652 | 01.01.2024 0:00:00 | 37 | 2652
000000037329 | Нет | 000000037329Поверка выезд | Поверка выезд | Автоматический лензметр | LM-500 |  |  |  | Нет | 2832 | 01.01.2024 0:00:00 | 37 | 2832
000000043749 | Нет | 000000043749Метрологический контроль состояния | Метрологический контроль состояния | Автоматический рефрактометр Canon R-F10 |  |  | Диапазон измерений: -, погрешность и (или) неопределенность (класс, разряд): - | - | Нет | 9000 | 01.01.2024 0:00:00 | 8 | 9000
000000043749 | Нет | 000000043749Поверка | Поверка | Автоматический рефрактометр Canon R-F10 |  |  | Диапазон измерений: -, погрешность и (или) неопределенность (класс, разряд): - | - | Нет | 9000 | 01.01.2024 0:00:00 | 8 | 9000
000000043749 | Нет | 000000043749Поверка выезд | Поверка выезд | Автоматический рефрактометр Canon R-F10 |  |  | Диапазон измерений: -, погрешность и (или) неопределенность (класс, разряд): - | - | Нет | 9000 | 01.01.2024 0:00:00 | 8 | 9000
000000033448 | Нет | 000000033448Поверка | Поверка | Авторефкератометры | HRK-7000 | 40630-09 | Диапазон измерений: В соответствии с описанием типа, погрешность и (или) неопределенность (класс, разряд): В соответствии с описанием типа | В соответствии с описанием типа | Нет | 9000 | 01.01.2024 0:00:00 | 8 | 9000
000000033448 | Нет | 000000033448Поверка выезд | Поверка выезд | Авторефкератометры | HRK-7000 | 40630-09 | Диапазон измерений: В соответствии с описанием типа, погрешность и (или) неопределенность (класс, разряд): В соответствии с описанием типа | В соответствии с описанием типа | Нет | 9000 | 01.01.2024 0:00:00 | 8 | 9000
000000033448 | Нет | 000000033448Метрологический контроль состояния | Метрологический контроль состояния | Авторефкератометры | HRK-7000 | 40630-09 | Диапазон измерений: В соответствии с описанием типа, погрешность и (или) неопределенность (класс, разряд): В соответствии с описанием типа | В соответствии с описанием типа | Нет | 9000 | 01.01.2024 0:00:00 | 8 | 9000
000000042235 | Нет | 000000042235Поверка выезд | Поверка выезд | Авторефкератометры | RC-5000 | 50276-12 | Диапазон измерений: Диапазон при VD=12.0 мм: измерений сферической вершинной рефракции, дптр -15…20, измерений радиуса кривизны роговицы глаза, мм 6,71…9,51., погрешность и (или) неопределенность (класс, разряд): - | - | Нет | 9000 | 01.01.2024 0:00:00 | 8 | 9000
000000042235 | Нет | 000000042235Поверка | Поверка | Авторефкератометры | RC-5000 | 50276-12 | Диапазон измерений: Диапазон при VD=12.0 мм: измерений сферической вершинной рефракции, дптр -15…20, измерений радиуса кривизны роговицы глаза, мм 6,71…9,51., погрешность и (или) неопределенность (класс, разряд): - | - | Нет | 9000 | 01.01.2024 0:00:00 | 8 | 9000
000000042235 | Нет | 000000042235Метрологический контроль состояния | Метрологический контроль состояния | Авторефкератометры | RC-5000 | 50276-12 | Диапазон измерений: Диапазон при VD=12.0 мм: измерений сферической вершинной рефракции, дптр -15…20, измерений радиуса кривизны роговицы глаза, мм 6,71…9,51., погрешность и (или) неопределенность (класс, разряд): - | - | Нет | 9000 | 01.01.2024 0:00:00 | 8 | 9000
000000044222 | Нет | 000000044222Метрологический контроль состояния | Метрологический контроль состояния | Авторефкератометры | MRK-3100P, HRK-7000A, HRK-8000A | 52370-13 | Диапазон измерений: сферической вершинной рефракции, дптр -15…+20., погрешность и (или) неопределенность (класс, разряд): -Пределы допускаемой абсолютной погрешности измерений сферической вершинной рефракции при VD=12 мм, дптр в диапазоне 0…±10,0 дптр ±0,25; свыше ±10,0 дптр ±0,5. | -Пределы допускаемой абсолютной погрешности измерений сферической вершинной рефракции при VD=12 мм, дптр в диапазоне 0…±10,0 дптр ±0,25; свыше ±10,0 дптр ±0,5. | Нет | 9000 | 01.01.2024 0:00:00 | 8 | 9000
000000044222 | Нет | 000000044222Поверка выезд | Поверка выезд | Авторефкератометры | MRK-3100P, HRK-7000A, HRK-8000A | 52370-13 | Диапазон измерений: сферической вершинной рефракции, дптр -15…+20., погрешность и (или) неопределенность (класс, разряд): -Пределы допускаемой абсолютной погрешности измерений сферической вершинной рефракции при VD=12 мм, дптр в диапазоне 0…±10,0 дптр ±0,25; свыше ±10,0 дптр ±0,5. | -Пределы допускаемой абсолютной погрешности измерений сферической вершинной рефракции при VD=12 мм, дптр в диапазоне 0…±10,0 дптр ±0,25; свыше ±10,0 дптр ±0,5. | Нет | 9000 | 01.01.2024 0:00:00 | 8 | 9000
000000044222 | Нет | 000000044222Поверка | Поверка | Авторефкератометры | MRK-3100P, HRK-7000A, HRK-8000A | 52370-13 | Диапазон измерений: сферической вершинной рефракции, дптр -15…+20., погрешность и (или) неопределенность (класс, разряд): -Пределы допускаемой абсолютной погрешности измерений сферической вершинной рефракции при VD=12 мм, дптр в диапазоне 0…±10,0 дптр ±0,25; свыше ±10,0 дптр ±0,5. | -Пределы допускаемой абсолютной погрешности измерений сферической вершинной рефракции при VD=12 мм, дптр в диапазоне 0…±10,0 дптр ±0,25; свыше ±10,0 дптр ±0,5. | Нет | 9000 | 01.01.2024 0:00:00 | 8 | 9000
000000046399 | Нет | 000000046399Поверка выезд | Поверка выезд | Авторефкератометры | Взор-9000 | 46868-11 | Диапазон измерений: от - 20 до +15 дптр, погрешность и (или) неопределенность (класс, разряд): от 0,25 до 0,5 дптр | от 0,25 до 0,5 дптр | Нет | 9000 | 01.01.2024 0:00:00 | 8 | 9000
000000046399 | Нет | 000000046399Метрологический контроль состояния | Метрологический контроль состояния | Авторефкератометры | Взор-9000 | 46868-11 | Диапазон измерений: от - 20 до +15 дптр, погрешность и (или) неопределенность (класс, разряд): от 0,25 до 0,5 дптр | от 0,25 до 0,5 дптр | Нет | 9000 | 01.01.2024 0:00:00 | 8 | 9000
000000046399 | Нет | 000000046399Поверка | Поверка | Авторефкератометры | Взор-9000 | 46868-11 | Диапазон измерений: от - 20 до +15 дптр, погрешность и (или) неопределенность (класс, разряд): от 0,25 до 0,5 дптр | от 0,25 до 0,5 дптр | Нет | 9000 | 01.01.2024 0:00:00 | 8 | 9000
Г00000000149 |  | Г00000000149Метрологический контроль состояния | Метрологический контроль состояния | Авторефкератометры |  |  |  |  | Нет | 9000 | 01.01.2024 0:00:00 | 8 отдел | 9000
Г00000000149 |  | Г00000000149Поверка выезд | Поверка выезд | Авторефкератометры |  |  |  |  | Нет | 9000 | 01.01.2024 0:00:00 | 8 отдел | 9000
Г00000000149 |  | Г00000000149Поверка | Поверка | Авторефкератометры |  |  |  |  | Нет | 9000 | 01.01.2024 0:00:00 | 8 отдел | 9000
000000051474 | Нет | 000000051474Метрологический контроль состояния | Метрологический контроль состояния | Авторефкератометры с принадлежностями |  | 79817-20 | Диапазон измерений: сферической вершинной рефракции, дптр -20,00…+20,00., погрешность и (или) неопределенность (класс, разряд): Пределы допуск. абс. погрешности измерений сферической вершинной рефракции, дптр в диапазоне 0…±10,00 дптр включ. ±0,25; в диапазоне св. ±10,00 дптр ±0,5 | Пределы допуск. абс. погрешности измерений сферической вершинной рефракции, дптр в диапазоне 0…±10,00 дптр включ. ±0,25; в диапазоне св. ±10,00 дптр ±0,5 | Нет | 9000 | 01.01.2024 0:00:00 | 8 | 9000
000000051474 | Нет | 000000051474Поверка | Поверка | Авторефкератометры с принадлежностями |  | 79817-20 | Диапазон измерений: сферической вершинной рефракции, дптр -20,00…+20,00., погрешность и (или) неопределенность (класс, разряд): Пределы допуск. абс. погрешности измерений сферической вершинной рефракции, дптр в диапазоне 0…±10,00 дптр включ. ±0,25; в диапазоне св. ±10,00 дптр ±0,5 | Пределы допуск. абс. погрешности измерений сферической вершинной рефракции, дптр в диапазоне 0…±10,00 дптр включ. ±0,25; в диапазоне св. ±10,00 дптр ±0,5 | Нет | 9000 | 01.01.2024 0:00:00 | 8 | 9000
000000051474 | Нет | 000000051474Поверка выезд | Поверка выезд | Авторефкератометры с принадлежностями |  | 79817-20 | Диапазон измерений: сферической вершинной рефракции, дптр -20,00…+20,00., погрешность и (или) неопределенность (класс, разряд): Пределы допуск. абс. погрешности измерений сферической вершинной рефракции, дптр в диапазоне 0…±10,00 дптр включ. ±0,25; в диапазоне св. ±10,00 дптр ±0,5 | Пределы допуск. абс. погрешности измерений сферической вершинной рефракции, дптр в диапазоне 0…±10,00 дптр включ. ±0,25; в диапазоне св. ±10,00 дптр ±0,5 | Нет | 9000 | 01.01.2024 0:00:00 | 8 | 9000
000000034093 | Нет | 000000034093Поверка | Поверка | Авторефрактокератометры | URK-700 | 49885-12 | Диапазон измерений: Соответсвует описанию типа, погрешность и (или) неопределенность (класс, разряд): - |  | Нет | 9000 | 01.01.2024 0:00:00 | 8 | 9000
000000034093 | Нет | 000000034093Метрологический контроль состояния | Метрологический контроль состояния | Авторефрактокератометры | URK-700 | 49885-12 | Диапазон измерений: Соответсвует описанию типа, погрешность и (или) неопределенность (класс, разряд): - |  | Нет | 9000 | 01.01.2024 0:00:00 | 8 | 9000
000000034093 | Нет | 000000034093Поверка выезд | Поверка выезд | Авторефрактокератометры | URK-700 | 49885-12 | Диапазон измерений: Соответсвует описанию типа, погрешность и (или) неопределенность (класс, разряд): - |  | Нет | 9000 | 01.01.2024 0:00:00 | 8 | 9000
000000046908 | Нет | 000000046908Метрологический контроль состояния | Метрологический контроль состояния | Авторефрактокератометры | MRK-3100P | 35136-07 | Диапазон измерений: от минус 25,00 до 22,00 дптр, погрешность и (или) неопределенность (класс, разряд): от 0,25,00 до 0,50 дптр | от 0,25,00 до 0,50 дптр | Нет | 9000 | 01.01.2024 0:00:00 | 8 | 9000
000000046908 | Нет | 000000046908Поверка | Поверка | Авторефрактокератометры | MRK-3100P | 35136-07 | Диапазон измерений: от минус 25,00 до 22,00 дптр, погрешность и (или) неопределенность (класс, разряд): от 0,25,00 до 0,50 дптр | от 0,25,00 до 0,50 дптр | Нет | 9000 | 01.01.2024 0:00:00 | 8 | 9000
000000046908 | Нет | 000000046908Поверка выезд | Поверка выезд | Авторефрактокератометры | MRK-3100P | 35136-07 | Диапазон измерений: от минус 25,00 до 22,00 дптр, погрешность и (или) неопределенность (класс, разряд): от 0,25,00 до 0,50 дптр | от 0,25,00 до 0,50 дптр | Нет | 9000 | 01.01.2024 0:00:00 | 8 | 9000
000000051637 | Нет | 000000051637Поверка выезд | Поверка выезд | Авторефрактокератометры | URK-800F | 72847-18 | Диапазон измерений: Диапазон, при вертексном расстоянии (VD)=12,0 мм: измерений сферической вершинной рефракции, дптр -20…20; измерений радиуса кривизны роговицы глаза, мм 6,71…9,51, погрешность и (или) неопределенность (класс, разряд): Пределы допускаемой абсолютной погрешности измерений сферической вершинной рефракции, при VD=12 мм, дптр: в диапазоне -10,0…10,0 дптр включ. ±0,25; в диапазоне -20…-10 дптр ключ., св. 10… 20 дптр включ ±0,5 | Пределы допускаемой абсолютной погрешности измерений сферической вершинной рефракции, при VD=12 мм, дптр: в диапазоне -10,0…10,0 дптр включ. ±0,25; в диапазоне -20…-10 дптр ключ., св. 10… 20 дптр включ ±0,5 | Нет | 9000 | 01.01.2024 0:00:00 | 8 | 9000
000000051637 | Нет | 000000051637Метрологический контроль состояния | Метрологический контроль состояния | Авторефрактокератометры | URK-800F | 72847-18 | Диапазон измерений: Диапазон, при вертексном расстоянии (VD)=12,0 мм: измерений сферической вершинной рефракции, дптр -20…20; измерений радиуса кривизны роговицы глаза, мм 6,71…9,51, погрешность и (или) неопределенность (класс, разряд): Пределы допускаемой абсолютной погрешности измерений сферической вершинной рефракции, при VD=12 мм, дптр: в диапазоне -10,0…10,0 дптр включ. ±0,25; в диапазоне -20…-10 дптр ключ., св. 10… 20 дптр включ ±0,5 | Пределы допускаемой абсолютной погрешности измерений сферической вершинной рефракции, при VD=12 мм, дптр: в диапазоне -10,0…10,0 дптр включ. ±0,25; в диапазоне -20…-10 дптр ключ., св. 10… 20 дптр включ ±0,5 | Нет | 9000 | 01.01.2024 0:00:00 | 8 | 9000
000000051637 | Нет | 000000051637Поверка | Поверка | Авторефрактокератометры | URK-800F | 72847-18 | Диапазон измерений: Диапазон, при вертексном расстоянии (VD)=12,0 мм: измерений сферической вершинной рефракции, дптр -20…20; измерений радиуса кривизны роговицы глаза, мм 6,71…9,51, погрешность и (или) неопределенность (класс, разряд): Пределы допускаемой абсолютной погрешности измерений сферической вершинной рефракции, при VD=12 мм, дптр: в диапазоне -10,0…10,0 дптр включ. ±0,25; в диапазоне -20…-10 дптр ключ., св. 10… 20 дптр включ ±0,5 | Пределы допускаемой абсолютной погрешности измерений сферической вершинной рефракции, при VD=12 мм, дптр: в диапазоне -10,0…10,0 дптр включ. ±0,25; в диапазоне -20…-10 дптр ключ., св. 10… 20 дптр включ ±0,5 | Нет | 9000 | 01.01.2024 0:00:00 | 8 | 9000
000000044223 | Нет | 000000044223Метрологический контроль состояния | Метрологический контроль состояния | Авторефрактометры | RM-8800 | 33872-07 | Диапазон измерений: дптр: - сфера -25…+22; - цилиндр -10…±10., погрешность и (или) неопределенность (класс, разряд): - | - | Нет | 9000 | 01.01.2024 0:00:00 | 8 | 9000
000000044223 | Нет | 000000044223Поверка | Поверка | Авторефрактометры | RM-8800 | 33872-07 | Диапазон измерений: дптр: - сфера -25…+22; - цилиндр -10…±10., погрешность и (или) неопределенность (класс, разряд): - | - | Нет | 9000 | 01.01.2024 0:00:00 | 8 | 9000
000000044223 | Нет | 000000044223Поверка выезд | Поверка выезд | Авторефрактометры | RM-8800 | 33872-07 | Диапазон измерений: дптр: - сфера -25…+22; - цилиндр -10…±10., погрешность и (или) неопределенность (класс, разряд): - | - | Нет | 9000 | 01.01.2024 0:00:00 | 8 | 9000
000000032999 | Нет | 000000032999Поверка выезд | Поверка выезд | Автотопливозаправщики | "7074" | 67334-17 |  |  | Нет | 6300 | 01.01.2024 0:00:00 | 12 | 6300
000000032999 | Нет | 000000032999Калибровка выезд | Калибровка выезд | Автотопливозаправщики | "7074" | 67334-17 |  |  | Нет | 6300 | 01.01.2024 0:00:00 | 12 | 6300
000000043536 | Нет | 000000043536Калибровка выезд | Калибровка выезд | Автотопливозаправщики | УСТ 5453 | 73220-18 |  |  | Нет | 8028 | 01.01.2024 0:00:00 | 12 | 8028
000000043536 | Нет | 000000043536Поверка выезд | Поверка выезд | Автотопливозаправщики | УСТ 5453 | 73220-18 |  |  | Нет | 8028 | 01.01.2024 0:00:00 | 12 | 8028
000000044662 | Нет | 000000044662Калибровка выезд | Калибровка выезд | Автотопливозаправщики | 56216 и их вариантные исполнения | 17009-03 |  |  | Нет | 13638 | 01.01.2024 0:00:00 | 35 | 13638
000000044662 | Нет | 000000044662Поверка выезд | Поверка выезд | Автотопливозаправщики | 56216 и их вариантные исполнения | 17009-03 |  |  | Нет | 13638 | 01.01.2024 0:00:00 | 35 | 13638
000000050850 | Нет | 000000050850Поверка выезд | Поверка выезд | Автотопливозаправщики | АТЗ-6,5-433362 мод. 5650-10-01 | 16953-98 |  |  | Нет | 6300 | 01.01.2024 0:00:00 | 35 | 6300
000000050850 | Нет | 000000050850Калибровка выезд | Калибровка выезд | Автотопливозаправщики | АТЗ-6,5-433362 мод. 5650-10-01 | 16953-98 |  |  | Нет | 6300 | 01.01.2024 0:00:00 | 35 | 6300
000000053350 | Нет | 000000053350Поверка выезд | Поверка выезд | Автотопливозаправщики | 5635-0000010 (АТЗ-7-433362), 56351-0000010 (АТЗ-7-432932) | 16612-08 | Диапазон измерений: от 7000 до 9000 м3, погрешность и (или) неопределенность (класс, разряд): в соответствии с ОТ | в соответствии с ОТ | Нет | 6930 | 01.01.2024 0:00:00 | 12 | 6930
000000053350 | Нет | 000000053350Калибровка выезд | Калибровка выезд | Автотопливозаправщики | 5635-0000010 (АТЗ-7-433362), 56351-0000010 (АТЗ-7-432932) | 16612-08 | Диапазон измерений: от 7000 до 9000 м3, погрешность и (или) неопределенность (класс, разряд): в соответствии с ОТ | в соответствии с ОТ | Нет | 6930 | 01.01.2024 0:00:00 | 12 | 6930
000000050388 | Нет | 000000050388Калибровка выезд | Калибровка выезд | Автотопливозаправщики и автоцистерны 4358 |  | 80280-20 | Диапазон измерений: согласно описанию типа, погрешность и (или) неопределенность (класс, разряд): - | - | Нет | 8028 | 01.01.2024 0:00:00 | 41 | 8028
000000050388 | Нет | 000000050388Поверка выезд | Поверка выезд | Автотопливозаправщики и автоцистерны 4358 |  | 80280-20 | Диапазон измерений: согласно описанию типа, погрешность и (или) неопределенность (класс, разряд): - | - | Нет | 8028 | 01.01.2024 0:00:00 | 41 | 8028
000000033186 | Нет | 000000033186Поверка выезд | Поверка выезд | Автоцистерны | 36133 и их мод. | 12540-03 |  |  | Нет | 5418 | 01.01.2024 0:00:00 | 12 | 5418
000000033186 | Нет | 000000033186Калибровка выезд | Калибровка выезд | Автоцистерны | 36133 и их мод. | 12540-03 |  |  | Нет | 5418 | 01.01.2024 0:00:00 | 12 | 5418
000000036401 | Нет | 000000036401Калибровка выезд | Калибровка выезд | Автоцистерны | 7074 | 71017-18 |  |  | Нет | 6300 | 01.01.2024 0:00:00 | 22 | 6300
000000036401 | Нет | 000000036401Поверка выезд | Поверка выезд | Автоцистерны | 7074 | 71017-18 |  |  | Нет | 6300 | 01.01.2024 0:00:00 | 22 | 6300
000000036557 | Нет | 000000036557Калибровка выезд | Калибровка выезд | Автоцистерны | 6619А, 66191 и их мод. | 51292-12 |  |  | Нет | 8028 | 01.01.2024 0:00:00 | 22 | 8028
000000036557 | Нет | 000000036557Поверка выезд | Поверка выезд | Автоцистерны | 6619А, 66191 и их мод. | 51292-12 |  |  | Нет | 8028 | 01.01.2024 0:00:00 | 22 | 8028
000000039541 | Нет | 000000039541Поверка выезд | Поверка выезд | Автоцистерны | 5668-0000010-01 и их мод. | 23200-08 |  |  | Нет | 20100 | 01.01.2024 0:00:00 | 12 | 20100
000000039541 | Нет | 000000039541Калибровка выезд | Калибровка выезд | Автоцистерны | 5668-0000010-01 и их мод. | 23200-08 |  |  | Нет | 20100 | 01.01.2024 0:00:00 | 12 | 20100
000000050851 | Нет | 000000050851Поверка выезд | Поверка выезд | Автоцистерны | АЦ-9-5337 | 11634-88 |  |  | Нет | 8028 | 01.01.2024 0:00:00 | 35 | 8028
000000050851 | Нет | 000000050851Калибровка выезд | Калибровка выезд | Автоцистерны | АЦ-9-5337 | 11634-88 |  |  | Нет | 8028 | 01.01.2024 0:00:00 | 35 | 8028
000000039430 | Нет | 000000039430Поверка выезд | Поверка выезд | Автоцистерны SESPEL-АЦ, автотопливозаправщики SESPEL-АТЗ, прицепы-цистерны SESPEL-ПЦ,прицепы-топливозаправщики SESPEL-ПТЗ, полуприцепы-цистерны SESPEL-ППЦ, полуприцепы-топливозаправщики SESPEL-ППТЗ | SESPEL-АЦ, SESPEL-АТЗ, SESPEL-ПЦ, SESPEL-ПТЗ, SESPEL-ППЦ, SESPEL-ППТЗ | 68091-17 | Диапазон измерений: в соответствии с описанием типа, погрешность и (или) неопределенность (класс, разряд): - | - | Нет | 20100 | 01.01.2024 0:00:00 | 41 | 20100
000000039430 | Нет | 000000039430Калибровка выезд | Калибровка выезд | Автоцистерны SESPEL-АЦ, автотопливозаправщики SESPEL-АТЗ, прицепы-цистерны SESPEL-ПЦ,прицепы-топливозаправщики SESPEL-ПТЗ, полуприцепы-цистерны SESPEL-ППЦ, полуприцепы-топливозаправщики SESPEL-ППТЗ | SESPEL-АЦ, SESPEL-АТЗ, SESPEL-ПЦ, SESPEL-ПТЗ, SESPEL-ППЦ, SESPEL-ППТЗ | 68091-17 | Диапазон измерений: в соответствии с описанием типа, погрешность и (или) неопределенность (класс, разряд): - | - | Нет | 20100 | 01.01.2024 0:00:00 | 41 | 20100
000000031941 | Нет | 000000031941Калибровка выезд | Калибровка выезд | Автоцистерны для нефтепродуктов | НЕФАЗ-6606, НЕФАЗ-66061, НЕФАЗ-66062, НЕФАЗ-66066, НЕФАЗ-8602 | 13636-08 |  |  | Нет | 8028 | 01.01.2024 0:00:00 | 12 | 8028
000000031941 | Нет | 000000031941Поверка выезд | Поверка выезд | Автоцистерны для нефтепродуктов | НЕФАЗ-6606, НЕФАЗ-66061, НЕФАЗ-66062, НЕФАЗ-66066, НЕФАЗ-8602 | 13636-08 |  |  | Нет | 8028 | 01.01.2024 0:00:00 | 12 | 8028
000000039487 | Нет | 000000039487Калибровка выезд | Калибровка выезд | Автоцистерны для нефтепродуктов | НЕФАЗ-5633, НЕФАЗ-66052, НЕФАЗ-66054 | 19860-07 | Диапазон измерений: в соответствии с описанием типа, погрешность и (или) неопределенность (класс, разряд): - | - | Нет | 20100 | 01.01.2024 0:00:00 | 41 | 20100
000000039487 | Нет | 000000039487Поверка выезд | Поверка выезд | Автоцистерны для нефтепродуктов | НЕФАЗ-5633, НЕФАЗ-66052, НЕФАЗ-66054 | 19860-07 | Диапазон измерений: в соответствии с описанием типа, погрешность и (или) неопределенность (класс, разряд): - | - | Нет | 20100 | 01.01.2024 0:00:00 | 41 | 20100
000000039488 | Нет | 000000039488Калибровка выезд | Калибровка выезд | Автоцистерны для нефтепродуктов | НЕФАЗ-5633, НЕФАЗ-66052, НЕФАЗ-66054 | 19860-07 | Диапазон измерений: в соответствии с описанием типа, погрешность и (или) неопределенность (класс, разряд): - | - | Нет | 11766 | 01.01.2024 0:00:00 | 41 | 11766
000000039488 | Нет | 000000039488Поверка выезд | Поверка выезд | Автоцистерны для нефтепродуктов | НЕФАЗ-5633, НЕФАЗ-66052, НЕФАЗ-66054 | 19860-07 | Диапазон измерений: в соответствии с описанием типа, погрешность и (или) неопределенность (класс, разряд): - | - | Нет | 11766 | 01.01.2024 0:00:00 | 41 | 11766
000000039489 | Нет | 000000039489Калибровка выезд | Калибровка выезд | Автоцистерны для нефтепродуктов | НЕФАЗ-5633, НЕФАЗ-66052, НЕФАЗ-66054 | 19860-07 | Диапазон измерений: в соответствии с описанием типа, погрешность и (или) неопределенность (класс, разряд): - | - | Нет | 11766 | 01.01.2024 0:00:00 | 41 | 11766
000000039489 | Нет | 000000039489Поверка выезд | Поверка выезд | Автоцистерны для нефтепродуктов | НЕФАЗ-5633, НЕФАЗ-66052, НЕФАЗ-66054 | 19860-07 | Диапазон измерений: в соответствии с описанием типа, погрешность и (или) неопределенность (класс, разряд): - | - | Нет | 11766 | 01.01.2024 0:00:00 | 41 | 11766
000000039493 | Нет | 000000039493Калибровка выезд | Калибровка выезд | Автоцистерны для нефтепродуктов | НЕФАЗ-5633, НЕФАЗ-66052, НЕФАЗ-66054 | 19860-07 | Диапазон измерений: в соответствии с описанием типа, погрешность и (или) неопределенность (класс, разряд): - | - | Нет | 11766 | 01.01.2024 0:00:00 | 41 | 11766
000000039493 | Нет | 000000039493Поверка выезд | Поверка выезд | Автоцистерны для нефтепродуктов | НЕФАЗ-5633, НЕФАЗ-66052, НЕФАЗ-66054 | 19860-07 | Диапазон измерений: в соответствии с описанием типа, погрешность и (или) неопределенность (класс, разряд): - | - | Нет | 11766 | 01.01.2024 0:00:00 | 41 | 11766
000000039494 | Нет | 000000039494Калибровка выезд | Калибровка выезд | Автоцистерны для нефтепродуктов | НЕФАЗ-5633, НЕФАЗ-66052, НЕФАЗ-66054 | 19860-07 | Диапазон измерений: в соответствии с описанием типа, погрешность и (или) неопределенность (класс, разряд): - | - | Нет | 11766 | 01.01.2024 0:00:00 | 41 | 11766
000000039494 | Нет | 000000039494Поверка выезд | Поверка выезд | Автоцистерны для нефтепродуктов | НЕФАЗ-5633, НЕФАЗ-66052, НЕФАЗ-66054 | 19860-07 | Диапазон измерений: в соответствии с описанием типа, погрешность и (или) неопределенность (класс, разряд): - | - | Нет | 11766 | 01.01.2024 0:00:00 | 41 | 11766
000000039496 | Нет | 000000039496Калибровка выезд | Калибровка выезд | Автоцистерны для нефтепродуктов | НЕФАЗ-5633, НЕФАЗ-66052, НЕФАЗ-66054 | 19860-07 |  |  | Нет | 11766 | 01.01.2024 0:00:00 | 41 | 11766
000000039496 | Нет | 000000039496Поверка выезд | Поверка выезд | Автоцистерны для нефтепродуктов | НЕФАЗ-5633, НЕФАЗ-66052, НЕФАЗ-66054 | 19860-07 |  |  | Нет | 11766 | 01.01.2024 0:00:00 | 41 | 11766
000000003243 | Нет | 000000003243Калибровка выезд | Калибровка выезд | Автоцистерны и автотопливозаправщики | ГРАЗ-АЦ и ГРАЗ-АТЗ | 55910-13 |  |  | Нет | 3876 | 01.01.2024 0:00:00 | 12 | 3876
000000003243 | Нет | 000000003243Поверка выезд | Поверка выезд | Автоцистерны и автотопливозаправщики | ГРАЗ-АЦ и ГРАЗ-АТЗ | 55910-13 |  |  | Нет | 3876 | 01.01.2024 0:00:00 | 12 | 3876
000000003244 | Нет | 000000003244Поверка выезд | Поверка выезд | Автоцистерны и автотопливозаправщики | ГРАЗ-АЦ и ГРАЗ-АТЗ | 55910-13 |  |  | Нет | 4926 | 01.01.2024 0:00:00 | 12 | 4926
000000003244 | Нет | 000000003244Калибровка выезд | Калибровка выезд | Автоцистерны и автотопливозаправщики | ГРАЗ-АЦ и ГРАЗ-АТЗ | 55910-13 |  |  | Нет | 4926 | 01.01.2024 0:00:00 | 12 | 4926
000000003245 | Нет | 000000003245Калибровка выезд | Калибровка выезд | Автоцистерны и автотопливозаправщики | ГРАЗ-АЦ и ГРАЗ-АТЗ | 55910-13 |  |  | Нет | 6300 | 01.01.2024 0:00:00 | 12 | 6300
000000003245 | Нет | 000000003245Поверка выезд | Поверка выезд | Автоцистерны и автотопливозаправщики | ГРАЗ-АЦ и ГРАЗ-АТЗ | 55910-13 |  |  | Нет | 6300 | 01.01.2024 0:00:00 | 12 | 6300
000000003246 | Нет | 000000003246Поверка выезд | Поверка выезд | Автоцистерны и автотопливозаправщики | ГРАЗ-АЦ и ГРАЗ-АТЗ | 55910-13 |  |  | Нет | 5418 | 01.01.2024 0:00:00 | 12 | 5418
000000003246 | Нет | 000000003246Калибровка выезд | Калибровка выезд | Автоцистерны и автотопливозаправщики | ГРАЗ-АЦ и ГРАЗ-АТЗ | 55910-13 |  |  | Нет | 5418 | 01.01.2024 0:00:00 | 12 | 5418
000000003247 | Нет | 000000003247Калибровка выезд | Калибровка выезд | Автоцистерны и автотопливозаправщики | ГРАЗ-АЦ и ГРАЗ-АТЗ | 55910-13 |  |  | Нет | 6930 | 01.01.2024 0:00:00 | 12 | 6930
000000003247 | Нет | 000000003247Поверка выезд | Поверка выезд | Автоцистерны и автотопливозаправщики | ГРАЗ-АЦ и ГРАЗ-АТЗ | 55910-13 |  |  | Нет | 6930 | 01.01.2024 0:00:00 | 12 | 6930
000000003248 | Нет | 000000003248Поверка выезд | Поверка выезд | Автоцистерны и автотопливозаправщики | ГРАЗ-АЦ и ГРАЗ-АТЗ | 55910-13 |  |  | Нет | 8028 | 01.01.2024 0:00:00 | 12 | 8028
000000003248 | Нет | 000000003248Калибровка выезд | Калибровка выезд | Автоцистерны и автотопливозаправщики | ГРАЗ-АЦ и ГРАЗ-АТЗ | 55910-13 |  |  | Нет | 8028 | 01.01.2024 0:00:00 | 12 | 8028
000000003249 | Нет | 000000003249Поверка выезд | Поверка выезд | Автоцистерны и автотопливозаправщики | ГРАЗ-АЦ и ГРАЗ-АТЗ | 55910-13 |  |  | Нет | 9222 | 01.01.2024 0:00:00 | 12 | 9222
000000003249 | Нет | 000000003249Калибровка выезд | Калибровка выезд | Автоцистерны и автотопливозаправщики | ГРАЗ-АЦ и ГРАЗ-АТЗ | 55910-13 |  |  | Нет | 9222 | 01.01.2024 0:00:00 | 12 | 9222
000000003250 | Нет | 000000003250Поверка выезд | Поверка выезд | Автоцистерны и автотопливозаправщики | ГРАЗ-АЦ и ГРАЗ-АТЗ | 55910-13 |  |  | Нет | 10554 | 01.01.2024 0:00:00 | 12 | 10554
000000003250 | Нет | 000000003250Калибровка выезд | Калибровка выезд | Автоцистерны и автотопливозаправщики | ГРАЗ-АЦ и ГРАЗ-АТЗ | 55910-13 |  |  | Нет | 10554 | 01.01.2024 0:00:00 | 12 | 10554
000000003251 | Нет | 000000003251Поверка выезд | Поверка выезд | Автоцистерны и автотопливозаправщики | ГРАЗ-АЦ и ГРАЗ-АТЗ | 55910-13 |  |  | Нет | 11766 | 01.01.2024 0:00:00 | 12 | 11766
000000003251 | Нет | 000000003251Калибровка выезд | Калибровка выезд | Автоцистерны и автотопливозаправщики | ГРАЗ-АЦ и ГРАЗ-АТЗ | 55910-13 |  |  | Нет | 11766 | 01.01.2024 0:00:00 | 12 | 11766
000000003252 | Нет | 000000003252Поверка выезд | Поверка выезд | Автоцистерны и автотопливозаправщики | ГРАЗ-АЦ и ГРАЗ-АТЗ | 55910-13 |  |  | Нет | 13638 | 01.01.2024 0:00:00 | 12 | 13638
000000003252 | Нет | 000000003252Калибровка выезд | Калибровка выезд | Автоцистерны и автотопливозаправщики | ГРАЗ-АЦ и ГРАЗ-АТЗ | 55910-13 |  |  | Нет | 13638 | 01.01.2024 0:00:00 | 12 | 13638
000000003253 | Нет | 000000003253Калибровка выезд | Калибровка выезд | Автоцистерны и автотопливозаправщики | ГРАЗ-АЦ и ГРАЗ-АТЗ | 55910-13 |  |  | Нет | 14964 | 01.01.2024 0:00:00 | 12 | 14964
000000003253 | Нет | 000000003253Поверка выезд | Поверка выезд | Автоцистерны и автотопливозаправщики | ГРАЗ-АЦ и ГРАЗ-АТЗ | 55910-13 |  |  | Нет | 14964 | 01.01.2024 0:00:00 | 12 | 14964
000000003254 | Нет | 000000003254Поверка выезд | Поверка выезд | Автоцистерны и автотопливозаправщики | ГРАЗ-АЦ и ГРАЗ-АТЗ | 55910-13 |  |  | Нет | 16284 | 01.01.2024 0:00:00 | 12 | 16284
000000003254 | Нет | 000000003254Калибровка выезд | Калибровка выезд | Автоцистерны и автотопливозаправщики | ГРАЗ-АЦ и ГРАЗ-АТЗ | 55910-13 |  |  | Нет | 16284 | 01.01.2024 0:00:00 | 12 | 16284
000000003255 | Нет | 000000003255Калибровка выезд | Калибровка выезд | Автоцистерны и автотопливозаправщики | ГРАЗ-АЦ и ГРАЗ-АТЗ | 55910-13 |  |  | Нет | 17244 | 01.01.2024 0:00:00 | 12 | 17244
000000003255 | Нет | 000000003255Поверка выезд | Поверка выезд | Автоцистерны и автотопливозаправщики | ГРАЗ-АЦ и ГРАЗ-АТЗ | 55910-13 |  |  | Нет | 17244 | 01.01.2024 0:00:00 | 12 | 17244
000000003256 | Нет | 000000003256Поверка выезд | Поверка выезд | Автоцистерны и автотопливозаправщики | ГРАЗ-АЦ и ГРАЗ-АТЗ | 55910-13 |  |  | Нет | 19062 | 01.01.2024 0:00:00 | 12 | 19062
000000003256 | Нет | 000000003256Калибровка выезд | Калибровка выезд | Автоцистерны и автотопливозаправщики | ГРАЗ-АЦ и ГРАЗ-АТЗ | 55910-13 |  |  | Нет | 19062 | 01.01.2024 0:00:00 | 12 | 19062
000000003257 | Нет | 000000003257Поверка выезд | Поверка выезд | Автоцистерны и автотопливозаправщики | ГРАЗ-АЦ и ГРАЗ-АТЗ | 55910-13 |  |  | Нет | 20100 | 01.01.2024 0:00:00 | 12 | 20100
000000003257 | Нет | 000000003257Калибровка выезд | Калибровка выезд | Автоцистерны и автотопливозаправщики | ГРАЗ-АЦ и ГРАЗ-АТЗ | 55910-13 |  |  | Нет | 20100 | 01.01.2024 0:00:00 | 12 | 20100
000000037788 | Нет | 000000037788Калибровка выезд | Калибровка выезд | Автоцистерны и автотопливозаправщики | ГРАЗ-АЦ/АТЗ-4, ГРАЗ-АЦ/АТЗ-5,5, ГРАЗ-АЦ/АТЗ-12, ГРАЗ-АЦ/АТЗ-13 | 63055-16 |  |  | Нет | 6300 | 01.01.2024 0:00:00 | 35 | 6300
000000037788 | Нет | 000000037788Поверка выезд | Поверка выезд | Автоцистерны и автотопливозаправщики | ГРАЗ-АЦ/АТЗ-4, ГРАЗ-АЦ/АТЗ-5,5, ГРАЗ-АЦ/АТЗ-12, ГРАЗ-АЦ/АТЗ-13 | 63055-16 |  |  | Нет | 6300 | 01.01.2024 0:00:00 | 35 | 6300
000000046153 | Нет | 000000046153Калибровка выезд | Калибровка выезд | Автоцистерны и автотопливозаправщики | АЦ и АТЗ мод. 4389 | 63567-16 |  |  | Нет | 4926 | 01.01.2024 0:00:00 | 35 | 4926
000000046153 | Нет | 000000046153Поверка выезд | Поверка выезд | Автоцистерны и автотопливозаправщики | АЦ и АТЗ мод. 4389 | 63567-16 |  |  | Нет | 4926 | 01.01.2024 0:00:00 | 35 | 4926
000000052145 | Нет | 000000052145Калибровка выезд | Калибровка выезд | Автоцистерны и автотопливозаправщики | АЦ-9-00, АТЗ-9-00-00, и их мод. 01-01, 04-03 | 14541-95 |  |  | Нет | 8028 | 01.01.2024 0:00:00 | 35 | 8028
000000052145 | Нет | 000000052145Поверка выезд | Поверка выезд | Автоцистерны и автотопливозаправщики | АЦ-9-00, АТЗ-9-00-00, и их мод. 01-01, 04-03 | 14541-95 |  |  | Нет | 8028 | 01.01.2024 0:00:00 | 35 | 8028
Г00000000810 |  | Г00000000810Поверка выезд | Поверка выезд | автоцистерны калиброванные 11000-13000 л за секцию |  |  |  |  | Нет | 9222 | 01.01.2024 0:00:00 | 12отд | 9222
Г00000000810 |  | Г00000000810Калибровка выезд | Калибровка выезд | автоцистерны калиброванные 11000-13000 л за секцию |  |  |  |  | Нет | 9222 | 01.01.2024 0:00:00 | 12отд | 9222
Г00000000811 |  | Г00000000811Калибровка выезд | Калибровка выезд | автоцистерны калиброванные 13000-15000 л за секцию |  |  |  |  | Нет | 10554 | 01.01.2024 0:00:00 | 12отд | 10554
Г00000000811 |  | Г00000000811Поверка выезд | Поверка выезд | автоцистерны калиброванные 13000-15000 л за секцию |  |  |  |  | Нет | 10554 | 01.01.2024 0:00:00 | 12отд | 10554
Г00000000812 |  | Г00000000812Калибровка выезд | Калибровка выезд | автоцистерны калиброванные 15000-17000 л за секцию |  |  |  |  | Нет | 11766 | 01.01.2024 0:00:00 | 12отд | 11766
Г00000000812 |  | Г00000000812Поверка выезд | Поверка выезд | автоцистерны калиброванные 15000-17000 л за секцию |  |  |  |  | Нет | 11766 | 01.01.2024 0:00:00 | 12отд | 11766
Г00000000813 |  | Г00000000813Калибровка выезд | Калибровка выезд | автоцистерны калиброванные 17000-19000 л за секцию |  |  |  |  | Нет | 13638 | 01.01.2024 0:00:00 | 12отд | 13638
Г00000000813 |  | Г00000000813Поверка выезд | Поверка выезд | автоцистерны калиброванные 17000-19000 л за секцию |  |  |  |  | Нет | 13638 | 01.01.2024 0:00:00 | 12отд | 13638
Г00000000814 |  | Г00000000814Калибровка выезд | Калибровка выезд | автоцистерны калиброванные 19000-21000 л за секцию |  |  |  |  | Нет | 14964 | 01.01.2024 0:00:00 | 12отд | 14964
Г00000000814 |  | Г00000000814Поверка выезд | Поверка выезд | автоцистерны калиброванные 19000-21000 л за секцию |  |  |  |  | Нет | 14964 | 01.01.2024 0:00:00 | 12отд | 14964
Г00000000805 |  | Г00000000805Поверка выезд | Поверка выезд | автоцистерны калиброванные 2000-3000 л за секцию |  |  |  |  | Нет | 4926 | 01.01.2024 0:00:00 | 12отд | 4926
Г00000000805 |  | Г00000000805Калибровка выезд | Калибровка выезд | автоцистерны калиброванные 2000-3000 л за секцию |  |  |  |  | Нет | 4926 | 01.01.2024 0:00:00 | 12отд | 4926
Г00000000815 |  | Г00000000815Поверка выезд | Поверка выезд | автоцистерны калиброванные 21000-24000 л за секцию |  |  |  |  | Нет | 16284 | 01.01.2024 0:00:00 | 12отд | 16284
Г00000000815 |  | Г00000000815Калибровка выезд | Калибровка выезд | автоцистерны калиброванные 21000-24000 л за секцию |  |  |  |  | Нет | 16284 | 01.01.2024 0:00:00 | 12отд | 16284
Г00000000816 |  | Г00000000816Калибровка выезд | Калибровка выезд | автоцистерны калиброванные 24000-25000 л за секцию |  |  |  |  | Нет | 17244 | 01.01.2024 0:00:00 | 12отд | 17244
Г00000000816 |  | Г00000000816Поверка выезд | Поверка выезд | автоцистерны калиброванные 24000-25000 л за секцию |  |  |  |  | Нет | 17244 | 01.01.2024 0:00:00 | 12отд | 17244
Г00000000817 |  | Г00000000817Поверка выезд | Поверка выезд | автоцистерны калиброванные 25000-27000 л за секцию |  |  |  |  | Нет | 19062 | 01.01.2024 0:00:00 | 12отд | 19062
Г00000000817 |  | Г00000000817Калибровка выезд | Калибровка выезд | автоцистерны калиброванные 25000-27000 л за секцию |  |  |  |  | Нет | 19062 | 01.01.2024 0:00:00 | 12отд | 19062
Г00000000818 |  | Г00000000818Калибровка выезд | Калибровка выезд | автоцистерны калиброванные 27000-30000 л за секцию |  |  |  |  | Нет | 20100 | 01.01.2024 0:00:00 | 12отд | 20100
Г00000000818 |  | Г00000000818Поверка выезд | Поверка выезд | автоцистерны калиброванные 27000-30000 л за секцию |  |  |  |  | Нет | 20100 | 01.01.2024 0:00:00 | 12отд | 20100
Г00000000807 |  | Г00000000807Калибровка выезд | Калибровка выезд | автоцистерны калиброванные 3000-5000 л за секцию |  |  |  |  | Нет | 5418 | 01.01.2024 0:00:00 | 12отд | 5418
Г00000000807 |  | Г00000000807Поверка выезд | Поверка выезд | автоцистерны калиброванные 3000-5000 л за секцию |  |  |  |  | Нет | 5418 | 01.01.2024 0:00:00 | 12отд | 5418
000000034272 | Нет | 000000034272Поверка выезд | Поверка выезд | автоцистерны калиброванные 5000-7000 л за секцию |  |  |  |  | Нет | 6300 | 01.01.2024 0:00:00 |  | 6300
000000034272 | Нет | 000000034272Калибровка выезд | Калибровка выезд | автоцистерны калиброванные 5000-7000 л за секцию |  |  |  |  | Нет | 6300 | 01.01.2024 0:00:00 |  | 6300
Г00000000806 |  | Г00000000806Калибровка выезд | Калибровка выезд | автоцистерны калиброванные 5000-7000 л за секцию |  |  |  |  | Нет | 6300 | 01.01.2024 0:00:00 | 12отд | 6300
Г00000000806 |  | Г00000000806Поверка выезд | Поверка выезд | автоцистерны калиброванные 5000-7000 л за секцию |  |  |  |  | Нет | 6300 | 01.01.2024 0:00:00 | 12отд | 6300
000000034273 | Нет | 000000034273Калибровка выезд | Калибровка выезд | автоцистерны калиброванные 7000-9000 л за секцию |  |  |  |  | Нет | 6930 | 01.01.2024 0:00:00 |  | 6930
000000034273 | Нет | 000000034273Поверка выезд | Поверка выезд | автоцистерны калиброванные 7000-9000 л за секцию |  |  |  |  | Нет | 6930 | 01.01.2024 0:00:00 |  | 6930
Г00000000808 |  | Г00000000808Калибровка выезд | Калибровка выезд | автоцистерны калиброванные 7000-9000 л за секцию |  |  |  |  | Нет | 6930 | 01.01.2024 0:00:00 | 12отд | 6930
Г00000000808 |  | Г00000000808Поверка выезд | Поверка выезд | автоцистерны калиброванные 7000-9000 л за секцию |  |  |  |  | Нет | 6930 | 01.01.2024 0:00:00 | 12отд | 6930
Г00000000809 |  | Г00000000809Калибровка выезд | Калибровка выезд | автоцистерны калиброванные 9000-11000 л за секцию |  |  |  |  | Нет | 8028 | 01.01.2024 0:00:00 | 12отд | 8028
Г00000000809 |  | Г00000000809Поверка выезд | Поверка выезд | автоцистерны калиброванные 9000-11000 л за секцию |  |  |  |  | Нет | 8028 | 01.01.2024 0:00:00 | 12отд | 8028
Г00000000804 |  | Г00000000804Калибровка выезд | Калибровка выезд | автоцистерны калиброванные до 2000 л за секцию |  |  |  |  | Нет | 3876 | 01.01.2024 0:00:00 | 12отд | 3876
Г00000000804 |  | Г00000000804Поверка выезд | Поверка выезд | автоцистерны калиброванные до 2000 л за секцию |  |  |  |  | Нет | 3876 | 01.01.2024 0:00:00 | 12отд | 3876
000000047839 | Нет | 000000047839Калибровка выезд | Калибровка выезд | Автоцистерны транспортные для нефтепродуктов | 3613 | 11040-87 |  |  | Нет | 5418 | 01.01.2024 0:00:00 | 35 | 5418
000000047839 | Нет | 000000047839Поверка выезд | Поверка выезд | Автоцистерны транспортные для нефтепродуктов | 3613 | 11040-87 |  |  | Нет | 5418 | 01.01.2024 0:00:00 | 35 | 5418
000000031924 | Нет | 000000031924Поверка выезд | Поверка выезд | Автоцистерны, автотопливозаправщики | 36133 (автоцистерны), 36133-011 (автотопливозаправщики) и их мод. | 12540-08 |  |  | Нет | 5418 | 01.01.2024 0:00:00 | 12 | 5418
000000031924 | Нет | 000000031924Калибровка выезд | Калибровка выезд | Автоцистерны, автотопливозаправщики | 36133 (автоцистерны), 36133-011 (автотопливозаправщики) и их мод. | 12540-08 |  |  | Нет | 5418 | 01.01.2024 0:00:00 | 12 | 5418
000000045944 | Нет | 000000045944Калибровка выезд | Калибровка выезд | Автоцистерны, автотопливозаправщики | СЕСПЕЛЬ-АЦ, СЕСПЕЛЬ-АТЗ | 63597-16 |  |  | Нет | 6930 | 01.01.2024 0:00:00 | 35 | 6930
000000045944 | Нет | 000000045944Поверка выезд | Поверка выезд | Автоцистерны, автотопливозаправщики | СЕСПЕЛЬ-АЦ, СЕСПЕЛЬ-АТЗ | 63597-16 |  |  | Нет | 6930 | 01.01.2024 0:00:00 | 35 | 6930
000000031929 | Нет | 000000031929Поверка выезд | Поверка выезд | Автоцистерны, автотопливозаправщики и полуприцепы-цистерны | РусКомТранс-АЦ, РусКомТранс-АТЗ и РусКомТранс-ППЦ | 66358-16 |  |  | Нет | 9222 | 01.01.2024 0:00:00 | 12 | 9222
000000031929 | Нет | 000000031929Калибровка выезд | Калибровка выезд | Автоцистерны, автотопливозаправщики и полуприцепы-цистерны | РусКомТранс-АЦ, РусКомТранс-АТЗ и РусКомТранс-ППЦ | 66358-16 |  |  | Нет | 9222 | 01.01.2024 0:00:00 | 12 | 9222
000000049393 | Нет | 000000049393Калибровка | Калибровка | Адаптеры измерительные | АДС97 | 38646-08 |  |  | Нет | 3576 | 01.01.2024 0:00:00 | 11 | 3576
000000049393 | Нет | 000000049393Поверка | Поверка | Адаптеры измерительные | АДС97 | 38646-08 |  |  | Нет | 3576 | 01.01.2024 0:00:00 | 11 | 3576
000000042734 | Нет | 000000042734Калибровка | Калибровка | Адгезиметры |  |  |  |  | Нет | 1302 | 15.04.2024 0:00:00 | 7 | 1302
000000042734 | Нет | 000000042734Поверка | Поверка | Адгезиметры |  |  |  |  | Нет | 1302 | 15.04.2024 0:00:00 | 7 | 1302
Г00000001539 |  | Г00000001539Калибровка | Калибровка | Адгезиметры |  |  |  |  | Нет | 1302 | 15.04.2024 0:00:00 | 7отд | 1302
Г00000001539 |  | Г00000001539Поверка | Поверка | Адгезиметры |  |  |  |  | Нет | 1302 | 15.04.2024 0:00:00 | 7отд | 1302
000000049841 | Нет | 000000049841Калибровка | Калибровка | Адгезиметры механические | NOVOTEST АМЦ-1 | 70502-18 |  |  | Нет | 1302 | 15.04.2024 0:00:00 | 7 | 1302
000000049841 | Нет | 000000049841Поверка | Поверка | Адгезиметры механические | NOVOTEST АМЦ-1 | 70502-18 |  |  | Нет | 1302 | 15.04.2024 0:00:00 | 7 | 1302
000000002891 | Нет | 000000002891Калибровка | Калибровка | Адгезиметры покрытий отрывного типа гидравлические | ELCOMETER 108 | 38268-15 |  |  | Нет | 1302 | 15.04.2024 0:00:00 | 7 | 1302
000000002891 | Нет | 000000002891Поверка | Поверка | Адгезиметры покрытий отрывного типа гидравлические | ELCOMETER 108 | 38268-15 |  |  | Нет | 1302 | 15.04.2024 0:00:00 | 7 | 1302
000000050994 | Нет | 000000050994Поверка | Поверка | Адгезиметры полимерных лент | NOVOTEST АП-1М | 70501-18 |  |  | Нет | 1302 | 15.04.2024 0:00:00 | 7 | 1302
000000050994 | Нет | 000000050994Калибровка | Калибровка | Адгезиметры полимерных лент | NOVOTEST АП-1М | 70501-18 |  |  | Нет | 1302 | 15.04.2024 0:00:00 | 7 | 1302
000000014406 | Нет | 000000014406Аттестация | Аттестация | Адгезиметры Х-образного надреза | Константа А-Х |  |  |  | Нет | 1056 | 01.01.2023 0:00:00 | 10 | 1056
000000014406 | Нет | 000000014406Калибровка | Калибровка | Адгезиметры Х-образного надреза | Константа А-Х |  |  |  | Нет | 1128 | 01.01.2024 0:00:00 | 10 | 1128
А00000066 |  | А00000066Аттестация | Аттестация | Адгезиметры Х-образного надреза | [5 empty] | 1128 | 01.01.2024 0:00:00 | 10отд | 1128
000000002886 | Нет | 000000002886Поверка | Поверка | Адгезиметры электронные | АМЦ2 | 23783-02 |  |  | Нет | 1302 | 15.04.2024 0:00:00 | 7 | 1302
000000002886 | Нет | 000000002886Калибровка | Калибровка | Адгезиметры электронные | АМЦ2 | 23783-02 |  |  | Нет | 1302 | 15.04.2024 0:00:00 | 7 | 1302
000000047920 | Нет | 000000047920Поверка | Поверка | Адгезиметры электронные | АДЭ-75 USB | 74078-19 |  |  | Нет | 1302 | 15.04.2024 0:00:00 | 7 | 1302
000000047920 | Нет | 000000047920Калибровка | Калибровка | Адгезиметры электронные | АДЭ-75 USB | 74078-19 |  |  | Нет | 1302 | 15.04.2024 0:00:00 | 7 | 1302
000000049786 | Нет | 000000049786Калибровка | Калибровка | Адгезиметры электронные | АМЦ2 | 23783-02 |  |  | Нет | 1302 | 15.04.2024 0:00:00 | 7 | 1302
000000049786 | Нет | 000000049786Поверка | Поверка | Адгезиметры электронные | АМЦ2 | 23783-02 |  |  | Нет | 1302 | 15.04.2024 0:00:00 | 7 | 1302
000000014407 | Нет | 000000014407Калибровка | Калибровка | Адгезиметры-ножи | Константа КН |  |  |  | Нет | 1614 | 01.01.2024 0:00:00 | 10 | 1614
000000014407 | Нет | 000000014407Аттестация | Аттестация | Адгезиметры-ножи | Константа КН |  |  |  | Нет | 1509 | 01.01.2023 0:00:00 | 10 | 1509
А00000067 |  | А00000067Аттестация | Аттестация | Адгезиметры-ножи | [5 empty] | 1614 | 01.01.2024 0:00:00 | 10отд | 1614
000000014410 | Нет | 000000014410Калибровка | Калибровка | Адгезиметры-решетки | Константа АР |  |  |  | Нет | 4848 | 01.01.2024 0:00:00 | 10 | 4848
000000014410 | Нет | 000000014410Аттестация | Аттестация | Адгезиметры-решетки | Константа АР |  |  |  | Нет | 4536 | 01.01.2023 0:00:00 | 10 | 4536
А00000068 |  | А00000068Аттестация | Аттестация | Адгезиметры-решетки | [5 empty] | 4854 | 01.01.2024 0:00:00 | 10отд | 4854
000000007419 | Нет | 000000007419Калибровка | Калибровка | Акселерометры | АВС016, АВС017, АВС027, АВС032, АВС034, АВС036 | 5821-77 |  |  | Нет | 5148 | 01.01.2024 0:00:00 | 11 | 5148
000000007419 | Нет | 000000007419Поверка | Поверка | Акселерометры | АВС016, АВС017, АВС027, АВС032, АВС034, АВС036 | 5821-77 |  |  | Нет | 5148 | 01.01.2024 0:00:00 | 11 | 5148
000000007419 | Нет | 000000007419Поверка выезд | Поверка выезд | Акселерометры | АВС016, АВС017, АВС027, АВС032, АВС034, АВС036 | 5821-77 |  |  | Нет | 5406 | 01.01.2024 0:00:00 | 11 | 5406
000000007419 | Нет | 000000007419Калибровка выезд | Калибровка выезд | Акселерометры | АВС016, АВС017, АВС027, АВС032, АВС034, АВС036 | 5821-77 |  |  | Нет | 5406 | 01.01.2024 0:00:00 | 11 | 5406
000000037948 | Нет | 000000037948Поверка | Поверка | Акселерометры | 333, 351, 352, 353, 357 и 393 | 76059-19 |  |  | Нет | 8946 | 01.01.2024 0:00:00 | 2505 | 8946
000000037948 | Нет | 000000037948Калибровка | Калибровка | Акселерометры | 333, 351, 352, 353, 357 и 393 | 76059-19 |  |  | Нет | 8946 | 01.01.2024 0:00:00 | 2505 | 8946
000000039680 | Нет | 000000039680Калибровка выезд | Калибровка выезд | Акселерометры | 600 | 70728-18 |  |  | Нет | 6192 | 01.01.2024 0:00:00 | 11 | 6192
000000039680 | Нет | 000000039680Поверка выезд | Поверка выезд | Акселерометры | 600 | 70728-18 |  |  | Нет | 6192 | 01.01.2024 0:00:00 | 11 | 6192
000000039680 | Нет | 000000039680Калибровка | Калибровка | Акселерометры | 600 | 70728-18 |  |  | Нет | 5898 | 01.01.2024 0:00:00 | 11 | 5898
000000039680 | Нет | 000000039680Поверка | Поверка | Акселерометры | 600 | 70728-18 |  |  | Нет | 5898 | 01.01.2024 0:00:00 | 11 | 5898
000000040114 | Нет | 000000040114Поверка выезд | Поверка выезд | Акселерометры | 6ХХ | 36261-07 |  |  | Нет | 6192 | 01.01.2024 0:00:00 | 2505 | 6192
000000040114 | Нет | 000000040114Калибровка | Калибровка | Акселерометры | 6ХХ | 36261-07 |  |  | Нет | 5898 | 01.01.2024 0:00:00 | 2505 | 5898
000000040114 | Нет | 000000040114Поверка | Поверка | Акселерометры | 6ХХ | 36261-07 |  |  | Нет | 5898 | 01.01.2024 0:00:00 | 2505 | 5898
000000040114 | Нет | 000000040114Калибровка выезд | Калибровка выезд | Акселерометры | 6ХХ | 36261-07 |  |  | Нет | 6192 | 01.01.2024 0:00:00 | 2505 | 6192
000000045437 | Нет | 000000045437Калибровка | Калибровка | Акселерометры | 320, 333, 350, 352, 353, 357 и 393 | 56990-14 | Диапазон измерений: (2-1000) Гц, погрешность и (или) неопределенность (класс, разряд): отклонение кэффициента преобразования от номинаотного значения ±5% | отклонение кэффициента преобразования от номинаотного значения ±5% | Нет | 4494 | 01.01.2024 0:00:00 | 2505 | 4494
000000045437 | Нет | 000000045437Поверка выезд | Поверка выезд | Акселерометры | 320, 333, 350, 352, 353, 357 и 393 | 56990-14 | Диапазон измерений: (2-1000) Гц, погрешность и (или) неопределенность (класс, разряд): отклонение кэффициента преобразования от номинаотного значения ±5% | отклонение кэффициента преобразования от номинаотного значения ±5% | Нет | 4716 | 01.01.2024 0:00:00 | 2505 | 4716
000000045437 | Нет | 000000045437Поверка | Поверка | Акселерометры | 320, 333, 350, 352, 353, 357 и 393 | 56990-14 | Диапазон измерений: (2-1000) Гц, погрешность и (или) неопределенность (класс, разряд): отклонение кэффициента преобразования от номинаотного значения ±5% | отклонение кэффициента преобразования от номинаотного значения ±5% | Нет | 4494 | 01.01.2024 0:00:00 | 2505 | 4494
000000045437 | Нет | 000000045437Калибровка выезд | Калибровка выезд | Акселерометры | 320, 333, 350, 352, 353, 357 и 393 | 56990-14 | Диапазон измерений: (2-1000) Гц, погрешность и (или) неопределенность (класс, разряд): отклонение кэффициента преобразования от номинаотного значения ±5% | отклонение кэффициента преобразования от номинаотного значения ±5% | Нет | 4716 | 01.01.2024 0:00:00 | 2505 | 4716
000000050025 | Нет | 000000050025Калибровка | Калибровка | Акселерометры | 320, 333, 350, 352, 353, 357 и 393 | 56990-14 | Диапазон измерений: (0,3 - 15000) Гц, погрешность и (или) неопределенность (класс, разряд): Неравномерность АЧХ не преввышает ±10% | Неравномерность АЧХ не преввышает ±10% | Нет | 8946 | 01.01.2024 0:00:00 | 2505 | 8946
000000050025 | Нет | 000000050025Поверка | Поверка | Акселерометры | 320, 333, 350, 352, 353, 357 и 393 | 56990-14 | Диапазон измерений: (0,3 - 15000) Гц, погрешность и (или) неопределенность (класс, разряд): Неравномерность АЧХ не преввышает ±10% | Неравномерность АЧХ не преввышает ±10% | Нет | 8946 | 01.01.2024 0:00:00 | 2505 | 8946
000000050026 | Нет | 000000050026Калибровка | Калибровка | Акселерометры | Dytran серии 3000 | 67057-17 | Диапазон измерений: (1-100)м/с² в диапазоне частот (0,5 - 20000) Гц, погрешность и (или) неопределенность (класс, разряд): Неравномерность АЧХ ±10% | Неравномерность АЧХ ±10% | Нет | 8946 | 01.01.2024 0:00:00 | 2505 | 8946
000000050026 | Нет | 000000050026Поверка | Поверка | Акселерометры | Dytran серии 3000 | 67057-17 | Диапазон измерений: (1-100)м/с² в диапазоне частот (0,5 - 20000) Гц, погрешность и (или) неопределенность (класс, разряд): Неравномерность АЧХ ±10% | Неравномерность АЧХ ±10% | Нет | 8946 | 01.01.2024 0:00:00 | 2505 | 8946
000000051413 | Нет | 000000051413Калибровка выезд | Калибровка выезд | Акселерометры | АР20ХХ | 88508-23 | Диапазон измерений: 0,3 Гц - 14000 Гц, погрешность и (или) неопределенность (класс, разряд): ±(5-15) % | ±(5-15) % | Нет | 14166 | 01.01.2024 0:00:00 | 2505 | 14166
000000051413 | Нет | 000000051413Поверка | Поверка | Акселерометры | АР20ХХ | 88508-23 | Диапазон измерений: 0,3 Гц - 14000 Гц, погрешность и (или) неопределенность (класс, разряд): ±(5-15) % | ±(5-15) % | Нет | 13494 | 01.01.2024 0:00:00 | 2505 | 13494
000000051413 | Нет | 000000051413Калибровка | Калибровка | Акселерометры | АР20ХХ | 88508-23 | Диапазон измерений: 0,3 Гц - 14000 Гц, погрешность и (или) неопределенность (класс, разряд): ±(5-15) % | ±(5-15) % | Нет | 13494 | 01.01.2024 0:00:00 | 2505 | 13494
000000051413 | Нет | 000000051413Поверка выезд | Поверка выезд | Акселерометры | АР20ХХ | 88508-23 | Диапазон измерений: 0,3 Гц - 14000 Гц, погрешность и (или) неопределенность (класс, разряд): ±(5-15) % | ±(5-15) % | Нет | 14166 | 01.01.2024 0:00:00 | 2505 | 14166
000000051682 | Нет | 000000051682Поверка выезд | Поверка выезд | Акселерометры | 603С01 | 48423-11 |  |  | Нет | 6192 | 01.01.2024 0:00:00 | 2505 | 6192
000000051682 | Нет | 000000051682Калибровка выезд | Калибровка выезд | Акселерометры | 603С01 | 48423-11 |  |  | Нет | 6192 | 01.01.2024 0:00:00 | 2505 | 6192
000000051682 | Нет | 000000051682Калибровка | Калибровка | Акселерометры | 603С01 | 48423-11 |  |  | Нет | 5898 | 01.01.2024 0:00:00 | 2505 | 5898
000000051682 | Нет | 000000051682Поверка | Поверка | Акселерометры | 603С01 | 48423-11 |  |  | Нет | 5898 | 01.01.2024 0:00:00 | 2505 | 5898
000000000232 | Нет | 000000000232Калибровка | Калибровка | Акселерометры пьезоэлектрические | ВС 111 | 46132-10 |  |  | Нет | 5898 | 01.01.2024 0:00:00 | 11 | 5898
000000000232 | Нет | 000000000232Поверка | Поверка | Акселерометры пьезоэлектрические | ВС 111 | 46132-10 |  |  | Нет | 5898 | 01.01.2024 0:00:00 | 11 | 5898
000000000232 | Нет | 000000000232Калибровка выезд | Калибровка выезд | Акселерометры пьезоэлектрические | ВС 111 | 46132-10 |  |  | Нет | 6192 | 01.01.2024 0:00:00 | 11 | 6192
000000000232 | Нет | 000000000232Поверка выезд | Поверка выезд | Акселерометры пьезоэлектрические | ВС 111 | 46132-10 |  |  | Нет | 6192 | 01.01.2024 0:00:00 | 11 | 6192
000000007470 | Нет | 000000007470Поверка | Поверка | Акселерометры пьезоэлектрические | RO1000S | 23087-02 |  |  | Нет | 5148 | 01.01.2024 0:00:00 | 11 | 5148
000000007470 | Нет | 000000007470Поверка выезд | Поверка выезд | Акселерометры пьезоэлектрические | RO1000S | 23087-02 |  |  | Нет | 5406 | 01.01.2024 0:00:00 | 11 | 5406
000000007470 | Нет | 000000007470Калибровка | Калибровка | Акселерометры пьезоэлектрические | RO1000S | 23087-02 |  |  | Нет | 5148 | 01.01.2024 0:00:00 | 11 | 5148
000000007470 | Нет | 000000007470Калибровка выезд | Калибровка выезд | Акселерометры пьезоэлектрические | RO1000S | 23087-02 |  |  | Нет | 5406 | 01.01.2024 0:00:00 | 11 | 5406
000000027790 | Нет | 000000027790Поверка | Поверка | Акселерометры пьезоэлектрические | 4300 | 39667-08 | Диапазон измерений: (1-10000) Гц, (1-10000) м·с-2, погрешность и (или) неопределенность (класс, разряд): ПГ ± 5 % | ПГ ± 5 % | Нет | 13494 | 01.01.2024 0:00:00 | 11 | 13494
000000027790 | Нет | 000000027790Калибровка | Калибровка | Акселерометры пьезоэлектрические | 4300 | 39667-08 | Диапазон измерений: (1-10000) Гц, (1-10000) м·с-2, погрешность и (или) неопределенность (класс, разряд): ПГ ± 5 % | ПГ ± 5 % | Нет | 13494 | 01.01.2024 0:00:00 | 11 | 13494
000000027790 | Нет | 000000027790Поверка выезд | Поверка выезд | Акселерометры пьезоэлектрические | 4300 | 39667-08 | Диапазон измерений: (1-10000) Гц, (1-10000) м·с-2, погрешность и (или) неопределенность (класс, разряд): ПГ ± 5 % | ПГ ± 5 % | Нет | 14166 | 01.01.2024 0:00:00 | 11 | 14166
000000027790 | Нет | 000000027790Калибровка выезд | Калибровка выезд | Акселерометры пьезоэлектрические | 4300 | 39667-08 | Диапазон измерений: (1-10000) Гц, (1-10000) м·с-2, погрешность и (или) неопределенность (класс, разряд): ПГ ± 5 % | ПГ ± 5 % | Нет | 14166 | 01.01.2024 0:00:00 | 11 | 14166
000000031335 | Нет | 000000031335Поверка | Поверка | Акселерометры пьезоэлектрические | 301A10, 301A11, 301M26, 394A10, 394A11, 353B03, 353B04, 353B17, 080A200, 356В11 | 76591-19 | Диапазон измерений: (1-20000) Гц, погрешность и (или) неопределенность (класс, разряд): 1 разряд | 1 разряд | Нет | 25500 | 01.01.2024 0:00:00 | 2505 | 25500
000000040020 | Нет | 000000040020Калибровка | Калибровка | Акселерометры пьезоэлектрические | A0322RA, A0322RI, A0322RM, A0322LC | 57338-14 |  |  | Нет | 5898 | 01.01.2024 0:00:00 | 2505 | 5898
000000040020 | Нет | 000000040020Поверка выезд | Поверка выезд | Акселерометры пьезоэлектрические | A0322RA, A0322RI, A0322RM, A0322LC | 57338-14 |  |  | Нет | 6192 | 01.01.2024 0:00:00 | 2505 | 6192
000000040020 | Нет | 000000040020Калибровка выезд | Калибровка выезд | Акселерометры пьезоэлектрические | A0322RA, A0322RI, A0322RM, A0322LC | 57338-14 |  |  | Нет | 6192 | 01.01.2024 0:00:00 | 2505 | 6192
000000040020 | Нет | 000000040020Поверка | Поверка | Акселерометры пьезоэлектрические | A0322RA, A0322RI, A0322RM, A0322LC | 57338-14 |  |  | Нет | 5898 | 01.01.2024 0:00:00 | 2505 | 5898
000000040061 | Нет | 000000040061Калибровка выезд | Калибровка выезд | Акселерометры пьезоэлектрические | A0322RA, A0322RI, A0322RM, A0322LC | 57338-14 |  |  | Нет | 6192 | 01.01.2024 0:00:00 | 2505 | 6192
000000040061 | Нет | 000000040061Калибровка | Калибровка | Акселерометры пьезоэлектрические | A0322RA, A0322RI, A0322RM, A0322LC | 57338-14 |  |  | Нет | 5898 | 01.01.2024 0:00:00 | 2505 | 5898
000000040061 | Нет | 000000040061Поверка выезд | Поверка выезд | Акселерометры пьезоэлектрические | A0322RA, A0322RI, A0322RM, A0322LC | 57338-14 |  |  | Нет | 6192 | 01.01.2024 0:00:00 | 2505 | 6192
000000040061 | Нет | 000000040061Поверка | Поверка | Акселерометры пьезоэлектрические | A0322RA, A0322RI, A0322RM, A0322LC | 57338-14 |  |  | Нет | 5898 | 01.01.2024 0:00:00 | 2505 | 5898
000000043932 | Нет | 000000043932Калибровка выезд | Калибровка выезд | Акселерометры пьезоэлектрические | 4300 | 39667-08 |  |  | Нет | 5406 | 01.01.2024 0:00:00 | 2505 | 5406
000000043932 | Нет | 000000043932Поверка | Поверка | Акселерометры пьезоэлектрические | 4300 | 39667-08 |  |  | Нет | 5148 | 01.01.2024 0:00:00 | 2505 | 5148
000000043932 | Нет | 000000043932Поверка выезд | Поверка выезд | Акселерометры пьезоэлектрические | 4300 | 39667-08 |  |  | Нет | 5406 | 01.01.2024 0:00:00 | 2505 | 5406
000000043932 | Нет | 000000043932Калибровка | Калибровка | Акселерометры пьезоэлектрические | 4300 | 39667-08 |  |  | Нет | 5148 | 01.01.2024 0:00:00 | 2505 | 5148
000000047631 | Нет | 000000047631Поверка | Поверка | Акселерометры пьезоэлектрические | моделей 355B02, 355B03, 355B04, 355B12, 355B33 и 355A40 | 49217-12 |  |  | Нет | 8946 | 01.01.2024 0:00:00 | 2505 | 8946
000000047631 | Нет | 000000047631Калибровка | Калибровка | Акселерометры пьезоэлектрические | моделей 355B02, 355B03, 355B04, 355B12, 355B33 и 355A40 | 49217-12 |  |  | Нет | 8946 | 01.01.2024 0:00:00 | 2505 | 8946
000000052644 | Нет | 000000052644Калибровка | Калибровка | Актокардиограф эмбрионального с комплектом для регистрации состояния двойни | МТ-516 TOITU |  |  |  | Нет | 3678 | 01.01.2024 0:00:00 | 11 | 3678
000000052644 | Нет | 000000052644Поверка выезд | Поверка выезд | Актокардиограф эмбрионального с комплектом для регистрации состояния двойни | МТ-516 TOITU |  |  |  | Нет | 3864 | 01.01.2024 0:00:00 | 11 | 3864
000000052644 | Нет | 000000052644Калибровка выезд | Калибровка выезд | Актокардиограф эмбрионального с комплектом для регистрации состояния двойни | МТ-516 TOITU |  |  |  | Нет | 3864 | 01.01.2024 0:00:00 | 11 | 3864
000000052644 | Нет | 000000052644Поверка | Поверка | Актокардиограф эмбрионального с комплектом для регистрации состояния двойни | МТ-516 TOITU |  |  |  | Нет | 3678 | 01.01.2024 0:00:00 | 11 | 3678
000000007562 | Нет | 000000007562Поверка | Поверка | Акустические приборы | 02013 | 9386-83 |  |  | Нет | 7296 | 01.01.2024 0:00:00 | 11 | 7296
000000035218 | Нет | 000000035218Поверка | Поверка | Акустические приборы | 00003 | 9384-83 |  |  | Нет | 4476 | 01.01.2024 0:00:00 | 2505 | 4476
000000035218 | Нет | 000000035218Калибровка | Калибровка | Акустические приборы | 00003 | 9384-83 |  |  | Нет | 4476 | 01.01.2024 0:00:00 | 2505 | 4476
000000045906 | Нет | 000000045906Калибровка | Калибровка | Акустические приборы | 05000 | 9383-83 |  |  | Нет | 4476 | 01.01.2024 0:00:00 | 2505 | 4476
000000045906 | Нет | 000000045906Поверка | Поверка | Акустические приборы | 05000 | 9383-83 |  |  | Нет | 4476 | 01.01.2024 0:00:00 | 2505 | 4476
000000035331 | Нет | 000000035331Калибровка | Калибровка | Акустический импендансный дефектоскоп ИД-91М |  |  |  |  | Нет | 8748 | 01.01.2024 0:00:00 | 10 | 8748
000000040476 | Нет | 000000040476Калибровка | Калибровка | Алкотестер-01 |  |  | Диапазон измерений: в соответствии с описанием типа, погрешность и (или) неопределенность (класс, разряд): - | - | Нет | 1014 | 01.01.2024 0:00:00 | 41 | 1014
000000040476 | Нет | 000000040476Поверка | Поверка | Алкотестер-01 |  |  | Диапазон измерений: в соответствии с описанием типа, погрешность и (или) неопределенность (класс, разряд): - | - | Нет | 3216 | 01.01.2024 0:00:00 | 41 | 3216
000000033820 | Нет | 000000033820Поверка | Поверка | Альфа-бета радиометры для измерений малых активностей | УМФ-2000 | 16297-03 |  |  | Нет | 6102 | 01.01.2023 0:00:00 | 40 | 6102
000000049939 | Нет | 000000049939Поверка | Поверка | Альфа-бета-радиометры | РКС-01А Абелия | 65471-16 |  |  | Нет | 7215 | 27.09.2023 0:00:00 | 40 | 7215
000000024363 | Нет | 000000024363Поверка | Поверка | Альфа-источники до 2 РАЗР. | Альфа-источники |  |  |  | Нет | 6996 | 01.01.2024 0:00:00 | 40 | 6996
000000024380 | Нет | 000000024380Поверка | Поверка | Альфа-радиометр | Прогресс-Био |  |  |  | Нет | 20664 | 01.01.2024 0:00:00 | 40 | 20664
000000047370 | Нет | 000000047370Калибровка | Калибровка | Амбулаторные мониторы ЭКГ и АД | Card(X)plore | 72217-18 |  |  | Нет | 3678 | 01.01.2024 0:00:00 | 35 | 3678
000000047370 | Нет | 000000047370Поверка выезд | Поверка выезд | Амбулаторные мониторы ЭКГ и АД | Card(X)plore | 72217-18 |  |  | Нет | 3864 | 01.01.2024 0:00:00 | 35 | 3864
000000047370 | Нет | 000000047370Поверка | Поверка | Амбулаторные мониторы ЭКГ и АД | Card(X)plore | 72217-18 |  |  | Нет | 3678 | 01.01.2024 0:00:00 | 35 | 3678
000000047370 | Нет | 000000047370Калибровка выезд | Калибровка выезд | Амбулаторные мониторы ЭКГ и АД | Card(X)plore | 72217-18 |  |  | Нет | 3864 | 01.01.2024 0:00:00 | 35 | 3864
000000008500 | Нет | 000000008500Поверка | Поверка | Ампервольтваттметры | Д552 | 1399-60 |  |  | Нет | 4590 | 01.01.2024 0:00:00 | 11 | 4590
000000006986 | Нет | 000000006986Калибровка выезд | Калибровка выезд | Ампервольтметр SIEMENS | ASTATISCH |  |  |  | Нет | 2874 | 01.01.2024 0:00:00 | 11 | 2874
000000006986 | Нет | 000000006986Калибровка | Калибровка | Ампервольтметр SIEMENS | ASTATISCH |  |  |  | Нет | 2736 | 01.01.2024 0:00:00 | 11 | 2736
000000006232 | Нет | 000000006232Поверка | Поверка | Ампервольтметры | АВО-5 | 662-51 |  |  | Нет | 1200 | 01.01.2024 0:00:00 | 11 | 1200
000000042805 | Нет | 000000042805Калибровка | Калибровка | Ампервольтметры | М-231 | 1435-61 |  |  | Нет | 2880 | 01.01.2024 0:00:00 | 11 | 2880
000000042805 | Нет | 000000042805Поверка | Поверка | Ампервольтметры | М-231 | 1435-61 |  |  | Нет | 2880 | 01.01.2024 0:00:00 | 11 | 2880
000000005694 | Нет | 000000005694Калибровка | Калибровка | АМПЕРВОЛЬТМЕТРЫ САМОПИШУЩИЕ, МНОГОПРЕДЕЛЬНЫЕ ПОСТОЯННОГО ТОКА | Н-314 |  |  |  | Нет | 720 | 01.01.2024 0:00:00 | 11 | 720
000000052304 | Нет | 000000052304Калибровка | Калибровка | Ампервольтомметры | ЭК2346-1 | 64141-16 |  |  | Нет | 3576 | 01.01.2024 0:00:00 | 35 | 3576
000000052304 | Нет | 000000052304Поверка | Поверка | Ампервольтомметры | ЭК2346-1 | 64141-16 |  |  | Нет | 3576 | 01.01.2024 0:00:00 | 35 | 3576
000000006513 | Нет | 000000006513Калибровка | Калибровка | Ампервольтомметры постоянного тока цифровые | Ф30 | 3237-72 |  |  | Нет | 5670 | 01.01.2024 0:00:00 | 11 | 5670
000000006513 | Нет | 000000006513Поверка | Поверка | Ампервольтомметры постоянного тока цифровые | Ф30 | 3237-72 |  |  | Нет | 5670 | 01.01.2024 0:00:00 | 11 | 5670
000000006540 | Нет | 000000006540Калибровка | Калибровка | Ампервольтомметры цифровые | Р386 | 3295-72 |  |  | Нет | 5670 | 01.01.2024 0:00:00 | 11 | 5670
000000006540 | Нет | 000000006540Поверка | Поверка | Ампервольтомметры цифровые | Р386 | 3295-72 |  |  | Нет | 5670 | 01.01.2024 0:00:00 | 11 | 5670
000000005565 | Нет | 000000005565Калибровка | Калибровка | Амперметр | Э30 | 527-50 |  |  | Нет | 720 | 01.01.2024 0:00:00 | 11 | 720
000000005565 | Нет | 000000005565Поверка | Поверка | Амперметр | Э30 | 527-50 |  |  | Нет | 720 | 01.01.2024 0:00:00 | 11 | 720
000000049811 | Нет | 000000049811Калибровка | Калибровка | Амперметр | АМ-А801 |  |  |  | Нет | 720 | 01.01.2024 0:00:00 | 11 | 720
000000049811 | Нет | 000000049811Поверка | Поверка | Амперметр | АМ-А801 |  |  |  | Нет | 720 | 01.01.2024 0:00:00 | 11 | 720
000000053239 | Нет | 000000053239Поверка | Поверка | Амперметр | Э377 |  |  |  | Нет | 720 | 01.01.2024 0:00:00 | 11 | 720
000000053239 | Нет | 000000053239Калибровка | Калибровка | Амперметр | Э377 |  |  |  | Нет | 720 | 01.01.2024 0:00:00 | 11 | 720
000000053240 | Нет | 000000053240Калибровка | Калибровка | Амперметр | Э377 |  |  |  | Нет | 720 | 01.01.2024 0:00:00 | 11 | 720
000000053240 | Нет | 000000053240Поверка | Поверка | Амперметр | Э377 |  |  |  | Нет | 720 | 01.01.2024 0:00:00 | 11 | 720
000000052343 | Нет | 000000052343Поверка | Поверка | Амперметр HLA-2 | HLA-2 |  |  |  | Нет | 1104 | 01.01.2024 0:00:00 | 11 | 1104
000000052343 | Нет | 000000052343Калибровка | Калибровка | Амперметр HLA-2 | HLA-2 |  |  |  | Нет | 1104 | 01.01.2024 0:00:00 | 11 | 1104
000000003030 | Нет | 000000003030Поверка | Поверка | Амперметры | Э59 | 1212-58 |  |  | Нет | 1776 | 01.01.2024 0:00:00 | 11 | 1776
000000003094 | Нет | 000000003094Поверка | Поверка | Амперметры | Д5017 | 5924-77 |  |  | Нет | 2826 | 01.01.2024 0:00:00 | 11 | 2826
000000005558 | Нет | 000000005558Калибровка | Калибровка | Амперметры | Д553 | 1622-62 |  |  | Нет | 2880 | 01.01.2024 0:00:00 | 11 | 2880
000000005558 | Нет | 000000005558Поверка | Поверка | Амперметры | Д553 | 1622-62 |  |  | Нет | 2880 | 01.01.2024 0:00:00 | 11 | 2880
000000005560 | Нет | 000000005560Калибровка | Калибровка | Амперметры | Д5090 | 10195-85 |  |  | Нет | 2880 | 01.01.2024 0:00:00 | 11 | 2880
000000005560 | Нет | 000000005560Поверка | Поверка | Амперметры | Д5090 | 10195-85 |  |  | Нет | 2880 | 01.01.2024 0:00:00 | 11 | 2880
000000049799 | Нет | 000000049799Поверка | Поверка | Амперметры | М362 | 1167-58 |  |  | Нет | 720 | 01.01.2024 0:00:00 | 11 | 720
000000049799 | Нет | 000000049799Калибровка | Калибровка | Амперметры | М362 | 1167-58 |  |  | Нет | 720 | 01.01.2024 0:00:00 | 11 | 720
000000050600 | Нет | 000000050600Калибровка | Калибровка | Амперметры | ЭА2268 | 46787-11 |  |  | Нет | 2880 | 01.01.2024 0:00:00 | 35 | 2880
000000050600 | Нет | 000000050600Поверка | Поверка | Амперметры | ЭА2268 | 46787-11 |  |  | Нет | 2880 | 01.01.2024 0:00:00 | 35 | 2880
000000052205 | Нет | 000000052205Поверка | Поверка | Амперметры | ЭА 0702 | 16787-97 |  |  | Нет | 720 | 01.01.2024 0:00:00 | 35 | 720
000000052205 | Нет | 000000052205Калибровка | Калибровка | Амперметры | ЭА 0702 | 16787-97 |  |  | Нет | 720 | 01.01.2024 0:00:00 | 35 | 720
000000003738 | Нет | 000000003738Калибровка | Калибровка | Амперметры и вольтметры | Э365 | 6736-78 |  |  | Нет | 720 | 01.01.2024 0:00:00 | 11 | 720
000000003738 | Нет | 000000003738Поверка | Поверка | Амперметры и вольтметры | Э365 | 6736-78 |  |  | Нет | 720 | 01.01.2024 0:00:00 | 11 | 720
000000003749 | Нет | 000000003749Поверка | Поверка | Амперметры и вольтметры | Э8030-М1 | 19925-00 |  |  | Нет | 720 | 01.01.2024 0:00:00 | 11 | 720
000000003749 | Нет | 000000003749Калибровка | Калибровка | Амперметры и вольтметры | Э8030-М1 | 19925-00 |  |  | Нет | 720 | 01.01.2024 0:00:00 | 11 | 720
000000005579 | Нет | 000000005579Калибровка | Калибровка | Амперметры и вольтметры | Э365 | 6736-01 |  |  | Нет | 720 | 01.01.2024 0:00:00 | 11 | 720
000000005579 | Нет | 000000005579Поверка | Поверка | Амперметры и вольтметры | Э365 | 6736-01 |  |  | Нет | 720 | 01.01.2024 0:00:00 | 11 | 720
000000005581 | Нет | 000000005581Калибровка | Калибровка | Амперметры и вольтметры | Э8030 | 8181-81 |  |  | Нет | 720 | 01.01.2024 0:00:00 | 11 | 720
000000005581 | Нет | 000000005581Поверка | Поверка | Амперметры и вольтметры | Э8030 | 8181-81 |  |  | Нет | 720 | 01.01.2024 0:00:00 | 11 | 720
000000005611 | Нет | 000000005611Поверка | Поверка | Амперметры и вольтметры | Э378 | 1972-64 |  |  | Нет | 720 | 01.01.2024 0:00:00 | 11 | 720
000000005611 | Нет | 000000005611Калибровка | Калибровка | Амперметры и вольтметры | Э378 | 1972-64 |  |  | Нет | 720 | 01.01.2024 0:00:00 | 11 | 720
000000034750 | Нет | 000000034750Калибровка | Калибровка | Амперметры и вольтметры | Ц33 | 6376-77 |  |  | Нет | 720 | 01.01.2024 0:00:00 | 11 | 720
000000034750 | Нет | 000000034750Поверка | Поверка | Амперметры и вольтметры | Ц33 | 6376-77 |  |  | Нет | 720 | 01.01.2024 0:00:00 | 11 | 720
000000046732 | Нет | 000000046732Поверка | Поверка | Амперметры и вольтметры | М1420, М1420.1 | 6479-87 |  |  | Нет | 720 | 01.01.2024 0:00:00 | 11 | 720
000000046732 | Нет | 000000046732Калибровка | Калибровка | Амперметры и вольтметры | М1420, М1420.1 | 6479-87 |  |  | Нет | 720 | 01.01.2024 0:00:00 | 11 | 720
000000046733 | Нет | 000000046733Поверка | Поверка | Амперметры и вольтметры | М1420, М1420.1 | 6479-04 |  |  | Нет | 720 | 01.01.2024 0:00:00 | 11 | 720
000000046733 | Нет | 000000046733Калибровка | Калибровка | Амперметры и вольтметры | М1420, М1420.1 | 6479-04 |  |  | Нет | 720 | 01.01.2024 0:00:00 | 11 | 720
000000047320 | Нет | 000000047320Поверка | Поверка | Амперметры и вольтметры | Э8030-М1 | 64269-16 |  |  | Нет | 1104 | 01.01.2024 0:00:00 | 11 | 1104
000000047320 | Нет | 000000047320Калибровка | Калибровка | Амперметры и вольтметры | Э8030-М1 | 64269-16 |  |  | Нет | 1104 | 01.01.2024 0:00:00 | 11 | 1104
000000047321 | Нет | 000000047321Поверка | Поверка | Амперметры и вольтметры | Е311 | 25628-03 |  |  | Нет | 1104 | 01.01.2024 0:00:00 | 11 | 1104
000000047321 | Нет | 000000047321Калибровка | Калибровка | Амперметры и вольтметры | Е311 | 25628-03 |  |  | Нет | 1104 | 01.01.2024 0:00:00 | 11 | 1104
000000047323 | Нет | 000000047323Калибровка | Калибровка | Амперметры и вольтметры | Е349, Е350, Е351 | 52024-12 |  |  | Нет | 720 | 01.01.2024 0:00:00 | 11 | 720
000000047323 | Нет | 000000047323Поверка | Поверка | Амперметры и вольтметры | Е349, Е350, Е351 | 52024-12 |  |  | Нет | 720 | 01.01.2024 0:00:00 | 11 | 720
000000048333 | Нет | 000000048333Поверка | Поверка | Амперметры и вольтметры | М1001М | 10826-87 |  |  | Нет | 1104 | 01.01.2024 0:00:00 | 35 | 1104
000000048333 | Нет | 000000048333Калибровка | Калибровка | Амперметры и вольтметры | М1001М | 10826-87 |  |  | Нет | 1104 | 01.01.2024 0:00:00 | 35 | 1104
000000049795 | Нет | 000000049795Калибровка | Калибровка | Амперметры и вольтметры | Э330 и Э330П (амперметры), Э330 (вольтметры) | 1405-62 |  |  | Нет | 2880 | 01.01.2024 0:00:00 | 11 | 2880
000000049795 | Нет | 000000049795Поверка | Поверка | Амперметры и вольтметры | Э330 и Э330П (амперметры), Э330 (вольтметры) | 1405-62 |  |  | Нет | 2880 | 01.01.2024 0:00:00 | 11 | 2880
000000049880 | Нет | 000000049880Поверка | Поверка | Амперметры и вольтметры | М 1611 и М1611.1 | 7794-02 |  |  | Нет | 720 | 01.01.2024 0:00:00 | 35 | 720
000000049880 | Нет | 000000049880Калибровка | Калибровка | Амперметры и вольтметры | М 1611 и М1611.1 | 7794-02 |  |  | Нет | 720 | 01.01.2024 0:00:00 | 35 | 720
000000049881 | Нет | 000000049881Калибровка | Калибровка | Амперметры и вольтметры | М1611, М1611.1, М1611.2 | 7794-12 |  |  | Нет | 720 | 01.01.2024 0:00:00 | 35 | 720
000000049881 | Нет | 000000049881Поверка | Поверка | Амперметры и вольтметры | М1611, М1611.1, М1611.2 | 7794-12 |  |  | Нет | 720 | 01.01.2024 0:00:00 | 35 | 720
000000049898 | Нет | 000000049898Калибровка | Калибровка | Амперметры и вольтметры | ЭА0703, ЭА0704 (амперметры) и ЭВ0703, ЭВ0704 (вольтметры) | 18699-99 | Диапазон измерений: в соответствии с описанием типа, погрешность и (или) неопределенность (класс, разряд): - | - | Нет | 720 | 01.01.2024 0:00:00 | 41 | 720
000000049898 | Нет | 000000049898Поверка | Поверка | Амперметры и вольтметры | ЭА0703, ЭА0704 (амперметры) и ЭВ0703, ЭВ0704 (вольтметры) | 18699-99 | Диапазон измерений: в соответствии с описанием типа, погрешность и (или) неопределенность (класс, разряд): - | - | Нет | 720 | 01.01.2024 0:00:00 | 41 | 720
000000050633 | Нет | 000000050633Калибровка | Калибровка | Амперметры и вольтметры | Э8032-М1 | 19926-00 |  |  | Нет | 720 | 01.01.2024 0:00:00 | 41 | 720
000000050633 | Нет | 000000050633Поверка | Поверка | Амперметры и вольтметры | Э8032-М1 | 19926-00 |  |  | Нет | 720 | 01.01.2024 0:00:00 | 41 | 720
000000051985 | Нет | 000000051985Калибровка | Калибровка | Амперметры и вольтметры | Ц1420, Ц1620 | 7222-87 |  |  | Нет | 720 | 01.01.2024 0:00:00 | 11 | 720
000000051985 | Нет | 000000051985Поверка | Поверка | Амперметры и вольтметры | Ц1420, Ц1620 | 7222-87 |  |  | Нет | 720 | 01.01.2024 0:00:00 | 11 | 720
000000052781 | Нет | 000000052781Калибровка | Калибровка | Амперметры и вольтметры |  | 82352-21 |  |  | Нет | 5670 | 01.01.2024 0:00:00 | 35 | 5670
000000052781 | Нет | 000000052781Поверка | Поверка | Амперметры и вольтметры |  | 82352-21 |  |  | Нет | 5670 | 01.01.2024 0:00:00 | 35 | 5670
000000049817 | Нет | 000000049817Калибровка | Калибровка | Амперметры и вольтметры аналоговые | AM-A72, AM-A96, BM-A72, BM-A96 | 75217-19 | Диапазон измерений: в соответствии с описанием типа, погрешность и (или) неопределенность (класс, разряд): - | - | Нет | 720 | 01.01.2024 0:00:00 | 41 | 720
000000049817 | Нет | 000000049817Поверка | Поверка | Амперметры и вольтметры аналоговые | AM-A72, AM-A96, BM-A72, BM-A96 | 75217-19 | Диапазон измерений: в соответствии с описанием типа, погрешность и (или) неопределенность (класс, разряд): - | - | Нет | 720 | 01.01.2024 0:00:00 | 41 | 720
000000050861 | Нет | 000000050861Поверка | Поверка | Амперметры и вольтметры с добавочным сопротивлением | М1611, Р109/1 | 7794-80 |  |  | Нет | 720 | 01.01.2024 0:00:00 | 35 | 720
000000050861 | Нет | 000000050861Калибровка | Калибровка | Амперметры и вольтметры с добавочным сопротивлением | М1611, Р109/1 | 7794-80 |  |  | Нет | 720 | 01.01.2024 0:00:00 | 35 | 720
000000048675 | Нет | 000000048675Калибровка | Калибровка | Амперметры и вольтметры стрелочные | LQ, SQ, RQ, BIQ, BIMQ | 32288-06 | Диапазон измерений: в соответствии с описанием типа, погрешность и (или) неопределенность (класс, разряд): - | - | Нет | 720 | 01.01.2024 0:00:00 | 41 | 720
000000048675 | Нет | 000000048675Поверка | Поверка | Амперметры и вольтметры стрелочные | LQ, SQ, RQ, BIQ, BIMQ | 32288-06 | Диапазон измерений: в соответствии с описанием типа, погрешность и (или) неопределенность (класс, разряд): - | - | Нет | 720 | 01.01.2024 0:00:00 | 41 | 720
000000049124 | Нет | 000000049124Калибровка | Калибровка | Амперметры и вольтметры узкопрофильные | Э390, Э391 | 3925-73 |  |  | Нет | 720 | 01.01.2024 0:00:00 | 11 | 720
000000049124 | Нет | 000000049124Поверка | Поверка | Амперметры и вольтметры узкопрофильные | Э390, Э391 | 3925-73 |  |  | Нет | 720 | 01.01.2024 0:00:00 | 11 | 720
000000006494 | Нет | 000000006494Поверка | Поверка | Амперметры и вольтметры цифровые | 3010 | 27219-04 |  |  | Нет | 5670 | 01.01.2024 0:00:00 | 11 | 5670
000000006494 | Нет | 000000006494Калибровка | Калибровка | Амперметры и вольтметры цифровые | 3010 | 27219-04 |  |  | Нет | 5670 | 01.01.2024 0:00:00 | 11 | 5670
Г00000001500 |  | Г00000001500Поверка | Поверка | Амперметры и вольтметры цифровые |  |  |  |  | Нет | 5670 | 01.01.2024 0:00:00 | 11отд | 5670
Г00000001500 |  | Г00000001500Калибровка | Калибровка | Амперметры и вольтметры цифровые |  |  |  |  | Нет | 5670 | 01.01.2024 0:00:00 | 11отд | 5670
000000005594 | Нет | 000000005594Поверка | Поверка | Амперметры и вольтметры щитовые | М367 | 1387-60 |  |  | Нет | 720 | 01.01.2024 0:00:00 | 11 | 720
000000005594 | Нет | 000000005594Калибровка | Калибровка | Амперметры и вольтметры щитовые | М367 | 1387-60 |  |  | Нет | 720 | 01.01.2024 0:00:00 | 11 | 720
000000005596 | Нет | 000000005596Калибровка | Калибровка | Амперметры и вольтметры щитовые | М4200, М4202, М4203, М4230 и М4231 | 1580-65 |  |  | Нет | 720 | 01.01.2024 0:00:00 | 11 | 720
000000005596 | Нет | 000000005596Поверка | Поверка | Амперметры и вольтметры щитовые | М4200, М4202, М4203, М4230 и М4231 | 1580-65 |  |  | Нет | 720 | 01.01.2024 0:00:00 | 11 | 720
000000031457 | Нет | 000000031457Поверка | Поверка | Амперметры и вольтметры щитовые | М330 | 1424-60 |  |  | Нет | 720 | 01.01.2024 0:00:00 | 41 | 720
000000031457 | Нет | 000000031457Калибровка | Калибровка | Амперметры и вольтметры щитовые | М330 | 1424-60 |  |  | Нет | 720 | 01.01.2024 0:00:00 | 41 | 720
000000005529 | Нет | 000000005529Поверка | Поверка | Амперметры и миллиамперметры | Д5014 | 5893-77 |  |  | Нет | 2880 | 01.01.2024 0:00:00 | 11 | 2880
000000005529 | Нет | 000000005529Калибровка | Калибровка | Амперметры и миллиамперметры | Д5014 | 5893-77 |  |  | Нет | 2880 | 01.01.2024 0:00:00 | 11 | 2880
000000005531 | Нет | 000000005531Поверка | Поверка | Амперметры и миллиамперметры, вольтметры и ваттметры | Д573, Д574, Д580 | 2262-67 |  |  | Нет | 2880 | 01.01.2024 0:00:00 | 11 | 2880
000000005531 | Нет | 000000005531Калибровка | Калибровка | Амперметры и миллиамперметры, вольтметры и ваттметры | Д573, Д574, Д580 | 2262-67 |  |  | Нет | 2880 | 01.01.2024 0:00:00 | 11 | 2880
000000031509 | Нет | 000000031509Поверка | Поверка | Амперметры многопредельные | М-104, М-104/1 | 972-55 |  |  | Нет | 2880 | 01.01.2024 0:00:00 | 11 | 2880
000000031509 | Нет | 000000031509Калибровка | Калибровка | Амперметры многопредельные | М-104, М-104/1 | 972-55 |  |  | Нет | 2880 | 01.01.2024 0:00:00 | 11 | 2880
000000037371 | Нет | 000000037371Поверка | Поверка | Амперметры многопредельные переносные | М1104 | 1519-61 |  |  | Нет | 2880 | 01.01.2024 0:00:00 | 11 | 2880
000000037371 | Нет | 000000037371Калибровка | Калибровка | Амперметры многопредельные переносные | М1104 | 1519-61 |  |  | Нет | 2880 | 01.01.2024 0:00:00 | 11 | 2880
000000005610 | Нет | 000000005610Поверка | Поверка | Амперметры перегрузочные | Э 8022, Э 8021, Э 8023 | 5303-76 |  |  | Нет | 720 | 01.01.2024 0:00:00 | 11 | 720
000000005610 | Нет | 000000005610Калибровка | Калибровка | Амперметры перегрузочные | Э 8022, Э 8021, Э 8023 | 5303-76 |  |  | Нет | 720 | 01.01.2024 0:00:00 | 11 | 720
000000047836 | Нет | 000000047836Калибровка | Калибровка | Амперметры переменного тока | ЦА8500 | 37459-08 |  |  | Нет | 5670 | 01.01.2024 0:00:00 | 35 | 5670
000000047836 | Нет | 000000047836Поверка | Поверка | Амперметры переменного тока | ЦА8500 | 37459-08 |  |  | Нет | 5670 | 01.01.2024 0:00:00 | 35 | 5670
000000003138 | Нет | 000000003138Поверка | Поверка | Амперметры переносные | Д533 | 1301-59 |  |  | Нет | 2826 | 01.01.2024 0:00:00 | 11 | 2826
000000005532 | Нет | 000000005532Калибровка | Калибровка | Амперметры переносные | АСТ | 322-49 |  |  | Нет | 2880 | 01.01.2024 0:00:00 | 11 | 2880
000000005532 | Нет | 000000005532Поверка | Поверка | Амперметры переносные | АСТ | 322-49 |  |  | Нет | 2880 | 01.01.2024 0:00:00 | 11 | 2880
000000005533 | Нет | 000000005533Калибровка | Калибровка | Амперметры переносные | Э59 | 1212-61 |  |  | Нет | 2880 | 01.01.2024 0:00:00 | 11 | 2880
000000005533 | Нет | 000000005533Поверка | Поверка | Амперметры переносные | Э59 | 1212-61 |  |  | Нет | 2880 | 01.01.2024 0:00:00 | 11 | 2880
000000005536 | Нет | 000000005536Поверка | Поверка | Амперметры переносные | Д566 | 1566-61 |  |  | Нет | 2880 | 01.01.2024 0:00:00 | 11 | 2880
000000005536 | Нет | 000000005536Калибровка | Калибровка | Амперметры переносные | Д566 | 1566-61 |  |  | Нет | 2880 | 01.01.2024 0:00:00 | 11 | 2880
000000005537 | Нет | 000000005537Калибровка | Калибровка | Амперметры переносные | Д57 | 962-61 |  |  | Нет | 2880 | 01.01.2024 0:00:00 | 11 | 2880
000000005537 | Нет | 000000005537Поверка | Поверка | Амперметры переносные | Д57 | 962-61 |  |  | Нет | 2880 | 01.01.2024 0:00:00 | 11 | 2880
000000040028 | Нет | 000000040028Калибровка | Калибровка | Амперметры щитовые | ЭН | 164-49 |  |  | Нет | 9618 | 01.01.2024 0:00:00 | 22 | 9618
000000040028 | Нет | 000000040028Поверка | Поверка | Амперметры щитовые | ЭН | 164-49 |  |  | Нет | 9618 | 01.01.2024 0:00:00 | 22 | 9618
000000046653 | Нет | 000000046653Поверка | Поверка | Амперметры щитовые | Э421, Э421М | 571-63 |  |  | Нет | 720 | 01.01.2024 0:00:00 | 11 | 720
000000046653 | Нет | 000000046653Калибровка | Калибровка | Амперметры щитовые | Э421, Э421М | 571-63 |  |  | Нет | 720 | 01.01.2024 0:00:00 | 11 | 720
000000047693 | Нет | 000000047693Калибровка | Калибровка | Амперметры щитовые | Э34 | 1023-56 |  |  | Нет | 720 | 01.01.2024 0:00:00 | 11 | 720
000000047693 | Нет | 000000047693Поверка | Поверка | Амперметры щитовые | Э34 | 1023-56 |  |  | Нет | 720 | 01.01.2024 0:00:00 | 11 | 720
000000049462 | Нет | 000000049462Поверка | Поверка | Амперметры щитовые | EA17, EA19 | 41119-09 | Диапазон измерений: в соответствии с описанием типа, погрешность и (или) неопределенность (класс, разряд): - | - | Нет | 720 | 01.01.2024 0:00:00 | 41 | 720
000000049462 | Нет | 000000049462Калибровка | Калибровка | Амперметры щитовые | EA17, EA19 | 41119-09 | Диапазон измерений: в соответствии с описанием типа, погрешность и (или) неопределенность (класс, разряд): - | - | Нет | 720 | 01.01.2024 0:00:00 | 41 | 720
000000049526 | Нет | 000000049526Поверка | Поверка | Амперметры щитовые | Д180 МР | 975-55 | Диапазон измерений: согласно описанию типа, погрешность и (или) неопределенность (класс, разряд): - | - | Нет | 720 | 01.01.2024 0:00:00 | 41 | 720
000000049526 | Нет | 000000049526Калибровка | Калибровка | Амперметры щитовые | Д180 МР | 975-55 | Диапазон измерений: согласно описанию типа, погрешность и (или) неопределенность (класс, разряд): - | - | Нет | 720 | 01.01.2024 0:00:00 | 41 | 720
000000050960 | Нет | 000000050960Калибровка | Калибровка | Амперметры щитовые | EQ96K | 40726-09 | Диапазон измерений: в соответствии с описанием типа, погрешность и (или) неопределенность (класс, разряд): - | - | Нет | 720 | 01.01.2024 0:00:00 | 41 | 720
000000050960 | Нет | 000000050960Поверка | Поверка | Амперметры щитовые | EQ96K | 40726-09 | Диапазон измерений: в соответствии с описанием типа, погрешность и (или) неопределенность (класс, разряд): - | - | Нет | 720 | 01.01.2024 0:00:00 | 41 | 720
000000005538 | Нет | 000000005538Калибровка | Калибровка | Амперметры, вольтметры | Д590, Д591 | 2715-71 |  |  | Нет | 2880 | 01.01.2024 0:00:00 | 11 | 2880
000000005538 | Нет | 000000005538Поверка | Поверка | Амперметры, вольтметры | Д590, Д591 | 2715-71 |  |  | Нет | 2880 | 01.01.2024 0:00:00 | 11 | 2880
000000005542 | Нет | 000000005542Поверка | Поверка | Амперметры, Вольтметры | Э525, Э526, Э527, Э528, Э529, Э530 (амперметры), Э531, Э532, Э533, Э534 (вольтметры) | 3937-78 |  |  | Нет | 2880 | 01.01.2024 0:00:00 | 11 | 2880
000000005542 | Нет | 000000005542Калибровка | Калибровка | Амперметры, Вольтметры | Э525, Э526, Э527, Э528, Э529, Э530 (амперметры), Э531, Э532, Э533, Э534 (вольтметры) | 3937-78 |  |  | Нет | 2880 | 01.01.2024 0:00:00 | 11 | 2880
000000046073 | Нет | 000000046073Поверка | Поверка | Амперметры, вольтметры | Э47 | 39231-11 |  |  | Нет | 720 | 01.01.2024 0:00:00 | 11 | 720
000000046073 | Нет | 000000046073Калибровка | Калибровка | Амперметры, вольтметры | Э47 | 39231-11 |  |  | Нет | 720 | 01.01.2024 0:00:00 | 11 | 720
Г00000000904 |  | Г00000000904Калибровка | Калибровка | Амперметры, вольтметры и частотомеры щитовые стрелочные |  |  |  |  | Нет | 720 | 01.01.2024 0:00:00 | 11отд | 720
Г00000000904 |  | Г00000000904Поверка | Поверка | Амперметры, вольтметры и частотомеры щитовые стрелочные |  |  |  |  | Нет | 720 | 01.01.2024 0:00:00 | 11отд | 720
000000034511 | Нет | 000000034511Поверка | Поверка | Амперметры, вольтметры переменного тока | EQ | 24697-08 |  |  | Нет | 720 | 01.01.2024 0:00:00 | 11 | 720
000000034511 | Нет | 000000034511Калибровка | Калибровка | Амперметры, вольтметры переменного тока | EQ | 24697-08 |  |  | Нет | 720 | 01.01.2024 0:00:00 | 11 | 720
000000034512 | Нет | 000000034512Поверка | Поверка | Амперметры, вольтметры постоянного тока | DQ мод. DQ 48, DQ 72, DQ 96, DQ 144 | 28144-04 |  |  | Нет | 720 | 01.01.2024 0:00:00 | 11 | 720
000000034512 | Нет | 000000034512Калибровка | Калибровка | Амперметры, вольтметры постоянного тока | DQ мод. DQ 48, DQ 72, DQ 96, DQ 144 | 28144-04 |  |  | Нет | 720 | 01.01.2024 0:00:00 | 11 | 720
000000035075 | Нет | 000000035075Калибровка | Калибровка | Амперметры, вольтметры щитовые | Э42700, Э42701, Э42702, Э42703, Э42704 | 37283-08 |  |  | Нет | 720 | 01.01.2024 0:00:00 | 11 | 720
000000035075 | Нет | 000000035075Поверка | Поверка | Амперметры, вольтметры щитовые | Э42700, Э42701, Э42702, Э42703, Э42704 | 37283-08 |  |  | Нет | 720 | 01.01.2024 0:00:00 | 11 | 720
000000047319 | Нет | 000000047319Калибровка | Калибровка | Амперметры, вольтметры щитовые | А48, А72, А96, А48П, А72П, А96П, В48П, В72П, В96П | 41259-09 |  |  | Нет | 1104 | 01.01.2024 0:00:00 | 11 | 1104
000000047319 | Нет | 000000047319Поверка | Поверка | Амперметры, вольтметры щитовые | А48, А72, А96, А48П, А72П, А96П, В48П, В72П, В96П | 41259-09 |  |  | Нет | 1104 | 01.01.2024 0:00:00 | 11 | 1104
000000048968 | Нет | 000000048968Калибровка | Калибровка | Амперметры, вольтметры щитовые WEIGEL | EQ72K |  |  |  | Нет | 720 | 01.01.2024 0:00:00 | 11 | 720
000000048968 | Нет | 000000048968Поверка | Поверка | Амперметры, вольтметры щитовые WEIGEL | EQ72K |  |  |  | Нет | 720 | 01.01.2024 0:00:00 | 11 | 720
Г00000001499 |  | Г00000001499Поверка | Поверка | Амперметры, вольтметры щитовые цифровые |  |  |  |  | Нет | 1104 | 01.01.2024 0:00:00 | 11отд | 1104
Г00000001499 |  | Г00000001499Калибровка | Калибровка | Амперметры, вольтметры щитовые цифровые |  |  |  |  | Нет | 1104 | 01.01.2024 0:00:00 | 11отд | 1104
000000036809 | Нет | 000000036809Поверка | Поверка | Амперметры, вольтметры, вольтамперметры | А-040, В-040, ВА-040, ВА-140, ВА-180, ВА-240,ВА-340, ВА-440, ВА-540 | 20470-10 |  |  | Нет | 720 | 01.01.2024 0:00:00 | 11 | 720
000000036809 | Нет | 000000036809Калибровка | Калибровка | Амперметры, вольтметры, вольтамперметры | А-040, В-040, ВА-040, ВА-140, ВА-180, ВА-240,ВА-340, ВА-440, ВА-540 | 20470-10 |  |  | Нет | 720 | 01.01.2024 0:00:00 | 11 | 720
Г00000001498 |  | Г00000001498Калибровка | Калибровка | Амперметры, вольтметры, вольтамперметры, ампервольтметры стрелочные |  |  |  |  | Нет | 2880 | 01.01.2024 0:00:00 | 11отд | 2880
Г00000001498 |  | Г00000001498Поверка | Поверка | Амперметры, вольтметры, вольтамперметры, ампервольтметры стрелочные |  |  |  |  | Нет | 2880 | 01.01.2024 0:00:00 | 11отд | 2880
000000043495 | Нет | 000000043495Поверка | Поверка | Амперметры, вольтметры, миллиамперметры, милливольтметры и киловольтметры | М381, М381-1 | 6309-01 |  |  | Нет | 720 | 01.01.2024 0:00:00 | 11 | 720
000000043495 | Нет | 000000043495Калибровка | Калибровка | Амперметры, вольтметры, миллиамперметры, милливольтметры и киловольтметры | М381, М381-1 | 6309-01 |  |  | Нет | 720 | 01.01.2024 0:00:00 | 11 | 720
000000035415 | Нет | 000000035415Калибровка | Калибровка | Амперметры, миллиамперметры, вольтметры | М42100, М42101 | 3727-73 |  |  | Нет | 720 | 01.01.2024 0:00:00 | 11 | 720
000000035415 | Нет | 000000035415Поверка | Поверка | Амперметры, миллиамперметры, вольтметры | М42100, М42101 | 3727-73 |  |  | Нет | 720 | 01.01.2024 0:00:00 | 11 | 720
000000050588 | Нет | 000000050588Поверка выезд | Поверка выезд | Амплификатор QuantStudio 5 Real-Time с гибридизационно-флуоресцентной детекцией (КТС) |  |  | Диапазон измерений: (Стоимость ГСО и реагентов не входят в стоимость выполнения работ), погрешность и (или) неопределенность (класс, разряд): - | - | Нет | 6948 | 01.01.2024 0:00:00 | 8 | 6948
000000050588 | Нет | 000000050588Метрологический контроль состояния | Метрологический контроль состояния | Амплификатор QuantStudio 5 Real-Time с гибридизационно-флуоресцентной детекцией (КТС) |  |  | Диапазон измерений: (Стоимость ГСО и реагентов не входят в стоимость выполнения работ), погрешность и (или) неопределенность (класс, разряд): - | - | Нет | 6948 | 01.01.2024 0:00:00 | 8 | 6948
000000051613 | Нет | 000000051613Поверка выезд | Поверка выезд | Амплификаторы нуклеиновых кислот термоциклические автоматические с флуоресцентной детекцией в режиме реального времени | FLUORITE® | 88141-23 | Диапазон измерений: интенсивности флуоресценции, ОЕФ 0,01…15,00.(Стоимость ГСО и реагентов не входят в стоимость выполнения работ), погрешность и (или) неопределенность (класс, разряд): Пределы допуск. отн. погрешности измерений интенсивности флуоресценции, %, не более ±17 | Пределы допуск. отн. погрешности измерений интенсивности флуоресценции, %, не более ±17 | Нет | 6948 | 01.01.2024 0:00:00 | 8 | 6948
000000051613 | Нет | 000000051613Метрологический контроль состояния | Метрологический контроль состояния | Амплификаторы нуклеиновых кислот термоциклические автоматические с флуоресцентной детекцией в режиме реального времени | FLUORITE® | 88141-23 | Диапазон измерений: интенсивности флуоресценции, ОЕФ 0,01…15,00.(Стоимость ГСО и реагентов не входят в стоимость выполнения работ), погрешность и (или) неопределенность (класс, разряд): Пределы допуск. отн. погрешности измерений интенсивности флуоресценции, %, не более ±17 | Пределы допуск. отн. погрешности измерений интенсивности флуоресценции, %, не более ±17 | Нет | 6948 | 01.01.2024 0:00:00 | 8 | 6948
000000046837 | Нет | 000000046837Поверка | Поверка | Анализатоpы влажности | МА-30 | 14263-94 | Диапазон измерений: от 0 до 100 %, погрешность и (или) неопределенность (класс, разряд): ПГ ± 0,02 % | ПГ ± 0,02 % | Нет | 3750 | 01.01.2024 0:00:00 | 37 | 3750
000000046837 | Нет | 000000046837Поверка выезд | Поверка выезд | Анализатоpы влажности | МА-30 | 14263-94 | Диапазон измерений: от 0 до 100 %, погрешность и (или) неопределенность (класс, разряд): ПГ ± 0,02 % | ПГ ± 0,02 % | Нет | 3942 | 01.01.2024 0:00:00 | 37 | 3942
000000007653 | Нет | 000000007653Поверка | Поверка | Анализатор | ASAP 2010 | 27741-04 |  |  | Нет | 14796 | 01.01.2024 0:00:00 | 11 | 14796
000000007653 | Нет | 000000007653Калибровка | Калибровка | Анализатор | ASAP 2010 | 27741-04 |  |  | Нет | 14796 | 01.01.2024 0:00:00 | 11 | 14796
000000051365 | Нет | 000000051365Поверка | Поверка | Анализатор Gigabit Ethernet 10/100/1000 | ATLAN |  |  |  | Нет | 13146 | 01.01.2024 0:00:00 | 11 | 13146
000000051365 | Нет | 000000051365Калибровка | Калибровка | Анализатор Gigabit Ethernet 10/100/1000 | ATLAN |  |  |  | Нет | 13146 | 01.01.2024 0:00:00 | 11 | 13146
000000044936 | Нет | 000000044936Метрологический контроль состояния | Метрологический контроль состояния | Анализатор автоматический биохимический | Сапфир Мини (Sapphire Mini), Сапфир 400 (Sapphire 400), Сапфир 500 (Sapphire 500) | 56185-14 | Диапазон измерений: от 0,1 до 200 млмоль/л, погрешность и (или) неопределенность (класс, разряд): от 10 до 15 % | от 10 до 15 % | Нет | 6360 | 01.01.2024 0:00:00 | 37 | 6360
000000044936 | Нет | 000000044936Поверка выезд | Поверка выезд | Анализатор автоматический биохимический | Сапфир Мини (Sapphire Mini), Сапфир 400 (Sapphire 400), Сапфир 500 (Sapphire 500) | 56185-14 | Диапазон измерений: от 0,1 до 200 млмоль/л, погрешность и (или) неопределенность (класс, разряд): от 10 до 15 % | от 10 до 15 % | Нет | 6360 | 01.01.2024 0:00:00 | 37 | 6360
000000044209 | Нет | 000000044209Метрологический контроль состояния | Метрологический контроль состояния | Анализатор автоматический коагулометрический ACL 200 |  |  | Диапазон измерений: -, погрешность и (или) неопределенность (класс, разряд): - | - | Нет | 4974 | 01.01.2024 0:00:00 | 8 | 4974
000000044209 | Нет | 000000044209Поверка выезд | Поверка выезд | Анализатор автоматический коагулометрический ACL 200 |  |  | Диапазон измерений: -, погрешность и (или) неопределенность (класс, разряд): - | - | Нет | 4974 | 01.01.2024 0:00:00 | 8 | 4974
000000039374 | Нет | 000000039374Поверка | Поверка | Анализатор азота Kjeltec System модели 8400 |  |  |  |  | Нет | 4680 | 01.01.2024 0:00:00 | 8 | 4680
000000039374 | Нет | 000000039374Поверка выезд | Поверка выезд | Анализатор азота Kjeltec System модели 8400 |  |  |  |  | Нет | 5004 | 01.01.2024 0:00:00 | 8 | 5004
000000039374 | Нет | 000000039374Метрологический контроль состояния | Метрологический контроль состояния | Анализатор азота Kjeltec System модели 8400 |  |  |  |  | Нет | 5004 | 01.01.2024 0:00:00 | 8 | 5004
000000041475 | Нет | 000000041475Поверка выезд | Поверка выезд | Анализатор билирубина у новорожденных фотометрический капиллярный со встроенной автокалибровкой и безреагентной пробоподготовкой АБФн-04-«НПП-ТМ» ¶ |  |  | Диапазон измерений: -, погрешность и (или) неопределенность (класс, разряд): - | - | Нет | 5004 | 01.01.2024 0:00:00 | 8 | 5004
000000041475 | Нет | 000000041475Метрологический контроль состояния | Метрологический контроль состояния | Анализатор билирубина у новорожденных фотометрический капиллярный со встроенной автокалибровкой и безреагентной пробоподготовкой АБФн-04-«НПП-ТМ» ¶ |  |  | Диапазон измерений: -, погрешность и (или) неопределенность (класс, разряд): - | - | Нет | 5004 | 01.01.2024 0:00:00 | 8 | 5004
000000041475 | Нет | 000000041475Поверка | Поверка | Анализатор билирубина у новорожденных фотометрический капиллярный со встроенной автокалибровкой и безреагентной пробоподготовкой АБФн-04-«НПП-ТМ» ¶ |  |  | Диапазон измерений: -, погрешность и (или) неопределенность (класс, разряд): - | - | Нет | 4680 | 01.01.2024 0:00:00 | 8 | 4680
000000046048 | Нет | 000000046048Поверка выезд | Поверка выезд | Анализатор биохимический | Stat Fax 1904 Plus | 32206-06 | Диапазон измерений: от 0,020 до 2,5 Б, погрешность и (или) неопределенность (класс, разряд): СКО 0,02 Б | СКО 0,02 Б | Нет | 5004 | 01.01.2024 0:00:00 | 37 | 5004
000000046048 | Нет | 000000046048Метрологический контроль состояния | Метрологический контроль состояния | Анализатор биохимический | Stat Fax 1904 Plus | 32206-06 | Диапазон измерений: от 0,020 до 2,5 Б, погрешность и (или) неопределенность (класс, разряд): СКО 0,02 Б | СКО 0,02 Б | Нет | 5004 | 01.01.2024 0:00:00 | 37 | 5004
000000046048 | Нет | 000000046048Поверка | Поверка | Анализатор биохимический | Stat Fax 1904 Plus | 32206-06 | Диапазон измерений: от 0,020 до 2,5 Б, погрешность и (или) неопределенность (класс, разряд): СКО 0,02 Б | СКО 0,02 Б | Нет | 4680 | 01.01.2024 0:00:00 | 37 | 4680
000000045138 | Нет | 000000045138Метрологический контроль состояния | Метрологический контроль состояния | Анализатор биохимический AU480 |  |  | Диапазон измерений: -, погрешность и (или) неопределенность (класс, разряд): - | - | Нет | 6360 | 01.01.2024 0:00:00 | 8 | 6360
000000045138 | Нет | 000000045138Поверка выезд | Поверка выезд | Анализатор биохимический AU480 |  |  | Диапазон измерений: -, погрешность и (или) неопределенность (класс, разряд): - | - | Нет | 6360 | 01.01.2024 0:00:00 | 8 | 6360
000000040037 | Нет | 000000040037Метрологический контроль состояния | Метрологический контроль состояния | Анализатор биохимический Liasys |  |  | Диапазон измерений: -, погрешность и (или) неопределенность (класс, разряд): - | - | Нет | 6360 | 01.01.2024 0:00:00 | 8 | 6360
000000040037 | Нет | 000000040037Поверка выезд | Поверка выезд | Анализатор биохимический Liasys |  |  | Диапазон измерений: -, погрешность и (или) неопределенность (класс, разряд): - | - | Нет | 6360 | 01.01.2024 0:00:00 | 8 | 6360
000000044204 | Нет | 000000044204Поверка выезд | Поверка выезд | Анализатор биохимический LIASYS |  |  | Диапазон измерений: -, погрешность и (или) неопределенность (класс, разряд): - | - | Нет | 6360 | 01.01.2024 0:00:00 | 8 | 6360
000000044204 | Нет | 000000044204Метрологический контроль состояния | Метрологический контроль состояния | Анализатор биохимический LIASYS |  |  | Диапазон измерений: -, погрешность и (или) неопределенность (класс, разряд): - | - | Нет | 6360 | 01.01.2024 0:00:00 | 8 | 6360
000000039409 | Нет | 000000039409Поверка | Поверка | Анализатор биохимический RT-1904C |  |  | Диапазон измерений: -, погрешность и (или) неопределенность (класс, разряд): - | - | Нет | 4680 | 01.01.2024 0:00:00 | 8 | 4680
000000039409 | Нет | 000000039409Поверка выезд | Поверка выезд | Анализатор биохимический RT-1904C |  |  | Диапазон измерений: -, погрешность и (или) неопределенность (класс, разряд): - | - | Нет | 5004 | 01.01.2024 0:00:00 | 8 | 5004
000000039409 | Нет | 000000039409Метрологический контроль состояния | Метрологический контроль состояния | Анализатор биохимический RT-1904C |  |  | Диапазон измерений: -, погрешность и (или) неопределенность (класс, разряд): - | - | Нет | 5004 | 01.01.2024 0:00:00 | 8 | 5004
000000039408 | Нет | 000000039408Поверка выезд | Поверка выезд | Анализатор биохимический RX imola |  |  | Диапазон измерений: -, погрешность и (или) неопределенность (класс, разряд): - | - | Нет | 6360 | 01.01.2024 0:00:00 | 8 | 6360
000000039408 | Нет | 000000039408Метрологический контроль состояния | Метрологический контроль состояния | Анализатор биохимический RX imola |  |  | Диапазон измерений: -, погрешность и (или) неопределенность (класс, разряд): - | - | Нет | 6360 | 01.01.2024 0:00:00 | 8 | 6360
000000044198 | Нет | 000000044198Метрологический контроль состояния | Метрологический контроль состояния | Анализатор биохимический автоматический с принодлежностями ЮНИЛАБ 200 |  |  | Диапазон измерений: -, погрешность и (или) неопределенность (класс, разряд): - | - | Нет | 6360 | 01.01.2024 0:00:00 | 8 | 6360
000000044198 | Нет | 000000044198Поверка выезд | Поверка выезд | Анализатор биохимический автоматический с принодлежностями ЮНИЛАБ 200 |  |  | Диапазон измерений: -, погрешность и (или) неопределенность (класс, разряд): - | - | Нет | 6360 | 01.01.2024 0:00:00 | 8 | 6360
000000024630 | Нет | 000000024630Калибровка | Калибровка | Анализатор взвешенных частиц (без учета стоимости ГСО; без рассчета неопределенности) |  |  | Диапазон измерений: Соответсвует описанию типа, погрешность и (или) неопределенность (класс, разряд): - | - | Нет | 7086 | 01.01.2024 0:00:00 | 8 | 7086
000000001856 | Нет | 000000001856Калибровка | Калибровка | АНАЛИЗАТОР ВЛАЖНОСТИ |  | <> |  |  | Нет | 3513 | 01.01.2023 0:00:00 | 7 | 3750
000000001856 | Нет | 000000001856Калибровка выезд | Калибровка выезд | АНАЛИЗАТОР ВЛАЖНОСТИ |  | <> |  |  | Нет | 3687 | 01.01.2023 0:00:00 | 7 | 3942
000000001856 | Нет | 000000001856Поверка выезд | Поверка выезд | АНАЛИЗАТОР ВЛАЖНОСТИ |  | <> |  |  | Нет | 3942 | 01.01.2024 0:00:00 | 7 | 3942
000000001856 | Нет | 000000001856Поверка | Поверка | АНАЛИЗАТОР ВЛАЖНОСТИ |  | <> |  |  | Нет | 3750 | 01.01.2024 0:00:00 | 7 | 3750
000000046221 | Нет | 000000046221Поверка выезд | Поверка выезд | Анализатор газов и электролитов крови ABL-80 |  |  | Диапазон измерений: -, погрешность и (или) неопределенность (класс, разряд): - | - | Нет | 6360 | 01.01.2024 0:00:00 | 8 | 6360
000000046221 | Нет | 000000046221Метрологический контроль состояния | Метрологический контроль состояния | Анализатор газов и электролитов крови ABL-80 |  |  | Диапазон измерений: -, погрешность и (или) неопределенность (класс, разряд): - | - | Нет | 6360 | 01.01.2024 0:00:00 | 8 | 6360
000000050596 | Нет | 000000050596Метрологический контроль состояния | Метрологический контроль состояния | Анализатор гематологический автоматический "Quintus" (КТС) |  |  |  |  | Нет | 6360 | 01.01.2024 0:00:00 | 8 | 6360
000000050596 | Нет | 000000050596Поверка выезд | Поверка выезд | Анализатор гематологический автоматический "Quintus" (КТС) |  |  |  |  | Нет | 6360 | 01.01.2024 0:00:00 | 8 | 6360
000000044203 | Нет | 000000044203Метрологический контроль состояния | Метрологический контроль состояния | Анализатор гемоглобина HemoCue Hb 201+ |  |  | Диапазон измерений: -, погрешность и (или) неопределенность (класс, разряд): - | - | Нет | 6360 | 01.01.2024 0:00:00 | 8 | 6360
000000044203 | Нет | 000000044203Поверка выезд | Поверка выезд | Анализатор гемоглобина HemoCue Hb 201+ |  |  | Диапазон измерений: -, погрешность и (или) неопределенность (класс, разряд): - | - | Нет | 6360 | 01.01.2024 0:00:00 | 8 | 6360
000000045660 | Нет | 000000045660Поверка выезд | Поверка выезд | Анализатор глюкозы EcoTwenty (КТС) |  |  | Диапазон измерений: Метрологический контроль состояния, погрешность и (или) неопределенность (класс, разряд): - | - | Нет | 2538 | 01.01.2024 0:00:00 | 8 | 2538
000000045660 | Нет | 000000045660Поверка | Поверка | Анализатор глюкозы EcoTwenty (КТС) |  |  | Диапазон измерений: Метрологический контроль состояния, погрешность и (или) неопределенность (класс, разряд): - | - | Нет | 2670 | 01.01.2024 0:00:00 | 8 | 2670
000000045660 | Нет | 000000045660Метрологический контроль состояния | Метрологический контроль состояния | Анализатор глюкозы EcoTwenty (КТС) |  |  | Диапазон измерений: Метрологический контроль состояния, погрешность и (или) неопределенность (класс, разряд): - | - | Нет | 2538 | 01.01.2024 0:00:00 | 8 | 2538
000000050317 | Нет | 000000050317Поверка выезд | Поверка выезд | Анализатор доплеровской сердечно-сосдуистой деятельности матери и плода | АДМП-02 |  |  |  | Нет | 5436 | 01.01.2024 0:00:00 | 11 | 5436
000000050317 | Нет | 000000050317Калибровка выезд | Калибровка выезд | Анализатор доплеровской сердечно-сосдуистой деятельности матери и плода | АДМП-02 |  |  |  | Нет | 5436 | 01.01.2024 0:00:00 | 11 | 5436
000000050379 | Нет | 000000050379Поверка выезд | Поверка выезд | Анализатор жидкости люминесцентно-фотометрический | Флюорат-02 | 83299-21 |  |  | Нет | 5004 | 01.01.2024 0:00:00 | 37 | 5004
000000050379 | Нет | 000000050379Поверка | Поверка | Анализатор жидкости люминесцентно-фотометрический | Флюорат-02 | 83299-21 |  |  | Нет | 4680 | 01.01.2024 0:00:00 | 37 | 4680
000000050379 | Нет | 000000050379Метрологический контроль состояния | Метрологический контроль состояния | Анализатор жидкости люминесцентно-фотометрический | Флюорат-02 | 83299-21 |  |  | Нет | 5004 | 01.01.2024 0:00:00 | 37 | 5004
Г00000000140 |  | Г00000000140Поверка выезд | Поверка выезд | Анализатор иммуноферментный |  |  |  |  | Нет | 4776 | 01.01.2024 0:00:00 | 8 отдел | 4776
Г00000000140 |  | Г00000000140Поверка | Поверка | Анализатор иммуноферментный |  |  |  |  | Нет | 4776 | 01.01.2024 0:00:00 | 8 отдел | 4776
Г00000000140 |  | Г00000000140Метрологический контроль состояния | Метрологический контроль состояния | Анализатор иммуноферментный |  |  |  |  | Нет | 4776 | 01.01.2024 0:00:00 | 8 отдел | 4776
000000050597 | Нет | 000000050597Поверка | Поверка | Анализатор иммунохимический модульный для in vitro диагностики ARCHITECT i200 sr mobdule (КТС) |  |  |  |  | Нет | 4680 | 01.01.2024 0:00:00 | 8 | 4680
000000050597 | Нет | 000000050597Поверка выезд | Поверка выезд | Анализатор иммунохимический модульный для in vitro диагностики ARCHITECT i200 sr mobdule (КТС) |  |  |  |  | Нет | 5004 | 01.01.2024 0:00:00 | 8 | 5004
000000050597 | Нет | 000000050597Метрологический контроль состояния | Метрологический контроль состояния | Анализатор иммунохимический модульный для in vitro диагностики ARCHITECT i200 sr mobdule (КТС) |  |  |  |  | Нет | 5004 | 01.01.2024 0:00:00 | 8 | 5004
000000048976 | Нет | 000000048976Калибровка | Калибровка | Анализатор импульсов цифровой | MIAS 200-12/4C | 39431-08 |  |  | Нет | 13776 | 01.01.2024 0:00:00 | 35 | 13776
000000048976 | Нет | 000000048976Поверка | Поверка | Анализатор импульсов цифровой | MIAS 200-12/4C | 39431-08 |  |  | Нет | 13776 | 01.01.2024 0:00:00 | 35 | 13776
000000003353 | Нет | 000000003353Поверка | Поверка | АНАЛИЗАТОР КАБЕЛЬНЫЙ | DSP-4000 |  |  |  | Нет | 10518 | 01.01.2024 0:00:00 | 11 | 10518
000000007705 | Нет | 000000007705Поверка | Поверка | АНАЛИЗАТОР КАС-01М |  |  | Диапазон измерений: Соответсвует описанию типа, погрешность и (или) неопределенность (класс, разряд): - | - | Нет | 3528 | 01.01.2024 0:00:00 | 8 | 3528
000000007705 | Нет | 000000007705Поверка выезд | Поверка выезд | АНАЛИЗАТОР КАС-01М |  |  | Диапазон измерений: Соответсвует описанию типа, погрешность и (или) неопределенность (класс, разряд): - | - | Нет | 3696 | 01.01.2024 0:00:00 | 8 | 3696
000000040824 | Нет | 000000040824Поверка | Поверка | Анализатор качества электрической энергии | MI 2092, MI 2192, MI 2292 | 36080-07 |  |  | Нет | 13776 | 01.01.2024 0:00:00 | 11 | 13776
000000040824 | Нет | 000000040824Калибровка | Калибровка | Анализатор качества электрической энергии | MI 2092, MI 2192, MI 2292 | 36080-07 |  |  | Нет | 13776 | 01.01.2024 0:00:00 | 11 | 13776
000000050672 | Нет | 000000050672Поверка | Поверка | Анализатор качества электрической энергии | MI 2883, MI 2885 | 65573-16 |  |  | Нет | 13776 | 01.01.2024 0:00:00 | 11 | 13776
000000050672 | Нет | 000000050672Калибровка | Калибровка | Анализатор качества электрической энергии | MI 2883, MI 2885 | 65573-16 |  |  | Нет | 13776 | 01.01.2024 0:00:00 | 11 | 13776
Г00000000991 |  | Г00000000991Калибровка | Калибровка | Анализатор манометрический OxiTop (1 измернительная головка) |  |  |  |  | Нет | 3876 | 01.01.2024 0:00:00 | 12отд | 3876
Г00000000991 |  | Г00000000991Поверка | Поверка | Анализатор манометрический OxiTop (1 измернительная головка) |  |  |  |  | Нет | 3876 | 01.01.2024 0:00:00 | 12отд | 3876
000000044202 | Нет | 000000044202Поверка выезд | Поверка выезд | Анализатор мочи AUTION JET AJ-4270 |  |  | Диапазон измерений: -, погрешность и (или) неопределенность (класс, разряд): - | - | Нет | 6360 | 01.01.2024 0:00:00 | 8 | 6360
000000044202 | Нет | 000000044202Метрологический контроль состояния | Метрологический контроль состояния | Анализатор мочи AUTION JET AJ-4270 |  |  | Диапазон измерений: -, погрешность и (или) неопределенность (класс, разряд): - | - | Нет | 6360 | 01.01.2024 0:00:00 | 8 | 6360
000000044207 | Нет | 000000044207Поверка выезд | Поверка выезд | Анализатор мочи AUTION MINI AM-4290 |  |  | Диапазон измерений: -, погрешность и (или) неопределенность (класс, разряд): - | - | Нет | 6360 | 01.01.2024 0:00:00 | 8 | 6360
000000044207 | Нет | 000000044207Метрологический контроль состояния | Метрологический контроль состояния | Анализатор мочи AUTION MINI AM-4290 |  |  | Диапазон измерений: -, погрешность и (или) неопределенность (класс, разряд): - | - | Нет | 6360 | 01.01.2024 0:00:00 | 8 | 6360
000000045659 | Нет | 000000045659Поверка выезд | Поверка выезд | Анализатор мочи Clinitek Status |  |  | Диапазон измерений: Соответсвует описанию типа, погрешность и (или) неопределенность (класс, разряд): - | - | Нет | 6360 | 01.01.2024 0:00:00 | 8 | 6360
000000045659 | Нет | 000000045659Метрологический контроль состояния | Метрологический контроль состояния | Анализатор мочи Clinitek Status |  |  | Диапазон измерений: Соответсвует описанию типа, погрешность и (или) неопределенность (класс, разряд): - | - | Нет | 6360 | 01.01.2024 0:00:00 | 8 | 6360
000000043539 | Нет | 000000043539Метрологический контроль состояния | Метрологический контроль состояния | Анализатор мочи LAURA Smart |  |  | Диапазон измерений: -, погрешность и (или) неопределенность (класс, разряд): - | - | Нет | 6360 | 01.01.2024 0:00:00 | 8 | 6360
000000043539 | Нет | 000000043539Поверка выезд | Поверка выезд | Анализатор мочи LAURA Smart |  |  | Диапазон измерений: -, погрешность и (или) неопределенность (класс, разряд): - | - | Нет | 6360 | 01.01.2024 0:00:00 | 8 | 6360
000000039338 | Нет | 000000039338Метрологический контроль состояния | Метрологический контроль состояния | Анализатор мочи URISCAN optima |  |  | Диапазон измерений: -, погрешность и (или) неопределенность (класс, разряд): - | - | Нет | 6360 | 01.01.2024 0:00:00 | 8 | 6360
000000039338 | Нет | 000000039338Поверка выезд | Поверка выезд | Анализатор мочи URISCAN optima |  |  | Диапазон измерений: -, погрешность и (или) неопределенность (класс, разряд): - | - | Нет | 6360 | 01.01.2024 0:00:00 | 8 | 6360
000000040590 | Нет | 000000040590Метрологический контроль состояния | Метрологический контроль состояния | Анализатор мочи URISCAN optima |  |  | Диапазон измерений: -, погрешность и (или) неопределенность (класс, разряд): - | - | Нет | 6360 | 01.01.2024 0:00:00 | 8 | 6360
000000040590 | Нет | 000000040590Поверка выезд | Поверка выезд | Анализатор мочи URISCAN optima |  |  | Диапазон измерений: -, погрешность и (или) неопределенность (класс, разряд): - | - | Нет | 6360 | 01.01.2024 0:00:00 | 8 | 6360
000000045481 | Нет | 000000045481Поверка выезд | Поверка выезд | Анализатор мочи URISCAN pro | Анализатор мочи URISCAN pro |  | Диапазон измерений: Соответсвует описанию типа, погрешность и (или) неопределенность (класс, разряд): - | - | Нет | 6360 | 01.01.2024 0:00:00 | 8 | 6360
000000045481 | Нет | 000000045481Метрологический контроль состояния | Метрологический контроль состояния | Анализатор мочи URISCAN pro | Анализатор мочи URISCAN pro |  | Диапазон измерений: Соответсвует описанию типа, погрешность и (или) неопределенность (класс, разряд): - | - | Нет | 6360 | 01.01.2024 0:00:00 | 8 | 6360
000000045482 | Нет | 000000045482Метрологический контроль состояния | Метрологический контроль состояния | Анализатор мочи URISCAN-про |  |  | Диапазон измерений: Соответсвует описанию типа, погрешность и (или) неопределенность (класс, разряд): - | - | Нет | 6360 | 01.01.2024 0:00:00 | 8 | 6360
000000045482 | Нет | 000000045482Поверка выезд | Поверка выезд | Анализатор мочи URISCAN-про |  |  | Диапазон измерений: Соответсвует описанию типа, погрешность и (или) неопределенность (класс, разряд): - | - | Нет | 6360 | 01.01.2024 0:00:00 | 8 | 6360
000000045135 | Нет | 000000045135Метрологический контроль состояния | Метрологический контроль состояния | Анализатор мочи URiСКАН-strip |  |  | Диапазон измерений: -, погрешность и (или) неопределенность (класс, разряд): - | - | Нет | 6360 | 01.01.2024 0:00:00 | 8 | 6360
000000045135 | Нет | 000000045135Поверка выезд | Поверка выезд | Анализатор мочи URiСКАН-strip |  |  | Диапазон измерений: -, погрешность и (или) неопределенность (класс, разряд): - | - | Нет | 6360 | 01.01.2024 0:00:00 | 8 | 6360
000000053244 | Нет | 000000053244Метрологический контроль состояния | Метрологический контроль состояния | Анализатор общего органического углерода | TOC | 58603-14 | Диапазон измерений: Диапазон измерений массовой концентрации общего органического углерода, мг/дм3 0,3…10,0., погрешность и (или) неопределенность (класс, разряд): Допускаемое среднеквадратическое отклонение случайной составляющей погрешности, мг/дм3 0,3 | Допускаемое среднеквадратическое отклонение случайной составляющей погрешности, мг/дм3 0,3 | Нет | 5004 | 01.01.2024 0:00:00 | 8 | 5004
000000053244 | Нет | 000000053244Поверка | Поверка | Анализатор общего органического углерода | TOC | 58603-14 | Диапазон измерений: Диапазон измерений массовой концентрации общего органического углерода, мг/дм3 0,3…10,0., погрешность и (или) неопределенность (класс, разряд): Допускаемое среднеквадратическое отклонение случайной составляющей погрешности, мг/дм3 0,3 | Допускаемое среднеквадратическое отклонение случайной составляющей погрешности, мг/дм3 0,3 | Нет | 4680 | 01.01.2024 0:00:00 | 8 | 4680
000000053244 | Нет | 000000053244Поверка выезд | Поверка выезд | Анализатор общего органического углерода | TOC | 58603-14 | Диапазон измерений: Диапазон измерений массовой концентрации общего органического углерода, мг/дм3 0,3…10,0., погрешность и (или) неопределенность (класс, разряд): Допускаемое среднеквадратическое отклонение случайной составляющей погрешности, мг/дм3 0,3 | Допускаемое среднеквадратическое отклонение случайной составляющей погрешности, мг/дм3 0,3 | Нет | 5004 | 01.01.2024 0:00:00 | 8 | 5004
000000051095 | Нет | 000000051095Поверка | Поверка | Анализатор параметров качества электроэнергии трехфазных сетей | Fluke 430-II | 66906-17 |  |  | Нет | 13776 | 01.01.2024 0:00:00 | 11 | 13776
000000051095 | Нет | 000000051095Калибровка | Калибровка | Анализатор параметров качества электроэнергии трехфазных сетей | Fluke 430-II | 66906-17 |  |  | Нет | 13776 | 01.01.2024 0:00:00 | 11 | 13776
000000039770 | Нет | 000000039770Поверка | Поверка | Анализатор паров этанола (калибровка) |  |  | Диапазон измерений: 0-1500 мкг/л, погрешность и (или) неопределенность (класс, разряд): - | - | Нет | 3216 | 01.01.2024 0:00:00 | 8 | 3216
000000039770 | Нет | 000000039770Калибровка | Калибровка | Анализатор паров этанола (калибровка) |  |  | Диапазон измерений: 0-1500 мкг/л, погрешность и (или) неопределенность (класс, разряд): - | - | Нет | 1014 | 01.01.2024 0:00:00 | 8 | 1014
000000033742 | Нет | 000000033742Калибровка | Калибровка | Анализатор паров этанола без расчета неопределенности |  |  | Диапазон измерений: 0-1500 мкг/л, погрешность и (или) неопределенность (класс, разряд): - | - | Нет | 1014 | 01.01.2024 0:00:00 | 8 | 1014
000000033742 | Нет | 000000033742Поверка | Поверка | Анализатор паров этанола без расчета неопределенности |  |  | Диапазон измерений: 0-1500 мкг/л, погрешность и (или) неопределенность (класс, разряд): - | - | Нет | 3216 | 01.01.2024 0:00:00 | 8 | 3216
Г00000000141 |  | Г00000000141Метрологический контроль состояния | Метрологический контроль состояния | Анализатор показателей гемостаза |  |  |  |  | Нет | 4974 | 01.01.2024 0:00:00 | 8 отдел | 4974
Г00000000141 |  | Г00000000141Поверка выезд | Поверка выезд | Анализатор показателей гемостаза |  |  |  |  | Нет | 4974 | 01.01.2024 0:00:00 | 8 отдел | 4974
000000050538 | Нет | 000000050538Поверка выезд | Поверка выезд | Анализатор полуавтоматический для исследования гемостаза | Реалайт мод. Реалайт 1201, Реалайт 1202, Реалайт 1204 | 53603-13 |  |  | Нет | 4974 | 01.01.2024 0:00:00 | 37 | 4974
000000050538 | Нет | 000000050538Метрологический контроль состояния | Метрологический контроль состояния | Анализатор полуавтоматический для исследования гемостаза | Реалайт мод. Реалайт 1201, Реалайт 1202, Реалайт 1204 | 53603-13 |  |  | Нет | 4974 | 01.01.2024 0:00:00 | 37 | 4974
Г00000000106 |  | Г00000000106Поверка | Поверка | Анализатор растворенного кислорода |  |  |  |  | Нет | 5286 | 01.01.2024 0:00:00 | 8 отдел | 5286
000000044201 | Нет | 000000044201Метрологический контроль состояния | Метрологический контроль состояния | Анализатор рН, газов крови, электролитов, гематокрита Rapidlab 348 |  |  | Диапазон измерений: -, погрешность и (или) неопределенность (класс, разряд): - | - | Нет | 5004 | 01.01.2024 0:00:00 | 8 | 5004
000000044201 | Нет | 000000044201Поверка | Поверка | Анализатор рН, газов крови, электролитов, гематокрита Rapidlab 348 |  |  | Диапазон измерений: -, погрешность и (или) неопределенность (класс, разряд): - | - | Нет | 4680 | 01.01.2024 0:00:00 | 8 | 4680
000000044201 | Нет | 000000044201Поверка выезд | Поверка выезд | Анализатор рН, газов крови, электролитов, гематокрита Rapidlab 348 |  |  | Диапазон измерений: -, погрешность и (или) неопределенность (класс, разряд): - | - | Нет | 5004 | 01.01.2024 0:00:00 | 8 | 5004
Г00000000078 |  | Г00000000078Поверка выезд | Поверка выезд | Анализатор ртути (без учета стоимости ГСО) |  |  |  |  | Нет | 3864 | 01.01.2024 0:00:00 | 8 отдел | 3864
000000053351 | Нет | 000000053351Поверка | Поверка | Анализатор систем передачи и кабелей связи | AnCom A-7 | 69394-17 |  |  | Нет | 13146 | 01.01.2024 0:00:00 | 11 | 13146
000000053351 | Нет | 000000053351Калибровка | Калибровка | Анализатор систем передачи и кабелей связи | AnCom A-7 | 69394-17 |  |  | Нет | 13146 | 01.01.2024 0:00:00 | 11 | 13146
000000008416 | Нет | 000000008416Поверка | Поверка | АНАЛИЗАТОР СИСТЕМНЫЙ | R2680 |  |  |  | Нет | 42366 | 01.01.2024 0:00:00 | 11 | 42366
000000004512 | Нет | 000000004512Поверка | Поверка | Анализатор спектра | С4-77 |  |  |  | Нет | 11274 | 01.01.2024 0:00:00 | 11 | 11274
000000027524 | Нет | 000000027524Поверка | Поверка | Анализатор спектра | Aeroflex 325х | 56925-14 | Диапазон измерений: (1*10^3-3*10^9) Гц, (-145-20) дБм, погрешность и (или) неопределенность (класс, разряд): ПГ±1*10^-6, ПГ±0,1 дБ | ПГ±1*10^-6, ПГ±0,1 дБ | Нет | 27708 | 15.04.2024 0:00:00 | 11 | 27708
000000027524 | Нет | 000000027524Калибровка выезд | Калибровка выезд | Анализатор спектра | Aeroflex 325х | 56925-14 | Диапазон измерений: (1*10^3-3*10^9) Гц, (-145-20) дБм, погрешность и (или) неопределенность (класс, разряд): ПГ±1*10^-6, ПГ±0,1 дБ | ПГ±1*10^-6, ПГ±0,1 дБ | Нет | 29094 | 15.04.2024 0:00:00 | 11 | 29094
000000027524 | Нет | 000000027524Калибровка | Калибровка | Анализатор спектра | Aeroflex 325х | 56925-14 | Диапазон измерений: (1*10^3-3*10^9) Гц, (-145-20) дБм, погрешность и (или) неопределенность (класс, разряд): ПГ±1*10^-6, ПГ±0,1 дБ | ПГ±1*10^-6, ПГ±0,1 дБ | Нет | 27708 | 15.04.2024 0:00:00 | 11 | 27708
000000027524 | Нет | 000000027524Поверка выезд | Поверка выезд | Анализатор спектра | Aeroflex 325х | 56925-14 | Диапазон измерений: (1*10^3-3*10^9) Гц, (-145-20) дБм, погрешность и (или) неопределенность (класс, разряд): ПГ±1*10^-6, ПГ±0,1 дБ | ПГ±1*10^-6, ПГ±0,1 дБ | Нет | 29094 | 15.04.2024 0:00:00 | 11 | 29094
000000044616 | Нет | 000000044616Поверка | Поверка | Анализатор спектра | MSA338, MSA338E, MSA338TG, MSA358 | 44310-10 |  |  | Нет | 18396 | 29.01.2024 0:00:00 | 11 | 18396
000000044616 | Нет | 000000044616Калибровка | Калибровка | Анализатор спектра | MSA338, MSA338E, MSA338TG, MSA358 | 44310-10 |  |  | Нет | 18396 | 29.01.2024 0:00:00 | 11 | 18396
000000002555 | Нет | 000000002555Калибровка | Калибровка | Анализатор телевизионный мониторинговый | АТМ-2 |  |  |  | Нет | 23046 | 01.01.2024 0:00:00 | 11 | 23046
000000002555 | Нет | 000000002555Поверка | Поверка | Анализатор телевизионный мониторинговый | АТМ-2 |  |  |  | Нет | 23046 | 01.01.2024 0:00:00 | 11 | 23046
000000040452 | Нет | 000000040452Поверка | Поверка | Анализатор трансформаторов тока | CT Analyzer | 40316-08 |  |  | Нет | 17916 | 15.04.2024 0:00:00 | 11 | 17916
000000040452 | Нет | 000000040452Калибровка | Калибровка | Анализатор трансформаторов тока | CT Analyzer | 40316-08 |  |  | Нет | 17916 | 15.04.2024 0:00:00 | 11 | 17916
000000051770 | Нет | 000000051770Поверка выезд | Поверка выезд | Анализатор углерода и серы | Eltra CS 800 | 68050-17 | Диапазон измерений: Диапазон измерений массовой доли: углерода, % 0,005…25,0; серы, % 0,001…40,0., погрешность и (или) неопределенность (класс, разряд): - | - | Нет | 5004 | 01.01.2024 0:00:00 | 8 | 5004
000000051770 | Нет | 000000051770Поверка | Поверка | Анализатор углерода и серы | Eltra CS 800 | 68050-17 | Диапазон измерений: Диапазон измерений массовой доли: углерода, % 0,005…25,0; серы, % 0,001…40,0., погрешность и (или) неопределенность (класс, разряд): - | - | Нет | 4680 | 01.01.2024 0:00:00 | 8 | 4680
000000051770 | Нет | 000000051770Метрологический контроль состояния | Метрологический контроль состояния | Анализатор углерода и серы | Eltra CS 800 | 68050-17 | Диапазон измерений: Диапазон измерений массовой доли: углерода, % 0,005…25,0; серы, % 0,001…40,0., погрешность и (или) неопределенность (класс, разряд): - | - | Нет | 5004 | 01.01.2024 0:00:00 | 8 | 5004
000000053062 | Нет | 000000053062Поверка выезд | Поверка выезд | Анализатор фрагментов микроструктуры твердых тел | SIAMS 800 | 81522-21 |  |  | Нет | 19554 | 01.01.2024 0:00:00 | 10 | 19554
000000053062 | Нет | 000000053062Поверка | Поверка | Анализатор фрагментов микроструктуры твердых тел | SIAMS 800 | 81522-21 |  |  | Нет | 17772 | 01.01.2024 0:00:00 | 10 | 17772
000000044969 | Нет | 000000044969Калибровка | Калибровка | Анализатор шума и вибрации двухканальный | SOUNDBOOK | 38233-08 |  |  | Нет | 14358 | 01.01.2024 0:00:00 | 2505 | 14358
000000044969 | Нет | 000000044969Поверка | Поверка | Анализатор шума и вибрации двухканальный | SOUNDBOOK | 38233-08 |  |  | Нет | 14358 | 01.01.2024 0:00:00 | 2505 | 14358
000000048678 | Нет | 000000048678Калибровка | Калибровка | Анализатор электробезопасности | vPad | 82257-21 |  |  | Нет | 10596 | 01.01.2024 0:00:00 | 11 | 10596
000000048678 | Нет | 000000048678Поверка | Поверка | Анализатор электробезопасности | vPad | 82257-21 |  |  | Нет | 10596 | 01.01.2024 0:00:00 | 11 | 10596
000000036577 | Нет | 000000036577Поверка | Поверка | Анализаторы | ПАН-As | 47442-11 | Диапазон измерений: от 0,00050 до 0,080 мг/дм3, погрешность и (или) неопределенность (класс, разряд): ±40 | ±40 | Нет | 4776 | 01.01.2024 0:00:00 | 37 | 4776
000000036577 | Нет | 000000036577Поверка выезд | Поверка выезд | Анализаторы | ПАН-As | 47442-11 | Диапазон измерений: от 0,00050 до 0,080 мг/дм3, погрешность и (или) неопределенность (класс, разряд): ±40 | ±40 | Нет | 4776 | 01.01.2024 0:00:00 | 37 | 4776
000000036577 | Нет | 000000036577Метрологический контроль состояния | Метрологический контроль состояния | Анализаторы | ПАН-As | 47442-11 | Диапазон измерений: от 0,00050 до 0,080 мг/дм3, погрешность и (или) неопределенность (класс, разряд): ±40 | ±40 | Нет | 4776 | 01.01.2024 0:00:00 | 37 | 4776
000000043432 | Нет | 000000043432Поверка | Поверка | Анализаторы | Infralight 11 | 16568-09 | Диапазон измерений: от 0 до 10 %, погрешность и (или) неопределенность (класс, разряд): - | - | Нет | 4212 | 01.01.2024 0:00:00 | 8 | 4212
000000043957 | Нет | 000000043957Поверка | Поверка | Анализаторы | Xplorer | 74063-19 | Диапазон измерений: Предел обнаружения, мг/кг, не более: хлор 0,07; сера 0,05; азот 0,03., погрешность и (или) неопределенность (класс, разряд): Предел допускаемого относительного СКО выходного сигнала, % 2,0; 1,0 | Предел допускаемого относительного СКО выходного сигнала, % 2,0; 1,0 | Нет | 4680 | 01.01.2024 0:00:00 | 8 | 4680
000000043957 | Нет | 000000043957Метрологический контроль состояния | Метрологический контроль состояния | Анализаторы | Xplorer | 74063-19 | Диапазон измерений: Предел обнаружения, мг/кг, не более: хлор 0,07; сера 0,05; азот 0,03., погрешность и (или) неопределенность (класс, разряд): Предел допускаемого относительного СКО выходного сигнала, % 2,0; 1,0 | Предел допускаемого относительного СКО выходного сигнала, % 2,0; 1,0 | Нет | 5004 | 01.01.2024 0:00:00 | 8 | 5004
000000043957 | Нет | 000000043957Поверка выезд | Поверка выезд | Анализаторы | Xplorer | 74063-19 | Диапазон измерений: Предел обнаружения, мг/кг, не более: хлор 0,07; сера 0,05; азот 0,03., погрешность и (или) неопределенность (класс, разряд): Предел допускаемого относительного СКО выходного сигнала, % 2,0; 1,0 | Предел допускаемого относительного СКО выходного сигнала, % 2,0; 1,0 | Нет | 5004 | 01.01.2024 0:00:00 | 8 | 5004
000000045263 | Нет | 000000045263Поверка | Поверка | Анализаторы | Alert J4X | 23698-02 | Диапазон измерений: мг/м3 0…475; 475…950., погрешность и (или) неопределенность (класс, разряд): ±95 мг/м3; ±20 % | ±95 мг/м3; ±20 % | Нет | 3216 | 01.01.2024 0:00:00 | 8 | 3216
000000045263 | Нет | 000000045263Калибровка | Калибровка | Анализаторы | Alert J4X | 23698-02 | Диапазон измерений: мг/м3 0…475; 475…950., погрешность и (или) неопределенность (класс, разряд): ±95 мг/м3; ±20 % | ±95 мг/м3; ±20 % | Нет | 1014 | 01.01.2024 0:00:00 | 8 | 1014
000000045642 | Нет | 000000045642Поверка выезд | Поверка выезд | Анализаторы | ELTRA (мод. CHS 580, CS 580, CS 800, CS 2000, CS580а Helios, CHS580а Helios, CW 800, CW 800М) | 62753-15 |  |  | Нет | 4686 | 01.01.2024 0:00:00 | 37 | 4686
000000047908 | Нет | 000000047908Поверка | Поверка | Анализаторы | ELTRA мод. CHS 500, CHS 580, CS 500, CS 580, CS 800, CS 2000, HELIOS, HELIOS CHS, CW 800 | 45703-10 | Диапазон измерений: в соответствии с описанием типа, погрешность и (или) неопределенность (класс, разряд): - | - | Нет | 4680 | 01.01.2024 0:00:00 | 8 | 4680
000000047908 | Нет | 000000047908Поверка выезд | Поверка выезд | Анализаторы | ELTRA мод. CHS 500, CHS 580, CS 500, CS 580, CS 800, CS 2000, HELIOS, HELIOS CHS, CW 800 | 45703-10 | Диапазон измерений: в соответствии с описанием типа, погрешность и (или) неопределенность (класс, разряд): - | - | Нет | 5004 | 01.01.2024 0:00:00 | 8 | 5004
000000047908 | Нет | 000000047908Метрологический контроль состояния | Метрологический контроль состояния | Анализаторы | ELTRA мод. CHS 500, CHS 580, CS 500, CS 580, CS 800, CS 2000, HELIOS, HELIOS CHS, CW 800 | 45703-10 | Диапазон измерений: в соответствии с описанием типа, погрешность и (или) неопределенность (класс, разряд): - | - | Нет | 5004 | 01.01.2024 0:00:00 | 8 | 5004
000000048185 | Нет | 000000048185Поверка выезд | Поверка выезд | Анализаторы | ФП-901М | 17088-98 | Диапазон измерений: оптической плотности 0…2,0 Б, погрешность и (или) неопределенность (класс, разряд): ±2 %. | ±2 %. | Нет | 4554 | 01.01.2024 0:00:00 | 8 | 4554
000000048185 | Нет | 000000048185Метрологический контроль состояния | Метрологический контроль состояния | Анализаторы | ФП-901М | 17088-98 | Диапазон измерений: оптической плотности 0…2,0 Б, погрешность и (или) неопределенность (класс, разряд): ±2 %. | ±2 %. | Нет | 4554 | 01.01.2024 0:00:00 | 8 | 4554
000000048185 | Нет | 000000048185Поверка | Поверка | Анализаторы | ФП-901М | 17088-98 | Диапазон измерений: оптической плотности 0…2,0 Б, погрешность и (или) неопределенность (класс, разряд): ±2 %. | ±2 %. | Нет | 4554 | 01.01.2024 0:00:00 | 8 | 4554
000000048746 | Нет | 000000048746Калибровка | Калибровка | Анализаторы | Е1/Datacom XG2330 | 46808-11 |  |  | Нет | 13146 | 01.01.2024 0:00:00 | 11 | 13146
000000048746 | Нет | 000000048746Поверка | Поверка | Анализаторы | Е1/Datacom XG2330 | 46808-11 |  |  | Нет | 13146 | 01.01.2024 0:00:00 | 11 | 13146
000000048946 | Нет | 000000048946Поверка | Поверка | Анализаторы | ПР 200 Ех | 20790-01 |  |  | Нет | 14796 | 01.01.2024 0:00:00 | 11 | 14796
000000048946 | Нет | 000000048946Калибровка | Калибровка | Анализаторы | ПР 200 Ех | 20790-01 |  |  | Нет | 14796 | 01.01.2024 0:00:00 | 11 | 14796
000000051190 | Нет | 000000051190Калибровка | Калибровка | Анализаторы | серии HACH 5500 sc | 66575-17 | Диапазон измерений: Соответствует описанию типа, погрешность и (или) неопределенность (класс, разряд): В соответствии с описанием типа | В соответствии с описанием типа | Нет | 14754 | 15.04.2024 0:00:00 | 37 | 14754
000000051190 | Нет | 000000051190Калибровка выезд | Калибровка выезд | Анализаторы | серии HACH 5500 sc | 66575-17 | Диапазон измерений: Соответствует описанию типа, погрешность и (или) неопределенность (класс, разряд): В соответствии с описанием типа | В соответствии с описанием типа | Нет | 14754 | 15.04.2024 0:00:00 | 37 | 14754
000000051190 | Нет | 000000051190Поверка выезд | Поверка выезд | Анализаторы | серии HACH 5500 sc | 66575-17 | Диапазон измерений: Соответствует описанию типа, погрешность и (или) неопределенность (класс, разряд): В соответствии с описанием типа | В соответствии с описанием типа | Нет | 14754 | 15.04.2024 0:00:00 | 37 | 14754
000000051190 | Нет | 000000051190Поверка | Поверка | Анализаторы | серии HACH 5500 sc | 66575-17 | Диапазон измерений: Соответствует описанию типа, погрешность и (или) неопределенность (класс, разряд): В соответствии с описанием типа | В соответствии с описанием типа | Нет | 14754 | 15.04.2024 0:00:00 | 37 | 14754
000000046065 | Нет | 000000046065Метрологический контроль состояния | Метрологический контроль состояния | Анализаторы pH, газов крови, электролитов, гематокрита | Rapidlab 248, Rapidlab 348, 238 | 17475-98 | Диапазон измерений: Соответсвует описанию типа, погрешность и (или) неопределенность (класс, разряд): - | - | Нет | 6360 | 01.01.2024 0:00:00 | 8 | 6360
000000046065 | Нет | 000000046065Поверка выезд | Поверка выезд | Анализаторы pH, газов крови, электролитов, гематокрита | Rapidlab 248, Rapidlab 348, 238 | 17475-98 | Диапазон измерений: Соответсвует описанию типа, погрешность и (или) неопределенность (класс, разряд): - | - | Нет | 6360 | 01.01.2024 0:00:00 | 8 | 6360
000000041844 | Нет | 000000041844Поверка выезд | Поверка выезд | Анализаторы автоматические | OBLF мод. GS 1000, QSN 750, QSG 750 | 21330-06 |  |  | Нет | 6642 | 01.01.2024 0:00:00 | 124 | 6642
000000039114 | Нет | 000000039114Метрологический контроль состояния | Метрологический контроль состояния | Анализаторы автоматические биохимические | BS-200E, BS-800, BS-800M1, BS-800M2 | 51457-12 | Диапазон измерений: молярной концентрации, ммоль/л Ca2+ 0,1…6, Na+ 15…200, K+ 0,5…20, Cl- 15…200, мочевина 0,2…1,2, глюкоза 4,0…6,0; массовой концентрации, мг/л Ca2+ 4…240, Na+ 300…4000, K+ 19,5…780, Cl- 500…7000, мочевина 12…72, глюкоза 720…1080., погрешность и (или) неопределенность (класс, разряд): -Пределы допускаемых значений относительной погрешности, % ±10; ±15. | -Пределы допускаемых значений относительной погрешности, % ±10; ±15. | Нет | 6360 | 01.01.2024 0:00:00 | 8 | 6360
000000039114 | Нет | 000000039114Поверка выезд | Поверка выезд | Анализаторы автоматические биохимические | BS-200E, BS-800, BS-800M1, BS-800M2 | 51457-12 | Диапазон измерений: молярной концентрации, ммоль/л Ca2+ 0,1…6, Na+ 15…200, K+ 0,5…20, Cl- 15…200, мочевина 0,2…1,2, глюкоза 4,0…6,0; массовой концентрации, мг/л Ca2+ 4…240, Na+ 300…4000, K+ 19,5…780, Cl- 500…7000, мочевина 12…72, глюкоза 720…1080., погрешность и (или) неопределенность (класс, разряд): -Пределы допускаемых значений относительной погрешности, % ±10; ±15. | -Пределы допускаемых значений относительной погрешности, % ±10; ±15. | Нет | 6360 | 01.01.2024 0:00:00 | 8 | 6360
000000039115 | Нет | 000000039115Поверка выезд | Поверка выезд | Анализаторы автоматические биохимические | BS-200 | 46504-11 | Диапазон измерений: молярной концентрации, ммоль/л мочевина 50…1000, глюкоза 1,2…30., погрешность и (или) неопределенность (класс, разряд): ±15 %. | ±15 %. | Нет | 6360 | 01.01.2024 0:00:00 | 8 | 6360
000000039115 | Нет | 000000039115Метрологический контроль состояния | Метрологический контроль состояния | Анализаторы автоматические биохимические | BS-200 | 46504-11 | Диапазон измерений: молярной концентрации, ммоль/л мочевина 50…1000, глюкоза 1,2…30., погрешность и (или) неопределенность (класс, разряд): ±15 %. | ±15 %. | Нет | 6360 | 01.01.2024 0:00:00 | 8 | 6360
000000040752 | Нет | 000000040752Поверка выезд | Поверка выезд | Анализаторы автоматические биохимические | BS-120, BS-300, BS-380, BS-400 | 49482-12 |  |  | Нет | 6360 | 01.01.2024 0:00:00 | 37 | 6360
000000040752 | Нет | 000000040752Метрологический контроль состояния | Метрологический контроль состояния | Анализаторы автоматические биохимические | BS-120, BS-300, BS-380, BS-400 | 49482-12 |  |  | Нет | 6360 | 01.01.2024 0:00:00 | 37 | 6360
000000041335 | Нет | 000000041335Метрологический контроль состояния | Метрологический контроль состояния | Анализаторы автоматические биохимические | BS-480 | 65068-16 | Диапазон измерений: Соответствует описанию типа, погрешность и (или) неопределенность (класс, разряд): - | - | Нет | 6360 | 01.01.2024 0:00:00 | 8 | 6360
000000041335 | Нет | 000000041335Поверка выезд | Поверка выезд | Анализаторы автоматические биохимические | BS-480 | 65068-16 | Диапазон измерений: Соответствует описанию типа, погрешность и (или) неопределенность (класс, разряд): - | - | Нет | 6360 | 01.01.2024 0:00:00 | 8 | 6360
000000043750 | Нет | 000000043750Поверка выезд | Поверка выезд | Анализаторы автоматические биохимические | BS-120, BS-300, BS-380, BS-400 | 49482-12 | Диапазон измерений: Соответствует описанию типа, погрешность и (или) неопределенность (класс, разряд): - | - | Нет | 6360 | 01.01.2024 0:00:00 | 8 | 6360
000000043750 | Нет | 000000043750Метрологический контроль состояния | Метрологический контроль состояния | Анализаторы автоматические биохимические | BS-120, BS-300, BS-380, BS-400 | 49482-12 | Диапазон измерений: Соответствует описанию типа, погрешность и (или) неопределенность (класс, разряд): - | - | Нет | 6360 | 01.01.2024 0:00:00 | 8 | 6360
000000044778 | Нет | 000000044778Поверка выезд | Поверка выезд | Анализаторы автоматические биохимические | MIURA, MIURA 200, MIURA ONE | 51267-12 | Диапазон измерений: Соответсвует описанию типа, погрешность и (или) неопределенность (класс, разряд): - | - | Нет | 6360 | 01.01.2024 0:00:00 | 8 | 6360
000000044778 | Нет | 000000044778Метрологический контроль состояния | Метрологический контроль состояния | Анализаторы автоматические биохимические | MIURA, MIURA 200, MIURA ONE | 51267-12 | Диапазон измерений: Соответсвует описанию типа, погрешность и (или) неопределенность (класс, разряд): - | - | Нет | 6360 | 01.01.2024 0:00:00 | 8 | 6360
000000052743 | Нет | 000000052743Метрологический контроль состояния | Метрологический контроль состояния | Анализаторы автоматические биохимические | URIT-8280 | 86898-22 | Диапазон измерений: в соответствии с описанием типа, погрешность и (или) неопределенность (класс, разряд): в соответствии с описанием типа | в соответствии с описанием типа | Нет | 6360 | 01.01.2024 0:00:00 | 8 | 6360
000000052743 | Нет | 000000052743Поверка выезд | Поверка выезд | Анализаторы автоматические биохимические | URIT-8280 | 86898-22 | Диапазон измерений: в соответствии с описанием типа, погрешность и (или) неопределенность (класс, разряд): в соответствии с описанием типа | в соответствии с описанием типа | Нет | 6360 | 01.01.2024 0:00:00 | 8 | 6360
000000052744 | Нет | 000000052744Метрологический контроль состояния | Метрологический контроль состояния | Анализаторы автоматические биохимические | BS-480 | 65387-16 | Диапазон измерений: в соответствии с описанием типа, погрешность и (или) неопределенность (класс, разряд): в соответствии с описанием типа | в соответствии с описанием типа | Нет | 6360 | 01.01.2024 0:00:00 | 8 | 6360
000000052744 | Нет | 000000052744Поверка выезд | Поверка выезд | Анализаторы автоматические биохимические | BS-480 | 65387-16 | Диапазон измерений: в соответствии с описанием типа, погрешность и (или) неопределенность (класс, разряд): в соответствии с описанием типа | в соответствии с описанием типа | Нет | 6360 | 01.01.2024 0:00:00 | 8 | 6360
000000038682 | Нет | 000000038682Метрологический контроль состояния | Метрологический контроль состояния | Анализаторы автоматические биохимические для in vitro диагностики | Random Access: Random Access A15, Random Access A25 | 73979-19 | Диапазон измерений: оптической плотности, Б 0…2,5., погрешность и (или) неопределенность (класс, разряд): ¶¶Предел допускаемого среднего квадратического отклонения случайной составляющей погрешности измерений оптической плотности, % 2 | ¶¶Предел допускаемого среднего квадратического отклонения случайной составляющей погрешности измерений оптической плотности, % 2 | Нет | 6360 | 01.01.2024 0:00:00 | 8 | 6360
000000038682 | Нет | 000000038682Поверка выезд | Поверка выезд | Анализаторы автоматические биохимические для in vitro диагностики | Random Access: Random Access A15, Random Access A25 | 73979-19 | Диапазон измерений: оптической плотности, Б 0…2,5., погрешность и (или) неопределенность (класс, разряд): ¶¶Предел допускаемого среднего квадратического отклонения случайной составляющей погрешности измерений оптической плотности, % 2 | ¶¶Предел допускаемого среднего квадратического отклонения случайной составляющей погрешности измерений оптической плотности, % 2 | Нет | 6360 | 01.01.2024 0:00:00 | 8 | 6360
000000048929 | Нет | 000000048929Поверка выезд | Поверка выезд | Анализаторы автоматические биохимические с принадлежностями | iMagic-S7 | 78569-20 | Диапазон измерений: в соответствии с описанием типа, погрешность и (или) неопределенность (класс, разряд): в соответствии с описанием типа | в соответствии с описанием типа | Нет | 6360 | 01.01.2024 0:00:00 | 8 | 6360
000000048929 | Нет | 000000048929Метрологический контроль состояния | Метрологический контроль состояния | Анализаторы автоматические биохимические с принадлежностями | iMagic-S7 | 78569-20 | Диапазон измерений: в соответствии с описанием типа, погрешность и (или) неопределенность (класс, разряд): в соответствии с описанием типа | в соответствии с описанием типа | Нет | 6360 | 01.01.2024 0:00:00 | 8 | 6360
000000043968 | Нет | 000000043968Метрологический контроль состояния | Метрологический контроль состояния | Анализаторы автоматические глюкозы и лактата | SUPER GL, исп. SUPER GL и SUPER GL compact | 74068-19 | Диапазон измерений: молярной концентрации, ммоль/л: глюкозы 4…30; лактата 2,5…25,0., погрешность и (или) неопределенность (класс, разряд): ¶¶Пределы допускаемой относительной погрешности при измерении молярной концентрации глюкозы и лактата, % ±1,0 | ¶¶Пределы допускаемой относительной погрешности при измерении молярной концентрации глюкозы и лактата, % ±1,0 | Нет | 5004 | 01.01.2024 0:00:00 | 8 | 5004
000000043968 | Нет | 000000043968Поверка | Поверка | Анализаторы автоматические глюкозы и лактата | SUPER GL, исп. SUPER GL и SUPER GL compact | 74068-19 | Диапазон измерений: молярной концентрации, ммоль/л: глюкозы 4…30; лактата 2,5…25,0., погрешность и (или) неопределенность (класс, разряд): ¶¶Пределы допускаемой относительной погрешности при измерении молярной концентрации глюкозы и лактата, % ±1,0 | ¶¶Пределы допускаемой относительной погрешности при измерении молярной концентрации глюкозы и лактата, % ±1,0 | Нет | 4680 | 01.01.2024 0:00:00 | 8 | 4680
000000043968 | Нет | 000000043968Поверка выезд | Поверка выезд | Анализаторы автоматические глюкозы и лактата | SUPER GL, исп. SUPER GL и SUPER GL compact | 74068-19 | Диапазон измерений: молярной концентрации, ммоль/л: глюкозы 4…30; лактата 2,5…25,0., погрешность и (или) неопределенность (класс, разряд): ¶¶Пределы допускаемой относительной погрешности при измерении молярной концентрации глюкозы и лактата, % ±1,0 | ¶¶Пределы допускаемой относительной погрешности при измерении молярной концентрации глюкозы и лактата, % ±1,0 | Нет | 5004 | 01.01.2024 0:00:00 | 8 | 5004
000000047632 | Нет | 000000047632Метрологический контроль состояния | Метрологический контроль состояния | Анализаторы автоматические иммуноферментные | ELISYS 2 Plus, ELISYS QUATTRO | 30063-05 | Диапазон измерений: оптической плотности 0…3,0 Б., погрешность и (или) неопределенность (класс, разряд): ±0,012 Б. | ±0,012 Б. | Нет | 4776 | 01.01.2024 0:00:00 | 8 | 4776
000000047632 | Нет | 000000047632Поверка | Поверка | Анализаторы автоматические иммуноферментные | ELISYS 2 Plus, ELISYS QUATTRO | 30063-05 | Диапазон измерений: оптической плотности 0…3,0 Б., погрешность и (или) неопределенность (класс, разряд): ±0,012 Б. | ±0,012 Б. | Нет | 4776 | 01.01.2024 0:00:00 | 8 | 4776
000000047632 | Нет | 000000047632Поверка выезд | Поверка выезд | Анализаторы автоматические иммуноферментные | ELISYS 2 Plus, ELISYS QUATTRO | 30063-05 | Диапазон измерений: оптической плотности 0…3,0 Б., погрешность и (или) неопределенность (класс, разряд): ±0,012 Б. | ±0,012 Б. | Нет | 4776 | 01.01.2024 0:00:00 | 8 | 4776
000000042745 | Нет | 000000042745Калибровка выезд | Калибровка выезд | Анализаторы автоматические модульные | FREEDOM EVO | 72205-18 |  |  | Нет | 14754 | 15.04.2024 0:00:00 | 7 | 14754
000000042745 | Нет | 000000042745Поверка | Поверка | Анализаторы автоматические модульные | FREEDOM EVO | 72205-18 |  |  | Нет | 14754 | 15.04.2024 0:00:00 | 7 | 14754
000000042745 | Нет | 000000042745Калибровка | Калибровка | Анализаторы автоматические модульные | FREEDOM EVO | 72205-18 |  |  | Нет | 14754 | 15.04.2024 0:00:00 | 7 | 14754
000000042745 | Нет | 000000042745Поверка выезд | Поверка выезд | Анализаторы автоматические модульные | FREEDOM EVO | 72205-18 |  |  | Нет | 14754 | 15.04.2024 0:00:00 | 7 | 14754
000000046028 | Нет | 000000046028Метрологический контроль состояния | Метрологический контроль состояния | Анализаторы автоматические модульные | Freedom EVOlyzer | 55216-13 | Диапазон измерений: оптической плотности, Б 0,02…2,5., погрешность и (или) неопределенность (класс, разряд): -Пределы допускаемой абсолютной погрешности измерения оптической плотности в диапазоне 0,02…0,4 Б, Б, не более ±0,02; относительной погрешности измерения оптической плотности в диапазоне 0,401…2,5 Б, %, не более ±3,0 | -Пределы допускаемой абсолютной погрешности измерения оптической плотности в диапазоне 0,02…0,4 Б, Б, не более ±0,02; относительной погрешности измерения оптической плотности в диапазоне 0,401…2,5 Б, %, не более ±3,0 | Нет | 4776 | 01.01.2024 0:00:00 | 8 | 4776
000000046028 | Нет | 000000046028Поверка | Поверка | Анализаторы автоматические модульные | Freedom EVOlyzer | 55216-13 | Диапазон измерений: оптической плотности, Б 0,02…2,5., погрешность и (или) неопределенность (класс, разряд): -Пределы допускаемой абсолютной погрешности измерения оптической плотности в диапазоне 0,02…0,4 Б, Б, не более ±0,02; относительной погрешности измерения оптической плотности в диапазоне 0,401…2,5 Б, %, не более ±3,0 | -Пределы допускаемой абсолютной погрешности измерения оптической плотности в диапазоне 0,02…0,4 Б, Б, не более ±0,02; относительной погрешности измерения оптической плотности в диапазоне 0,401…2,5 Б, %, не более ±3,0 | Нет | 4776 | 01.01.2024 0:00:00 | 8 | 4776
000000046028 | Нет | 000000046028Поверка выезд | Поверка выезд | Анализаторы автоматические модульные | Freedom EVOlyzer | 55216-13 | Диапазон измерений: оптической плотности, Б 0,02…2,5., погрешность и (или) неопределенность (класс, разряд): -Пределы допускаемой абсолютной погрешности измерения оптической плотности в диапазоне 0,02…0,4 Б, Б, не более ±0,02; относительной погрешности измерения оптической плотности в диапазоне 0,401…2,5 Б, %, не более ±3,0 | -Пределы допускаемой абсолютной погрешности измерения оптической плотности в диапазоне 0,02…0,4 Б, Б, не более ±0,02; относительной погрешности измерения оптической плотности в диапазоне 0,401…2,5 Б, %, не более ±3,0 | Нет | 4776 | 01.01.2024 0:00:00 | 8 | 4776
000000046880 | Нет | 000000046880Поверка выезд | Поверка выезд | Анализаторы автоматические модульные | FREEDOM EVO | 72205-18 | Диапазон измерений: Диапазон дозируемого объема от 10 до 973 мкл, погрешность и (или) неопределенность (класс, разряд): от 0,5 до 5,0 % | от 0,5 до 5,0 % | Нет | 6360 | 01.01.2024 0:00:00 | 37 | 6360
000000046880 | Нет | 000000046880Метрологический контроль состояния | Метрологический контроль состояния | Анализаторы автоматические модульные | FREEDOM EVO | 72205-18 | Диапазон измерений: Диапазон дозируемого объема от 10 до 973 мкл, погрешность и (или) неопределенность (класс, разряд): от 0,5 до 5,0 % | от 0,5 до 5,0 % | Нет | 6360 | 01.01.2024 0:00:00 | 37 | 6360
Г00000001540 |  | Г00000001540Калибровка выезд | Калибровка выезд | Анализаторы автоматические модульные |  |  |  |  | Нет | 14754 | 15.04.2024 0:00:00 | 7отд | 14754
Г00000001540 |  | Г00000001540Калибровка | Калибровка | Анализаторы автоматические модульные |  |  |  |  | Нет | 14754 | 15.04.2024 0:00:00 | 7отд | 14754
Г00000001540 |  | Г00000001540Поверка | Поверка | Анализаторы автоматические модульные |  |  |  |  | Нет | 14754 | 15.04.2024 0:00:00 | 7отд | 14754
Г00000001540 |  | Г00000001540Поверка выезд | Поверка выезд | Анализаторы автоматические модульные |  |  |  |  | Нет | 14754 | 15.04.2024 0:00:00 | 7отд | 14754
000000041118 | Нет | 000000041118Поверка выезд | Поверка выезд | Анализаторы автоматические фракционного состава нефтепродуктов | АФСА -С | 32559-16 | Диапазон измерений: температур разгонки нефтепродуктов, °С 20…360.¶, погрешность и (или) неопределенность (класс, разряд): ¶Пределы допускаемой абсолютной погрешности при измерении температуры кипения нефтепродукта, °С ±0,5 | ¶Пределы допускаемой абсолютной погрешности при измерении температуры кипения нефтепродукта, °С ±0,5 | Нет | 5004 | 01.01.2024 0:00:00 | 8 | 5004
000000041118 | Нет | 000000041118Поверка | Поверка | Анализаторы автоматические фракционного состава нефтепродуктов | АФСА -С | 32559-16 | Диапазон измерений: температур разгонки нефтепродуктов, °С 20…360.¶, погрешность и (или) неопределенность (класс, разряд): ¶Пределы допускаемой абсолютной погрешности при измерении температуры кипения нефтепродукта, °С ±0,5 | ¶Пределы допускаемой абсолютной погрешности при измерении температуры кипения нефтепродукта, °С ±0,5 | Нет | 4680 | 01.01.2024 0:00:00 | 8 | 4680
000000041118 | Нет | 000000041118Метрологический контроль состояния | Метрологический контроль состояния | Анализаторы автоматические фракционного состава нефтепродуктов | АФСА -С | 32559-16 | Диапазон измерений: температур разгонки нефтепродуктов, °С 20…360.¶, погрешность и (или) неопределенность (класс, разряд): ¶Пределы допускаемой абсолютной погрешности при измерении температуры кипения нефтепродукта, °С ±0,5 | ¶Пределы допускаемой абсолютной погрешности при измерении температуры кипения нефтепродукта, °С ±0,5 | Нет | 5004 | 01.01.2024 0:00:00 | 8 | 5004
000000000260 | Нет | 000000000260Поверка | Поверка | Анализаторы азота и серы | Antek | 40431-11 | Диапазон измерений: массовой доли элементов, %: азота 0,00003…1,0, серы 0,0005…1,0., погрешность и (или) неопределенность (класс, разряд): % ±6…±40. | % ±6…±40. | Нет | 4680 | 01.01.2024 0:00:00 | 8 | 4680
000000000260 | Нет | 000000000260Метрологический контроль состояния | Метрологический контроль состояния | Анализаторы азота и серы | Antek | 40431-11 | Диапазон измерений: массовой доли элементов, %: азота 0,00003…1,0, серы 0,0005…1,0., погрешность и (или) неопределенность (класс, разряд): % ±6…±40. | % ±6…±40. | Нет | 5004 | 01.01.2024 0:00:00 | 8 | 5004
000000000260 | Нет | 000000000260Поверка выезд | Поверка выезд | Анализаторы азота и серы | Antek | 40431-11 | Диапазон измерений: массовой доли элементов, %: азота 0,00003…1,0, серы 0,0005…1,0., погрешность и (или) неопределенность (класс, разряд): % ±6…±40. | % ±6…±40. | Нет | 5004 | 01.01.2024 0:00:00 | 8 | 5004
000000053038 | Нет | 000000053038Поверка | Поверка | Анализаторы азота и углерода | Обозначение отсутствует | 88553-23 | Диапазон измерений: Массовая доля азота от 0,2 до 5 мг, погрешность и (или) неопределенность (класс, разряд): ±(0,02+0,02-mN) | ±(0,02+0,02-mN) | Нет | 4680 | 01.01.2024 0:00:00 | 37 | 4680
000000053038 | Нет | 000000053038Поверка выезд | Поверка выезд | Анализаторы азота и углерода | Обозначение отсутствует | 88553-23 | Диапазон измерений: Массовая доля азота от 0,2 до 5 мг, погрешность и (или) неопределенность (класс, разряд): ±(0,02+0,02-mN) | ±(0,02+0,02-mN) | Нет | 5004 | 01.01.2024 0:00:00 | 37 | 5004
000000053038 | Нет | 000000053038Метрологический контроль состояния | Метрологический контроль состояния | Анализаторы азота и углерода | Обозначение отсутствует | 88553-23 | Диапазон измерений: Массовая доля азота от 0,2 до 5 мг, погрешность и (или) неопределенность (класс, разряд): ±(0,02+0,02-mN) | ±(0,02+0,02-mN) | Нет | 5004 | 01.01.2024 0:00:00 | 37 | 5004
000000049121 | Нет | 000000049121Поверка | Поверка | Анализаторы алкоголя в выдыхаемом воздухе | Lion Alcolmeter 500 | 24771-03 | Диапазон измерений: в соответствии с описанием типа, погрешность и (или) неопределенность (класс, разряд): - | - | Нет | 3216 | 01.01.2024 0:00:00 | 41 | 3216
000000049121 | Нет | 000000049121Калибровка | Калибровка | Анализаторы алкоголя в выдыхаемом воздухе | Lion Alcolmeter 500 | 24771-03 | Диапазон измерений: в соответствии с описанием типа, погрешность и (или) неопределенность (класс, разряд): - | - | Нет | 1014 | 01.01.2024 0:00:00 | 41 | 1014
000000014947 | Нет | 000000014947Поверка | Поверка | Анализаторы аналоговые систем передачи и кабелей связи | AnCom A-7 | 25523-03 |  |  | Нет | 13146 | 01.01.2024 0:00:00 | 11 | 13146
000000014947 | Нет | 000000014947Калибровка | Калибровка | Анализаторы аналоговые систем передачи и кабелей связи | AnCom A-7 | 25523-03 |  |  | Нет | 13146 | 01.01.2024 0:00:00 | 11 | 13146
000000015182 | Нет | 000000015182Поверка | Поверка | Анализаторы антенно-фидерных устройств | JD723C, JD724C | 56193-14 |  |  | Нет | 13146 | 01.01.2024 0:00:00 | 11 | 13146
Г00000000132 |  | Г00000000132Поверка выезд | Поверка выезд | Анализаторы атомно-абсорбционные (без учета стоимости ГСО) |  |  |  |  | Нет | 8100 | 01.01.2024 0:00:00 | 8 отдел | 8100
000000039261 | Нет | 000000039261Поверка | Поверка | Анализаторы биожидкостей люминесцентно-фотометрические | Флюорат-02 | 15696-96 | Диапазон измерений: от 0,01 до 25 мг/дм3, погрешность и (или) неопределенность (класс, разряд): 0,004+0,10*С | 0,004+0,10*С | Нет | 4680 | 01.01.2024 0:00:00 | 37 | 4680
000000039261 | Нет | 000000039261Поверка выезд | Поверка выезд | Анализаторы биожидкостей люминесцентно-фотометрические | Флюорат-02 | 15696-96 | Диапазон измерений: от 0,01 до 25 мг/дм3, погрешность и (или) неопределенность (класс, разряд): 0,004+0,10*С | 0,004+0,10*С | Нет | 5004 | 01.01.2024 0:00:00 | 37 | 5004
000000039261 | Нет | 000000039261Метрологический контроль состояния | Метрологический контроль состояния | Анализаторы биожидкостей люминесцентно-фотометрические | Флюорат-02 | 15696-96 | Диапазон измерений: от 0,01 до 25 мг/дм3, погрешность и (или) неопределенность (класс, разряд): 0,004+0,10*С | 0,004+0,10*С | Нет | 5004 | 01.01.2024 0:00:00 | 37 | 5004
000000037192 | Нет | 000000037192Метрологический контроль состояния | Метрологический контроль состояния | Анализаторы биохимические | Konelab | 52782-13 | Диапазон измерений: оптической плотности, Б 0,001…3,5., погрешность и (или) неопределенность (класс, разряд): ¶¶Предел абсолютного среднего квадратичного отклонения измерения оптической плотности, Б, в диапазоне 0,001…0,1Б 0,001, 0,1001…3,5Б 3. | ¶¶Предел абсолютного среднего квадратичного отклонения измерения оптической плотности, Б, в диапазоне 0,001…0,1Б 0,001, 0,1001…3,5Б 3. | Нет | 5004 | 01.01.2024 0:00:00 | 8 | 5004
000000037192 | Нет | 000000037192Поверка выезд | Поверка выезд | Анализаторы биохимические | Konelab | 52782-13 | Диапазон измерений: оптической плотности, Б 0,001…3,5., погрешность и (или) неопределенность (класс, разряд): ¶¶Предел абсолютного среднего квадратичного отклонения измерения оптической плотности, Б, в диапазоне 0,001…0,1Б 0,001, 0,1001…3,5Б 3. | ¶¶Предел абсолютного среднего квадратичного отклонения измерения оптической плотности, Б, в диапазоне 0,001…0,1Б 0,001, 0,1001…3,5Б 3. | Нет | 5004 | 01.01.2024 0:00:00 | 8 | 5004
000000037192 | Нет | 000000037192Поверка | Поверка | Анализаторы биохимические | Konelab | 52782-13 | Диапазон измерений: оптической плотности, Б 0,001…3,5., погрешность и (или) неопределенность (класс, разряд): ¶¶Предел абсолютного среднего квадратичного отклонения измерения оптической плотности, Б, в диапазоне 0,001…0,1Б 0,001, 0,1001…3,5Б 3. | ¶¶Предел абсолютного среднего квадратичного отклонения измерения оптической плотности, Б, в диапазоне 0,001…0,1Б 0,001, 0,1001…3,5Б 3. | Нет | 4680 | 01.01.2024 0:00:00 | 8 | 4680
000000040589 | Нет | 000000040589Метрологический контроль состояния | Метрологический контроль состояния | Анализаторы биохимические | Selectra ProS, Selectra ProXS, Selectra ProM | 53553-13 | Диапазон измерений: оптической плотности, Б 0,1…3,0.¶, погрешность и (или) неопределенность (класс, разряд): -Предел относительного среднего квадратичного отклонения измерения оптической плотности, % 7. | -Предел относительного среднего квадратичного отклонения измерения оптической плотности, % 7. | Нет | 6360 | 01.01.2024 0:00:00 | 8 | 6360
000000040589 | Нет | 000000040589Поверка выезд | Поверка выезд | Анализаторы биохимические | Selectra ProS, Selectra ProXS, Selectra ProM | 53553-13 | Диапазон измерений: оптической плотности, Б 0,1…3,0.¶, погрешность и (или) неопределенность (класс, разряд): -Предел относительного среднего квадратичного отклонения измерения оптической плотности, % 7. | -Предел относительного среднего квадратичного отклонения измерения оптической плотности, % 7. | Нет | 6360 | 01.01.2024 0:00:00 | 8 | 6360
000000043962 | Нет | 000000043962Метрологический контроль состояния | Метрологический контроль состояния | Анализаторы биохимические | Dirui CS моделей CS-T240, CS-240, CS-300B, CS-400, CS-600B, CS-800 | 52027-12 | Диапазон измерений: молярной концентрации, моль/л Na+ 15…200, K+ 0,5…20, Cl- 15…200, мочевина 0,2…1,2, глюкоза 4,0…6,0., погрешность и (или) неопределенность (класс, разряд): -Пределы допускаемых значений относительной погрешности, % ±10; ±15 (глюкоза). | -Пределы допускаемых значений относительной погрешности, % ±10; ±15 (глюкоза). | Нет | 6360 | 01.01.2024 0:00:00 | 8 | 6360
000000043962 | Нет | 000000043962Поверка выезд | Поверка выезд | Анализаторы биохимические | Dirui CS моделей CS-T240, CS-240, CS-300B, CS-400, CS-600B, CS-800 | 52027-12 | Диапазон измерений: молярной концентрации, моль/л Na+ 15…200, K+ 0,5…20, Cl- 15…200, мочевина 0,2…1,2, глюкоза 4,0…6,0., погрешность и (или) неопределенность (класс, разряд): -Пределы допускаемых значений относительной погрешности, % ±10; ±15 (глюкоза). | -Пределы допускаемых значений относительной погрешности, % ±10; ±15 (глюкоза). | Нет | 6360 | 01.01.2024 0:00:00 | 8 | 6360
000000044185 | Нет | 000000044185Метрологический контроль состояния | Метрологический контроль состояния | Анализаторы биохимические | LIASYS | 56586-14 | Диапазон измерений: оптической плотности, Б 0,002…2,5., погрешность и (или) неопределенность (класс, разряд): -Предел: абс. СКО результата измерения оптической плотности, Б, в диапазоне 0,002…0,1 Б 0,002; относительного СКО результата измерения оптической плотности, %, в диапазоне 0,101…2,5 Б 2,5 | -Предел: абс. СКО результата измерения оптической плотности, Б, в диапазоне 0,002…0,1 Б 0,002; относительного СКО результата измерения оптической плотности, %, в диапазоне 0,101…2,5 Б 2,5 | Нет | 6360 | 01.01.2024 0:00:00 | 8 | 6360
000000044185 | Нет | 000000044185Поверка выезд | Поверка выезд | Анализаторы биохимические | LIASYS | 56586-14 | Диапазон измерений: оптической плотности, Б 0,002…2,5., погрешность и (или) неопределенность (класс, разряд): -Предел: абс. СКО результата измерения оптической плотности, Б, в диапазоне 0,002…0,1 Б 0,002; относительного СКО результата измерения оптической плотности, %, в диапазоне 0,101…2,5 Б 2,5 | -Предел: абс. СКО результата измерения оптической плотности, Б, в диапазоне 0,002…0,1 Б 0,002; относительного СКО результата измерения оптической плотности, %, в диапазоне 0,101…2,5 Б 2,5 | Нет | 6360 | 01.01.2024 0:00:00 | 8 | 6360
000000044344 | Нет | 000000044344Метрологический контроль состояния | Метрологический контроль состояния | Анализаторы биохимические | Cobas c 111, Cobas c 111 ISE | 41985-09 | Диапазон измерений: оптической плотности, Б 0…2,5.¶, погрешность и (или) неопределенность (класс, разряд): -¶СКО 1,5 %. | -¶СКО 1,5 %. | Нет | 6360 | 01.01.2024 0:00:00 | 8 | 6360
000000044344 | Нет | 000000044344Поверка выезд | Поверка выезд | Анализаторы биохимические | Cobas c 111, Cobas c 111 ISE | 41985-09 | Диапазон измерений: оптической плотности, Б 0…2,5.¶, погрешность и (или) неопределенность (класс, разряд): -¶СКО 1,5 %. | -¶СКО 1,5 %. | Нет | 6360 | 01.01.2024 0:00:00 | 8 | 6360
000000046092 | Нет | 000000046092Поверка выезд | Поверка выезд | Анализаторы биохимические | Screen Master Tecno, Screen Master, Мини-Скрин П | 45117-10 | Диапазон измерений: оптической плотности, Б 0,001…2,5., погрешность и (или) неопределенность (класс, разряд): 0,001 Б. | 0,001 Б. | Нет | 6360 | 01.01.2024 0:00:00 | 8 | 6360
000000046092 | Нет | 000000046092Метрологический контроль состояния | Метрологический контроль состояния | Анализаторы биохимические | Screen Master Tecno, Screen Master, Мини-Скрин П | 45117-10 | Диапазон измерений: оптической плотности, Б 0,001…2,5., погрешность и (или) неопределенность (класс, разряд): 0,001 Б. | 0,001 Б. | Нет | 6360 | 01.01.2024 0:00:00 | 8 | 6360
000000049872 | Нет | 000000049872Поверка выезд | Поверка выезд | Анализаторы биохимические | Hitachi 902, Hitachi 902ISE, Hitachi 912, Hitachi 912ISE, Hitachi 917ISE | 19508-11 | Диапазон измерений: Диапазон измерений оптической плотности, Б 0…2,5, 0…3, 0…3,3., погрешность и (или) неопределенность (класс, разряд): - | - | Нет | 6360 | 01.01.2024 0:00:00 | 8 | 6360
000000049872 | Нет | 000000049872Метрологический контроль состояния | Метрологический контроль состояния | Анализаторы биохимические | Hitachi 902, Hitachi 902ISE, Hitachi 912, Hitachi 912ISE, Hitachi 917ISE | 19508-11 | Диапазон измерений: Диапазон измерений оптической плотности, Б 0…2,5, 0…3, 0…3,3., погрешность и (или) неопределенность (класс, разряд): - | - | Нет | 6360 | 01.01.2024 0:00:00 | 8 | 6360
000000050371 | Нет | 000000050371Метрологический контроль состояния | Метрологический контроль состояния | Анализаторы биохимические | ERBA XL | 52545-13 | Диапазон измерений: в соответствии с описанием типа, погрешность и (или) неопределенность (класс, разряд): в соответствии с описанием типа | в соответствии с описанием типа | Нет | 6360 | 01.01.2024 0:00:00 | 8 | 6360
000000050371 | Нет | 000000050371Поверка выезд | Поверка выезд | Анализаторы биохимические | ERBA XL | 52545-13 | Диапазон измерений: в соответствии с описанием типа, погрешность и (или) неопределенность (класс, разряд): в соответствии с описанием типа | в соответствии с описанием типа | Нет | 6360 | 01.01.2024 0:00:00 | 8 | 6360
000000050637 | Нет | 000000050637Поверка выезд | Поверка выезд | Анализаторы биохимические | SYNCHRON модификации CX3 DELTA, CX4 Pro, CX5 Pro, CX9 Pro, LX20, LX20 Pro, UniCel DxC 600, UniCel DxC 600 Pro, UniCel DxC 800, UniCel DxC 800 Pro | 31191-06 | Диапазон измерений: В соответствии с описанием типа, погрешность и (или) неопределенность (класс, разряд): в соответствии с описанием типа | в соответствии с описанием типа | Нет | 6360 | 01.01.2024 0:00:00 | 8 | 6360
000000050637 | Нет | 000000050637Метрологический контроль состояния | Метрологический контроль состояния | Анализаторы биохимические | SYNCHRON модификации CX3 DELTA, CX4 Pro, CX5 Pro, CX9 Pro, LX20, LX20 Pro, UniCel DxC 600, UniCel DxC 600 Pro, UniCel DxC 800, UniCel DxC 800 Pro | 31191-06 | Диапазон измерений: В соответствии с описанием типа, погрешность и (или) неопределенность (класс, разряд): в соответствии с описанием типа | в соответствии с описанием типа | Нет | 6360 | 01.01.2024 0:00:00 | 8 | 6360
000000053153 | Нет | 000000053153Метрологический контроль состояния | Метрологический контроль состояния | Анализаторы биохимические | Indiko Plus | 56991-14 | Диапазон измерений: в соответствии с описанием типа, погрешность и (или) неопределенность (класс, разряд): в соответствии с описанием типа | в соответствии с описанием типа | Нет | 6360 | 01.01.2024 0:00:00 | 8 | 6360
000000053153 | Нет | 000000053153Поверка выезд | Поверка выезд | Анализаторы биохимические | Indiko Plus | 56991-14 | Диапазон измерений: в соответствии с описанием типа, погрешность и (или) неопределенность (класс, разряд): в соответствии с описанием типа | в соответствии с описанием типа | Нет | 6360 | 01.01.2024 0:00:00 | 8 | 6360
000000044300 | Нет | 000000044300Метрологический контроль состояния | Метрологический контроль состояния | Анализаторы биохимические автоматические | MIURA, MIURA ONE, MIURA 200 | 71476-18 | Диапазон измерений: молярной концентрации мочевины, ммоль/л 2,0…50., погрешность и (или) неопределенность (класс, разряд): ¶¶Пределы допускаемой относительной погрешности измерений молярной концентрации мочевины, % ±15 | ¶¶Пределы допускаемой относительной погрешности измерений молярной концентрации мочевины, % ±15 | Нет | 6360 | 01.01.2024 0:00:00 | 8 | 6360
000000044300 | Нет | 000000044300Поверка выезд | Поверка выезд | Анализаторы биохимические автоматические | MIURA, MIURA ONE, MIURA 200 | 71476-18 | Диапазон измерений: молярной концентрации мочевины, ммоль/л 2,0…50., погрешность и (или) неопределенность (класс, разряд): ¶¶Пределы допускаемой относительной погрешности измерений молярной концентрации мочевины, % ±15 | ¶¶Пределы допускаемой относительной погрешности измерений молярной концентрации мочевины, % ±15 | Нет | 6360 | 01.01.2024 0:00:00 | 8 | 6360
000000046005 | Нет | 000000046005Поверка выезд | Поверка выезд | Анализаторы биохимические автоматические | ЭОС БРАВО | 58745-14 |  |  | Нет | 6360 | 01.01.2024 0:00:00 | 37 | 6360
000000046005 | Нет | 000000046005Метрологический контроль состояния | Метрологический контроль состояния | Анализаторы биохимические автоматические | ЭОС БРАВО | 58745-14 |  |  | Нет | 6360 | 01.01.2024 0:00:00 | 37 | 6360
000000046064 | Нет | 000000046064Метрологический контроль состояния | Метрологический контроль состояния | Анализаторы биохимические автоматические | Cobas Integra 400 Plus, Cobas Integra 800 | 31143-12 | Диапазон измерений: Соответсвует описанию типа, погрешность и (или) неопределенность (класс, разряд): - | - | Нет | 6360 | 01.01.2024 0:00:00 | 8 | 6360
000000046064 | Нет | 000000046064Поверка выезд | Поверка выезд | Анализаторы биохимические автоматические | Cobas Integra 400 Plus, Cobas Integra 800 | 31143-12 | Диапазон измерений: Соответсвует описанию типа, погрешность и (или) неопределенность (класс, разряд): - | - | Нет | 6360 | 01.01.2024 0:00:00 | 8 | 6360
000000046096 | Нет | 000000046096Метрологический контроль состояния | Метрологический контроль состояния | Анализаторы биохимические автоматические | BS-240Pro | 79316-20 | Диапазон измерений: Соответсвует описанию типа, погрешность и (или) неопределенность (класс, разряд): - | - | Нет | 6360 | 01.01.2024 0:00:00 | 8 | 6360
000000046096 | Нет | 000000046096Поверка выезд | Поверка выезд | Анализаторы биохимические автоматические | BS-240Pro | 79316-20 | Диапазон измерений: Соответсвует описанию типа, погрешность и (или) неопределенность (класс, разряд): - | - | Нет | 6360 | 01.01.2024 0:00:00 | 8 | 6360
000000046105 | Нет | 000000046105Метрологический контроль состояния | Метрологический контроль состояния | Анализаторы биохимические автоматические | EasyRA | 45180-10 | Диапазон измерений: Соотвествует описанию типа, погрешность и (или) неопределенность (класс, разряд): - | - | Нет | 6360 | 01.01.2024 0:00:00 | 37 | 6360
000000046105 | Нет | 000000046105Поверка выезд | Поверка выезд | Анализаторы биохимические автоматические | EasyRA | 45180-10 | Диапазон измерений: Соотвествует описанию типа, погрешность и (или) неопределенность (класс, разряд): - | - | Нет | 6360 | 01.01.2024 0:00:00 | 37 | 6360
000000048875 | Нет | 000000048875Поверка выезд | Поверка выезд | Анализаторы биохимические автоматические | Bio Majesty JCA-BM6010/C | 61320-15 | Диапазон измерений: соответствует описанию типа, погрешность и (или) неопределенность (класс, разряд): соответствует описанию типа | соответствует описанию типа | Нет | 6360 | 01.01.2024 0:00:00 | 8 | 6360
000000048875 | Нет | 000000048875Метрологический контроль состояния | Метрологический контроль состояния | Анализаторы биохимические автоматические | Bio Majesty JCA-BM6010/C | 61320-15 | Диапазон измерений: соответствует описанию типа, погрешность и (или) неопределенность (класс, разряд): соответствует описанию типа | соответствует описанию типа | Нет | 6360 | 01.01.2024 0:00:00 | 8 | 6360
000000048891 | Нет | 000000048891Поверка выезд | Поверка выезд | Анализаторы биохимические автоматические | BS-230 и BS-240 | 75318-19 |  |  | Нет | 6360 | 01.01.2024 0:00:00 | 37 | 6360
000000048891 | Нет | 000000048891Метрологический контроль состояния | Метрологический контроль состояния | Анализаторы биохимические автоматические | BS-230 и BS-240 | 75318-19 |  |  | Нет | 6360 | 01.01.2024 0:00:00 | 37 | 6360
000000050779 | Нет | 000000050779Метрологический контроль состояния | Метрологический контроль состояния | Анализаторы биохимические лабораторные автоматические с принадлежностями | BА400 | 80882-20 | Диапазон измерений: Диапазон измерений молярной концентрации, ммоль/дм3: мочевина 0,42…50,0, глюкоза 0,0126…27,5, холестерин 0,008…26,0, Na+ 20,0…200,0, Cl- 25,0…200,0, K+ 0,2…40,0, Li+ 0,2…5,0+, погрешность и (или) неопределенность (класс, разряд): Пределы допускаемой относительной погрешности, % ±15 мочевины, холестерина, глюкозы; 10 Na+, K+, Cl-, Li | Пределы допускаемой относительной погрешности, % ±15 мочевины, холестерина, глюкозы; 10 Na+, K+, Cl-, Li | Нет | 6360 | 01.01.2024 0:00:00 | 8 | 6360
000000050779 | Нет | 000000050779Поверка выезд | Поверка выезд | Анализаторы биохимические лабораторные автоматические с принадлежностями | BА400 | 80882-20 | Диапазон измерений: Диапазон измерений молярной концентрации, ммоль/дм3: мочевина 0,42…50,0, глюкоза 0,0126…27,5, холестерин 0,008…26,0, Na+ 20,0…200,0, Cl- 25,0…200,0, K+ 0,2…40,0, Li+ 0,2…5,0+, погрешность и (или) неопределенность (класс, разряд): Пределы допускаемой относительной погрешности, % ±15 мочевины, холестерина, глюкозы; 10 Na+, K+, Cl-, Li | Пределы допускаемой относительной погрешности, % ±15 мочевины, холестерина, глюкозы; 10 Na+, K+, Cl-, Li | Нет | 6360 | 01.01.2024 0:00:00 | 8 | 6360
000000044188 | Нет | 000000044188Метрологический контроль состояния | Метрологический контроль состояния | Анализаторы биохимические полуавтоматические | BA-88A | 51757-12 | Диапазон измерений: молярной концентрации, ммоль/л: мочевина 0,1…33,3, глюкоза 0,1…28, холестерин 0,1…19,92., погрешность и (или) неопределенность (класс, разряд): -Пределы допускаемых значений относительной погрешности анализатора, % ±15. | -Пределы допускаемых значений относительной погрешности анализатора, % ±15. | Нет | 6360 | 01.01.2024 0:00:00 | 8 | 6360
000000044188 | Нет | 000000044188Поверка выезд | Поверка выезд | Анализаторы биохимические полуавтоматические | BA-88A | 51757-12 | Диапазон измерений: молярной концентрации, ммоль/л: мочевина 0,1…33,3, глюкоза 0,1…28, холестерин 0,1…19,92., погрешность и (или) неопределенность (класс, разряд): -Пределы допускаемых значений относительной погрешности анализатора, % ±15. | -Пределы допускаемых значений относительной погрешности анализатора, % ±15. | Нет | 6360 | 01.01.2024 0:00:00 | 8 | 6360
000000046031 | Нет | 000000046031Поверка выезд | Поверка выезд | Анализаторы биохимические полуавтоматические | BTS-350 | 47032-11 | Диапазон измерений: оптической плотности, Б 0,2…3,5., погрешность и (или) неопределенность (класс, разряд): Б ±0,040. | Б ±0,040. | Нет | 5004 | 01.01.2024 0:00:00 | 8 | 5004
000000046031 | Нет | 000000046031Поверка | Поверка | Анализаторы биохимические полуавтоматические | BTS-350 | 47032-11 | Диапазон измерений: оптической плотности, Б 0,2…3,5., погрешность и (или) неопределенность (класс, разряд): Б ±0,040. | Б ±0,040. | Нет | 4680 | 01.01.2024 0:00:00 | 8 | 4680
000000046031 | Нет | 000000046031Метрологический контроль состояния | Метрологический контроль состояния | Анализаторы биохимические полуавтоматические | BTS-350 | 47032-11 | Диапазон измерений: оптической плотности, Б 0,2…3,5., погрешность и (или) неопределенность (класс, разряд): Б ±0,040. | Б ±0,040. | Нет | 5004 | 01.01.2024 0:00:00 | 8 | 5004
000000046596 | Нет | 000000046596Поверка выезд | Поверка выезд | Анализаторы биохимические полуавтоматические | Скрин Мастер | 55570-13 | Диапазон измерений: Б 0,001…2,5., погрешность и (или) неопределенность (класс, разряд): - | - | Нет | 6360 | 01.01.2024 0:00:00 | 8 | 6360
000000046596 | Нет | 000000046596Метрологический контроль состояния | Метрологический контроль состояния | Анализаторы биохимические полуавтоматические | Скрин Мастер | 55570-13 | Диапазон измерений: Б 0,001…2,5., погрешность и (или) неопределенность (класс, разряд): - | - | Нет | 6360 | 01.01.2024 0:00:00 | 8 | 6360
000000052200 | Нет | 000000052200Поверка выезд | Поверка выезд | Анализаторы биохимические полуавтоматические | MINITECNO | 51711-12 | Диапазон измерений: Диапазон измерений молярной концентрации, ммоль/л: мочевина 0,1…33,3, глюкоза 0,1…28., погрешность и (или) неопределенность (класс, разряд): Пределы допускаемых значений относительной погрешности, % ±15. | Пределы допускаемых значений относительной погрешности, % ±15. | Нет | 6360 | 01.01.2024 0:00:00 | 8 | 6360
000000052200 | Нет | 000000052200Метрологический контроль состояния | Метрологический контроль состояния | Анализаторы биохимические полуавтоматические | MINITECNO | 51711-12 | Диапазон измерений: Диапазон измерений молярной концентрации, ммоль/л: мочевина 0,1…33,3, глюкоза 0,1…28., погрешность и (или) неопределенность (класс, разряд): Пределы допускаемых значений относительной погрешности, % ±15. | Пределы допускаемых значений относительной погрешности, % ±15. | Нет | 6360 | 01.01.2024 0:00:00 | 8 | 6360
000000049059 | Нет | 000000049059Метрологический контроль состояния | Метрологический контроль состояния | Анализаторы биохимические фотометрические | АБФП-КТ-01 | 34074-07 | Диапазон измерений: согласно описанию типа, погрешность и (или) неопределенность (класс, разряд): согласно описанию типа | согласно описанию типа | Нет | 5004 | 01.01.2024 0:00:00 | 22 | 5004
000000049059 | Нет | 000000049059Поверка выезд | Поверка выезд | Анализаторы биохимические фотометрические | АБФП-КТ-01 | 34074-07 | Диапазон измерений: согласно описанию типа, погрешность и (или) неопределенность (класс, разряд): согласно описанию типа | согласно описанию типа | Нет | 5004 | 01.01.2024 0:00:00 | 22 | 5004
000000049059 | Нет | 000000049059Поверка | Поверка | Анализаторы биохимические фотометрические | АБФП-КТ-01 | 34074-07 | Диапазон измерений: согласно описанию типа, погрешность и (или) неопределенность (класс, разряд): согласно описанию типа | согласно описанию типа | Нет | 4680 | 01.01.2024 0:00:00 | 22 | 4680
000000051766 | Нет | 000000051766Калибровка | Калибровка | Анализаторы БПК манометрические | Oxitop | 78387-20 | Диапазон измерений: от 10 до 40 мг/дм3, погрешность и (или) неопределенность (класс, разряд): в соответствии с описанием типа | в соответствии с описанием типа | Нет | 3876 | 01.01.2024 0:00:00 | 12 | 3876
000000051766 | Нет | 000000051766Поверка | Поверка | Анализаторы БПК манометрические | Oxitop | 78387-20 | Диапазон измерений: от 10 до 40 мг/дм3, погрешность и (или) неопределенность (класс, разряд): в соответствии с описанием типа | в соответствии с описанием типа | Нет | 3876 | 01.01.2024 0:00:00 | 12 | 3876
000000007661 | Нет | 000000007661Поверка | Поверка | Анализаторы в реальном масштабе времени | 01012 | 9387-83 |  |  | Нет | 14796 | 01.01.2024 0:00:00 | 11 | 14796
000000007661 | Нет | 000000007661Калибровка | Калибровка | Анализаторы в реальном масштабе времени | 01012 | 9387-83 |  |  | Нет | 14796 | 01.01.2024 0:00:00 | 11 | 14796
000000007643 | Нет | 000000007643Калибровка | Калибровка | Анализаторы вибрации | Вибро-Вижон (Vibro Vision) | 22134-01 |  |  | Нет | 14796 | 01.01.2024 0:00:00 | 11 | 14796
000000007643 | Нет | 000000007643Поверка | Поверка | Анализаторы вибрации | Вибро-Вижон (Vibro Vision) | 22134-01 |  |  | Нет | 14796 | 01.01.2024 0:00:00 | 11 | 14796
000000007656 | Нет | 000000007656Калибровка | Калибровка | Анализаторы вибрации | VIBXPERT, VIBSCANNER, SMARTSCANNER, VIBRONET SIGNALMASTER, VIBROWEB, VIBNODE | 32387-06 |  |  | Нет | 14796 | 01.01.2024 0:00:00 | 11 | 14796
000000007656 | Нет | 000000007656Поверка | Поверка | Анализаторы вибрации | VIBXPERT, VIBSCANNER, SMARTSCANNER, VIBRONET SIGNALMASTER, VIBROWEB, VIBNODE | 32387-06 |  |  | Нет | 14796 | 01.01.2024 0:00:00 | 11 | 14796
000000035559 | Нет | 000000035559Поверка | Поверка | Анализаторы вибрации | Vibro Vision - 2 | 66763-17 |  |  | Нет | 14796 | 01.01.2024 0:00:00 | 2505 | 14796
000000035559 | Нет | 000000035559Калибровка | Калибровка | Анализаторы вибрации | Vibro Vision - 2 | 66763-17 |  |  | Нет | 14796 | 01.01.2024 0:00:00 | 2505 | 14796
000000036655 | Нет | 000000036655Калибровка | Калибровка | Анализаторы вибрации | Vibro Vision | 53950-13 |  |  | Нет | 14796 | 01.01.2024 0:00:00 | 2505 | 14796
000000036655 | Нет | 000000036655Поверка | Поверка | Анализаторы вибрации | Vibro Vision | 53950-13 |  |  | Нет | 14796 | 01.01.2024 0:00:00 | 2505 | 14796
000000044698 | Нет | 000000044698Калибровка выезд | Калибровка выезд | Анализаторы вибрации | \ViAna-1\ | 68624-17 |  |  | Нет | 8532 | 01.01.2024 0:00:00 | 2505 | 8532
000000044698 | Нет | 000000044698Калибровка | Калибровка | Анализаторы вибрации | \ViAna-1\ | 68624-17 |  |  | Нет | 8124 | 01.01.2024 0:00:00 | 2505 | 8124
000000044698 | Нет | 000000044698Поверка выезд | Поверка выезд | Анализаторы вибрации | \ViAna-1\ | 68624-17 |  |  | Нет | 8532 | 01.01.2024 0:00:00 | 2505 | 8532
000000044698 | Нет | 000000044698Поверка | Поверка | Анализаторы вибрации | \ViAna-1\ | 68624-17 |  |  | Нет | 8124 | 01.01.2024 0:00:00 | 2505 | 8124
000000051318 | Нет | 000000051318Поверка | Поверка | Анализаторы вибрации | VIBXPERT, VIBSCANNER, VIBROWEB, SMARTSCANNER, VIBRONET, SIGNALMASTER, VIBNODE | 50859-12 |  |  | Нет | 14796 | 01.01.2024 0:00:00 | 2505 | 14796
000000051318 | Нет | 000000051318Калибровка | Калибровка | Анализаторы вибрации | VIBXPERT, VIBSCANNER, VIBROWEB, SMARTSCANNER, VIBRONET, SIGNALMASTER, VIBNODE | 50859-12 |  |  | Нет | 14796 | 01.01.2024 0:00:00 | 2505 | 14796
000000051319 | Нет | 000000051319Калибровка выезд | Калибровка выезд | Анализаторы вибрации | VIBXPERT, VIBSCANNER | 76846-19 |  |  | Нет | 17088 | 01.01.2024 0:00:00 | 2505 | 17088
000000051319 | Нет | 000000051319Поверка выезд | Поверка выезд | Анализаторы вибрации | VIBXPERT, VIBSCANNER | 76846-19 |  |  | Нет | 17088 | 01.01.2024 0:00:00 | 2505 | 17088
000000051319 | Нет | 000000051319Поверка | Поверка | Анализаторы вибрации | VIBXPERT, VIBSCANNER | 76846-19 |  |  | Нет | 16272 | 01.01.2024 0:00:00 | 2505 | 16272
000000051319 | Нет | 000000051319Калибровка | Калибровка | Анализаторы вибрации | VIBXPERT, VIBSCANNER | 76846-19 |  |  | Нет | 16272 | 01.01.2024 0:00:00 | 2505 | 16272
000000044802 | Нет | 000000044802Поверка | Поверка | Анализаторы вибрации двухканальные | Диана-2М | 19990-10 |  |  | Нет | 14796 | 01.01.2024 0:00:00 | 2505 | 14796
000000044802 | Нет | 000000044802Калибровка | Калибровка | Анализаторы вибрации двухканальные | Диана-2М | 19990-10 |  |  | Нет | 14796 | 01.01.2024 0:00:00 | 2505 | 14796
Г00000000981 |  | Г00000000981Поверка | Поверка | Анализаторы вибрации с трехосевым вибропреобразователем ЭКОФИЗИКА, ОКТАВА, АССИСТЕНТ, SVAN |  |  |  |  | Нет | 11178 | 01.01.2024 0:00:00 | 11отд | 11178
Г00000000981 |  | Г00000000981Калибровка | Калибровка | Анализаторы вибрации с трехосевым вибропреобразователем ЭКОФИЗИКА, ОКТАВА, АССИСТЕНТ, SVAN |  |  |  |  | Нет | 11178 | 01.01.2024 0:00:00 | 11отд | 11178
Г00000000980 |  | Г00000000980Поверка | Поверка | Анализаторы вибрации ЭКОФИЗИКА, ОКТАВА, АССИСТЕНТ, SVAN |  |  |  |  | Нет | 9498 | 01.01.2024 0:00:00 | 11отд | 9498
Г00000000980 |  | Г00000000980Калибровка | Калибровка | Анализаторы вибрации ЭКОФИЗИКА, ОКТАВА, АССИСТЕНТ, SVAN |  |  |  |  | Нет | 9498 | 01.01.2024 0:00:00 | 11отд | 9498
000000017507 | Нет | 000000017507Поверка | Поверка | Анализаторы влажности | Эвлас-2М | 22077-01 | Диапазон измерений: В полном объёме, погрешность и (или) неопределенность (класс, разряд): В соответствии с описанием типа | В соответствии с описанием типа | Нет | 3750 | 01.01.2024 0:00:00 | 7 | 3750
000000017507 | Нет | 000000017507Поверка выезд | Поверка выезд | Анализаторы влажности | Эвлас-2М | 22077-01 | Диапазон измерений: В полном объёме, погрешность и (или) неопределенность (класс, разряд): В соответствии с описанием типа | В соответствии с описанием типа | Нет | 3942 | 01.01.2024 0:00:00 | 7 | 3942
000000017509 | Нет | 000000017509Поверка | Поверка | Анализаторы влажности | Элвиз-2 | 20592-00 | Диапазон измерений: В полном объёме, погрешность и (или) неопределенность (класс, разряд): В соответствии с описанием типа | В соответствии с описанием типа | Нет | 3750 | 01.01.2024 0:00:00 | 7 | 3750
000000017509 | Нет | 000000017509Поверка выезд | Поверка выезд | Анализаторы влажности | Элвиз-2 | 20592-00 | Диапазон измерений: В полном объёме, погрешность и (или) неопределенность (класс, разряд): В соответствии с описанием типа | В соответствии с описанием типа | Нет | 3942 | 01.01.2024 0:00:00 | 7 | 3942
000000017516 | Нет | 000000017516Поверка выезд | Поверка выезд | Анализаторы влажности | WPS 50 SX | 29200-05 | Диапазон измерений: В полном объёме, погрешность и (или) неопределенность (класс, разряд): В соответствии с описанием типа | В соответствии с описанием типа | Нет | 3942 | 01.01.2024 0:00:00 | 7 | 3942
000000017516 | Нет | 000000017516Поверка | Поверка | Анализаторы влажности | WPS 50 SX | 29200-05 | Диапазон измерений: В полном объёме, погрешность и (или) неопределенность (класс, разряд): В соответствии с описанием типа | В соответствии с описанием типа | Нет | 3750 | 01.01.2024 0:00:00 | 7 | 3750
000000030633 | Нет | 000000030633Поверка | Поверка | Анализаторы влажности | Эвлас-2М | 22077-12 | Диапазон измерений: массовая доля влаги (0..99,99)%, погрешность и (или) неопределенность (класс, разряд): ПГ +/-2% | ПГ +/-2% | Нет | 3750 | 01.01.2024 0:00:00 | 7 | 3750
000000030633 | Нет | 000000030633Поверка выезд | Поверка выезд | Анализаторы влажности | Эвлас-2М | 22077-12 | Диапазон измерений: массовая доля влаги (0..99,99)%, погрешность и (или) неопределенность (класс, разряд): ПГ +/-2% | ПГ +/-2% | Нет | 3942 | 01.01.2024 0:00:00 | 7 | 3942
000000036593 | Нет | 000000036593Поверка выезд | Поверка выезд | Анализаторы влажности | Эвлас-2М | 22077-01 | Диапазон измерений: В полном объёме, погрешность и (или) неопределенность (класс, разряд): В соответствии с описанием типа | В соответствии с описанием типа | Нет | 3942 | 01.01.2024 0:00:00 | 37 | 3942
000000036593 | Нет | 000000036593Поверка | Поверка | Анализаторы влажности | Эвлас-2М | 22077-01 | Диапазон измерений: В полном объёме, погрешность и (или) неопределенность (класс, разряд): В соответствии с описанием типа | В соответствии с описанием типа | Нет | 3750 | 01.01.2024 0:00:00 | 37 | 3750
000000039023 | Нет | 000000039023Поверка | Поверка | Анализаторы влажности | ЭЛВИЗ-2 (мод. ЭЛВИЗ-2, ЭЛВИЗ-2С) | 20592-06 | Диапазон измерений: В полном объёме, погрешность и (или) неопределенность (класс, разряд): В соответствии с описанием типа | В соответствии с описанием типа | Нет | 3750 | 01.01.2024 0:00:00 | 7 | 3750
000000039023 | Нет | 000000039023Поверка выезд | Поверка выезд | Анализаторы влажности | ЭЛВИЗ-2 (мод. ЭЛВИЗ-2, ЭЛВИЗ-2С) | 20592-06 | Диапазон измерений: В полном объёме, погрешность и (или) неопределенность (класс, разряд): В соответствии с описанием типа | В соответствии с описанием типа | Нет | 3942 | 01.01.2024 0:00:00 | 7 | 3942
Г00000000233 |  | Г00000000233Поверка выезд | Поверка выезд | Анализаторы влажности (влагомеры) |  |  |  |  | Нет | 3942 | 01.01.2024 0:00:00 | 7отд | 3942
Г00000000233 |  | Г00000000233Поверка | Поверка | Анализаторы влажности (влагомеры) |  |  |  |  | Нет | 3750 | 01.01.2024 0:00:00 | 7отд | 3750
000000035171 | Нет | 000000035171Поверка выезд | Поверка выезд | Анализаторы влажности весовые | MB | 64988-16 | Диапазон измерений: В полном объёме, погрешность и (или) неопределенность (класс, разряд): В соответствии с описанием типа | В соответствии с описанием типа | Нет | 3942 | 01.01.2024 0:00:00 | 7 | 3942
000000035171 | Нет | 000000035171Поверка | Поверка | Анализаторы влажности весовые | MB | 64988-16 | Диапазон измерений: В полном объёме, погрешность и (или) неопределенность (класс, разряд): В соответствии с описанием типа | В соответствии с описанием типа | Нет | 3750 | 01.01.2024 0:00:00 | 7 | 3750
000000035759 | Нет | 000000035759Поверка выезд | Поверка выезд | Анализаторы влажности весовые | MB | 40194-08 | Диапазон измерений: В полном объёме, погрешность и (или) неопределенность (класс, разряд): В соответствии с описанием типа | В соответствии с описанием типа | Нет | 3942 | 01.01.2024 0:00:00 | 37 | 3942
000000035759 | Нет | 000000035759Поверка | Поверка | Анализаторы влажности весовые | MB | 40194-08 | Диапазон измерений: В полном объёме, погрешность и (или) неопределенность (класс, разряд): В соответствии с описанием типа | В соответствии с описанием типа | Нет | 3750 | 01.01.2024 0:00:00 | 37 | 3750
000000036202 | Нет | 000000036202Поверка | Поверка | Анализаторы влажности весовые | HC103, HE73, HE53 | 61636-15 | Диапазон измерений: В полном объёме, погрешность и (или) неопределенность (класс, разряд): В соответствии с описанием типа | В соответствии с описанием типа | Нет | 3750 | 01.01.2024 0:00:00 | 7 | 3750
000000036202 | Нет | 000000036202Поверка выезд | Поверка выезд | Анализаторы влажности весовые | HC103, HE73, HE53 | 61636-15 | Диапазон измерений: В полном объёме, погрешность и (или) неопределенность (класс, разряд): В соответствии с описанием типа | В соответствии с описанием типа | Нет | 3942 | 01.01.2024 0:00:00 | 7 | 3942
000000039291 | Нет | 000000039291Поверка | Поверка | Анализаторы влажности весовые | MOC-120H, MOC63u | 57489-14 | Диапазон измерений: В полном объёме, погрешность и (или) неопределенность (класс, разряд): В соответствии с описанием типа | В соответствии с описанием типа | Нет | 3750 | 01.01.2024 0:00:00 | 7 | 3750
000000039291 | Нет | 000000039291Поверка выезд | Поверка выезд | Анализаторы влажности весовые | MOC-120H, MOC63u | 57489-14 | Диапазон измерений: В полном объёме, погрешность и (или) неопределенность (класс, разряд): В соответствии с описанием типа | В соответствии с описанием типа | Нет | 3942 | 01.01.2024 0:00:00 | 7 | 3942
000000044310 | Нет | 000000044310Поверка выезд | Поверка выезд | Анализаторы влажности весовые | АВГ-60 | 69174-17 | Диапазон измерений: В полном объёме, погрешность и (или) неопределенность (класс, разряд): В соответствии с описанием типа | В соответствии с описанием типа | Нет | 3942 | 01.01.2024 0:00:00 | 7 | 3942
000000044310 | Нет | 000000044310Поверка | Поверка | Анализаторы влажности весовые | АВГ-60 | 69174-17 | Диапазон измерений: В полном объёме, погрешность и (или) неопределенность (класс, разряд): В соответствии с описанием типа | В соответствии с описанием типа | Нет | 3750 | 01.01.2024 0:00:00 | 7 | 3750
000000049559 | Нет | 000000049559Поверка выезд | Поверка выезд | Анализаторы влажности весовые | HХ204, HS153 | 71454-18 |  |  | Нет | 3942 | 01.01.2024 0:00:00 | 37 | 3942
000000049559 | Нет | 000000049559Поверка | Поверка | Анализаторы влажности весовые | HХ204, HS153 | 71454-18 |  |  | Нет | 3750 | 01.01.2024 0:00:00 | 37 | 3750
000000051809 | Нет | 000000051809Поверка выезд | Поверка выезд | Анализаторы влажности весовые | HX204, HS153, HB43-S, MJ33 | 52699-13 |  |  | Нет | 3942 | 01.01.2024 0:00:00 | 7 | 3942
000000051809 | Нет | 000000051809Поверка | Поверка | Анализаторы влажности весовые | HX204, HS153, HB43-S, MJ33 | 52699-13 |  |  | Нет | 3750 | 01.01.2024 0:00:00 | 7 | 3750
000000052007 | Нет | 000000052007Поверка | Поверка | Анализаторы влажности весовые | PMB | 79856-20 |  |  | Нет | 3750 | 01.01.2024 0:00:00 | 7 | 3750
000000052007 | Нет | 000000052007Поверка выезд | Поверка выезд | Анализаторы влажности весовые | PMB | 79856-20 |  |  | Нет | 3942 | 01.01.2024 0:00:00 | 7 | 3942
000000017499 | Нет | 000000017499Поверка | Поверка | Анализаторы влажности весовые инфракрасные | MD 83 | 58102-14 | Диапазон измерений: В полном объёме, погрешность и (или) неопределенность (класс, разряд): В соответствии с описанием типа | В соответствии с описанием типа | Нет | 3750 | 01.01.2024 0:00:00 | 7 | 3750
000000017499 | Нет | 000000017499Поверка выезд | Поверка выезд | Анализаторы влажности весовые инфракрасные | MD 83 | 58102-14 | Диапазон измерений: В полном объёме, погрешность и (или) неопределенность (класс, разряд): В соответствии с описанием типа | В соответствии с описанием типа | Нет | 3942 | 01.01.2024 0:00:00 | 7 | 3942
000000042840 | Нет | 000000042840Калибровка | Калибровка | Анализаторы влажности воздуха | HM 34 | 14965-95 |  |  | Нет | 2046 | 01.01.2024 0:00:00 | 37 | 2046
000000042840 | Нет | 000000042840Поверка | Поверка | Анализаторы влажности воздуха | HM 34 | 14965-95 |  |  | Нет | 2046 | 01.01.2024 0:00:00 | 37 | 2046
000000017512 | Нет | 000000017512Поверка выезд | Поверка выезд | Анализаторы влажности галогенные | HR73, HG53 | 16535-02 | Диапазон измерений: В полном объёме, погрешность и (или) неопределенность (класс, разряд): В соответствии с описанием типа | В соответствии с описанием типа | Нет | 3942 | 01.01.2024 0:00:00 | 7 | 3942
000000017512 | Нет | 000000017512Поверка | Поверка | Анализаторы влажности галогенные | HR73, HG53 | 16535-02 | Диапазон измерений: В полном объёме, погрешность и (или) неопределенность (класс, разряд): В соответствии с описанием типа | В соответствии с описанием типа | Нет | 3750 | 01.01.2024 0:00:00 | 7 | 3750
000000017514 | Нет | 000000017514Поверка | Поверка | Анализаторы влажности галогенные | HR83, HG63 | 16535-04 | Диапазон измерений: В полном объёме, погрешность и (или) неопределенность (класс, разряд): В соответствии с описанием типа | В соответствии с описанием типа | Нет | 3750 | 01.01.2024 0:00:00 | 7 | 3750
000000017514 | Нет | 000000017514Поверка выезд | Поверка выезд | Анализаторы влажности галогенные | HR83, HG63 | 16535-04 | Диапазон измерений: В полном объёме, погрешность и (или) неопределенность (класс, разряд): В соответствии с описанием типа | В соответствии с описанием типа | Нет | 3942 | 01.01.2024 0:00:00 | 7 | 3942
000000017515 | Нет | 000000017515Поверка выезд | Поверка выезд | Анализаторы влажности галогенные | HR73, HG53 | 16535-97 | Диапазон измерений: В полном объёме, погрешность и (или) неопределенность (класс, разряд): В соответствии с описанием типа | В соответствии с описанием типа | Нет | 3942 | 01.01.2024 0:00:00 | 7 | 3942
000000017515 | Нет | 000000017515Поверка | Поверка | Анализаторы влажности галогенные | HR73, HG53 | 16535-97 | Диапазон измерений: В полном объёме, погрешность и (или) неопределенность (класс, разряд): В соответствии с описанием типа | В соответствии с описанием типа | Нет | 3750 | 01.01.2024 0:00:00 | 7 | 3750
000000040340 | Нет | 000000040340Поверка | Поверка | Анализаторы влажности кулонометрические | мод. 831, 756 | 25879-08 | Диапазон измерений: содержания воды, мкг 10…2000000 ; масс. доли, % 0…100.0, погрешность и (или) неопределенность (класс, разряд): ¶¶Пределы допускаемых значений cреднего квадратического отклонения (СКО) cлучайной составляющей погрешности результатов измерений, % не более ±1, | ¶¶Пределы допускаемых значений cреднего квадратического отклонения (СКО) cлучайной составляющей погрешности результатов измерений, % не более ±1, | Нет | 6588 | 01.01.2024 0:00:00 | 8 | 6588
000000040340 | Нет | 000000040340Поверка выезд | Поверка выезд | Анализаторы влажности кулонометрические | мод. 831, 756 | 25879-08 | Диапазон измерений: содержания воды, мкг 10…2000000 ; масс. доли, % 0…100.0, погрешность и (или) неопределенность (класс, разряд): ¶¶Пределы допускаемых значений cреднего квадратического отклонения (СКО) cлучайной составляющей погрешности результатов измерений, % не более ±1, | ¶¶Пределы допускаемых значений cреднего квадратического отклонения (СКО) cлучайной составляющей погрешности результатов измерений, % не более ±1, | Нет | 6162 | 01.01.2024 0:00:00 | 8 | 6162
000000049307 | Нет | 000000049307Поверка | Поверка | Анализаторы влажности кулонометрические | 831 | 25879-03 | Диапазон измерений: Диапазон измерения 10…200000 мкг.., погрешность и (или) неопределенность (класс, разряд): СКО 1 % | СКО 1 % | Нет | 6588 | 01.01.2024 0:00:00 | 8 | 6588
000000049307 | Нет | 000000049307Поверка выезд | Поверка выезд | Анализаторы влажности кулонометрические | 831 | 25879-03 | Диапазон измерений: Диапазон измерения 10…200000 мкг.., погрешность и (или) неопределенность (класс, разряд): СКО 1 % | СКО 1 % | Нет | 6162 | 01.01.2024 0:00:00 | 8 | 6162
000000050272 | Нет | 000000050272Поверка | Поверка | Анализаторы влажности кулонометрические | 899 Coulometer | 54039-13 |  |  | Нет | 6588 | 01.01.2024 0:00:00 | 37 | 6588
000000050272 | Нет | 000000050272Поверка выезд | Поверка выезд | Анализаторы влажности кулонометрические | 899 Coulometer | 54039-13 |  |  | Нет | 6162 | 01.01.2024 0:00:00 | 37 | 6162
000000039686 | Нет | 000000039686Поверка | Поверка | Анализаторы водных растворов | 90XL | 45405-10 | Диапазон измерений: от 0 до 200 мСм/см, погрешность и (или) неопределенность (класс, разряд): - | - | Нет | 5622 | 01.01.2024 0:00:00 | 8 | 5622
000000035560 | Нет | 000000035560Поверка | Поверка | Анализаторы водорода | АВ-1 | 23477-08 | Диапазон измерений: массовой доли водорода, млн^(-1) 0,04…0,8. ., погрешность и (или) неопределенность (класс, разряд): Пределы допускаемой систематической составляющей относительной погрешности, % ±5,0 | Пределы допускаемой систематической составляющей относительной погрешности, % ±5,0 | Нет | 4680 | 01.01.2024 0:00:00 | 8 | 4680
000000035560 | Нет | 000000035560Метрологический контроль состояния | Метрологический контроль состояния | Анализаторы водорода | АВ-1 | 23477-08 | Диапазон измерений: массовой доли водорода, млн^(-1) 0,04…0,8. ., погрешность и (или) неопределенность (класс, разряд): Пределы допускаемой систематической составляющей относительной погрешности, % ±5,0 | Пределы допускаемой систематической составляющей относительной погрешности, % ±5,0 | Нет | 5004 | 01.01.2024 0:00:00 | 8 | 5004
000000035560 | Нет | 000000035560Поверка выезд | Поверка выезд | Анализаторы водорода | АВ-1 | 23477-08 | Диапазон измерений: массовой доли водорода, млн^(-1) 0,04…0,8. ., погрешность и (или) неопределенность (класс, разряд): Пределы допускаемой систематической составляющей относительной погрешности, % ±5,0 | Пределы допускаемой систематической составляющей относительной погрешности, % ±5,0 | Нет | 5004 | 01.01.2024 0:00:00 | 8 | 5004
000000043372 | Нет | 000000043372Поверка выезд | Поверка выезд | Анализаторы водорода | RH-402, RH-404 | 15179-03 | Диапазон измерений: массовая доля, 1/млн. 0,1…400; 1…250.¶¶, погрешность и (или) неопределенность (класс, разряд): - | - | Нет | 5004 | 01.01.2024 0:00:00 | 8 | 5004
000000043372 | Нет | 000000043372Метрологический контроль состояния | Метрологический контроль состояния | Анализаторы водорода | RH-402, RH-404 | 15179-03 | Диапазон измерений: массовая доля, 1/млн. 0,1…400; 1…250.¶¶, погрешность и (или) неопределенность (класс, разряд): - | - | Нет | 5004 | 01.01.2024 0:00:00 | 8 | 5004
000000043372 | Нет | 000000043372Поверка | Поверка | Анализаторы водорода | RH-402, RH-404 | 15179-03 | Диапазон измерений: массовая доля, 1/млн. 0,1…400; 1…250.¶¶, погрешность и (или) неопределенность (класс, разряд): - | - | Нет | 4680 | 01.01.2024 0:00:00 | 8 | 4680
000000024640 | Нет | 000000024640Поверка | Поверка | Анализаторы воды | HI 98129, HI 98130 | 62105-15 | Диапазон измерений: 0..12 рН, 1..1999 мкСм/см, погрешность и (или) неопределенность (класс, разряд): - | - | Нет | 6972 | 01.01.2024 0:00:00 | 8 | 6972
000000033222 | Нет | 000000033222Поверка | Поверка | Анализаторы воды | "HI 98100, HI 98103, HI 98108, HI 98111, HI 98112, HI 98113, HI 98120, HI 98121, HI 98127, HI 98128, HI 98129, HI 98130, HI 98201, HI 83141, HI 9124, HI 9125, HI 9126" | 62105-15 | Диапазон измерений: рН, 1…12., погрешность и (или) неопределенность (класс, разряд): - | - | Нет | 3354 | 01.01.2024 0:00:00 | 8 | 3354
000000033222 | Нет | 000000033222Поверка выезд | Поверка выезд | Анализаторы воды | "HI 98100, HI 98103, HI 98108, HI 98111, HI 98112, HI 98113, HI 98120, HI 98121, HI 98127, HI 98128, HI 98129, HI 98130, HI 98201, HI 83141, HI 9124, HI 9125, HI 9126" | 62105-15 | Диапазон измерений: рН, 1…12., погрешность и (или) неопределенность (класс, разряд): - | - | Нет | 3354 | 01.01.2024 0:00:00 | 8 | 3354
000000032706 | Нет | 000000032706Поверка | Поверка | Анализаторы воды компактные | Hanna Instruments HI | 76015-19 | Диапазон измерений: рН 1…13.5, погрешность и (или) неопределенность (класс, разряд): рН ±0,05 | рН ±0,05 | Нет | 2718 | 01.01.2024 0:00:00 | 8 | 2718
000000048313 | Нет | 000000048313Поверка | Поверка | Анализаторы воды компактные | Hanna Instruments HI | 76015-19 | Диапазон измерений: от 1 до 13 рН, от 0 до 3999 мкСм/см, погрешность и (или) неопределенность (класс, разряд): 0,05 рН, 5 % | 0,05 рН, 5 % | Нет | 6972 | 01.01.2024 0:00:00 | 8 | 6972
000000048613 | Нет | 000000048613Поверка | Поверка | Анализаторы воды компактные | HI | 87658-22 | Диапазон измерений: 0-14 рН, погрешность и (или) неопределенность (класс, разряд): ±0,003 рН | ±0,003 рН | Нет | 6972 | 01.01.2024 0:00:00 | 22 | 6972
000000052504 | Нет | 000000052504Поверка | Поверка | Анализаторы воды электрохимические лабораторные | EUTECH Cyber Scan мод. Cyber Scan pH 510 | 28568-05 | Диапазон измерений: от 0 до 14 рН; от минус 2000 до 2000 мВ; от 0 °С до 100 °С, погрешность и (или) неопределенность (класс, разряд): ПГ ± 0,03 рН; ПГ ± 5,0 мВ; ПГ ± 0,5 °С | ПГ ± 0,03 рН; ПГ ± 5,0 мВ; ПГ ± 0,5 °С | Нет | 3354 | 01.01.2024 0:00:00 | 8 | 3354
000000052504 | Нет | 000000052504Поверка выезд | Поверка выезд | Анализаторы воды электрохимические лабораторные | EUTECH Cyber Scan мод. Cyber Scan pH 510 | 28568-05 | Диапазон измерений: от 0 до 14 рН; от минус 2000 до 2000 мВ; от 0 °С до 100 °С, погрешность и (или) неопределенность (класс, разряд): ПГ ± 0,03 рН; ПГ ± 5,0 мВ; ПГ ± 0,5 °С | ПГ ± 0,03 рН; ПГ ± 5,0 мВ; ПГ ± 0,5 °С | Нет | 3354 | 01.01.2024 0:00:00 | 8 | 3354
000000030627 | Нет | 000000030627Поверка выезд | Поверка выезд | Анализаторы вольтамперометрические | ТА-2 | 15279-99 | Диапазон измерений: полярн.напр.(-3+3)В, погрешность и (или) неопределенность (класс, разряд): ПГ 20 % | ПГ 20 % | Нет | 4752 | 01.01.2024 0:00:00 | 8 | 4752
000000034957 | Нет | 000000034957Поверка выезд | Поверка выезд | Анализаторы вольтамперометрические | ТА-Lab | 44076-10 | Диапазон измерений: массовой концентрации ионов цинка, кадмия, свинца и меди, мг/дм3 0,00010…1,0.., погрешность и (или) неопределенность (класс, разряд): ±25 % | ±25 % | Нет | 4752 | 01.01.2024 0:00:00 | 8 | 4752
000000035946 | Нет | 000000035946Метрологический контроль состояния | Метрологический контроль состояния | Анализаторы вольтамперометрические | Экотест-ВА | 16997-03 | Диапазон измерений: 0,5-500мкг/дм3, погрешность и (или) неопределенность (класс, разряд): не более 25% в диапазоне от 1 до 10 мкг/дм3 | не более 25% в диапазоне от 1 до 10 мкг/дм3 | Нет | 5004 | 01.01.2024 0:00:00 | 22 | 5004
000000035946 | Нет | 000000035946Поверка выезд | Поверка выезд | Анализаторы вольтамперометрические | Экотест-ВА | 16997-03 | Диапазон измерений: 0,5-500мкг/дм3, погрешность и (или) неопределенность (класс, разряд): не более 25% в диапазоне от 1 до 10 мкг/дм3 | не более 25% в диапазоне от 1 до 10 мкг/дм3 | Нет | 5004 | 01.01.2024 0:00:00 | 22 | 5004
000000035946 | Нет | 000000035946Поверка | Поверка | Анализаторы вольтамперометрические | Экотест-ВА | 16997-03 | Диапазон измерений: 0,5-500мкг/дм3, погрешность и (или) неопределенность (класс, разряд): не более 25% в диапазоне от 1 до 10 мкг/дм3 | не более 25% в диапазоне от 1 до 10 мкг/дм3 | Нет | 4680 | 01.01.2024 0:00:00 | 22 | 4680
000000036199 | Нет | 000000036199Поверка выезд | Поверка выезд | Анализаторы вольтамперометрические | АВС-5 | 76506-19 | Диапазон измерений: Диапазон измерений массовой концентрации ионов (по контрольным растворам ионов кадмия Cd2+), мкг/дм3 0,1...1000., погрешность и (или) неопределенность (класс, разряд): Пределы допускаемой относительной погрешности анализатора (по контрольным растворам ионов Сd2+), %: в диапазоне 0,1…10 мкг/дм3 включ. ±20; в диапазоне св. 10…1000 мкг/дм3 ±15 | Пределы допускаемой относительной погрешности анализатора (по контрольным растворам ионов Сd2+), %: в диапазоне 0,1…10 мкг/дм3 включ. ±20; в диапазоне св. 10…1000 мкг/дм3 ±15 | Нет | 4752 | 01.01.2024 0:00:00 | 8 | 4752
000000037414 | Нет | 000000037414Поверка выезд | Поверка выезд | Анализаторы вольтамперометрические | АКВ-07 МК | 36276-07 | Диапазон измерений: массовой концентрации (ионов кадмия), мг/дм3 1*10^(4)…1,0.¶¶Предел обнаружения (ионов кадмия при времени накопления 90 с), мг/дм3 5*10^(-5)., погрешность и (или) неопределенность (класс, разряд): Предел обнаружения (ионов кадмия при времени накопления 90 с), мг/дм3 5*10^(-5). | Предел обнаружения (ионов кадмия при времени накопления 90 с), мг/дм3 5*10^(-5). | Нет | 4752 | 01.01.2024 0:00:00 | 8 | 4752
000000038953 | Нет | 000000038953Поверка выезд | Поверка выезд | Анализаторы вольтамперометрические | АВС-1.1 | 45058-10 | Диапазон измерений: массовой концентрации (по контрольным растворам ионов Cd2+), мкг/дм3 0,1…500, погрешность и (или) неопределенность (класс, разряд): .¶¶СКО, % в диапазоне 0,1…10 мкг/дм3 20, св. 10…500 мкг/дм3 | .¶¶СКО, % в диапазоне 0,1…10 мкг/дм3 20, св. 10…500 мкг/дм3 | Нет | 4752 | 01.01.2024 0:00:00 | 8 | 4752
000000041350 | Нет | 000000041350Поверка | Поверка | Анализаторы вольтамперометрические | АВА-3 | 28236-09 | Диапазон измерений: Соответствует описанию типа, погрешность и (или) неопределенность (класс, разряд): - | - | Нет | 4680 | 01.01.2024 0:00:00 | 37 | 4680
000000041350 | Нет | 000000041350Поверка выезд | Поверка выезд | Анализаторы вольтамперометрические | АВА-3 | 28236-09 | Диапазон измерений: Соответствует описанию типа, погрешность и (или) неопределенность (класс, разряд): - | - | Нет | 5004 | 01.01.2024 0:00:00 | 37 | 5004
000000041350 | Нет | 000000041350Метрологический контроль состояния | Метрологический контроль состояния | Анализаторы вольтамперометрические | АВА-3 | 28236-09 | Диапазон измерений: Соответствует описанию типа, погрешность и (или) неопределенность (класс, разряд): - | - | Нет | 5004 | 01.01.2024 0:00:00 | 37 | 5004
000000043371 | Нет | 000000043371Поверка выезд | Поверка выезд | Анализаторы вольтамперометрические | АВА-3 | 28236-04 | Диапазон измерений: массовой концентрации ионов свинца в водных средах 1…200 мкг/дм3., погрешность и (или) неопределенность (класс, разряд): ±30 %. | ±30 %. | Нет | 4752 | 01.01.2024 0:00:00 | 8 | 4752
000000051436 | Нет | 000000051436Поверка выезд | Поверка выезд | Анализаторы вольтамперометрические | ТА-Эколаб | 55117-13 | Диапазон измерений: Соответствует описанию типа (Цена указана без учета стоимости ГСО), погрешность и (или) неопределенность (класс, разряд): - | - | Нет | 4752 | 01.01.2024 0:00:00 | 8 | 4752
000000052488 | Нет | 000000052488Поверка | Поверка | Анализаторы вольтамперометрические | ТА-1 | 15279-96 |  |  | Нет | 5622 | 01.01.2024 0:00:00 | 41 | 5622
000000046025 | Нет | 000000046025Поверка | Поверка | Анализаторы выхлопных газов | MEXA-554JE | 20688-00 | Диапазон измерений: Соответствует описанию типа, погрешность и (или) неопределенность (класс, разряд): - | - | Нет | 4212 | 01.01.2024 0:00:00 | 37 | 4212
000000039084 | Нет | 000000039084Поверка | Поверка | Анализаторы вязкости | HVM 472 | 30086-05 | Диапазон измерений: 0,5…5000 мм2/с, погрешность и (или) неопределенность (класс, разряд): ±0,35 %. | ±0,35 %. | Нет | 7236 | 01.01.2024 0:00:00 | 8 | 7236
000000047243 | Нет | 000000047243Поверка | Поверка | Анализаторы вязкости | Omnitek | 82920-21 | Диапазон измерений: Диапазон измерений кинематической вязкости, мм2/с 0,5…25000, 0,5…100000, 0,5…3000., погрешность и (или) неопределенность (класс, разряд): - | - | Нет | 7236 | 01.01.2024 0:00:00 | 8 | 7236
000000049309 | Нет | 000000049309Поверка | Поверка | Анализаторы вязкости | U-Visc | 55224-13 | Диапазон измерений: Диапазон измерений кинематической вязкости, мм2/с 0,5…10000. ., погрешность и (или) неопределенность (класс, разряд): Пределы допускаемой относительной неисключенной систематической погрешности измерений кинематической вязкости, % ±0,35 | Пределы допускаемой относительной неисключенной систематической погрешности измерений кинематической вязкости, % ±0,35 | Нет | 7236 | 01.01.2024 0:00:00 | 8 | 7236
000000040815 | Нет | 000000040815Поверка выезд | Поверка выезд | Анализаторы газа в твердых материалах | ELTRA OH 900, ELTRA ON 900, ELTRA ONH 2000 | 16859-06 | Диапазон измерений: массовой концентрации газов, ppm: - кислорода 3…5000, - азота 5…8000, - водорода 0,5…2000.¶, погрешность и (или) неопределенность (класс, разряд): - | - | Нет | 5004 | 01.01.2024 0:00:00 | 8 | 5004
000000040815 | Нет | 000000040815Поверка | Поверка | Анализаторы газа в твердых материалах | ELTRA OH 900, ELTRA ON 900, ELTRA ONH 2000 | 16859-06 | Диапазон измерений: массовой концентрации газов, ppm: - кислорода 3…5000, - азота 5…8000, - водорода 0,5…2000.¶, погрешность и (или) неопределенность (класс, разряд): - | - | Нет | 4680 | 01.01.2024 0:00:00 | 8 | 4680
000000040815 | Нет | 000000040815Метрологический контроль состояния | Метрологический контроль состояния | Анализаторы газа в твердых материалах | ELTRA OH 900, ELTRA ON 900, ELTRA ONH 2000 | 16859-06 | Диапазон измерений: массовой концентрации газов, ppm: - кислорода 3…5000, - азота 5…8000, - водорода 0,5…2000.¶, погрешность и (или) неопределенность (класс, разряд): - | - | Нет | 5004 | 01.01.2024 0:00:00 | 8 | 5004
000000037778 | Нет | 000000037778Поверка | Поверка | Анализаторы газов в твердых материалах | ELEMENTRAC | 67948-17 |  |  | Нет | 11574 | 01.01.2024 0:00:00 | 37 | 11574
000000037778 | Нет | 000000037778Поверка выезд | Поверка выезд | Анализаторы газов в твердых материалах | ELEMENTRAC | 67948-17 |  |  | Нет | 12150 | 01.01.2024 0:00:00 | 37 | 12150
000000039472 | Нет | 000000039472Поверка выезд | Поверка выезд | Анализаторы газов в твердых материалах | МЕТАВАК | 63244-16 |  |  | Нет | 12150 | 01.01.2024 0:00:00 | 37 | 12150
000000039472 | Нет | 000000039472Поверка | Поверка | Анализаторы газов в твердых материалах | МЕТАВАК | 63244-16 |  |  | Нет | 11574 | 01.01.2024 0:00:00 | 37 | 11574
000000046332 | Нет | 000000046332Поверка выезд | Поверка выезд | Анализаторы газов в твердых материалах | ELEMENTRAC | 67948-17 | Диапазон измерений: (0,0001 - 5) %, погрешность и (или) неопределенность (класс, разряд): СКО (3 - 20) % | СКО (3 - 20) % | Нет | 5004 | 01.01.2024 0:00:00 | 8 | 5004
000000046332 | Нет | 000000046332Поверка | Поверка | Анализаторы газов в твердых материалах | ELEMENTRAC | 67948-17 | Диапазон измерений: (0,0001 - 5) %, погрешность и (или) неопределенность (класс, разряд): СКО (3 - 20) % | СКО (3 - 20) % | Нет | 4680 | 01.01.2024 0:00:00 | 8 | 4680
000000046332 | Нет | 000000046332Метрологический контроль состояния | Метрологический контроль состояния | Анализаторы газов в твердых материалах | ELEMENTRAC | 67948-17 | Диапазон измерений: (0,0001 - 5) %, погрешность и (или) неопределенность (класс, разряд): СКО (3 - 20) % | СКО (3 - 20) % | Нет | 5004 | 01.01.2024 0:00:00 | 8 | 5004
000000047398 | Нет | 000000047398Поверка выезд | Поверка выезд | Анализаторы газовые промышленные | АнОкс КС 50.260-000, АнОд КС 50.250-000 | 57014-14 | Диапазон измерений: от 0 до 500 млн-1 (для АнОкс КС 50.260-000) (примечание - ГСО заказчика), погрешность и (или) неопределенность (класс, разряд): (1,5 + 0,05·Свх) млн-1 | (1,5 + 0,05·Свх) млн-1 | Нет | 5004 | 01.01.2024 0:00:00 | 8 | 5004
000000047398 | Нет | 000000047398Метрологический контроль состояния | Метрологический контроль состояния | Анализаторы газовые промышленные | АнОкс КС 50.260-000, АнОд КС 50.250-000 | 57014-14 | Диапазон измерений: от 0 до 500 млн-1 (для АнОкс КС 50.260-000) (примечание - ГСО заказчика), погрешность и (или) неопределенность (класс, разряд): (1,5 + 0,05·Свх) млн-1 | (1,5 + 0,05·Свх) млн-1 | Нет | 5004 | 01.01.2024 0:00:00 | 8 | 5004
000000047398 | Нет | 000000047398Поверка | Поверка | Анализаторы газовые промышленные | АнОкс КС 50.260-000, АнОд КС 50.250-000 | 57014-14 | Диапазон измерений: от 0 до 500 млн-1 (для АнОкс КС 50.260-000) (примечание - ГСО заказчика), погрешность и (или) неопределенность (класс, разряд): (1,5 + 0,05·Свх) млн-1 | (1,5 + 0,05·Свх) млн-1 | Нет | 4680 | 01.01.2024 0:00:00 | 8 | 4680
000000000027 | Нет | 000000000027Поверка | Поверка | Анализаторы гамма-радиоактивности контрольно-измерительные | Gabi Star | 45227-10 |  |  | Нет | 27000 | 01.01.2024 0:00:00 | 40 | 27000
000000032660 | Нет | 000000032660Метрологический контроль состояния | Метрологический контроль состояния | Анализаторы гематологические | BC-2800, BC-3200, BC-5300, BC-5800 | 49481-12 | Диапазон измерений: счетной концентрации лейкоцитов (WBC): (0,3…99,9).10^(9) дм^(-3) (1/л); счетной концентрации эритроцитов (RBC): (0,20…8,00).10^(12) дм^(-3) (1/л); массовой концентрации гемоглобина (HBG): 10…250 г/дм3 (г/л)., погрешность и (или) неопределенность (класс, разряд): -% соответственно ±15, ±15, ±10. | -% соответственно ±15, ±15, ±10. | Нет | 6360 | 01.01.2024 0:00:00 | 8 | 6360
000000032660 | Нет | 000000032660Поверка выезд | Поверка выезд | Анализаторы гематологические | BC-2800, BC-3200, BC-5300, BC-5800 | 49481-12 | Диапазон измерений: счетной концентрации лейкоцитов (WBC): (0,3…99,9).10^(9) дм^(-3) (1/л); счетной концентрации эритроцитов (RBC): (0,20…8,00).10^(12) дм^(-3) (1/л); массовой концентрации гемоглобина (HBG): 10…250 г/дм3 (г/л)., погрешность и (или) неопределенность (класс, разряд): -% соответственно ±15, ±15, ±10. | -% соответственно ±15, ±15, ±10. | Нет | 6360 | 01.01.2024 0:00:00 | 8 | 6360
000000032664 | Нет | 000000032664Поверка выезд | Поверка выезд | Анализаторы гематологические | BC-3600, BC-6800 | 51507-12 | Диапазон измерений: четной концентрации лейкоцитов (WBC), дм^(-3) (1/л) (0,5…300,0).10^(9); (0,5…500,0).10^(9); счетной концентрации эритроцитов (RBC), дм^(-3) (1/л) (0,2…8,0).10^(-12), массовой концентрации гемоглобина (HBG), г/дм3 (г/л) 5…280, 5…250., погрешность и (или) неопределенность (класс, разряд): -Пределы допускаемой относительной погрешности при измерении: счетной концентрации эритроцитов, % ±15; счетной концентрации лейкоцитов, % ±15; массовой концентрации гемоглобина, % ±10. | -Пределы допускаемой относительной погрешности при измерении: счетной концентрации эритроцитов, % ±15; счетной концентрации лейкоцитов, % ±15; массовой концентрации гемоглобина, % ±10. | Нет | 6360 | 01.01.2024 0:00:00 | 8 | 6360
000000032664 | Нет | 000000032664Метрологический контроль состояния | Метрологический контроль состояния | Анализаторы гематологические | BC-3600, BC-6800 | 51507-12 | Диапазон измерений: четной концентрации лейкоцитов (WBC), дм^(-3) (1/л) (0,5…300,0).10^(9); (0,5…500,0).10^(9); счетной концентрации эритроцитов (RBC), дм^(-3) (1/л) (0,2…8,0).10^(-12), массовой концентрации гемоглобина (HBG), г/дм3 (г/л) 5…280, 5…250., погрешность и (или) неопределенность (класс, разряд): -Пределы допускаемой относительной погрешности при измерении: счетной концентрации эритроцитов, % ±15; счетной концентрации лейкоцитов, % ±15; массовой концентрации гемоглобина, % ±10. | -Пределы допускаемой относительной погрешности при измерении: счетной концентрации эритроцитов, % ±15; счетной концентрации лейкоцитов, % ±15; массовой концентрации гемоглобина, % ±10. | Нет | 6360 | 01.01.2024 0:00:00 | 8 | 6360
000000039333 | Нет | 000000039333Поверка выезд | Поверка выезд | Анализаторы гематологические | Medonic серии M | 46820-11 | Диапазон измерений: WBC, х10^(9) 1/л 0…99,9; RBC, х10^(12) 1/л 0…14, MCV, фл 15…250; PLT, х10^(9) 1/л 0…1999, HGB, г/дл 0…99,9.¶, погрешность и (или) неопределенность (класс, разряд): - | - | Нет | 6360 | 01.01.2024 0:00:00 | 8 | 6360
000000039333 | Нет | 000000039333Метрологический контроль состояния | Метрологический контроль состояния | Анализаторы гематологические | Medonic серии M | 46820-11 | Диапазон измерений: WBC, х10^(9) 1/л 0…99,9; RBC, х10^(12) 1/л 0…14, MCV, фл 15…250; PLT, х10^(9) 1/л 0…1999, HGB, г/дл 0…99,9.¶, погрешность и (или) неопределенность (класс, разряд): - | - | Нет | 6360 | 01.01.2024 0:00:00 | 8 | 6360
000000042010 | Нет | 000000042010Поверка выезд | Поверка выезд | Анализаторы гематологические | DIRUI моделей BF-6500, BF-6800 | 67648-17 |  |  | Нет | 6360 | 01.01.2024 0:00:00 | 37 | 6360
000000042010 | Нет | 000000042010Метрологический контроль состояния | Метрологический контроль состояния | Анализаторы гематологические | DIRUI моделей BF-6500, BF-6800 | 67648-17 |  |  | Нет | 6360 | 01.01.2024 0:00:00 | 37 | 6360
000000043257 | Нет | 000000043257Поверка выезд | Поверка выезд | Анализаторы гематологические | Micro CC | 48325-11 | Диапазон измерений: Соответсвует описанию типа, погрешность и (или) неопределенность (класс, разряд): - | - | Нет | 6360 | 01.01.2024 0:00:00 | 8 | 6360
000000043257 | Нет | 000000043257Метрологический контроль состояния | Метрологический контроль состояния | Анализаторы гематологические | Micro CC | 48325-11 | Диапазон измерений: Соответсвует описанию типа, погрешность и (или) неопределенность (класс, разряд): - | - | Нет | 6360 | 01.01.2024 0:00:00 | 8 | 6360
000000043816 | Нет | 000000043816Поверка выезд | Поверка выезд | Анализаторы гематологические | Coulter (мод. LH 750, GEN*S, AC*T™5diff, AC*T™5diff CP, AC*T™5diff AL 5, AC*T8, AC*T10, AC*Tdiff, AC*Tdiff2, MaxM, HmX) | 32656-06 | Диапазон измерений: Соответсвует описанию типа, погрешность и (или) неопределенность (класс, разряд): - | - | Нет | 6360 | 01.01.2024 0:00:00 | 8 | 6360
000000043816 | Нет | 000000043816Метрологический контроль состояния | Метрологический контроль состояния | Анализаторы гематологические | Coulter (мод. LH 750, GEN*S, AC*T™5diff, AC*T™5diff CP, AC*T™5diff AL 5, AC*T8, AC*T10, AC*Tdiff, AC*Tdiff2, MaxM, HmX) | 32656-06 | Диапазон измерений: Соответсвует описанию типа, погрешность и (или) неопределенность (класс, разряд): - | - | Нет | 6360 | 01.01.2024 0:00:00 | 8 | 6360
000000043964 | Нет | 000000043964Поверка выезд | Поверка выезд | Анализаторы гематологические | Swelab Alfa мод. Basic, Standard, Auto Sampler, Cap Piercer | 52467-13 | Диапазон измерений: Диапазоны измерений: счетной концентрации лейкоцитов (WBC), дм^(-3) (1/л) (1…119,9).10^(9), счетной концентрации эритроцитов (RBC), дм^(-3) (1/л) (0…14,0).10^(12), массовой концентрации гемоглобина (HBG), г/дм3 (г/л) 20…200,0., погрешность и (или) неопределенность (класс, разряд): -Пределы допускаемой относительной погрешности, % при измерении счетной концентрации эритроцитов ±15; счетной концентрации лейкоцитов ±15, массовой концентрации гемоглобина ±10. | -Пределы допускаемой относительной погрешности, % при измерении счетной концентрации эритроцитов ±15; счетной концентрации лейкоцитов ±15, массовой концентрации гемоглобина ±10. | Нет | 6360 | 01.01.2024 0:00:00 | 8 | 6360
000000043964 | Нет | 000000043964Метрологический контроль состояния | Метрологический контроль состояния | Анализаторы гематологические | Swelab Alfa мод. Basic, Standard, Auto Sampler, Cap Piercer | 52467-13 | Диапазон измерений: Диапазоны измерений: счетной концентрации лейкоцитов (WBC), дм^(-3) (1/л) (1…119,9).10^(9), счетной концентрации эритроцитов (RBC), дм^(-3) (1/л) (0…14,0).10^(12), массовой концентрации гемоглобина (HBG), г/дм3 (г/л) 20…200,0., погрешность и (или) неопределенность (класс, разряд): -Пределы допускаемой относительной погрешности, % при измерении счетной концентрации эритроцитов ±15; счетной концентрации лейкоцитов ±15, массовой концентрации гемоглобина ±10. | -Пределы допускаемой относительной погрешности, % при измерении счетной концентрации эритроцитов ±15; счетной концентрации лейкоцитов ±15, массовой концентрации гемоглобина ±10. | Нет | 6360 | 01.01.2024 0:00:00 | 8 | 6360
000000044002 | Нет | 000000044002Поверка выезд | Поверка выезд | Анализаторы гематологические | ВС-2300, ВС-3000 Plus | 46505-11 | Диапазон измерений: счетной концентрации лейкоцитов (WBC): (0,3…99,9)*10^(9) дм^(-3) (1/л); счетной концентрации эритроцитов (RBC): (0,20…8,00)*10^(12) дм^(-3) (1/л); массовой концентрации гемоглобина (HBG): 10…250 г/дм3 (г/л).¶, погрешность и (или) неопределенность (класс, разряд): ¶Погрешности, % соответственно ±15, ±15, ±10. | ¶Погрешности, % соответственно ±15, ±15, ±10. | Нет | 6360 | 01.01.2024 0:00:00 | 8 | 6360
000000044002 | Нет | 000000044002Метрологический контроль состояния | Метрологический контроль состояния | Анализаторы гематологические | ВС-2300, ВС-3000 Plus | 46505-11 | Диапазон измерений: счетной концентрации лейкоцитов (WBC): (0,3…99,9)*10^(9) дм^(-3) (1/л); счетной концентрации эритроцитов (RBC): (0,20…8,00)*10^(12) дм^(-3) (1/л); массовой концентрации гемоглобина (HBG): 10…250 г/дм3 (г/л).¶, погрешность и (или) неопределенность (класс, разряд): ¶Погрешности, % соответственно ±15, ±15, ±10. | ¶Погрешности, % соответственно ±15, ±15, ±10. | Нет | 6360 | 01.01.2024 0:00:00 | 8 | 6360
000000044346 | Нет | 000000044346Поверка выезд | Поверка выезд | Анализаторы гематологические | XS мод. 800i, 1000i | 40824-09 | Диапазон измерений: Соответсвует описанию типа, погрешность и (или) неопределенность (класс, разряд): - | - | Нет | 6360 | 01.01.2024 0:00:00 | 8 | 6360
000000044346 | Нет | 000000044346Метрологический контроль состояния | Метрологический контроль состояния | Анализаторы гематологические | XS мод. 800i, 1000i | 40824-09 | Диапазон измерений: Соответсвует описанию типа, погрешность и (или) неопределенность (класс, разряд): - | - | Нет | 6360 | 01.01.2024 0:00:00 | 8 | 6360
000000044347 | Нет | 000000044347Поверка выезд | Поверка выезд | Анализаторы гематологические | KX-21N | 27461-04 | Диапазон измерений: Соответсвует описанию типа, погрешность и (или) неопределенность (класс, разряд): - | - | Нет | 6360 | 01.01.2024 0:00:00 | 8 | 6360
000000044347 | Нет | 000000044347Метрологический контроль состояния | Метрологический контроль состояния | Анализаторы гематологические | KX-21N | 27461-04 | Диапазон измерений: Соответсвует описанию типа, погрешность и (или) неопределенность (класс, разряд): - | - | Нет | 6360 | 01.01.2024 0:00:00 | 8 | 6360
000000046104 | Нет | 000000046104Поверка выезд | Поверка выезд | Анализаторы гематологические | KX-21N | 27461-09 | Диапазон измерений: Соответствует описанию типа, погрешность и (или) неопределенность (класс, разряд): - | - | Нет | 6360 | 01.01.2024 0:00:00 | 37 | 6360
000000046104 | Нет | 000000046104Метрологический контроль состояния | Метрологический контроль состояния | Анализаторы гематологические | KX-21N | 27461-09 | Диапазон измерений: Соответствует описанию типа, погрешность и (или) неопределенность (класс, разряд): - | - | Нет | 6360 | 01.01.2024 0:00:00 | 37 | 6360
000000048239 | Нет | 000000048239Метрологический контроль состояния | Метрологический контроль состояния | Анализаторы гематологические | MicroCC-20Plus | 75377-19 | Диапазон измерений: Диапазон измерений счетной концентрации лейкоцитов (WBC), дм^(-3).(1/л) 1.10^(9)…25.10^(9)., погрешность и (или) неопределенность (класс, разряд): Пределы допускаемой относительной погрешности при измерении счетной концентрации лейкоцитов, % ±15 | Пределы допускаемой относительной погрешности при измерении счетной концентрации лейкоцитов, % ±15 | Нет | 6360 | 01.01.2024 0:00:00 | 8 | 6360
000000048239 | Нет | 000000048239Поверка выезд | Поверка выезд | Анализаторы гематологические | MicroCC-20Plus | 75377-19 | Диапазон измерений: Диапазон измерений счетной концентрации лейкоцитов (WBC), дм^(-3).(1/л) 1.10^(9)…25.10^(9)., погрешность и (или) неопределенность (класс, разряд): Пределы допускаемой относительной погрешности при измерении счетной концентрации лейкоцитов, % ±15 | Пределы допускаемой относительной погрешности при измерении счетной концентрации лейкоцитов, % ±15 | Нет | 6360 | 01.01.2024 0:00:00 | 8 | 6360
000000049513 | Нет | 000000049513Поверка выезд | Поверка выезд | Анализаторы гематологические | XT-2000i/XT-1800i | 27357-09 | Диапазон измерений: в соответствии с описанием типа, погрешность и (или) неопределенность (класс, разряд): - | - | Нет | 6360 | 01.01.2024 0:00:00 | 8 | 6360
000000049513 | Нет | 000000049513Метрологический контроль состояния | Метрологический контроль состояния | Анализаторы гематологические | XT-2000i/XT-1800i | 27357-09 | Диапазон измерений: в соответствии с описанием типа, погрешность и (или) неопределенность (класс, разряд): - | - | Нет | 6360 | 01.01.2024 0:00:00 | 8 | 6360
000000051183 | Нет | 000000051183Метрологический контроль состояния | Метрологический контроль состояния | Анализаторы гематологические | XT-4000i | 46150-10 | Диапазон измерений: Соответствует описанию типа, погрешность и (или) неопределенность (класс, разряд): В соответствие с описанием типа | В соответствие с описанием типа | Нет | 6360 | 01.01.2024 0:00:00 | 37 | 6360
000000051183 | Нет | 000000051183Поверка выезд | Поверка выезд | Анализаторы гематологические | XT-4000i | 46150-10 | Диапазон измерений: Соответствует описанию типа, погрешность и (или) неопределенность (класс, разряд): В соответствие с описанием типа | В соответствие с описанием типа | Нет | 6360 | 01.01.2024 0:00:00 | 37 | 6360
000000051184 | Нет | 000000051184Метрологический контроль состояния | Метрологический контроль состояния | Анализаторы гематологические | BC-5000, BC-5150 | 61884-15 | Диапазон измерений: WBC (от 0,5 до 500)*10-9, погрешность и (или) неопределенность (класс, разряд): ± 15 % Диапазон измерений: RBC (от 0,2 до 8,0)*10-12, погрешность и (или) неопределенность (класс, разряд): ± 15 % Диапазон измерений: HBG от 5 до 250 г/л, погрешность и (или) неопределенность (класс, разряд): ± 10 % | ± 15 % ± 15 % ± 10 % | Нет | 6360 | 01.01.2024 0:00:00 | 37 | 6360
000000051184 | Нет | 000000051184Поверка выезд | Поверка выезд | Анализаторы гематологические | BC-5000, BC-5150 | 61884-15 | Диапазон измерений: WBC (от 0,5 до 500)*10-9, погрешность и (или) неопределенность (класс, разряд): ± 15 % Диапазон измерений: RBC (от 0,2 до 8,0)*10-12, погрешность и (или) неопределенность (класс, разряд): ± 15 % Диапазон измерений: HBG от 5 до 250 г/л, погрешность и (или) неопределенность (класс, разряд): ± 10 % | ± 15 % ± 15 % ± 10 % | Нет | 6360 | 01.01.2024 0:00:00 | 37 | 6360
000000051896 | Нет | 000000051896Поверка выезд | Поверка выезд | Анализаторы гематологические | MEK | 49577-12 | Диапазон измерений: в соответствии с описанием типа, погрешность и (или) неопределенность (класс, разряд): в соответствии с описанием типа | в соответствии с описанием типа | Нет | 6360 | 01.01.2024 0:00:00 | 8 | 6360
000000051896 | Нет | 000000051896Метрологический контроль состояния | Метрологический контроль состояния | Анализаторы гематологические | MEK | 49577-12 | Диапазон измерений: в соответствии с описанием типа, погрешность и (или) неопределенность (класс, разряд): в соответствии с описанием типа | в соответствии с описанием типа | Нет | 6360 | 01.01.2024 0:00:00 | 8 | 6360
000000043961 | Нет | 000000043961Метрологический контроль состояния | Метрологический контроль состояния | Анализаторы гематологические автоматические | RT-7600, RT-7600s | 49610-12 | Диапазон измерений: Соответствует описанию типа, погрешность и (или) неопределенность (класс, разряд): - | - | Нет | 6360 | 01.01.2024 0:00:00 | 8 | 6360
000000043961 | Нет | 000000043961Поверка выезд | Поверка выезд | Анализаторы гематологические автоматические | RT-7600, RT-7600s | 49610-12 | Диапазон измерений: Соответствует описанию типа, погрешность и (или) неопределенность (класс, разряд): - | - | Нет | 6360 | 01.01.2024 0:00:00 | 8 | 6360
000000044177 | Нет | 000000044177Метрологический контроль состояния | Метрологический контроль состояния | Анализаторы гематологические автоматические | Micros, мод. Micros 60 OT, Micros 60 CT, ABX Micros ES 60 OT, ABX Micros ES 60 CT | 51461-12 | Диапазон измерений: четной концентрации лейкоцитов (WBC), дм^(-3) (1/л) (0,1…100,0).10^(9); счетной концентрации эритроцитов (RBC), дм^(-3) (1/л) (0,2…8,00).10^(12); массовой концентрации гемоглобина (HBG), г/дм3 (г/л) 6…260., погрешность и (или) неопределенность (класс, разряд): -Пределы допускаемой относительной погрешности при измерении: счетной концентрации эритроцитов, % ±15; счетной концентрации лейкоцитов, % ±15; массовой концентрации гемоглобина, % ±10. | -Пределы допускаемой относительной погрешности при измерении: счетной концентрации эритроцитов, % ±15; счетной концентрации лейкоцитов, % ±15; массовой концентрации гемоглобина, % ±10. | Нет | 6360 | 01.01.2024 0:00:00 | 8 | 6360
000000044177 | Нет | 000000044177Поверка выезд | Поверка выезд | Анализаторы гематологические автоматические | Micros, мод. Micros 60 OT, Micros 60 CT, ABX Micros ES 60 OT, ABX Micros ES 60 CT | 51461-12 | Диапазон измерений: четной концентрации лейкоцитов (WBC), дм^(-3) (1/л) (0,1…100,0).10^(9); счетной концентрации эритроцитов (RBC), дм^(-3) (1/л) (0,2…8,00).10^(12); массовой концентрации гемоглобина (HBG), г/дм3 (г/л) 6…260., погрешность и (или) неопределенность (класс, разряд): -Пределы допускаемой относительной погрешности при измерении: счетной концентрации эритроцитов, % ±15; счетной концентрации лейкоцитов, % ±15; массовой концентрации гемоглобина, % ±10. | -Пределы допускаемой относительной погрешности при измерении: счетной концентрации эритроцитов, % ±15; счетной концентрации лейкоцитов, % ±15; массовой концентрации гемоглобина, % ±10. | Нет | 6360 | 01.01.2024 0:00:00 | 8 | 6360
000000046251 | Нет | 000000046251Поверка выезд | Поверка выезд | Анализаторы гематологические автоматические | XE-2100 | 27465-09 | Диапазон измерений: Соответсвует описанию типа, погрешность и (или) неопределенность (класс, разряд): - | - | Нет | 6360 | 01.01.2024 0:00:00 | 8 | 6360
000000046251 | Нет | 000000046251Метрологический контроль состояния | Метрологический контроль состояния | Анализаторы гематологические автоматические | XE-2100 | 27465-09 | Диапазон измерений: Соответсвует описанию типа, погрешность и (или) неопределенность (класс, разряд): - | - | Нет | 6360 | 01.01.2024 0:00:00 | 8 | 6360
000000046275 | Нет | 000000046275Поверка выезд | Поверка выезд | Анализаторы гематологические автоматические | MICROS 60 мод. OT, CT | 29426-05 | Диапазон измерений: Соответсвует описанию типа, погрешность и (или) неопределенность (класс, разряд): - | - | Нет | 6360 | 01.01.2024 0:00:00 | 8 | 6360
000000046275 | Нет | 000000046275Метрологический контроль состояния | Метрологический контроль состояния | Анализаторы гематологические автоматические | MICROS 60 мод. OT, CT | 29426-05 | Диапазон измерений: Соответсвует описанию типа, погрешность и (или) неопределенность (класс, разряд): - | - | Нет | 6360 | 01.01.2024 0:00:00 | 8 | 6360
000000046907 | Нет | 000000046907Метрологический контроль состояния | Метрологический контроль состояния | Анализаторы гематологические автоматические | ВС-3000 Plus | 65939-16 |  |  | Нет | 6360 | 01.01.2024 0:00:00 | 37 | 6360
000000046907 | Нет | 000000046907Поверка выезд | Поверка выезд | Анализаторы гематологические автоматические | ВС-3000 Plus | 65939-16 |  |  | Нет | 6360 | 01.01.2024 0:00:00 | 37 | 6360
000000048188 | Нет | 000000048188Поверка выезд | Поверка выезд | Анализаторы гематологические автоматические | ВС-20s, BC-30s, BC-5380 | 75203-19 | Диапазон измерений: счетной концентрации эритроцитов (RBC), дм^(-3).(1/л) 0,2.10^(12)…8,00.10^(12)., погрешность и (или) неопределенность (класс, разряд): Пределы допускаемой относительной погрешности при измерении счетной концентрации эритроцитов, % ±1,5 | Пределы допускаемой относительной погрешности при измерении счетной концентрации эритроцитов, % ±1,5 | Нет | 6360 | 01.01.2024 0:00:00 | 8 | 6360
000000048188 | Нет | 000000048188Метрологический контроль состояния | Метрологический контроль состояния | Анализаторы гематологические автоматические | ВС-20s, BC-30s, BC-5380 | 75203-19 | Диапазон измерений: счетной концентрации эритроцитов (RBC), дм^(-3).(1/л) 0,2.10^(12)…8,00.10^(12)., погрешность и (или) неопределенность (класс, разряд): Пределы допускаемой относительной погрешности при измерении счетной концентрации эритроцитов, % ±1,5 | Пределы допускаемой относительной погрешности при измерении счетной концентрации эритроцитов, % ±1,5 | Нет | 6360 | 01.01.2024 0:00:00 | 8 | 6360
000000050599 | Нет | 000000050599Поверка выезд | Поверка выезд | Анализаторы гематологические автоматические | URIT-5160 и URIT-5380 | 76807-19 | Диапазон измерений: Диапазон измерений счетной концентрации эритроцитов (RBC), дм^(-3).(1/л) 0,2.10^(12)…12.10^(12)., погрешность и (или) неопределенность (класс, разряд): Пределы допускаемой относительной погрешности при измерении счетной концентрации эритроцитов, % ±15 | Пределы допускаемой относительной погрешности при измерении счетной концентрации эритроцитов, % ±15 | Нет | 6360 | 01.01.2024 0:00:00 | 8 | 6360
000000050599 | Нет | 000000050599Метрологический контроль состояния | Метрологический контроль состояния | Анализаторы гематологические автоматические | URIT-5160 и URIT-5380 | 76807-19 | Диапазон измерений: Диапазон измерений счетной концентрации эритроцитов (RBC), дм^(-3).(1/л) 0,2.10^(12)…12.10^(12)., погрешность и (или) неопределенность (класс, разряд): Пределы допускаемой относительной погрешности при измерении счетной концентрации эритроцитов, % ±15 | Пределы допускаемой относительной погрешности при измерении счетной концентрации эритроцитов, % ±15 | Нет | 6360 | 01.01.2024 0:00:00 | 8 | 6360
000000051377 | Нет | 000000051377Метрологический контроль состояния | Метрологический контроль состояния | Анализаторы гематологические автоматические | BC-6800 Plus, BC-6200, BC-6000 | 79318-20 | Диапазон измерений: Диапазон измерений счетной концентрации лейкоцитов (WBC), дм^(-3) 0,5.10^(9)…25,0.10^(9)5, погрешность и (или) неопределенность (класс, разряд): Пределы допускаемой относительной погрешности при измерении счетной концентрации лейкоцитов, % ±1 | Пределы допускаемой относительной погрешности при измерении счетной концентрации лейкоцитов, % ±1 | Нет | 6360 | 01.01.2024 0:00:00 | 8 | 6360
000000051377 | Нет | 000000051377Поверка выезд | Поверка выезд | Анализаторы гематологические автоматические | BC-6800 Plus, BC-6200, BC-6000 | 79318-20 | Диапазон измерений: Диапазон измерений счетной концентрации лейкоцитов (WBC), дм^(-3) 0,5.10^(9)…25,0.10^(9)5, погрешность и (или) неопределенность (класс, разряд): Пределы допускаемой относительной погрешности при измерении счетной концентрации лейкоцитов, % ±1 | Пределы допускаемой относительной погрешности при измерении счетной концентрации лейкоцитов, % ±1 | Нет | 6360 | 01.01.2024 0:00:00 | 8 | 6360
000000046016 | Нет | 000000046016Поверка выезд | Поверка выезд | Анализаторы гемостаза | STA Compact | 31144-11 | Диапазон измерений: Соответсвует описанию типа, погрешность и (или) неопределенность (класс, разряд): - |  | Нет | 4974 | 01.01.2024 0:00:00 | 8 | 4974
000000046016 | Нет | 000000046016Метрологический контроль состояния | Метрологический контроль состояния | Анализаторы гемостаза | STA Compact | 31144-11 | Диапазон измерений: Соответсвует описанию типа, погрешность и (или) неопределенность (класс, разряд): - |  | Нет | 4974 | 01.01.2024 0:00:00 | 8 | 4974
000000049364 | Нет | 000000049364Метрологический контроль состояния | Метрологический контроль состояния | Анализаторы гемостаза | Start-4 | 38641-08 |  |  | Нет | 6360 | 01.01.2024 0:00:00 | 37 | 6360
000000049364 | Нет | 000000049364Поверка выезд | Поверка выезд | Анализаторы гемостаза | Start-4 | 38641-08 |  |  | Нет | 6360 | 01.01.2024 0:00:00 | 37 | 6360
000000046133 | Нет | 000000046133Метрологический контроль состояния | Метрологический контроль состояния | Анализаторы гемостаза полуавтоматические с принадлежностями | STart Max | 75013-19 | Диапазон измерений: интервалов времени, с 3,0…99,, погрешность и (или) неопределенность (класс, разряд): с ±3 | с ±3 | Нет | 4974 | 01.01.2024 0:00:00 | 8 | 4974
000000046133 | Нет | 000000046133Поверка выезд | Поверка выезд | Анализаторы гемостаза полуавтоматические с принадлежностями | STart Max | 75013-19 | Диапазон измерений: интервалов времени, с 3,0…99,, погрешность и (или) неопределенность (класс, разряд): с ±3 | с ±3 | Нет | 4974 | 01.01.2024 0:00:00 | 8 | 4974
000000049213 | Нет | 000000049213Поверка | Поверка | Анализаторы гидрохимические | Waspmote Smart Water | 77112-19 | Диапазон измерений: от 1*10⁻⁶до 20 См/м, от 0 до 100 °С, от 0 до 20 мг/м3, от 0 до 14 рН, от -1999 до +1999 мВ, погрешность и (или) неопределенность (класс, разряд): в соответствии с описанием типа | в соответствии с описанием типа | Нет | 11214 | 01.01.2024 0:00:00 | 8 | 11214
000000039335 | Нет | 000000039335Поверка | Поверка | Анализаторы гипербилирубинемии фотометрические | АГФ-02 | 13177-07 | Диапазон измерений: от 2 до 58 Ед, погрешность и (или) неопределенность (класс, разряд): - | - | Нет | 4680 | 01.01.2024 0:00:00 | 8 | 4680
000000039335 | Нет | 000000039335Метрологический контроль состояния | Метрологический контроль состояния | Анализаторы гипербилирубинемии фотометрические | АГФ-02 | 13177-07 | Диапазон измерений: от 2 до 58 Ед, погрешность и (или) неопределенность (класс, разряд): - | - | Нет | 5004 | 01.01.2024 0:00:00 | 8 | 5004
000000039335 | Нет | 000000039335Поверка выезд | Поверка выезд | Анализаторы гипербилирубинемии фотометрические | АГФ-02 | 13177-07 | Диапазон измерений: от 2 до 58 Ед, погрешность и (или) неопределенность (класс, разряд): - | - | Нет | 5004 | 01.01.2024 0:00:00 | 8 | 5004
000000039331 | Нет | 000000039331Метрологический контроль состояния | Метрологический контроль состояния | Анализаторы глюкозы | Eco | 48567-11 | Диапазон измерений: Соответсвует описанию типа, погрешность и (или) неопределенность (класс, разряд): - | - | Нет | 5004 | 01.01.2024 0:00:00 | 8 | 5004
000000039331 | Нет | 000000039331Поверка выезд | Поверка выезд | Анализаторы глюкозы | Eco | 48567-11 | Диапазон измерений: Соответсвует описанию типа, погрешность и (или) неопределенность (класс, разряд): - | - | Нет | 5004 | 01.01.2024 0:00:00 | 8 | 5004
000000039331 | Нет | 000000039331Поверка | Поверка | Анализаторы глюкозы | Eco | 48567-11 | Диапазон измерений: Соответсвует описанию типа, погрешность и (или) неопределенность (класс, разряд): - | - | Нет | 4680 | 01.01.2024 0:00:00 | 8 | 4680
Г00000000142 |  | Г00000000142Поверка выезд | Поверка выезд | Анализаторы глюкозы |  |  |  |  | Нет | 2538 | 01.01.2024 0:00:00 | 8 отдел | 2538
Г00000000142 |  | Г00000000142Метрологический контроль состояния | Метрологический контроль состояния | Анализаторы глюкозы |  |  |  |  | Нет | 2538 | 01.01.2024 0:00:00 | 8 отдел | 2538
Г00000000142 |  | Г00000000142Поверка | Поверка | Анализаторы глюкозы |  |  |  |  | Нет | 2670 | 01.01.2024 0:00:00 | 8 отдел | 2670
000000046106 | Нет | 000000046106Метрологический контроль состояния | Метрологический контроль состояния | Анализаторы глюкозы автоматические | Энзискан Ультра | 40393-09 | Диапазон измерений: Соответствует описанию типа, погрешность и (или) неопределенность (класс, разряд): - | - | Нет | 6360 | 01.01.2024 0:00:00 | 37 | 6360
000000046106 | Нет | 000000046106Поверка выезд | Поверка выезд | Анализаторы глюкозы автоматические | Энзискан Ультра | 40393-09 | Диапазон измерений: Соответствует описанию типа, погрешность и (или) неопределенность (класс, разряд): - | - | Нет | 6360 | 01.01.2024 0:00:00 | 37 | 6360
000000006667 | Нет | 000000006667Поверка выезд | Поверка выезд | Анализаторы глюкозы и лактата | SUPER GL ambulance, SUPER GL | 33417-06 | Диапазон измерений: 0,5..50 ммоль/л, погрешность и (или) неопределенность (класс, разряд): - | - | Нет | 2538 | 01.01.2024 0:00:00 | 8 | 2538
000000006667 | Нет | 000000006667Поверка | Поверка | Анализаторы глюкозы и лактата | SUPER GL ambulance, SUPER GL | 33417-06 | Диапазон измерений: 0,5..50 ммоль/л, погрешность и (или) неопределенность (класс, разряд): - | - | Нет | 2670 | 01.01.2024 0:00:00 | 8 | 2670
000000006667 | Нет | 000000006667Метрологический контроль состояния | Метрологический контроль состояния | Анализаторы глюкозы и лактата | SUPER GL ambulance, SUPER GL | 33417-06 | Диапазон измерений: 0,5..50 ммоль/л, погрешность и (или) неопределенность (класс, разряд): - | - | Нет | 2538 | 01.01.2024 0:00:00 | 8 | 2538
000000044175 | Нет | 000000044175Поверка выезд | Поверка выезд | Анализаторы глюкозы и лактата | BIOSEN C-Line мод. GP, GP+, Sport, Clinic, BIOSEN S-Line мод. Lab, Lab+ | 35228-07 | Диапазон измерений: Соответсвует описанию типа, погрешность и (или) неопределенность (класс, разряд): - | - | Нет | 6360 | 01.01.2024 0:00:00 | 8 | 6360
000000044175 | Нет | 000000044175Метрологический контроль состояния | Метрологический контроль состояния | Анализаторы глюкозы и лактата | BIOSEN C-Line мод. GP, GP+, Sport, Clinic, BIOSEN S-Line мод. Lab, Lab+ | 35228-07 | Диапазон измерений: Соответсвует описанию типа, погрешность и (или) неопределенность (класс, разряд): - | - | Нет | 6360 | 01.01.2024 0:00:00 | 8 | 6360
000000049147 | Нет | 000000049147Поверка | Поверка | Анализаторы глюкозы, лактата и гемоглобина | SUPER GL compact | 51718-12 | Диапазон измерений: от 0,5 до 50,0 ммоль/л, погрешность и (или) неопределенность (класс, разряд): от 10 % до 20 % | от 10 % до 20 % | Нет | 4680 | 01.01.2024 0:00:00 | 8 | 4680
000000049147 | Нет | 000000049147Поверка выезд | Поверка выезд | Анализаторы глюкозы, лактата и гемоглобина | SUPER GL compact | 51718-12 | Диапазон измерений: от 0,5 до 50,0 ммоль/л, погрешность и (или) неопределенность (класс, разряд): от 10 % до 20 % | от 10 % до 20 % | Нет | 5004 | 01.01.2024 0:00:00 | 8 | 5004
000000049147 | Нет | 000000049147Метрологический контроль состояния | Метрологический контроль состояния | Анализаторы глюкозы, лактата и гемоглобина | SUPER GL compact | 51718-12 | Диапазон измерений: от 0,5 до 50,0 ммоль/л, погрешность и (или) неопределенность (класс, разряд): от 10 % до 20 % | от 10 % до 20 % | Нет | 5004 | 01.01.2024 0:00:00 | 8 | 5004
000000006673 | Нет | 000000006673Поверка выезд | Поверка выезд | Анализаторы глюкозы, лактата, гемоглобина | SUPER GL easy, SUPER GL easy+ | 33416-06 | Диапазон измерений: Соответсвует описанию типа, погрешность и (или) неопределенность (класс, разряд): - | - | Нет | 2538 | 01.01.2024 0:00:00 | 8 | 2538
000000006673 | Нет | 000000006673Поверка | Поверка | Анализаторы глюкозы, лактата, гемоглобина | SUPER GL easy, SUPER GL easy+ | 33416-06 | Диапазон измерений: Соответсвует описанию типа, погрешность и (или) неопределенность (класс, разряд): - | - | Нет | 2670 | 01.01.2024 0:00:00 | 8 | 2670
000000006673 | Нет | 000000006673Метрологический контроль состояния | Метрологический контроль состояния | Анализаторы глюкозы, лактата, гемоглобина | SUPER GL easy, SUPER GL easy+ | 33416-06 | Диапазон измерений: Соответсвует описанию типа, погрешность и (или) неопределенность (класс, разряд): - | - | Нет | 2538 | 01.01.2024 0:00:00 | 8 | 2538
000000046541 | Нет | 000000046541Поверка | Поверка | Анализаторы давления насыщенных воздухом паров жидких нефтепродуктов | АДНП | 54827-13 | Диапазон измерений: от 9 до 150,0 кПа, погрешность и (или) неопределенность (класс, разряд): ±(5,0-9,0) кПа | ±(5,0-9,0) кПа | Нет | 4680 | 01.01.2024 0:00:00 | 8 | 4680
000000046541 | Нет | 000000046541Поверка выезд | Поверка выезд | Анализаторы давления насыщенных воздухом паров жидких нефтепродуктов | АДНП | 54827-13 | Диапазон измерений: от 9 до 150,0 кПа, погрешность и (или) неопределенность (класс, разряд): ±(5,0-9,0) кПа | ±(5,0-9,0) кПа | Нет | 5004 | 01.01.2024 0:00:00 | 8 | 5004
000000046541 | Нет | 000000046541Метрологический контроль состояния | Метрологический контроль состояния | Анализаторы давления насыщенных воздухом паров жидких нефтепродуктов | АДНП | 54827-13 | Диапазон измерений: от 9 до 150,0 кПа, погрешность и (или) неопределенность (класс, разряд): ±(5,0-9,0) кПа | ±(5,0-9,0) кПа | Нет | 5004 | 01.01.2024 0:00:00 | 8 | 5004
000000051252 | Нет | 000000051252Поверка выезд | Поверка выезд | Анализаторы давления насыщенных воздухом паров жидких нефтепродуктов | АДНП | 54827-19 | Диапазон измерений: в соответствии с описанием типа, погрешность и (или) неопределенность (класс, разряд): в соответствии с описанием типа | в соответствии с описанием типа | Нет | 5004 | 01.01.2024 0:00:00 | 8 | 5004
000000051252 | Нет | 000000051252Метрологический контроль состояния | Метрологический контроль состояния | Анализаторы давления насыщенных воздухом паров жидких нефтепродуктов | АДНП | 54827-19 | Диапазон измерений: в соответствии с описанием типа, погрешность и (или) неопределенность (класс, разряд): в соответствии с описанием типа | в соответствии с описанием типа | Нет | 5004 | 01.01.2024 0:00:00 | 8 | 5004
000000051252 | Нет | 000000051252Поверка | Поверка | Анализаторы давления насыщенных воздухом паров жидких нефтепродуктов | АДНП | 54827-19 | Диапазон измерений: в соответствии с описанием типа, погрешность и (или) неопределенность (класс, разряд): в соответствии с описанием типа | в соответствии с описанием типа | Нет | 4680 | 01.01.2024 0:00:00 | 8 | 4680
000000046728 | Нет | 000000046728Метрологический контроль состояния | Метрологический контроль состояния | Анализаторы давления насыщенных паров | SETAVAP II | 38663-08 | Диапазон измерений: Диапазон измерений давления насыщенных паров 8…115 кПа., погрешность и (или) неопределенность (класс, разряд): Погрешности, % в диапазоне 8…12 кПа ±10, в остальном диапазоне ±5. | Погрешности, % в диапазоне 8…12 кПа ±10, в остальном диапазоне ±5. | Нет | 5004 | 01.01.2024 0:00:00 | 8 | 5004
000000046728 | Нет | 000000046728Поверка | Поверка | Анализаторы давления насыщенных паров | SETAVAP II | 38663-08 | Диапазон измерений: Диапазон измерений давления насыщенных паров 8…115 кПа., погрешность и (или) неопределенность (класс, разряд): Погрешности, % в диапазоне 8…12 кПа ±10, в остальном диапазоне ±5. | Погрешности, % в диапазоне 8…12 кПа ±10, в остальном диапазоне ±5. | Нет | 4680 | 01.01.2024 0:00:00 | 8 | 4680
000000046728 | Нет | 000000046728Поверка выезд | Поверка выезд | Анализаторы давления насыщенных паров | SETAVAP II | 38663-08 | Диапазон измерений: Диапазон измерений давления насыщенных паров 8…115 кПа., погрешность и (или) неопределенность (класс, разряд): Погрешности, % в диапазоне 8…12 кПа ±10, в остальном диапазоне ±5. | Погрешности, % в диапазоне 8…12 кПа ±10, в остальном диапазоне ±5. | Нет | 5004 | 01.01.2024 0:00:00 | 8 | 5004
000000052237 | Нет | 000000052237Метрологический контроль состояния | Метрологический контроль состояния | Анализаторы давления насыщенных паров | ERAVAP | 37969-08 | Диапазон измерений: Диапазон измерений давления насыщенных паров 8…115 кПа., погрешность и (или) неопределенность (класс, разряд): Пределы допускаемой относительной погрешности измерений, % в диапазоне 8…12 кПа ±10; в остальном диапазоне измерений ±5. | Пределы допускаемой относительной погрешности измерений, % в диапазоне 8…12 кПа ±10; в остальном диапазоне измерений ±5. | Нет | 5004 | 01.01.2024 0:00:00 | 8 | 5004
000000052237 | Нет | 000000052237Поверка выезд | Поверка выезд | Анализаторы давления насыщенных паров | ERAVAP | 37969-08 | Диапазон измерений: Диапазон измерений давления насыщенных паров 8…115 кПа., погрешность и (или) неопределенность (класс, разряд): Пределы допускаемой относительной погрешности измерений, % в диапазоне 8…12 кПа ±10; в остальном диапазоне измерений ±5. | Пределы допускаемой относительной погрешности измерений, % в диапазоне 8…12 кПа ±10; в остальном диапазоне измерений ±5. | Нет | 5004 | 01.01.2024 0:00:00 | 8 | 5004
000000052237 | Нет | 000000052237Поверка | Поверка | Анализаторы давления насыщенных паров | ERAVAP | 37969-08 | Диапазон измерений: Диапазон измерений давления насыщенных паров 8…115 кПа., погрешность и (или) неопределенность (класс, разряд): Пределы допускаемой относительной погрешности измерений, % в диапазоне 8…12 кПа ±10; в остальном диапазоне измерений ±5. | Пределы допускаемой относительной погрешности измерений, % в диапазоне 8…12 кПа ±10; в остальном диапазоне измерений ±5. | Нет | 4680 | 01.01.2024 0:00:00 | 8 | 4680
000000040350 | Нет | 000000040350Метрологический контроль состояния | Метрологический контроль состояния | Анализаторы давления паров | MINIVAP VPXpert | 52198-12 | Диапазон измерений: абсолютного давления насыщенных паров, кПа 8…130. ., погрешность и (или) неопределенность (класс, разряд): ¶¶Пределы допускаемой относительной погрешности измерений абсолютного давления насыщенных паров, % ±10 | ¶¶Пределы допускаемой относительной погрешности измерений абсолютного давления насыщенных паров, % ±10 | Нет | 5004 | 01.01.2024 0:00:00 | 8 | 5004
000000040350 | Нет | 000000040350Поверка | Поверка | Анализаторы давления паров | MINIVAP VPXpert | 52198-12 | Диапазон измерений: абсолютного давления насыщенных паров, кПа 8…130. ., погрешность и (или) неопределенность (класс, разряд): ¶¶Пределы допускаемой относительной погрешности измерений абсолютного давления насыщенных паров, % ±10 | ¶¶Пределы допускаемой относительной погрешности измерений абсолютного давления насыщенных паров, % ±10 | Нет | 4680 | 01.01.2024 0:00:00 | 8 | 4680
000000040350 | Нет | 000000040350Поверка выезд | Поверка выезд | Анализаторы давления паров | MINIVAP VPXpert | 52198-12 | Диапазон измерений: абсолютного давления насыщенных паров, кПа 8…130. ., погрешность и (или) неопределенность (класс, разряд): ¶¶Пределы допускаемой относительной погрешности измерений абсолютного давления насыщенных паров, % ±10 | ¶¶Пределы допускаемой относительной погрешности измерений абсолютного давления насыщенных паров, % ±10 | Нет | 5004 | 01.01.2024 0:00:00 | 8 | 5004
000000048194 | Нет | 000000048194Поверка выезд | Поверка выезд | Анализаторы давления паров жидкостей | ERAVAP | 64954-16 | Диапазон измерений: Диапазон измерений давления насыщенных паров, кПа 8…115., погрешность и (или) неопределенность (класс, разряд): Пределы допускаемой относительной погрешности измерений, % в диапазоне 8…12 кПа вкл. ±10; в остальном диапазоне | Пределы допускаемой относительной погрешности измерений, % в диапазоне 8…12 кПа вкл. ±10; в остальном диапазоне | Нет | 5004 | 01.01.2024 0:00:00 | 8 | 5004
000000048194 | Нет | 000000048194Метрологический контроль состояния | Метрологический контроль состояния | Анализаторы давления паров жидкостей | ERAVAP | 64954-16 | Диапазон измерений: Диапазон измерений давления насыщенных паров, кПа 8…115., погрешность и (или) неопределенность (класс, разряд): Пределы допускаемой относительной погрешности измерений, % в диапазоне 8…12 кПа вкл. ±10; в остальном диапазоне | Пределы допускаемой относительной погрешности измерений, % в диапазоне 8…12 кПа вкл. ±10; в остальном диапазоне | Нет | 5004 | 01.01.2024 0:00:00 | 8 | 5004
000000048194 | Нет | 000000048194Поверка | Поверка | Анализаторы давления паров жидкостей | ERAVAP | 64954-16 | Диапазон измерений: Диапазон измерений давления насыщенных паров, кПа 8…115., погрешность и (или) неопределенность (класс, разряд): Пределы допускаемой относительной погрешности измерений, % в диапазоне 8…12 кПа вкл. ±10; в остальном диапазоне | Пределы допускаемой относительной погрешности измерений, % в диапазоне 8…12 кПа вкл. ±10; в остальном диапазоне | Нет | 4680 | 01.01.2024 0:00:00 | 8 | 4680
000000046722 | Нет | 000000046722Метрологический контроль состояния | Метрологический контроль состояния | Анализаторы жесткости воды | AW101 Testomat | 44538-10 | Диапазон измерений: Диапазон измерений жесткости воды, °Ж (ммоль/дм3) 0,01…4,48., погрешность и (или) неопределенность (класс, разряд): 15% | 15% | Нет | 5004 | 01.01.2024 0:00:00 | 8 | 5004
000000046722 | Нет | 000000046722Поверка | Поверка | Анализаторы жесткости воды | AW101 Testomat | 44538-10 | Диапазон измерений: Диапазон измерений жесткости воды, °Ж (ммоль/дм3) 0,01…4,48., погрешность и (или) неопределенность (класс, разряд): 15% | 15% | Нет | 4680 | 01.01.2024 0:00:00 | 8 | 4680
000000046722 | Нет | 000000046722Поверка выезд | Поверка выезд | Анализаторы жесткости воды | AW101 Testomat | 44538-10 | Диапазон измерений: Диапазон измерений жесткости воды, °Ж (ммоль/дм3) 0,01…4,48., погрешность и (или) неопределенность (класс, разряд): 15% | 15% | Нет | 5004 | 01.01.2024 0:00:00 | 8 | 5004
000000039207 | Нет | 000000039207Поверка | Поверка | Анализаторы жидкостей | DSA 5000M и Soft Drink Analyzer M | 76840-19 | Диапазон измерений: Соответсвует описанию типа, погрешность и (или) неопределенность (класс, разряд): - | - | Нет | 6654 | 01.01.2024 0:00:00 | 8 | 6654
000000042738 | Нет | 000000042738Поверка | Поверка | Анализаторы жидкостей | Alcolyzer | 53284-13 | Диапазон измерений: Соответсвует описанию типа, погрешность и (или) неопределенность (класс, разряд): - | - | Нет | 4680 | 01.01.2024 0:00:00 | 8 | 4680
000000042738 | Нет | 000000042738Поверка выезд | Поверка выезд | Анализаторы жидкостей | Alcolyzer | 53284-13 | Диапазон измерений: Соответсвует описанию типа, погрешность и (или) неопределенность (класс, разряд): - | - | Нет | 5004 | 01.01.2024 0:00:00 | 8 | 5004
000000042738 | Нет | 000000042738Метрологический контроль состояния | Метрологический контроль состояния | Анализаторы жидкостей | Alcolyzer | 53284-13 | Диапазон измерений: Соответсвует описанию типа, погрешность и (или) неопределенность (класс, разряд): - | - | Нет | 5004 | 01.01.2024 0:00:00 | 8 | 5004
000000004762 | Нет | 000000004762Поверка | Поверка | Анализаторы жидкости | Флюорат-02 | 14093-04 | Диапазон измерений: массовой концентрации фенола в воде, мг/дм3 0,01…25; коэффициента пропускания образца, % 10…90., погрешность и (или) неопределенность (класс, разряд): - | - | Нет | 4680 | 01.01.2024 0:00:00 | 8 | 4680
000000004762 | Нет | 000000004762Поверка выезд | Поверка выезд | Анализаторы жидкости | Флюорат-02 | 14093-04 | Диапазон измерений: массовой концентрации фенола в воде, мг/дм3 0,01…25; коэффициента пропускания образца, % 10…90., погрешность и (или) неопределенность (класс, разряд): - | - | Нет | 5004 | 01.01.2024 0:00:00 | 8 | 5004
000000004762 | Нет | 000000004762Метрологический контроль состояния | Метрологический контроль состояния | Анализаторы жидкости | Флюорат-02 | 14093-04 | Диапазон измерений: массовой концентрации фенола в воде, мг/дм3 0,01…25; коэффициента пропускания образца, % 10…90., погрешность и (или) неопределенность (класс, разряд): - | - | Нет | 5004 | 01.01.2024 0:00:00 | 8 | 5004
000000009860 | Нет | 000000009860Поверка выезд | Поверка выезд | Анализаторы жидкости | SevenCompact мод. S220 | 50453-12 | Диапазон измерений: От 1 до 14 рН, погрешность и (или) неопределенность (класс, разряд): ± 0,05 рН | ± 0,05 рН | Нет | 3354 | 01.01.2024 0:00:00 | 8 | 3354
000000009860 | Нет | 000000009860Поверка | Поверка | Анализаторы жидкости | SevenCompact мод. S220 | 50453-12 | Диапазон измерений: От 1 до 14 рН, погрешность и (или) неопределенность (класс, разряд): ± 0,05 рН | ± 0,05 рН | Нет | 3354 | 01.01.2024 0:00:00 | 8 | 3354
000000029972 | Нет | 000000029972Поверка | Поверка | Анализаторы жидкости | Эксперт-001 | 21068-01 | Диапазон измерений: [(-1) - 14] рН; [(-20) - 20) рХ, погрешность и (или) неопределенность (класс, разряд): ПГ ± 0,005 рН;ПГ ± 0,005 рХ; | ПГ ± 0,005 рН;ПГ ± 0,005 рХ; | Нет | 3354 | 01.01.2024 0:00:00 | 22 | 3354
000000029972 | Нет | 000000029972Поверка выезд | Поверка выезд | Анализаторы жидкости | Эксперт-001 | 21068-01 | Диапазон измерений: [(-1) - 14] рН; [(-20) - 20) рХ, погрешность и (или) неопределенность (класс, разряд): ПГ ± 0,005 рН;ПГ ± 0,005 рХ; | ПГ ± 0,005 рН;ПГ ± 0,005 рХ; | Нет | 3354 | 01.01.2024 0:00:00 | 22 | 3354
000000032366 | Нет | 000000032366Поверка | Поверка | Анализаторы жидкости | Starter, модификация ST300D | 58096-14 | Диапазон измерений: Соответсвует описанию типа, погрешность и (или) неопределенность (класс, разряд): - |  | Нет | 5286 | 01.01.2024 0:00:00 | 8 | 5286
000000032921 | Нет | 000000032921Поверка | Поверка | Анализаторы жидкости | WTW | 65948-16 | Диапазон измерений: Соответсвует описанию типа, погрешность и (или) неопределенность (класс, разряд): - |  | Нет | 5622 | 01.01.2024 0:00:00 | 8 | 5622
000000033257 | Нет | 000000033257Поверка выезд | Поверка выезд | Анализаторы жидкости | "Эксперт-001" | 21068-19 | Диапазон измерений: от 0 до 14 рН, погрешность и (или) неопределенность (класс, разряд): 0,03 рН | 0,03 рН | Нет | 3354 | 01.01.2024 0:00:00 | 8 | 3354
000000033257 | Нет | 000000033257Поверка | Поверка | Анализаторы жидкости | "Эксперт-001" | 21068-19 | Диапазон измерений: от 0 до 14 рН, погрешность и (или) неопределенность (класс, разряд): 0,03 рН | 0,03 рН | Нет | 3354 | 01.01.2024 0:00:00 | 8 | 3354
000000035176 | Нет | 000000035176Поверка выезд | Поверка выезд | Анализаторы жидкости | Liquiline CM44х, Liquiline CM44xR, Liquiline CM14 | 56588-14 | Диапазон измерений: от 0 до 14 рН, погрешность и (или) неопределенность (класс, разряд): 0,05 рН | 0,05 рН | Нет | 3354 | 01.01.2024 0:00:00 | 8 | 3354
000000035176 | Нет | 000000035176Поверка | Поверка | Анализаторы жидкости | Liquiline CM44х, Liquiline CM44xR, Liquiline CM14 | 56588-14 | Диапазон измерений: от 0 до 14 рН, погрешность и (или) неопределенность (класс, разряд): 0,05 рН | 0,05 рН | Нет | 3354 | 01.01.2024 0:00:00 | 8 | 3354
000000035202 | Нет | 000000035202Поверка | Поверка | Анализаторы жидкости | Liquiline CM44х, Liquiline CM44xR, Liquiline CM14 | 56588-14 | Диапазон измерений: от4*10⁻⁶ до 50 См/м, погрешность и (или) неопределенность (класс, разряд): 3 % | 3 % | Нет | 5622 | 01.01.2024 0:00:00 | 8 | 5622
000000036766 | Нет | 000000036766Поверка выезд | Поверка выезд | Анализаторы жидкости | Флюорат-02 | 14093-99 | Диапазон измерений: массовой концентрации фенола в воде, мг/дм3 0,01…25; коэффициента пропускания образца, % 10…90., погрешность и (или) неопределенность (класс, разряд): - | - | Нет | 5004 | 01.01.2024 0:00:00 | 8 | 5004
000000036766 | Нет | 000000036766Метрологический контроль состояния | Метрологический контроль состояния | Анализаторы жидкости | Флюорат-02 | 14093-99 | Диапазон измерений: массовой концентрации фенола в воде, мг/дм3 0,01…25; коэффициента пропускания образца, % 10…90., погрешность и (или) неопределенность (класс, разряд): - | - | Нет | 5004 | 01.01.2024 0:00:00 | 8 | 5004
000000036766 | Нет | 000000036766Поверка | Поверка | Анализаторы жидкости | Флюорат-02 | 14093-99 | Диапазон измерений: массовой концентрации фенола в воде, мг/дм3 0,01…25; коэффициента пропускания образца, % 10…90., погрешность и (или) неопределенность (класс, разряд): - | - | Нет | 4680 | 01.01.2024 0:00:00 | 8 | 4680
000000038454 | Нет | 000000038454Поверка | Поверка | Анализаторы жидкости | SevenCompact мод. S230 | 50453-12 | Диапазон измерений: от 10-6 до 50 См/м, погрешность и (или) неопределенность (класс, разряд): ± 5 % | ± 5 % | Нет | 5622 | 01.01.2024 0:00:00 | 8 | 5622
000000038455 | Нет | 000000038455Поверка | Поверка | Анализаторы жидкости | SevenCompact мод. S223 | 50453-12 | Диапазон измерений: От 1 до 14 рН; от 10-6 до 50 См/м, погрешность и (или) неопределенность (класс, разряд): ± 0,05 рН; ± 5 % | ± 0,05 рН; ± 5 % | Нет | 6972 | 01.01.2024 0:00:00 | 8 | 6972
000000038925 | Нет | 000000038925Поверка выезд | Поверка выезд | Анализаторы жидкости | Five F | 64796-16 |  |  | Нет | 3354 | 01.01.2024 0:00:00 | 37 | 3354
000000038925 | Нет | 000000038925Поверка | Поверка | Анализаторы жидкости | Five F | 64796-16 |  |  | Нет | 3354 | 01.01.2024 0:00:00 | 37 | 3354
000000039353 | Нет | 000000039353Метрологический контроль состояния | Метрологический контроль состояния | Анализаторы жидкости | Флюорат-02 | 14093-94 | Диапазон измерений: массовой концентрации фенола в воде, мг/дм3 0,01…25; коэффициента пропускания образца, % 10…90., погрешность и (или) неопределенность (класс, разряд): - | - | Нет | 5004 | 01.01.2024 0:00:00 | 8 | 5004
000000039353 | Нет | 000000039353Поверка | Поверка | Анализаторы жидкости | Флюорат-02 | 14093-94 | Диапазон измерений: массовой концентрации фенола в воде, мг/дм3 0,01…25; коэффициента пропускания образца, % 10…90., погрешность и (или) неопределенность (класс, разряд): - | - | Нет | 4680 | 01.01.2024 0:00:00 | 8 | 4680
000000039353 | Нет | 000000039353Поверка выезд | Поверка выезд | Анализаторы жидкости | Флюорат-02 | 14093-94 | Диапазон измерений: массовой концентрации фенола в воде, мг/дм3 0,01…25; коэффициента пропускания образца, % 10…90., погрешность и (или) неопределенность (класс, разряд): - | - | Нет | 5004 | 01.01.2024 0:00:00 | 8 | 5004
000000039405 | Нет | 000000039405Поверка выезд | Поверка выезд | Анализаторы жидкости | Five | 36205-12 | Диапазон измерений: от 0 до 14 рН, погрешность и (или) неопределенность (класс, разряд): 0,1 рН | 0,1 рН | Нет | 3354 | 01.01.2024 0:00:00 | 8 | 3354
000000039405 | Нет | 000000039405Поверка | Поверка | Анализаторы жидкости | Five | 36205-12 | Диапазон измерений: от 0 до 14 рН, погрешность и (или) неопределенность (класс, разряд): 0,1 рН | 0,1 рН | Нет | 3354 | 01.01.2024 0:00:00 | 8 | 3354
000000039407 | Нет | 000000039407Поверка | Поверка | Анализаторы жидкости | SevenCompact модификация S213 | 68445-17 | Диапазон измерений: От 1 до 14 рН; от 10-6 до 50 См/м, погрешность и (или) неопределенность (класс, разряд): ± 0,05 рН; ± 5 % | ± 0,05 рН; ± 5 % | Нет | 6972 | 01.01.2024 0:00:00 | 8 | 6972
000000039653 | Нет | 000000039653Метрологический контроль состояния | Метрологический контроль состояния | Анализаторы жидкости | HI96750 | 47033-11 | Диапазон измерений: от 0 до 750 мг/дм3 (реагенты заказчика), погрешность и (или) неопределенность (класс, разряд): - | - | Нет | 5004 | 01.01.2024 0:00:00 | 8 | 5004
000000039653 | Нет | 000000039653Поверка | Поверка | Анализаторы жидкости | HI96750 | 47033-11 | Диапазон измерений: от 0 до 750 мг/дм3 (реагенты заказчика), погрешность и (или) неопределенность (класс, разряд): - | - | Нет | 4680 | 01.01.2024 0:00:00 | 8 | 4680
000000039653 | Нет | 000000039653Поверка выезд | Поверка выезд | Анализаторы жидкости | HI96750 | 47033-11 | Диапазон измерений: от 0 до 750 мг/дм3 (реагенты заказчика), погрешность и (или) неопределенность (класс, разряд): - | - | Нет | 5004 | 01.01.2024 0:00:00 | 8 | 5004
000000039688 | Нет | 000000039688Поверка | Поверка | Анализаторы жидкости | Alcolyzer | 29443-05 | Диапазон измерений: Соответсвует описанию типа, погрешность и (или) неопределенность (класс, разряд): - | - | Нет | 4680 | 01.01.2024 0:00:00 | 8 | 4680
000000039688 | Нет | 000000039688Поверка выезд | Поверка выезд | Анализаторы жидкости | Alcolyzer | 29443-05 | Диапазон измерений: Соответсвует описанию типа, погрешность и (или) неопределенность (класс, разряд): - | - | Нет | 5004 | 01.01.2024 0:00:00 | 8 | 5004
000000039688 | Нет | 000000039688Метрологический контроль состояния | Метрологический контроль состояния | Анализаторы жидкости | Alcolyzer | 29443-05 | Диапазон измерений: Соответсвует описанию типа, погрешность и (или) неопределенность (класс, разряд): - | - | Нет | 5004 | 01.01.2024 0:00:00 | 8 | 5004
000000040116 | Нет | 000000040116Поверка | Поверка | Анализаторы жидкости | Эксперт-001 | 21068-19 | Диапазон измерений: от 0 до 14 рН, от 1 до 15 мг/дм3, погрешность и (или) неопределенность (класс, разряд): 0,3 рН, 0,5 мг/дм3 | 0,3 рН, 0,5 мг/дм3 | Нет | 6972 | 01.01.2024 0:00:00 | 8 | 6972
000000041443 | Нет | 000000041443Поверка выезд | Поверка выезд | Анализаторы жидкости | Эксперт-001 | 21068-01 | Диапазон измерений: от 0 до 14 рН, погрешность и (или) неопределенность (класс, разряд): 0,03 рН | 0,03 рН | Нет | 3354 | 01.01.2024 0:00:00 | 8 | 3354
000000041443 | Нет | 000000041443Поверка | Поверка | Анализаторы жидкости | Эксперт-001 | 21068-01 | Диапазон измерений: от 0 до 14 рН, погрешность и (или) неопределенность (класс, разряд): 0,03 рН | 0,03 рН | Нет | 3354 | 01.01.2024 0:00:00 | 8 | 3354
000000042255 | Нет | 000000042255Поверка выезд | Поверка выезд | Анализаторы жидкости | Inolab | 59656-15 |  |  | Нет | 5004 | 01.01.2024 0:00:00 | 37 | 5004
000000042255 | Нет | 000000042255Поверка | Поверка | Анализаторы жидкости | Inolab | 59656-15 |  |  | Нет | 4680 | 01.01.2024 0:00:00 | 37 | 4680
000000042255 | Нет | 000000042255Метрологический контроль состояния | Метрологический контроль состояния | Анализаторы жидкости | Inolab | 59656-15 |  |  | Нет | 5004 | 01.01.2024 0:00:00 | 37 | 5004
000000042409 | Нет | 000000042409Поверка | Поверка | Анализаторы жидкости | Эксперт-001 | 21068-01 | Диапазон измерений: от 0 до 14 рН, от 1 до 15 мг/дм3, погрешность и (или) неопределенность (класс, разряд): 0,3 рН, 0,5 мг/дм3 | 0,3 рН, 0,5 мг/дм3 | Нет | 6972 | 01.01.2024 0:00:00 | 8 | 6972
000000043273 | Нет | 000000043273Поверка выезд | Поверка выезд | Анализаторы жидкости | Starter | 58096-14 | Диапазон измерений: Соответсвует описанию типа, погрешность и (или) неопределенность (класс, разряд): - | - | Нет | 3354 | 01.01.2024 0:00:00 | 8 | 3354
000000043273 | Нет | 000000043273Поверка | Поверка | Анализаторы жидкости | Starter | 58096-14 | Диапазон измерений: Соответсвует описанию типа, погрешность и (или) неопределенность (класс, разряд): - | - | Нет | 3354 | 01.01.2024 0:00:00 | 8 | 3354
000000043414 | Нет | 000000043414Поверка | Поверка | Анализаторы жидкости | 1056, 56, 1057, 1066 | 57250-14 | Диапазон измерений: Соответсвует описанию типа, погрешность и (или) неопределенность (класс, разряд): - |  | Нет | 3354 | 01.01.2024 0:00:00 | 8 | 3354
000000043414 | Нет | 000000043414Поверка выезд | Поверка выезд | Анализаторы жидкости | 1056, 56, 1057, 1066 | 57250-14 | Диапазон измерений: Соответсвует описанию типа, погрешность и (или) неопределенность (класс, разряд): - |  | Нет | 3354 | 01.01.2024 0:00:00 | 8 | 3354
000000045004 | Нет | 000000045004Поверка | Поверка | Анализаторы жидкости | Five™ | 36205-07 | Диапазон измерений: от 0 до 14 рН, погрешность и (или) неопределенность (класс, разряд): 0,1 рН | 0,1 рН | Нет | 3354 | 01.01.2024 0:00:00 | 8 | 3354
000000045004 | Нет | 000000045004Поверка выезд | Поверка выезд | Анализаторы жидкости | Five™ | 36205-07 | Диапазон измерений: от 0 до 14 рН, погрешность и (или) неопределенность (класс, разряд): 0,1 рН | 0,1 рН | Нет | 3354 | 01.01.2024 0:00:00 | 8 | 3354
000000045011 | Нет | 000000045011Поверка | Поверка | Анализаторы жидкости | Starter | 58096-14 | Диапазон измерений: от 0 до 19,99 См/м, погрешность и (или) неопределенность (класс, разряд): 5 % | 5 % | Нет | 5622 | 01.01.2024 0:00:00 | 8 | 5622
000000045817 | Нет | 000000045817Поверка выезд | Поверка выезд | Анализаторы жидкости | 5081 | 27087-10 | Диапазон измерений: Соответсвует описанию типа, погрешность и (или) неопределенность (класс, разряд): - | - | Нет | 5004 | 01.01.2024 0:00:00 | 8 | 5004
000000045817 | Нет | 000000045817Поверка | Поверка | Анализаторы жидкости | 5081 | 27087-10 | Диапазон измерений: Соответсвует описанию типа, погрешность и (или) неопределенность (класс, разряд): - | - | Нет | 4680 | 01.01.2024 0:00:00 | 8 | 4680
000000045817 | Нет | 000000045817Метрологический контроль состояния | Метрологический контроль состояния | Анализаторы жидкости | 5081 | 27087-10 | Диапазон измерений: Соответсвует описанию типа, погрешность и (или) неопределенность (класс, разряд): - | - | Нет | 5004 | 01.01.2024 0:00:00 | 8 | 5004
000000045901 | Нет | 000000045901Поверка | Поверка | Анализаторы жидкости | Five | 36205-12 | Диапазон измерений: от 0,1 мкСм/см до 199,9 мСм/см, погрешность и (или) неопределенность (класс, разряд): 5 % | 5 % | Нет | 5622 | 01.01.2024 0:00:00 | 8 | 5622
000000046434 | Нет | 000000046434Метрологический контроль состояния | Метрологический контроль состояния | Анализаторы жидкости | Liquiline M CM42 | 32917-06 | Диапазон измерений: Диапазоны измерений, pH 0…14; 1…12; 2…12; 0…11, погрешность и (или) неопределенность (класс, разряд): ±0,1 pH | ±0,1 pH | Нет | 5004 | 01.01.2024 0:00:00 | 8 | 5004
000000046434 | Нет | 000000046434Поверка | Поверка | Анализаторы жидкости | Liquiline M CM42 | 32917-06 | Диапазон измерений: Диапазоны измерений, pH 0…14; 1…12; 2…12; 0…11, погрешность и (или) неопределенность (класс, разряд): ±0,1 pH | ±0,1 pH | Нет | 4680 | 01.01.2024 0:00:00 | 8 | 4680
000000046434 | Нет | 000000046434Поверка выезд | Поверка выезд | Анализаторы жидкости | Liquiline M CM42 | 32917-06 | Диапазон измерений: Диапазоны измерений, pH 0…14; 1…12; 2…12; 0…11, погрешность и (или) неопределенность (класс, разряд): ±0,1 pH | ±0,1 pH | Нет | 5004 | 01.01.2024 0:00:00 | 8 | 5004
000000046437 | Нет | 000000046437Метрологический контроль состояния | Метрологический контроль состояния | Анализаторы жидкости | 5081 | 27087-04 | Диапазон измерений: массовой концентрации кислорода 0…100 мг/дм3; массовой концентрации хлора 0…20 мг/дм3; удельной электрической проводимости 0…20000 мкСм/см; рН 0…14., погрешность и (или) неопределенность (класс, разряд): 2 % | 2 % | Нет | 5004 | 01.01.2024 0:00:00 | 8 | 5004
000000046437 | Нет | 000000046437Поверка | Поверка | Анализаторы жидкости | 5081 | 27087-04 | Диапазон измерений: массовой концентрации кислорода 0…100 мг/дм3; массовой концентрации хлора 0…20 мг/дм3; удельной электрической проводимости 0…20000 мкСм/см; рН 0…14., погрешность и (или) неопределенность (класс, разряд): 2 % | 2 % | Нет | 4680 | 01.01.2024 0:00:00 | 8 | 4680
000000046437 | Нет | 000000046437Поверка выезд | Поверка выезд | Анализаторы жидкости | 5081 | 27087-04 | Диапазон измерений: массовой концентрации кислорода 0…100 мг/дм3; массовой концентрации хлора 0…20 мг/дм3; удельной электрической проводимости 0…20000 мкСм/см; рН 0…14., погрешность и (или) неопределенность (класс, разряд): 2 % | 2 % | Нет | 5004 | 01.01.2024 0:00:00 | 8 | 5004
000000047817 | Нет | 000000047817Поверка | Поверка | Анализаторы жидкости | Five F | 64796-16 |  |  | Нет | 5622 | 01.01.2024 0:00:00 | 8 | 5622
000000048303 | Нет | 000000048303Поверка | Поверка | Анализаторы жидкости | 56, 1056, 1057, 1066, 5081 | 75721-19 | Диапазон измерений: от 0 до 14 рН, погрешность и (или) неопределенность (класс, разряд): 0,05 рН | 0,05 рН | Нет | 3354 | 01.01.2024 0:00:00 | 8 | 3354
000000048303 | Нет | 000000048303Поверка выезд | Поверка выезд | Анализаторы жидкости | 56, 1056, 1057, 1066, 5081 | 75721-19 | Диапазон измерений: от 0 до 14 рН, погрешность и (или) неопределенность (класс, разряд): 0,05 рН | 0,05 рН | Нет | 3354 | 01.01.2024 0:00:00 | 8 | 3354
000000048886 | Нет | 000000048886Метрологический контроль состояния | Метрологический контроль состояния | Анализаторы жидкости | Флюорат-02 | 14093-97 | Диапазон измерений: от 0 до 100 %, погрешность и (или) неопределенность (класс, разряд): 2 % | 2 % | Нет | 5004 | 01.01.2024 0:00:00 | 8 | 5004
000000048886 | Нет | 000000048886Поверка выезд | Поверка выезд | Анализаторы жидкости | Флюорат-02 | 14093-97 | Диапазон измерений: от 0 до 100 %, погрешность и (или) неопределенность (класс, разряд): 2 % | 2 % | Нет | 5004 | 01.01.2024 0:00:00 | 8 | 5004
000000048886 | Нет | 000000048886Поверка | Поверка | Анализаторы жидкости | Флюорат-02 | 14093-97 | Диапазон измерений: от 0 до 100 %, погрешность и (или) неопределенность (класс, разряд): 2 % | 2 % | Нет | 4680 | 01.01.2024 0:00:00 | 8 | 4680
000000049832 | Нет | 000000049832Поверка выезд | Поверка выезд | Анализаторы жидкости | FLEXA мод. FLXA21 | 50876-12 | Диапазон измерений: в соответствии с описанием типа, погрешность и (или) неопределенность (класс, разряд): - | - | Нет | 3354 | 01.01.2024 0:00:00 | 41 | 3354
000000049832 | Нет | 000000049832Поверка | Поверка | Анализаторы жидкости | FLEXA мод. FLXA21 | 50876-12 | Диапазон измерений: в соответствии с описанием типа, погрешность и (или) неопределенность (класс, разряд): - | - | Нет | 3354 | 01.01.2024 0:00:00 | 41 | 3354
000000050497 | Нет | 000000050497Поверка | Поверка | Анализаторы жидкости | Эксперт-001 | 21068-01 | Диапазон измерений: концентрации растворенного кислорода 0…+20 мг/дм3; температура в режиме термооксиметр от 0 до 40 °С, погрешность и (или) неопределенность (класс, разряд): 2,5 %; 0,5 °С | 2,5 %; 0,5 °С | Нет | 5286 | 01.01.2024 0:00:00 | 8 | 5286
000000050864 | Нет | 000000050864Поверка | Поверка | Анализаторы жидкости | SevenCompact | 68445-17 | Диапазон измерений: от минус 2 до 20 pH, погрешность и (или) неопределенность (класс, разряд): ±0,05 | ±0,05 | Нет | 3354 | 01.01.2024 0:00:00 | 37 | 3354
000000050864 | Нет | 000000050864Поверка выезд | Поверка выезд | Анализаторы жидкости | SevenCompact | 68445-17 | Диапазон измерений: от минус 2 до 20 pH, погрешность и (или) неопределенность (класс, разряд): ±0,05 | ±0,05 | Нет | 3354 | 01.01.2024 0:00:00 | 37 | 3354
000000051609 | Нет | 000000051609Поверка | Поверка | Анализаторы жидкости | ЭКОСТАБ модификации РН2111 | 90042-23 | Диапазон измерений: От 1 до 14 рН, погрешность и (или) неопределенность (класс, разряд): ± 0,03 рН | ± 0,03 рН | Нет | 3354 | 01.01.2024 0:00:00 | 8 | 3354
000000051609 | Нет | 000000051609Поверка выезд | Поверка выезд | Анализаторы жидкости | ЭКОСТАБ модификации РН2111 | 90042-23 | Диапазон измерений: От 1 до 14 рН, погрешность и (или) неопределенность (класс, разряд): ± 0,03 рН | ± 0,03 рН | Нет | 3354 | 01.01.2024 0:00:00 | 8 | 3354
000000052150 | Нет | 000000052150Поверка | Поверка | Анализаторы жидкости | ЭКОСТАБ 100 | 90430-23 | Диапазон измерений: от 1 до 12 рН; от 0 до +50 °С, погрешность и (или) неопределенность (класс, разряд): ± 0,05 рН; ± 1 °С | ± 0,05 рН; ± 1 °С | Нет | 3354 | 01.01.2024 0:00:00 | 8 | 3354
000000052150 | Нет | 000000052150Поверка выезд | Поверка выезд | Анализаторы жидкости | ЭКОСТАБ 100 | 90430-23 | Диапазон измерений: от 1 до 12 рН; от 0 до +50 °С, погрешность и (или) неопределенность (класс, разряд): ± 0,05 рН; ± 1 °С | ± 0,05 рН; ± 1 °С | Нет | 3354 | 01.01.2024 0:00:00 | 8 | 3354
000000053102 | Нет | 000000053102Поверка | Поверка | Анализаторы жидкости | SUP | 90991-24 | Диапазон измерений: удельной электрической проводимости (УЭП) от 1·10⁻⁶ до 7, погрешность и (или) неопределенность (класс, разряд): Пределы допускаемой приведенной к верхнему значению диапазона измерений погрешности удельной электрической проводимости ± 1 % | Пределы допускаемой приведенной к верхнему значению диапазона измерений погрешности удельной электрической проводимости ± 1 % | Нет | 5622 | 01.01.2024 0:00:00 | 8 | 5622
000000053206 | Нет | 000000053206Поверка | Поверка | Анализаторы жидкости | MT Measurement | 90769-23 | Диапазон измерений: от 1 до 14 pH, погрешность и (или) неопределенность (класс, разряд): ±0,03 pH Диапазон измерений: от 0 до 90 °С, погрешность и (или) неопределенность (класс, разряд): ±0,5 °С | ±0,03 pH ±0,5 °С | Нет | 3354 | 01.01.2024 0:00:00 | 37 | 3354
000000053206 | Нет | 000000053206Поверка выезд | Поверка выезд | Анализаторы жидкости | MT Measurement | 90769-23 | Диапазон измерений: от 1 до 14 pH, погрешность и (или) неопределенность (класс, разряд): ±0,03 pH Диапазон измерений: от 0 до 90 °С, погрешность и (или) неопределенность (класс, разряд): ±0,5 °С | ±0,03 pH ±0,5 °С | Нет | 3354 | 01.01.2024 0:00:00 | 37 | 3354
000000053519 | Нет | 000000053519Поверка выезд | Поверка выезд | Анализаторы жидкости | Sipan 32 и Sipan 34 | 24804-03 | Диапазон измерений: 0…14 ед.рН, погрешность и (или) неопределенность (класс, разряд): ±0,2 ед.рН | ±0,2 ед.рН | Нет | 5004 | 01.01.2024 0:00:00 | 8 | 5004
000000053519 | Нет | 000000053519Поверка | Поверка | Анализаторы жидкости | Sipan 32 и Sipan 34 | 24804-03 | Диапазон измерений: 0…14 ед.рН, погрешность и (или) неопределенность (класс, разряд): ±0,2 ед.рН | ±0,2 ед.рН | Нет | 4680 | 01.01.2024 0:00:00 | 8 | 4680
000000053519 | Нет | 000000053519Метрологический контроль состояния | Метрологический контроль состояния | Анализаторы жидкости | Sipan 32 и Sipan 34 | 24804-03 | Диапазон измерений: 0…14 ед.рН, погрешность и (или) неопределенность (класс, разряд): ±0,2 ед.рН | ±0,2 ед.рН | Нет | 5004 | 01.01.2024 0:00:00 | 8 | 5004
000000030804 | Нет | 000000030804Поверка | Поверка | Анализаторы жидкости кондуктометрические | Cond 197i, Cond 315i, Cond 330i, Cond 340i, inoLab Cond (мод. 720, 730, 740) | 15079-06 | Диапазон измерений: 0-1999мксм/см, погрешность и (или) неопределенность (класс, разряд): +/-2.0% | +/-2.0% | Нет | 5622 | 01.01.2024 0:00:00 | 8 | 5622
000000032434 | Нет | 000000032434Поверка | Поверка | Анализаторы жидкости кондуктометрические | HI 98308, HI 98301, HI 98302, HI 98303, HI 98304, HI 98311, HI 98312, HI 9033, HI 9034, HI 8733, HI 8734, HI 99300, HI 99301, HI 9835, HI 2300, HI 2314, HI 2315, HI 2316, HI 8633 | 61341-15 | Диапазон измерений: от 0,1 до 1,9*10^5 мкСм/см, погрешность и (или) неопределенность (класс, разряд): 5 % | 5 % | Нет | 5622 | 01.01.2024 0:00:00 | 8 | 5622
000000032475 | Нет | 000000032475Поверка | Поверка | Анализаторы жидкости кондуктометрические | HI98308, HI98301, HI98302, HI98303, HI98304, HI98311, HI98312, HI9033, HI9034, HI8733, HI8734, HI99300, HI99301, EC215 | 44360-10 | Диапазон измерений: Соответсвует описанию типа, погрешность и (или) неопределенность (класс, разряд): - |  | Нет | 5622 | 01.01.2024 0:00:00 | 8 | 5622
000000043417 | Нет | 000000043417Поверка | Поверка | Анализаторы жидкости кондуктометрические | АЖК-31 | 43558-10 | Диапазон измерений: Соответсвует описанию типа, погрешность и (или) неопределенность (класс, разряд): - |  | Нет | 5622 | 01.01.2024 0:00:00 | 8 | 5622
000000048985 | Нет | 000000048985Поверка | Поверка | Анализаторы жидкости кондуктометрические | АЖК-3101 | 18148-04 | Диапазон измерений: 0…0,0001 См/м (0…1 мкСм/см); 0…100 См/м (0…1000мСм/см), погрешность и (или) неопределенность (класс, разряд): ±2,0 %. | ±2,0 %. | Нет | 5622 | 01.01.2024 0:00:00 | 8 | 5622
000000050866 | Нет | 000000050866Поверка | Поверка | Анализаторы жидкости кондуктометрические | КВЧ 5М | 22575-02 | Диапазон измерений: Диапазоны измерений: - УЭП 5…114 См/м; - массовой доли компонентов 0…99,9 %.., погрешность и (или) неопределенность (класс, разряд): Погрешность ±5 % | Погрешность ±5 % | Нет | 5622 | 01.01.2024 0:00:00 | 8 | 5622
000000044600 | Нет | 000000044600Поверка | Поверка | Анализаторы жидкости кондуктометрические лабораторные | МУЛЬТИТЕСТ КСЛ (КСЛ-101, КСЛ-111) | 36742-08 | Диапазон измерений: Соответсвует описанию типа, погрешность и (или) неопределенность (класс, разряд): - |  | Нет | 5622 | 01.01.2024 0:00:00 | 8 | 5622
000000033429 | Нет | 000000033429Поверка выезд | Поверка выезд | Анализаторы жидкости лабораторные | Анион 4100 | 20802-01 | Диапазон измерений: от минус 2 до 20 рН, погрешность и (или) неопределенность (класс, разряд): (0,03 - 0,05) рН¶ | (0,03 - 0,05) рН¶ | Нет | 3354 | 01.01.2024 0:00:00 | 8 | 3354
000000033429 | Нет | 000000033429Поверка | Поверка | Анализаторы жидкости лабораторные | Анион 4100 | 20802-01 | Диапазон измерений: от минус 2 до 20 рН, погрешность и (или) неопределенность (класс, разряд): (0,03 - 0,05) рН¶ | (0,03 - 0,05) рН¶ | Нет | 3354 | 01.01.2024 0:00:00 | 8 | 3354
000000033431 | Нет | 000000033431Поверка | Поверка | Анализаторы жидкости лабораторные | Анион 4100 | 20802-01 | Диапазон измерений: от минус 2 до 20 рН, погрешность и (или) неопределенность (класс, разряд): (0,03 - 0,05) рН¶ | (0,03 - 0,05) рН¶ | Нет | 3354 | 01.01.2024 0:00:00 | 8 | 3354
000000033431 | Нет | 000000033431Поверка выезд | Поверка выезд | Анализаторы жидкости лабораторные | Анион 4100 | 20802-01 | Диапазон измерений: от минус 2 до 20 рН, погрешность и (или) неопределенность (класс, разряд): (0,03 - 0,05) рН¶ | (0,03 - 0,05) рН¶ | Нет | 3354 | 01.01.2024 0:00:00 | 8 | 3354
000000033432 | Нет | 000000033432Поверка | Поверка | Анализаторы жидкости лабораторные | Анион 4100 | 20802-01 | Диапазон измерений: от 1 мкСм/см до 100 мСм/см, погрешность и (или) неопределенность (класс, разряд): (2,0 - 2,5) % | (2,0 - 2,5) % | Нет | 5622 | 01.01.2024 0:00:00 | 8 | 5622
000000033433 | Нет | 000000033433Поверка выезд | Поверка выезд | Анализаторы жидкости лабораторные | Анион 4100 | 20802-01 | Диапазон измерений: от минус 2 до 20 рН, погрешность и (или) неопределенность (класс, разряд): (0,03 - 0,05) рН | (0,03 - 0,05) рН | Нет | 3354 | 01.01.2024 0:00:00 | 8 | 3354
000000033433 | Нет | 000000033433Поверка | Поверка | Анализаторы жидкости лабораторные | Анион 4100 | 20802-01 | Диапазон измерений: от минус 2 до 20 рН, погрешность и (или) неопределенность (класс, разряд): (0,03 - 0,05) рН | (0,03 - 0,05) рН | Нет | 3354 | 01.01.2024 0:00:00 | 8 | 3354
000000033434 | Нет | 000000033434Поверка выезд | Поверка выезд | Анализаторы жидкости лабораторные | Анион 4100 | 20802-01 | Диапазон измерений: от минус 2 до 20 рН, погрешность и (или) неопределенность (класс, разряд): (0,03 - 0,05) рН | (0,03 - 0,05) рН | Нет | 3354 | 01.01.2024 0:00:00 | 8 | 3354
000000033434 | Нет | 000000033434Поверка | Поверка | Анализаторы жидкости лабораторные | Анион 4100 | 20802-01 | Диапазон измерений: от минус 2 до 20 рН, погрешность и (или) неопределенность (класс, разряд): (0,03 - 0,05) рН | (0,03 - 0,05) рН | Нет | 3354 | 01.01.2024 0:00:00 | 8 | 3354
000000033437 | Нет | 000000033437Поверка | Поверка | Анализаторы жидкости лабораторные | Анион 4100 | 20802-01 | Диапазон измерений: от 0 до 20 мг/дм3, погрешность и (или) неопределенность (класс, разряд): (2,0 - 2,5) % | (2,0 - 2,5) % | Нет | 5286 | 01.01.2024 0:00:00 | 8 | 5286
000000033438 | Нет | 000000033438Поверка | Поверка | Анализаторы жидкости лабораторные | Анион 4100 | 20802-01 | Диапазон измерений: от 0 до 20 мг/дм3, погрешность и (или) неопределенность (класс, разряд): (2,0 - 2,5) % | (2,0 - 2,5) % | Нет | 5286 | 01.01.2024 0:00:00 | 8 | 5286
000000033441 | Нет | 000000033441Поверка | Поверка | Анализаторы жидкости лабораторные | Анион 4100 | 20802-01 | Диапазон измерений: от минус 2 до 20 рН , от 1 мкСм/см до 100 мСм/см, погрешность и (или) неопределенность (класс, разряд): (0,03 - 0,05) рН, (2,0 - 2,5) % | (0,03 - 0,05) рН, (2,0 - 2,5) % | Нет | 6972 | 01.01.2024 0:00:00 | 8 | 6972
000000033442 | Нет | 000000033442Поверка | Поверка | Анализаторы жидкости лабораторные | Анион 4100 | 20802-01 | Диапазон измерений: От 1 до 14 рН ; от 1 мкСм/см до 100 мСм/см, погрешность и (или) неопределенность (класс, разряд): ± 0,05 рН; (2,0 - 2,5) % | ± 0,05 рН; (2,0 - 2,5) % | Нет | 6972 | 01.01.2024 0:00:00 | 8 | 6972
000000033443 | Нет | 000000033443Поверка | Поверка | Анализаторы жидкости лабораторные | Анион 4100 | 20802-01 | Диапазон измерений: От 1 до 14 рН; от 1 мкСм/см до 100 мСм/см, погрешность и (или) неопределенность (класс, разряд): ± 0,05 рН; (2,0 - 2,5) % | ± 0,05 рН; (2,0 - 2,5) % | Нет | 6972 | 01.01.2024 0:00:00 | 8 | 6972
000000033444 | Нет | 000000033444Поверка | Поверка | Анализаторы жидкости лабораторные | Анион 4100 | 20802-01 | Диапазон измерений: от минус 2 до 20 рН, от 1 мкСм/см до 100 мСм/см, от 0 до 20 мг/дм3, погрешность и (или) неопределенность (класс, разряд): (0,03 - 0,05) рН, (2,0 - 2,5) % | (0,03 - 0,05) рН, (2,0 - 2,5) % | Нет | 11214 | 01.01.2024 0:00:00 | 8 | 11214
000000033445 | Нет | 000000033445Поверка | Поверка | Анализаторы жидкости лабораторные | Анион 4100 | 20802-01 | Диапазон измерений: от минус 2 до 20 рН, от 1 мкСм/см до 100 мСм/см, от 0 до 20 мг/дм3, погрешность и (или) неопределенность (класс, разряд): (0,03 - 0,05) рН, (2,0 - 2,5) % | (0,03 - 0,05) рН, (2,0 - 2,5) % | Нет | 11214 | 01.01.2024 0:00:00 | 8 | 11214
Г00000000103 |  | Г00000000103Поверка | Поверка | Анализаторы жидкости лабораторные (каналы рН и кондуктометрический) |  |  |  |  | Нет | 6972 | 01.01.2024 0:00:00 | 8 отдел | 6972
Г00000000104 |  | Г00000000104Поверка | Поверка | Анализаторы жидкости лабораторные (каналы рН и растворенного кислорода) |  |  |  |  | Нет | 6972 | 01.01.2024 0:00:00 | 8 отдел | 6972
Г00000000105 |  | Г00000000105Поверка | Поверка | Анализаторы жидкости лабораторные (каналы рН, кондуктометрический и растворенный кислород) |  |  |  |  | Нет | 11214 | 01.01.2024 0:00:00 | 8 отдел | 11214
000000034970 | Нет | 000000034970Поверка | Поверка | Анализаторы жидкости люминесцентно-фотометрические | Флюорат-02 | 54152-13 | Диапазон измерений: массовой концентрации контрольного вещества (фенола) в воде, мг/дм3 0,01…25., погрешность и (или) неопределенность (класс, разряд): - | - | Нет | 4680 | 01.01.2024 0:00:00 | 8 | 4680
000000034970 | Нет | 000000034970Метрологический контроль состояния | Метрологический контроль состояния | Анализаторы жидкости люминесцентно-фотометрические | Флюорат-02 | 54152-13 | Диапазон измерений: массовой концентрации контрольного вещества (фенола) в воде, мг/дм3 0,01…25., погрешность и (или) неопределенность (класс, разряд): - | - | Нет | 5004 | 01.01.2024 0:00:00 | 8 | 5004
000000034970 | Нет | 000000034970Поверка выезд | Поверка выезд | Анализаторы жидкости люминесцентно-фотометрические | Флюорат-02 | 54152-13 | Диапазон измерений: массовой концентрации контрольного вещества (фенола) в воде, мг/дм3 0,01…25., погрешность и (или) неопределенность (класс, разряд): - | - | Нет | 5004 | 01.01.2024 0:00:00 | 8 | 5004
000000005040 | Нет | 000000005040Поверка | Поверка | Анализаторы жидкости многопараметрические | Экотест-2000 | 19027-05 | Диапазон измерений: от 0 до 14 рН, погрешность и (или) неопределенность (класс, разряд): 0,05 рН | 0,05 рН | Нет | 3354 | 01.01.2024 0:00:00 | 8 | 3354
000000005040 | Нет | 000000005040Поверка выезд | Поверка выезд | Анализаторы жидкости многопараметрические | Экотест-2000 | 19027-05 | Диапазон измерений: от 0 до 14 рН, погрешность и (или) неопределенность (класс, разряд): 0,05 рН | 0,05 рН | Нет | 3354 | 01.01.2024 0:00:00 | 8 | 3354
000000037088 | Нет | 000000037088Поверка | Поверка | Анализаторы жидкости многопараметрические | inoLab модель InoLab Cond | 49093-12 | Диапазон измерений: от 0 до 500 мСм/см, погрешность и (или) неопределенность (класс, разряд): 2,5 % | 2,5 % | Нет | 5622 | 01.01.2024 0:00:00 | 8 | 5622
000000037687 | Нет | 000000037687Поверка | Поверка | Анализаторы жидкости многопараметрические | Экотест-2000 модификация Экотест-2000И | 19027-10 | Диапазон измерений: от минус 20,0 до 20,0 рХ(рН), погрешность и (или) неопределенность (класс, разряд): от 0,02 до 0,05 рХ(рН) | от 0,02 до 0,05 рХ(рН) | Нет | 3354 | 01.01.2024 0:00:00 | 8 | 3354
000000037687 | Нет | 000000037687Поверка выезд | Поверка выезд | Анализаторы жидкости многопараметрические | Экотест-2000 модификация Экотест-2000И | 19027-10 | Диапазон измерений: от минус 20,0 до 20,0 рХ(рН), погрешность и (или) неопределенность (класс, разряд): от 0,02 до 0,05 рХ(рН) | от 0,02 до 0,05 рХ(рН) | Нет | 3354 | 01.01.2024 0:00:00 | 8 | 3354
000000038611 | Нет | 000000038611Поверка | Поверка | Анализаторы жидкости многопараметрические | Экотест-2000 модификация Экотест-2000Т | 19027-10 | Диапазон измерений: от минус 20,0 до 20,0 рХ(рН); от 0 до 20,0 мг/м3, от 0 до 35 гр С, погрешность и (или) неопределенность (класс, разряд): от 0,02 до 20,0 рХ(рН), 2,5 %, 0,5 гр С | от 0,02 до 20,0 рХ(рН), 2,5 %, 0,5 гр С | Нет | 6972 | 01.01.2024 0:00:00 | 8 | 6972
000000039937 | Нет | 000000039937Поверка выезд | Поверка выезд | Анализаторы жидкости многопараметрические | inoLab модель inoLab рН | 49093-12 | Диапазон измерений: рН 0…14, погрешность и (или) неопределенность (класс, разряд): рН ± 0,03 | рН ± 0,03 | Нет | 3354 | 01.01.2024 0:00:00 | 8 | 3354
000000039937 | Нет | 000000039937Поверка | Поверка | Анализаторы жидкости многопараметрические | inoLab модель inoLab рН | 49093-12 | Диапазон измерений: рН 0…14, погрешность и (или) неопределенность (класс, разряд): рН ± 0,03 | рН ± 0,03 | Нет | 3354 | 01.01.2024 0:00:00 | 8 | 3354
000000040190 | Нет | 000000040190Поверка | Поверка | Анализаторы жидкости многопараметрические | Multi (197i, 340i, 350i), pH/Oxi340i, pH/Cond340i, inoLab Multi (720, 740), inoLab (pH/Cond720, pH/Cond740, pH/Ion/Cond750) | 15082-06 | Диапазон измерений: рН, кондуктометр, растворенный кислород, погрешность и (или) неопределенность (класс, разряд): - | - | Нет | 11214 | 01.01.2024 0:00:00 | 8 | 11214
000000033430 | Нет | 000000033430Поверка выезд | Поверка выезд | Анализаторы жидкости портативные | Анион 7000 | 19172-06 | Диапазон измерений: от минус 2 до 20 рН, погрешность и (или) неопределенность (класс, разряд): (0,03 - 0,05) рН | (0,03 - 0,05) рН | Нет | 3354 | 01.01.2024 0:00:00 | 8 | 3354
000000033430 | Нет | 000000033430Поверка | Поверка | Анализаторы жидкости портативные | Анион 7000 | 19172-06 | Диапазон измерений: от минус 2 до 20 рН, погрешность и (или) неопределенность (класс, разряд): (0,03 - 0,05) рН | (0,03 - 0,05) рН | Нет | 3354 | 01.01.2024 0:00:00 | 8 | 3354
000000033435 | Нет | 000000033435Поверка | Поверка | Анализаторы жидкости портативные | Анион 7000 | 19172-06 | Диапазон измерений: от 1 мкСм/см до 100 мСм/см, погрешность и (или) неопределенность (класс, разряд): (2,0 - 2,5) % | (2,0 - 2,5) % | Нет | 5622 | 01.01.2024 0:00:00 | 8 | 5622
000000033436 | Нет | 000000033436Поверка | Поверка | Анализаторы жидкости портативные | Анион 7000 | 19172-06 | Диапазон измерений: от 10-6 до 50 См/м, погрешность и (или) неопределенность (класс, разряд): ± 2 % | ± 2 % | Нет | 5622 | 01.01.2024 0:00:00 | 8 | 5622
000000033439 | Нет | 000000033439Поверка | Поверка | Анализаторы жидкости портативные | Анион 7000 | 19172-00 | Диапазон измерений: от 0 до 20 мг/дм3, погрешность и (или) неопределенность (класс, разряд): (2,0 - 2,5) % | (2,0 - 2,5) % | Нет | 5286 | 01.01.2024 0:00:00 | 8 | 5286
000000033440 | Нет | 000000033440Поверка | Поверка | Анализаторы жидкости портативные | Анион 7000 | 19172-06 | Диапазон измерений: от 0 до 20 мг/дм3, погрешность и (или) неопределенность (класс, разряд): (2,0 - 2,5) % | (2,0 - 2,5) % | Нет | 5286 | 01.01.2024 0:00:00 | 8 | 5286
000000033450 | Нет | 000000033450Поверка | Поверка | Анализаторы жидкости портативные | Анион 7000 | 19172-06 | Диапазон измерений: От 1 до 14 рН; от 0 до 20 мг/дм3, погрешность и (или) неопределенность (класс, разряд): ± 0,05 рН; (2,0 - 2,5) % | ± 0,05 рН; (2,0 - 2,5) % | Нет | 6972 | 01.01.2024 0:00:00 | 8 | 6972
000000038875 | Нет | 000000038875Поверка | Поверка | Анализаторы жидкости портативные | Анион 7000 | 19172-06 | Диапазон измерений: от 1 мкСм/см до 100 мСм/см, погрешность и (или) неопределенность (класс, разряд): (2,0 - 2,5) % | (2,0 - 2,5) % | Нет | 5622 | 01.01.2024 0:00:00 | 8 | 5622
000000040969 | Нет | 000000040969Поверка | Поверка | Анализаторы жидкости портативные | Анион 7000 | 19172-00 | Диапазон измерений: От 1 до 14 рН, погрешность и (или) неопределенность (класс, разряд): ± 0,05 рН | ± 0,05 рН | Нет | 3354 | 01.01.2024 0:00:00 | 8 | 3354
000000040969 | Нет | 000000040969Поверка выезд | Поверка выезд | Анализаторы жидкости портативные | Анион 7000 | 19172-00 | Диапазон измерений: От 1 до 14 рН, погрешность и (или) неопределенность (класс, разряд): ± 0,05 рН | ± 0,05 рН | Нет | 3354 | 01.01.2024 0:00:00 | 8 | 3354
000000045026 | Нет | 000000045026Поверка | Поверка | Анализаторы жидкости портативные | Анион 7000 | 19172-00 | Диапазон измерений: от 1 мкСм/см до 100 мСм/см (, погрешность и (или) неопределенность (класс, разряд): 2,0 - 2,5) % | 2,0 - 2,5) % | Нет | 5622 | 01.01.2024 0:00:00 | 8 | 5622
000000046182 | Нет | 000000046182Поверка | Поверка | Анализаторы жидкости промышленные | Liquiline М CM42, Smartec CLD 18 | 59272-14 |  |  | Нет | 5286 | 01.01.2024 0:00:00 | 37 | 5286
000000047117 | Нет | 000000047117Поверка выезд | Поверка выезд | Анализаторы жидкости промышленные | 20 | 37351-08 | Диапазон измерений: от 1 до 14 рН, погрешность и (или) неопределенность (класс, разряд): 0,05 рН | 0,05 рН | Нет | 3354 | 01.01.2024 0:00:00 | 8 | 3354
000000047117 | Нет | 000000047117Поверка | Поверка | Анализаторы жидкости промышленные | 20 | 37351-08 | Диапазон измерений: от 1 до 14 рН, погрешность и (или) неопределенность (класс, разряд): 0,05 рН | 0,05 рН | Нет | 3354 | 01.01.2024 0:00:00 | 8 | 3354
000000047118 | Нет | 000000047118Поверка | Поверка | Анализаторы жидкости промышленные | Liquiline М CM42, Smartec CLD 18 | 59272-14 | Диапазон измерений: рН: 0…14; -2…14., погрешность и (или) неопределенность (класс, разряд): , рН ±0,05. | , рН ±0,05. | Нет | 3354 | 01.01.2024 0:00:00 | 8 | 3354
000000047118 | Нет | 000000047118Поверка выезд | Поверка выезд | Анализаторы жидкости промышленные | Liquiline М CM42, Smartec CLD 18 | 59272-14 | Диапазон измерений: рН: 0…14; -2…14., погрешность и (или) неопределенность (класс, разряд): , рН ±0,05. | , рН ±0,05. | Нет | 3354 | 01.01.2024 0:00:00 | 8 | 3354
000000050478 | Нет | 000000050478Поверка | Поверка | Анализаторы жидкости промышленные | серии 20 модификация AQUIS 500 CR | 54140-13 | Диапазон измерений: от 0,001 до 1,25*10⁶ мкСм/м, погрешность и (или) неопределенность (класс, разряд): 1 % | 1 % | Нет | 5622 | 01.01.2024 0:00:00 | 8 | 5622
000000050973 | Нет | 000000050973Поверка выезд | Поверка выезд | Анализаторы жидкости промышленные | 20 | 21895-01 | Диапазон измерений: Диапазоны измерения и регулирования: - промышленные величины рН -1,00…14; - окислительного потенциала -1,999…+1,999 В., погрешность и (или) неопределенность (класс, разряд): Погрешности ±0,05; ±0,25 %. | Погрешности ±0,05; ±0,25 %. | Нет | 3354 | 01.01.2024 0:00:00 | 8 | 3354
000000050973 | Нет | 000000050973Поверка | Поверка | Анализаторы жидкости промышленные | 20 | 21895-01 | Диапазон измерений: Диапазоны измерения и регулирования: - промышленные величины рН -1,00…14; - окислительного потенциала -1,999…+1,999 В., погрешность и (или) неопределенность (класс, разряд): Погрешности ±0,05; ±0,25 %. | Погрешности ±0,05; ±0,25 %. | Нет | 3354 | 01.01.2024 0:00:00 | 8 | 3354
000000050975 | Нет | 000000050975Поверка | Поверка | Анализаторы жидкости промышленные | 20 | 37351-08 | Диапазон измерений: От 0,5 до 2·105 мкСм/см, погрешность и (или) неопределенность (класс, разряд): ± 2,0 % | ± 2,0 % | Нет | 5622 | 01.01.2024 0:00:00 | 8 | 5622
000000053556 | Нет | 000000053556Поверка | Поверка | Анализаторы жидкости промышленные | Liquiline М CM42; Smartec CLD 18 | 59272-14 | Диапазон измерений: От 1·10⁻⁴ до 100 См/м, погрешность и (или) неопределенность (класс, разряд): ± 3 См/м | ± 3 См/м | Нет | 5622 | 01.01.2024 0:00:00 | 8 | 5622
000000033287 | Нет | 000000033287Поверка | Поверка | Анализаторы жидкости ультразвуковые | "Уликор" | 63259-16 | Диапазон измерений: Соответсвует описанию типа, погрешность и (или) неопределенность (класс, разряд): - | - | Нет | 4680 | 01.01.2024 0:00:00 | 8 | 4680
000000033287 | Нет | 000000033287Метрологический контроль состояния | Метрологический контроль состояния | Анализаторы жидкости ультразвуковые | "Уликор" | 63259-16 | Диапазон измерений: Соответсвует описанию типа, погрешность и (или) неопределенность (класс, разряд): - | - | Нет | 5004 | 01.01.2024 0:00:00 | 8 | 5004
000000033287 | Нет | 000000033287Поверка выезд | Поверка выезд | Анализаторы жидкости ультразвуковые | "Уликор" | 63259-16 | Диапазон измерений: Соответсвует описанию типа, погрешность и (или) неопределенность (класс, разряд): - | - | Нет | 5004 | 01.01.2024 0:00:00 | 8 | 5004
000000038388 | Нет | 000000038388Поверка выезд | Поверка выезд | Анализаторы иммунологические | Multiskan FC | 54959-13 | Диапазон измерений: Диапазон измерений оптической плотности, Б 0…3,0., погрешность и (или) неопределенность (класс, разряд): Пределы допускаемой: абсолютной погрешности при измерении оптической плотности, Б (в диапазоне 0…0,4 Б) ±0,012; относительной погрешности при измерении оптической плотности, % (св. 0,4…3,0 Б) ±3,0 | Пределы допускаемой: абсолютной погрешности при измерении оптической плотности, Б (в диапазоне 0…0,4 Б) ±0,012; относительной погрешности при измерении оптической плотности, % (св. 0,4…3,0 Б) ±3,0 | Нет | 4776 | 01.01.2024 0:00:00 | 8 | 4776
000000038388 | Нет | 000000038388Поверка | Поверка | Анализаторы иммунологические | Multiskan FC | 54959-13 | Диапазон измерений: Диапазон измерений оптической плотности, Б 0…3,0., погрешность и (или) неопределенность (класс, разряд): Пределы допускаемой: абсолютной погрешности при измерении оптической плотности, Б (в диапазоне 0…0,4 Б) ±0,012; относительной погрешности при измерении оптической плотности, % (св. 0,4…3,0 Б) ±3,0 | Пределы допускаемой: абсолютной погрешности при измерении оптической плотности, Б (в диапазоне 0…0,4 Б) ±0,012; относительной погрешности при измерении оптической плотности, % (св. 0,4…3,0 Б) ±3,0 | Нет | 4776 | 01.01.2024 0:00:00 | 8 | 4776
000000038388 | Нет | 000000038388Метрологический контроль состояния | Метрологический контроль состояния | Анализаторы иммунологические | Multiskan FC | 54959-13 | Диапазон измерений: Диапазон измерений оптической плотности, Б 0…3,0., погрешность и (или) неопределенность (класс, разряд): Пределы допускаемой: абсолютной погрешности при измерении оптической плотности, Б (в диапазоне 0…0,4 Б) ±0,012; относительной погрешности при измерении оптической плотности, % (св. 0,4…3,0 Б) ±3,0 | Пределы допускаемой: абсолютной погрешности при измерении оптической плотности, Б (в диапазоне 0…0,4 Б) ±0,012; относительной погрешности при измерении оптической плотности, % (св. 0,4…3,0 Б) ±3,0 | Нет | 4776 | 01.01.2024 0:00:00 | 8 | 4776
000000007918 | Нет | 000000007918Поверка выезд | Поверка выезд | Анализаторы иммуноферментные | SUNRISE | 24293-03 | Диапазон измерений: оптической плотности 0,01…2,5 Б, погрешность и (или) неопределенность (класс, разряд): 3 %. | 3 %. | Нет | 4776 | 01.01.2024 0:00:00 | 8 | 4776
000000007918 | Нет | 000000007918Метрологический контроль состояния | Метрологический контроль состояния | Анализаторы иммуноферментные | SUNRISE | 24293-03 | Диапазон измерений: оптической плотности 0,01…2,5 Б, погрешность и (или) неопределенность (класс, разряд): 3 %. | 3 %. | Нет | 4776 | 01.01.2024 0:00:00 | 8 | 4776
000000007918 | Нет | 000000007918Поверка | Поверка | Анализаторы иммуноферментные | SUNRISE | 24293-03 | Диапазон измерений: оптической плотности 0,01…2,5 Б, погрешность и (или) неопределенность (класс, разряд): 3 %. | 3 %. | Нет | 4776 | 01.01.2024 0:00:00 | 8 | 4776
000000032298 | Нет | 000000032298Поверка | Поверка | Анализаторы иммуноферментные | SUNRISE | 36569-07 | Диапазон измерений: оптической плотности 0,02…2,5 Б., погрешность и (или) неопределенность (класс, разряд): ±3,0 %. | ±3,0 %. | Нет | 4776 | 01.01.2024 0:00:00 | 8 | 4776
000000032298 | Нет | 000000032298Метрологический контроль состояния | Метрологический контроль состояния | Анализаторы иммуноферментные | SUNRISE | 36569-07 | Диапазон измерений: оптической плотности 0,02…2,5 Б., погрешность и (или) неопределенность (класс, разряд): ±3,0 %. | ±3,0 %. | Нет | 4776 | 01.01.2024 0:00:00 | 8 | 4776
000000032298 | Нет | 000000032298Поверка выезд | Поверка выезд | Анализаторы иммуноферментные | SUNRISE | 36569-07 | Диапазон измерений: оптической плотности 0,02…2,5 Б., погрешность и (или) неопределенность (класс, разряд): ±3,0 %. | ±3,0 %. | Нет | 4776 | 01.01.2024 0:00:00 | 8 | 4776
000000042450 | Нет | 000000042450Поверка выезд | Поверка выезд | Анализаторы иммуноферментные | SUNRISE | 36569-07 | Диапазон измерений: от 0 до 4,0 Б, погрешность и (или) неопределенность (класс, разряд): (от 0,02 до 0,4 Б) ± 0,02 Б; ( от 0,401 до 4 Б) ± 3,0 | (от 0,02 до 0,4 Б) ± 0,02 Б; ( от 0,401 до 4 Б) ± 3,0 | Нет | 6360 | 01.01.2024 0:00:00 | 37 | 6360
000000042450 | Нет | 000000042450Метрологический контроль состояния | Метрологический контроль состояния | Анализаторы иммуноферментные | SUNRISE | 36569-07 | Диапазон измерений: от 0 до 4,0 Б, погрешность и (или) неопределенность (класс, разряд): (от 0,02 до 0,4 Б) ± 0,02 Б; ( от 0,401 до 4 Б) ± 3,0 | (от 0,02 до 0,4 Б) ± 0,02 Б; ( от 0,401 до 4 Б) ± 3,0 | Нет | 6360 | 01.01.2024 0:00:00 | 37 | 6360
000000040588 | Нет | 000000040588Поверка выезд | Поверка выезд | Анализаторы иммуноферментные автоматические | Lazurite | 48861-12 | Диапазон измерений: оптической плотности, Б 0,001…3,0., погрешность и (или) неопределенность (класс, разряд): стематической составляющей погрешности измерения оптической плотности %, не более ±2,5. | стематической составляющей погрешности измерения оптической плотности %, не более ±2,5. | Нет | 4776 | 01.01.2024 0:00:00 | 8 | 4776
000000040588 | Нет | 000000040588Поверка | Поверка | Анализаторы иммуноферментные автоматические | Lazurite | 48861-12 | Диапазон измерений: оптической плотности, Б 0,001…3,0., погрешность и (или) неопределенность (класс, разряд): стематической составляющей погрешности измерения оптической плотности %, не более ±2,5. | стематической составляющей погрешности измерения оптической плотности %, не более ±2,5. | Нет | 4776 | 01.01.2024 0:00:00 | 8 | 4776
000000040588 | Нет | 000000040588Метрологический контроль состояния | Метрологический контроль состояния | Анализаторы иммуноферментные автоматические | Lazurite | 48861-12 | Диапазон измерений: оптической плотности, Б 0,001…3,0., погрешность и (или) неопределенность (класс, разряд): стематической составляющей погрешности измерения оптической плотности %, не более ±2,5. | стематической составляющей погрешности измерения оптической плотности %, не более ±2,5. | Нет | 4776 | 01.01.2024 0:00:00 | 8 | 4776
000000040816 | Нет | 000000040816Метрологический контроль состояния | Метрологический контроль состояния | Анализаторы иммуноферментные автоматические | Charoite | 61303-15 | Диапазон измерений: оптической плотности, Б 0,030…3,500.., погрешность и (или) неопределенность (класс, разряд): измерения оптической плотности, Б в диапазоне измерений оптической плотности 0,030…2,000 Б ±0,020; в диапазоне измерений оптической плотности 2,001…3,500 Б ±0,200 | измерения оптической плотности, Б в диапазоне измерений оптической плотности 0,030…2,000 Б ±0,020; в диапазоне измерений оптической плотности 2,001…3,500 Б ±0,200 | Нет | 4776 | 01.01.2024 0:00:00 | 8 | 4776
000000040816 | Нет | 000000040816Поверка выезд | Поверка выезд | Анализаторы иммуноферментные автоматические | Charoite | 61303-15 | Диапазон измерений: оптической плотности, Б 0,030…3,500.., погрешность и (или) неопределенность (класс, разряд): измерения оптической плотности, Б в диапазоне измерений оптической плотности 0,030…2,000 Б ±0,020; в диапазоне измерений оптической плотности 2,001…3,500 Б ±0,200 | измерения оптической плотности, Б в диапазоне измерений оптической плотности 0,030…2,000 Б ±0,020; в диапазоне измерений оптической плотности 2,001…3,500 Б ±0,200 | Нет | 4776 | 01.01.2024 0:00:00 | 8 | 4776
000000040816 | Нет | 000000040816Поверка | Поверка | Анализаторы иммуноферментные автоматические | Charoite | 61303-15 | Диапазон измерений: оптической плотности, Б 0,030…3,500.., погрешность и (или) неопределенность (класс, разряд): измерения оптической плотности, Б в диапазоне измерений оптической плотности 0,030…2,000 Б ±0,020; в диапазоне измерений оптической плотности 2,001…3,500 Б ±0,200 | измерения оптической плотности, Б в диапазоне измерений оптической плотности 0,030…2,000 Б ±0,020; в диапазоне измерений оптической плотности 2,001…3,500 Б ±0,200 | Нет | 4776 | 01.01.2024 0:00:00 | 8 | 4776
000000044342 | Нет | 000000044342Поверка выезд | Поверка выезд | Анализаторы иммуноферментные автоматические | Еволис | 26622-04 | Диапазон измерений: оптической плотности 0…3,0 Б, погрешность и (или) неопределенность (класс, разряд): 0,02 Б. | 0,02 Б. | Нет | 4776 | 01.01.2024 0:00:00 | 8 | 4776
000000044342 | Нет | 000000044342Метрологический контроль состояния | Метрологический контроль состояния | Анализаторы иммуноферментные автоматические | Еволис | 26622-04 | Диапазон измерений: оптической плотности 0…3,0 Б, погрешность и (или) неопределенность (класс, разряд): 0,02 Б. | 0,02 Б. | Нет | 4776 | 01.01.2024 0:00:00 | 8 | 4776
000000044342 | Нет | 000000044342Поверка | Поверка | Анализаторы иммуноферментные автоматические | Еволис | 26622-04 | Диапазон измерений: оптической плотности 0…3,0 Б, погрешность и (или) неопределенность (класс, разряд): 0,02 Б. | 0,02 Б. | Нет | 4776 | 01.01.2024 0:00:00 | 8 | 4776
000000043254 | Нет | 000000043254Метрологический контроль состояния | Метрологический контроль состояния | Анализаторы иммуноферментные микропланшетные автоматические | Infinite F50 | 47206-11 | Диапазон измерений: оптической плотности, Б 0,01…3,0.¶, погрешность и (или) неопределенность (класс, разряд): - | - | Нет | 4776 | 01.01.2024 0:00:00 | 8 | 4776
000000043254 | Нет | 000000043254Поверка | Поверка | Анализаторы иммуноферментные микропланшетные автоматические | Infinite F50 | 47206-11 | Диапазон измерений: оптической плотности, Б 0,01…3,0.¶, погрешность и (или) неопределенность (класс, разряд): - | - | Нет | 4776 | 01.01.2024 0:00:00 | 8 | 4776
000000043254 | Нет | 000000043254Поверка выезд | Поверка выезд | Анализаторы иммуноферментные микропланшетные автоматические | Infinite F50 | 47206-11 | Диапазон измерений: оптической плотности, Б 0,01…3,0.¶, погрешность и (или) неопределенность (класс, разряд): - | - | Нет | 4776 | 01.01.2024 0:00:00 | 8 | 4776
000000043958 | Нет | 000000043958Поверка выезд | Поверка выезд | Анализаторы иммуноферментных реакций | АИФР-01 УНИПЛАН | 15166-11 | Диапазон измерений: оптической плотности, Б 0…3,5.., погрешность и (или) неопределенность (класс, разряд): по абсолютному значению в диапазоне оптической плотности 0,0…0,3Б, Б ±0,007; по относительному значению в диапазоне оптической плотности 0,3…3,5Б, % ±3 | по абсолютному значению в диапазоне оптической плотности 0,0…0,3Б, Б ±0,007; по относительному значению в диапазоне оптической плотности 0,3…3,5Б, % ±3 | Нет | 4776 | 01.01.2024 0:00:00 | 8 | 4776
000000043958 | Нет | 000000043958Поверка | Поверка | Анализаторы иммуноферментных реакций | АИФР-01 УНИПЛАН | 15166-11 | Диапазон измерений: оптической плотности, Б 0…3,5.., погрешность и (или) неопределенность (класс, разряд): по абсолютному значению в диапазоне оптической плотности 0,0…0,3Б, Б ±0,007; по относительному значению в диапазоне оптической плотности 0,3…3,5Б, % ±3 | по абсолютному значению в диапазоне оптической плотности 0,0…0,3Б, Б ±0,007; по относительному значению в диапазоне оптической плотности 0,3…3,5Б, % ±3 | Нет | 4776 | 01.01.2024 0:00:00 | 8 | 4776
000000043958 | Нет | 000000043958Метрологический контроль состояния | Метрологический контроль состояния | Анализаторы иммуноферментных реакций | АИФР-01 УНИПЛАН | 15166-11 | Диапазон измерений: оптической плотности, Б 0…3,5.., погрешность и (или) неопределенность (класс, разряд): по абсолютному значению в диапазоне оптической плотности 0,0…0,3Б, Б ±0,007; по относительному значению в диапазоне оптической плотности 0,3…3,5Б, % ±3 | по абсолютному значению в диапазоне оптической плотности 0,0…0,3Б, Б ±0,007; по относительному значению в диапазоне оптической плотности 0,3…3,5Б, % ±3 | Нет | 4776 | 01.01.2024 0:00:00 | 8 | 4776
000000046879 | Нет | 000000046879Поверка выезд | Поверка выезд | Анализаторы иммунохимические электрохемилюминесцентные | Cobas e 411 (rack/disk) | 41821-09 | Диапазон измерений: от 0 до 1300000 ед, погрешность и (или) неопределенность (класс, разряд): СКО 4% | СКО 4% | Нет | 6360 | 01.01.2024 0:00:00 | 37 | 6360
000000046879 | Нет | 000000046879Метрологический контроль состояния | Метрологический контроль состояния | Анализаторы иммунохимические электрохемилюминесцентные | Cobas e 411 (rack/disk) | 41821-09 | Диапазон измерений: от 0 до 1300000 ед, погрешность и (или) неопределенность (класс, разряд): СКО 4% | СКО 4% | Нет | 6360 | 01.01.2024 0:00:00 | 37 | 6360
000000007097 | Нет | 000000007097Калибровка | Калибровка | Анализаторы импульсно-кодовой модуляции | Victor | 19581-00 |  |  | Нет | 13146 | 01.01.2024 0:00:00 | 11 | 13146
000000007097 | Нет | 000000007097Поверка | Поверка | Анализаторы импульсно-кодовой модуляции | Victor | 19581-00 |  |  | Нет | 13146 | 01.01.2024 0:00:00 | 11 | 13146
000000015452 | Нет | 000000015452Поверка | Поверка | Анализаторы интерфейсных сигналов телекоммуникаций | АИСТ | 47020-11 |  |  | Нет | 13146 | 01.01.2024 0:00:00 | 11 | 13146
000000015452 | Нет | 000000015452Калибровка | Калибровка | Анализаторы интерфейсных сигналов телекоммуникаций | АИСТ | 47020-11 |  |  | Нет | 13146 | 01.01.2024 0:00:00 | 11 | 13146
000000036686 | Нет | 000000036686Метрологический контроль состояния | Метрологический контроль состояния | Анализаторы инфракрасные | INFRAMATIC 8800 | 61065-15 | Диапазон измерений: Соответсвует описанию типа, погрешность и (или) неопределенность (класс, разряд): - | - | Нет | 5004 | 01.01.2024 0:00:00 | 8 | 5004
000000036686 | Нет | 000000036686Поверка | Поверка | Анализаторы инфракрасные | INFRAMATIC 8800 | 61065-15 | Диапазон измерений: Соответсвует описанию типа, погрешность и (или) неопределенность (класс, разряд): - | - | Нет | 4680 | 01.01.2024 0:00:00 | 8 | 4680
000000036686 | Нет | 000000036686Поверка выезд | Поверка выезд | Анализаторы инфракрасные | INFRAMATIC 8800 | 61065-15 | Диапазон измерений: Соответсвует описанию типа, погрешность и (или) неопределенность (класс, разряд): - | - | Нет | 5004 | 01.01.2024 0:00:00 | 8 | 5004
000000039769 | Нет | 000000039769Поверка | Поверка | Анализаторы инфракрасные | INFRAMATIC 9500 | 52228-12 | Диапазон измерений: Диапазоны измерений, % массовой доли влаги (влажности) 8,3…25,5; массовой доли белка 6,9…18,4; массовой доли сырой клейковины 11,9…36,5., погрешность и (или) неопределенность (класс, разряд): Пределы допускаемой абсолютной погрешности измерений, % массовой доли влаги (влажности) ±0,5; массовой доли белка ±0,5; массовой доли сырой клейковины ±2. | Пределы допускаемой абсолютной погрешности измерений, % массовой доли влаги (влажности) ±0,5; массовой доли белка ±0,5; массовой доли сырой клейковины ±2. | Нет | 4680 | 01.01.2024 0:00:00 | 8 | 4680
000000039769 | Нет | 000000039769Метрологический контроль состояния | Метрологический контроль состояния | Анализаторы инфракрасные | INFRAMATIC 9500 | 52228-12 | Диапазон измерений: Диапазоны измерений, % массовой доли влаги (влажности) 8,3…25,5; массовой доли белка 6,9…18,4; массовой доли сырой клейковины 11,9…36,5., погрешность и (или) неопределенность (класс, разряд): Пределы допускаемой абсолютной погрешности измерений, % массовой доли влаги (влажности) ±0,5; массовой доли белка ±0,5; массовой доли сырой клейковины ±2. | Пределы допускаемой абсолютной погрешности измерений, % массовой доли влаги (влажности) ±0,5; массовой доли белка ±0,5; массовой доли сырой клейковины ±2. | Нет | 5004 | 01.01.2024 0:00:00 | 8 | 5004
000000039769 | Нет | 000000039769Поверка выезд | Поверка выезд | Анализаторы инфракрасные | INFRAMATIC 9500 | 52228-12 | Диапазон измерений: Диапазоны измерений, % массовой доли влаги (влажности) 8,3…25,5; массовой доли белка 6,9…18,4; массовой доли сырой клейковины 11,9…36,5., погрешность и (или) неопределенность (класс, разряд): Пределы допускаемой абсолютной погрешности измерений, % массовой доли влаги (влажности) ±0,5; массовой доли белка ±0,5; массовой доли сырой клейковины ±2. | Пределы допускаемой абсолютной погрешности измерений, % массовой доли влаги (влажности) ±0,5; массовой доли белка ±0,5; массовой доли сырой клейковины ±2. | Нет | 5004 | 01.01.2024 0:00:00 | 8 | 5004
000000051675 | Нет | 000000051675Калибровка | Калибровка | Анализаторы источников сигналов с СВЧ преобразователями частоты | E5052A/B, Е5052А/В (анализаторы) E5053A (преобразователи) | 73702-18 |  |  | Нет | 26694 | 29.01.2024 0:00:00 | 11 | 26694
000000051675 | Нет | 000000051675Поверка | Поверка | Анализаторы источников сигналов с СВЧ преобразователями частоты | E5052A/B, Е5052А/В (анализаторы) E5053A (преобразователи) | 73702-18 |  |  | Нет | 26694 | 29.01.2024 0:00:00 | 11 | 26694
000000023729 | Нет | 000000023729Поверка | Поверка | Анализаторы кабельные | DTX-1200/1800/LT без модулей DTX-MFM2, DTX-SFM2, DTX-OTDR |  |  |  | Нет | 13482 | 01.01.2024 0:00:00 | 11 | 13482
000000023734 | Нет | 000000023734Поверка | Поверка | Анализаторы кабельные | DTX-1200/1800/LT с модулями DTX-MFM/SFM | 29704-05 |  |  | Нет | 31308 | 01.01.2024 0:00:00 | 11 | 31308
000000023731 | Нет | 000000023731Поверка | Поверка | Анализаторы кабельных линий | DTX-1200/1800/LT с модулями DTX-MFM2, DTX-SFM2, DTX-OTDR | 52368-13 |  |  | Нет | 31308 | 01.01.2024 0:00:00 | 11 | 31308
000000007167 | Нет | 000000007167Поверка | Поверка | Анализаторы кабельных сетей | PROMAX-4, PROMAX-5, PROMAX8+, PROMAX-10 | 22186-05 |  |  | Нет | 18942 | 01.01.2024 0:00:00 | 11 | 18942
000000007117 | Нет | 000000007117Поверка | Поверка | Анализаторы канала тональной частоты | АКТЧ | 22833-02 |  |  | Нет | 8490 | 01.01.2024 0:00:00 | 11 | 8490
000000014622 | Нет | 000000014622Поверка | Поверка | Анализаторы каналов и стыков E1 многофункциональные | МАКС-Е10 | 38786-08 |  |  | Нет | 13146 | 01.01.2024 0:00:00 | 11 | 13146
000000014622 | Нет | 000000014622Калибровка | Калибровка | Анализаторы каналов и стыков E1 многофункциональные | МАКС-Е10 | 38786-08 |  |  | Нет | 13146 | 01.01.2024 0:00:00 | 11 | 13146
000000014632 | Нет | 000000014632Калибровка | Калибровка | Анализаторы каналов и стыков E1 многофункциональные | МАКС-Е1 | 31264-06 |  |  | Нет | 13146 | 01.01.2024 0:00:00 | 11 | 13146
000000014632 | Нет | 000000014632Поверка | Поверка | Анализаторы каналов и стыков E1 многофункциональные | МАКС-Е1 | 31264-06 |  |  | Нет | 13146 | 01.01.2024 0:00:00 | 11 | 13146
000000014652 | Нет | 000000014652Поверка | Поверка | Анализаторы каналов и стыков Е1 многофункциональные | МАКС-E1 | 31264-12 |  |  | Нет | 13146 | 01.01.2024 0:00:00 | 11 | 13146
000000014652 | Нет | 000000014652Калибровка | Калибровка | Анализаторы каналов и стыков Е1 многофункциональные | МАКС-E1 | 31264-12 |  |  | Нет | 13146 | 01.01.2024 0:00:00 | 11 | 13146
000000007116 | Нет | 000000007116Поверка | Поверка | АНАЛИЗАТОРЫ КАНАЛОВ ТОНАЛЬНОЙ ЧАСТОТЫ РСМ-23 АКТЧ |  |  |  |  | Нет | 8490 | 01.01.2024 0:00:00 | 11 | 8490
000000030985 | Нет | 000000030985Метрологический контроль состояния | Метрологический контроль состояния | Анализаторы качества молока | Термоскан-Мини | 43255-09 | Диапазон измерений: от 0 до -1 град С, погрешность и (или) неопределенность (класс, разряд): +/- 0.004 С | +/- 0.004 С | Нет | 5004 | 01.01.2024 0:00:00 | 8 | 5004
000000030985 | Нет | 000000030985Поверка | Поверка | Анализаторы качества молока | Термоскан-Мини | 43255-09 | Диапазон измерений: от 0 до -1 град С, погрешность и (или) неопределенность (класс, разряд): +/- 0.004 С | +/- 0.004 С | Нет | 4680 | 01.01.2024 0:00:00 | 8 | 4680
000000030985 | Нет | 000000030985Поверка выезд | Поверка выезд | Анализаторы качества молока | Термоскан-Мини | 43255-09 | Диапазон измерений: от 0 до -1 град С, погрешность и (или) неопределенность (класс, разряд): +/- 0.004 С | +/- 0.004 С | Нет | 5004 | 01.01.2024 0:00:00 | 8 | 5004
000000033288 | Нет | 000000033288Поверка выезд | Поверка выезд | Анализаторы качества молока | Клевер-1М | 15274-01 | Диапазон измерений: Соответсвует описанию типа, погрешность и (или) неопределенность (класс, разряд): - | - | Нет | 4956 | 01.01.2024 0:00:00 | 8 | 4956
000000033288 | Нет | 000000033288Поверка | Поверка | Анализаторы качества молока | Клевер-1М | 15274-01 | Диапазон измерений: Соответсвует описанию типа, погрешность и (или) неопределенность (класс, разряд): - | - | Нет | 4956 | 01.01.2024 0:00:00 | 8 | 4956
000000042311 | Нет | 000000042311Метрологический контроль состояния | Метрологический контроль состояния | Анализаторы качества молока | Термоскан-Мини | 43255-16 | Диапазон измерений: Соответсвует описанию типа, погрешность и (или) неопределенность (класс, разряд): - | - | Нет | 5004 | 01.01.2024 0:00:00 | 8 | 5004
000000042311 | Нет | 000000042311Поверка выезд | Поверка выезд | Анализаторы качества молока | Термоскан-Мини | 43255-16 | Диапазон измерений: Соответсвует описанию типа, погрешность и (или) неопределенность (класс, разряд): - | - | Нет | 5004 | 01.01.2024 0:00:00 | 8 | 5004
000000042311 | Нет | 000000042311Поверка | Поверка | Анализаторы качества молока | Термоскан-Мини | 43255-16 | Диапазон измерений: Соответсвует описанию типа, погрешность и (или) неопределенность (класс, разряд): - | - | Нет | 4680 | 01.01.2024 0:00:00 | 8 | 4680
000000045882 | Нет | 000000045882Поверка выезд | Поверка выезд | Анализаторы качества молока | Лактан | 73987-19 | Диапазон измерений: Соответсвует описанию типа, погрешность и (или) неопределенность (класс, разряд): - | - | Нет | 4956 | 01.01.2024 0:00:00 | 8 | 4956
000000045882 | Нет | 000000045882Поверка | Поверка | Анализаторы качества молока | Лактан | 73987-19 | Диапазон измерений: Соответсвует описанию типа, погрешность и (или) неопределенность (класс, разряд): - | - | Нет | 4956 | 01.01.2024 0:00:00 | 8 | 4956
000000052924 | Нет | 000000052924Поверка | Поверка | Анализаторы качества молока | Лактан 1-4 М | 46032-10 | Диапазон измерений: в соответствии с описанием типа, погрешность и (или) неопределенность (класс, разряд): в соответствии с описанием типа | в соответствии с описанием типа | Нет | 4956 | 01.01.2024 0:00:00 | 8 | 4956
000000052924 | Нет | 000000052924Поверка выезд | Поверка выезд | Анализаторы качества молока | Лактан 1-4 М | 46032-10 | Диапазон измерений: в соответствии с описанием типа, погрешность и (или) неопределенность (класс, разряд): в соответствии с описанием типа | в соответствии с описанием типа | Нет | 4956 | 01.01.2024 0:00:00 | 8 | 4956
Г00000000779 |  | Г00000000779Поверка | Поверка | Анализаторы качества молока (без учета стоимости ГСО) |  |  |  |  | Нет | 4956 | 01.01.2024 0:00:00 | 8 отдел | 4956
Г00000000779 |  | Г00000000779Поверка выезд | Поверка выезд | Анализаторы качества молока (без учета стоимости ГСО) |  |  |  |  | Нет | 4956 | 01.01.2024 0:00:00 | 8 отдел | 4956
000000049773 | Нет | 000000049773Поверка | Поверка | Анализаторы качества нефтепродуктов | ОКТАНОМЕТР SHATOX | 33552-06 | Диапазон измерений: согласно описанию типа, погрешность и (или) неопределенность (класс, разряд): согласно описанию типа | согласно описанию типа | Нет | 4680 | 01.01.2024 0:00:00 | 8 | 4680
000000049773 | Нет | 000000049773Метрологический контроль состояния | Метрологический контроль состояния | Анализаторы качества нефтепродуктов | ОКТАНОМЕТР SHATOX | 33552-06 | Диапазон измерений: согласно описанию типа, погрешность и (или) неопределенность (класс, разряд): согласно описанию типа | согласно описанию типа | Нет | 5004 | 01.01.2024 0:00:00 | 8 | 5004
000000049773 | Нет | 000000049773Поверка выезд | Поверка выезд | Анализаторы качества нефтепродуктов | ОКТАНОМЕТР SHATOX | 33552-06 | Диапазон измерений: согласно описанию типа, погрешность и (или) неопределенность (класс, разряд): согласно описанию типа | согласно описанию типа | Нет | 5004 | 01.01.2024 0:00:00 | 8 | 5004
000000002745 | Нет | 000000002745Калибровка | Калибровка | Анализаторы качества электрической энергии | MI 2892 | 57207-14 |  |  | Нет | 13776 | 01.01.2024 0:00:00 | 11 | 13776
000000002745 | Нет | 000000002745Поверка | Поверка | Анализаторы качества электрической энергии | MI 2892 | 57207-14 |  |  | Нет | 13776 | 01.01.2024 0:00:00 | 11 | 13776
000000009738 | Нет | 000000009738Поверка | Поверка | Анализаторы качества электрической энергии | MI 2792 | 48978-12 |  |  | Нет | 13776 | 01.01.2024 0:00:00 | 11 | 13776
000000009738 | Нет | 000000009738Калибровка | Калибровка | Анализаторы качества электрической энергии | MI 2792 | 48978-12 |  |  | Нет | 13776 | 01.01.2024 0:00:00 | 11 | 13776
000000009817 | Нет | 000000009817Калибровка | Калибровка | Анализаторы качества электрической энергии | MI 2392, MI 2492, MI 2592 | 44343-10 |  |  | Нет | 13776 | 01.01.2024 0:00:00 | 11 | 13776
000000009817 | Нет | 000000009817Поверка | Поверка | Анализаторы качества электрической энергии | MI 2392, MI 2492, MI 2592 | 44343-10 |  |  | Нет | 13776 | 01.01.2024 0:00:00 | 11 | 13776
000000045805 | Нет | 000000045805Калибровка | Калибровка | Анализаторы качества электроэнергии трехфазных сетей | Fluke 434 series II, Fluke 435 series II, Fluke 437 series II | 51772-12 |  |  | Нет | 13776 | 01.01.2024 0:00:00 | 11 | 13776
000000045805 | Нет | 000000045805Поверка | Поверка | Анализаторы качества электроэнергии трехфазных сетей | Fluke 434 series II, Fluke 435 series II, Fluke 437 series II | 51772-12 |  |  | Нет | 13776 | 01.01.2024 0:00:00 | 11 | 13776
000000046433 | Нет | 000000046433Поверка | Поверка | Анализаторы кислорода | Delta F DF-1x0E, Delta F DF-3x0E | 55063-13 |  |  | Нет | 2346 | 01.01.2024 0:00:00 | 37 | 2346
000000048449 | Нет | 000000048449Поверка | Поверка | Анализаторы кислорода | ТДК-3М | 14382-16 | Диапазон измерений: От 1 до 21 % об, погрешность и (или) неопределенность (класс, разряд): ПГ± 2% | ПГ± 2% | Нет | 5286 | 01.01.2024 0:00:00 | 37 | 5286
000000049948 | Нет | 000000049948Поверка | Поверка | Анализаторы кислорода | Oxymitter 4000, Oxymitter 5000 | 13781-10 | Диапазон измерений: от 0 до 25 %, погрешность и (или) неопределенность (класс, разряд): ±3 % | ±3 % | Нет | 5286 | 01.01.2024 0:00:00 | 37 | 5286
000000049958 | Нет | 000000049958Поверка | Поверка | Анализаторы кислорода | AMS мод. AMS-3186, AMS-5100, AMS-5200 | 54774-13 | Диапазон измерений: в соответствии с описанием типа, погрешность и (или) неопределенность (класс, разряд): - | - | Нет | 5286 | 01.01.2024 0:00:00 | 41 | 5286
000000050204 | Нет | 000000050204Поверка | Поверка | Анализаторы кислорода | WDG-Insitu | 19123-05 | Диапазон измерений: в соответствии с описанием типа, погрешность и (или) неопределенность (класс, разряд): - | - | Нет | 5286 | 01.01.2024 0:00:00 | 41 | 5286
000000050636 | Нет | 000000050636Поверка | Поверка | Анализаторы кислорода | ТДК-3М | 14382-10 |  |  | Нет | 5286 | 01.01.2024 0:00:00 | 37 | 5286
000000045717 | Нет | 000000045717Поверка | Поверка | Анализаторы кислорода портативные многофункциональные | АКПМ (АКПМ-01, АКПМ-02) | 14754-95 | Диапазон измерений: Соответсвует описанию типа, погрешность и (или) неопределенность (класс, разряд): - | - | Нет | 5286 | 01.01.2024 0:00:00 | 8 | 5286
000000000276 | Нет | 000000000276Поверка | Поверка | Анализаторы кислорода промышленные многофункциональные | АКПМ-1 | 46062-11 | Диапазон измерений: Соответсвует описанию типа, погрешность и (или) неопределенность (класс, разряд): - | - | Нет | 5286 | 01.01.2024 0:00:00 | 8 | 5286
000000040887 | Нет | 000000040887Поверка | Поверка | Анализаторы кислорода, азота, водорода | G8 GALILEO (ONH-mat 286, ON-mat 282, ON-mat 283, HN-mat 243, O-mat 232, N-mat 245, H-mat 225, H-mat 221) | 39195-08 | Диапазон измерений: Соотвествует описанию типа, погрешность и (или) неопределенность (класс, разряд): - | - | Нет | 4680 | 01.01.2024 0:00:00 | 37 | 4680
000000040887 | Нет | 000000040887Поверка выезд | Поверка выезд | Анализаторы кислорода, азота, водорода | G8 GALILEO (ONH-mat 286, ON-mat 282, ON-mat 283, HN-mat 243, O-mat 232, N-mat 245, H-mat 225, H-mat 221) | 39195-08 | Диапазон измерений: Соотвествует описанию типа, погрешность и (или) неопределенность (класс, разряд): - | - | Нет | 5004 | 01.01.2024 0:00:00 | 37 | 5004
000000040887 | Нет | 000000040887Метрологический контроль состояния | Метрологический контроль состояния | Анализаторы кислорода, азота, водорода | G8 GALILEO (ONH-mat 286, ON-mat 282, ON-mat 283, HN-mat 243, O-mat 232, N-mat 245, H-mat 225, H-mat 221) | 39195-08 | Диапазон измерений: Соотвествует описанию типа, погрешность и (или) неопределенность (класс, разряд): - | - | Нет | 5004 | 01.01.2024 0:00:00 | 37 | 5004
000000009828 | Нет | 000000009828Калибровка | Калибровка | Анализаторы количества и показателей качества электрической энергии | AR.5 | 44131-10 |  |  | Нет | 13776 | 01.01.2024 0:00:00 | 11 | 13776
000000009828 | Нет | 000000009828Поверка | Поверка | Анализаторы количества и показателей качества электрической энергии | AR.5 | 44131-10 |  |  | Нет | 13776 | 01.01.2024 0:00:00 | 11 | 13776
000000008320 | Нет | 000000008320Поверка выезд | Поверка выезд | Анализаторы колориметрические иммуноферментные | АКИ-Ц-01 | 12240-90 | Диапазон измерений: Соответсвует описанию типа, погрешность и (или) неопределенность (класс, разряд): - | - | Нет | 4776 | 01.01.2024 0:00:00 | 8 | 4776
000000008320 | Нет | 000000008320Метрологический контроль состояния | Метрологический контроль состояния | Анализаторы колориметрические иммуноферментные | АКИ-Ц-01 | 12240-90 | Диапазон измерений: Соответсвует описанию типа, погрешность и (или) неопределенность (класс, разряд): - | - | Нет | 4776 | 01.01.2024 0:00:00 | 8 | 4776
000000008320 | Нет | 000000008320Поверка | Поверка | Анализаторы колориметрические иммуноферментные | АКИ-Ц-01 | 12240-90 | Диапазон измерений: Соответсвует описанию типа, погрешность и (или) неопределенность (класс, разряд): - | - | Нет | 4776 | 01.01.2024 0:00:00 | 8 | 4776
000000038874 | Нет | 000000038874Поверка выезд | Поверка выезд | Анализаторы комбинированные | M300 | 37728-08 | Диапазон измерений: от 0 до 14 pH, погрешность и (или) неопределенность (класс, разряд): ПГ ± 0,05 pH | ПГ ± 0,05 pH | Нет | 3354 | 01.01.2024 0:00:00 | 37 | 3354
000000038874 | Нет | 000000038874Поверка | Поверка | Анализаторы комбинированные | M300 | 37728-08 | Диапазон измерений: от 0 до 14 pH, погрешность и (или) неопределенность (класс, разряд): ПГ ± 0,05 pH | ПГ ± 0,05 pH | Нет | 3354 | 01.01.2024 0:00:00 | 37 | 3354
000000039803 | Нет | 000000039803Поверка | Поверка | Анализаторы комбинированные | Seven модификация SevenExcellence | 52745-13 | Диапазон измерений: от 10-6 до 100 См/м, погрешность и (или) неопределенность (класс, разряд): ± 5 % | ± 5 % | Нет | 5622 | 01.01.2024 0:00:00 | 8 | 5622
000000040870 | Нет | 000000040870Поверка выезд | Поверка выезд | Анализаторы комбинированные | Seven модификация SevenExcellence | 52745-13 | Диапазон измерений: От 1 до 14 рН, погрешность и (или) неопределенность (класс, разряд): ± 0,03 рН | ± 0,03 рН | Нет | 3354 | 01.01.2024 0:00:00 | 8 | 3354
000000040870 | Нет | 000000040870Поверка | Поверка | Анализаторы комбинированные | Seven модификация SevenExcellence | 52745-13 | Диапазон измерений: От 1 до 14 рН, погрешность и (или) неопределенность (класс, разряд): ± 0,03 рН | ± 0,03 рН | Нет | 3354 | 01.01.2024 0:00:00 | 8 | 3354
000000053167 | Нет | 000000053167Поверка | Поверка | Анализаторы комбинированные | Seven | 52745-13 | Диапазон измерений: от -1,99 до 19,99 рН; от 10⁻⁶ до 100 См/м; от - 30 до 130 °С, погрешность и (или) неопределенность (класс, разряд): согласно описанию типа | согласно описанию типа | Нет | 6972 | 01.01.2024 0:00:00 | 8 | 6972
000000009849 | Нет | 000000009849Поверка | Поверка | Анализаторы компонентов прецизионные | WK6430B, WK6440B | 33772-07 |  |  | Нет | 13776 | 01.01.2024 0:00:00 | 11 | 13776
000000009849 | Нет | 000000009849Калибровка | Калибровка | Анализаторы компонентов прецизионные | WK6430B, WK6440B | 33772-07 |  |  | Нет | 13776 | 01.01.2024 0:00:00 | 11 | 13776
000000004768 | Нет | 000000004768Поверка | Поверка | Анализаторы кондуктометрические | Бак Трак 4100 | 14313-01 | Диапазон измерений: Соответсвует описанию типа, погрешность и (или) неопределенность (класс, разряд): - | - | Нет | 5622 | 01.01.2024 0:00:00 | 8 | 5622
000000050242 | Нет | 000000050242Поверка | Поверка | Анализаторы кондуктометрические | EXA ISC мод. ISC202, ISC450G | 17561-08 | Диапазон измерений: в соответствии с описанием типа, погрешность и (или) неопределенность (класс, разряд): - | - | Нет | 5622 | 01.01.2024 0:00:00 | 41 | 5622
000000035037 | Нет | 000000035037Поверка | Поверка | Анализаторы контроля качества воды | Аква МП (модификаций Аква МП-800.010, Аква МП-900.010) | 79424-20 | Диапазон измерений: Соответсвует описанию типа, погрешность и (или) неопределенность (класс, разряд): - |  | Нет | 5622 | 01.01.2024 0:00:00 | 8 | 5622
000000039110 | Нет | 000000039110Поверка выезд | Поверка выезд | Анализаторы концентрации калия и натрия в крови, сыворотке и плазме | АЭК-01 «Квер» | 25944-03 | Диапазон измерений: Соответсвует описанию типа, погрешность и (или) неопределенность (класс, разряд): - | - | Нет | 5004 | 01.01.2024 0:00:00 | 8 | 5004
000000039110 | Нет | 000000039110Поверка | Поверка | Анализаторы концентрации калия и натрия в крови, сыворотке и плазме | АЭК-01 «Квер» | 25944-03 | Диапазон измерений: Соответсвует описанию типа, погрешность и (или) неопределенность (класс, разряд): - | - | Нет | 4680 | 01.01.2024 0:00:00 | 8 | 4680
000000039110 | Нет | 000000039110Метрологический контроль состояния | Метрологический контроль состояния | Анализаторы концентрации калия и натрия в крови, сыворотке и плазме | АЭК-01 «Квер» | 25944-03 | Диапазон измерений: Соответсвует описанию типа, погрешность и (или) неопределенность (класс, разряд): - | - | Нет | 5004 | 01.01.2024 0:00:00 | 8 | 5004
000000018748 | Нет | 000000018748Поверка | Поверка | Анализаторы концентрации паров этанола | АКПЭ-01 | 14543-00 | Диапазон измерений: Соответсвует описанию типа, погрешность и (или) неопределенность (класс, разряд): - | - | Нет | 3216 | 01.01.2024 0:00:00 | 8 | 3216
000000018748 | Нет | 000000018748Калибровка | Калибровка | Анализаторы концентрации паров этанола | АКПЭ-01 | 14543-00 | Диапазон измерений: Соответсвует описанию типа, погрешность и (или) неопределенность (класс, разряд): - | - | Нет | 1014 | 01.01.2024 0:00:00 | 8 | 1014
000000006650 | Нет | 000000006650Калибровка | Калибровка | Анализаторы концентрации паров этанола в выдыхаемом воздухе | АКПЭ-01-Мета | 14543-11 | Диапазон измерений: Соответсвует описанию типа, погрешность и (или) неопределенность (класс, разряд): - | - | Нет | 1014 | 01.01.2024 0:00:00 | 8 | 1014
000000006650 | Нет | 000000006650Поверка | Поверка | Анализаторы концентрации паров этанола в выдыхаемом воздухе | АКПЭ-01-Мета | 14543-11 | Диапазон измерений: Соответсвует описанию типа, погрешность и (или) неопределенность (класс, разряд): - | - | Нет | 3216 | 01.01.2024 0:00:00 | 8 | 3216
000000031331 | Нет | 000000031331Поверка | Поверка | Анализаторы концентрации паров этанола в выдыхаемом воздухе | АКПЭ-01-Мета | 14543-17 | Диапазон измерений: Соответсвует описанию типа, погрешность и (или) неопределенность (класс, разряд): - | - | Нет | 3216 | 01.01.2024 0:00:00 | 8 | 3216
000000031331 | Нет | 000000031331Калибровка | Калибровка | Анализаторы концентрации паров этанола в выдыхаемом воздухе | АКПЭ-01-Мета | 14543-17 | Диапазон измерений: Соответсвует описанию типа, погрешность и (или) неопределенность (класс, разряд): - | - | Нет | 1014 | 01.01.2024 0:00:00 | 8 | 1014
000000032531 | Нет | 000000032531Поверка | Поверка | Анализаторы концентрации паров этанола в выдыхаемом воздухе | АКПЭ-01-\Мета\ | 14543-05 | Диапазон измерений: Соответсвует описанию типа, погрешность и (или) неопределенность (класс, разряд): - |  | Нет | 3216 | 01.01.2024 0:00:00 | 8 | 3216
000000032531 | Нет | 000000032531Калибровка | Калибровка | Анализаторы концентрации паров этанола в выдыхаемом воздухе | АКПЭ-01-\Мета\ | 14543-05 | Диапазон измерений: Соответсвует описанию типа, погрешность и (или) неопределенность (класс, разряд): - |  | Нет | 1014 | 01.01.2024 0:00:00 | 8 | 1014
000000032534 | Нет | 000000032534Поверка | Поверка | Анализаторы концентрации паров этанола в выдыхаемом воздухе | Динго Е-200, Динго Е-200(В) | 68447-17 | Диапазон измерений: Соответсвует описанию типа, погрешность и (или) неопределенность (класс, разряд): - |  | Нет | 3216 | 01.01.2024 0:00:00 | 8 | 3216
000000032534 | Нет | 000000032534Калибровка | Калибровка | Анализаторы концентрации паров этанола в выдыхаемом воздухе | Динго Е-200, Динго Е-200(В) | 68447-17 | Диапазон измерений: Соответсвует описанию типа, погрешность и (или) неопределенность (класс, разряд): - |  | Нет | 1014 | 01.01.2024 0:00:00 | 8 | 1014
000000037566 | Нет | 000000037566Калибровка | Калибровка | Анализаторы концентрации паров этанола в выдыхаемом воздухе | Динго Е-200, Динго Е-200(В) | 77520-20 | Диапазон измерений: Соответсвует описанию типа, погрешность и (или) неопределенность (класс, разряд): - |  | Нет | 1014 | 01.01.2024 0:00:00 | 8 | 1014
000000037566 | Нет | 000000037566Поверка | Поверка | Анализаторы концентрации паров этанола в выдыхаемом воздухе | Динго Е-200, Динго Е-200(В) | 77520-20 | Диапазон измерений: Соответсвует описанию типа, погрешность и (или) неопределенность (класс, разряд): - |  | Нет | 3216 | 01.01.2024 0:00:00 | 8 | 3216
000000050002 | Нет | 000000050002Калибровка | Калибровка | Анализаторы концентрации паров этанола в выдыхаемом воздухе | Drivesafe | 30081-05 | Диапазон измерений: в соответствии с описанием типа, погрешность и (или) неопределенность (класс, разряд): - | - | Нет | 1014 | 01.01.2024 0:00:00 | 41 | 1014
000000050002 | Нет | 000000050002Поверка | Поверка | Анализаторы концентрации паров этанола в выдыхаемом воздухе | Drivesafe | 30081-05 | Диапазон измерений: в соответствии с описанием типа, погрешность и (или) неопределенность (класс, разряд): - | - | Нет | 3216 | 01.01.2024 0:00:00 | 41 | 3216
000000046250 | Нет | 000000046250Поверка выезд | Поверка выезд | Анализаторы концентрации электролитов в крови, сыворотке и плазме | АЭК-01 \Квер\ | 25944-11 | Диапазон измерений: Соответсвует описанию типа, погрешность и (или) неопределенность (класс, разряд): - | - | Нет | 5004 | 01.01.2024 0:00:00 | 8 | 5004
000000046250 | Нет | 000000046250Поверка | Поверка | Анализаторы концентрации электролитов в крови, сыворотке и плазме | АЭК-01 \Квер\ | 25944-11 | Диапазон измерений: Соответсвует описанию типа, погрешность и (или) неопределенность (класс, разряд): - | - | Нет | 4680 | 01.01.2024 0:00:00 | 8 | 4680
000000046250 | Нет | 000000046250Метрологический контроль состояния | Метрологический контроль состояния | Анализаторы концентрации электролитов в крови, сыворотке и плазме | АЭК-01 \Квер\ | 25944-11 | Диапазон измерений: Соответсвует описанию типа, погрешность и (или) неопределенность (класс, разряд): - | - | Нет | 5004 | 01.01.2024 0:00:00 | 8 | 5004
000000010002 | Нет | 000000010002Поверка | Поверка | Анализаторы коррозивности грунта комплексные | АКГК | 13579-93 |  |  | Нет | 6342 | 01.01.2024 0:00:00 | 11 | 6342
000000010012 | Нет | 000000010012Калибровка | Калибровка | Анализаторы коррозионной активности проб | АКАГ |  |  |  | Нет | 6342 | 01.01.2024 0:00:00 | 11 | 6342
000000047995 | Нет | 000000047995Метрологический контроль состояния | Метрологический контроль состояния | Анализаторы крови биохимические портативные | CardioChek, CardioChek PA | 48773-11 | Диапазон измерений: Диапазон измерений массовой концентрации холестерина, мг/дл 100…400., погрешность и (или) неопределенность (класс, разряд): Пределы допускаемой относительной погрешности анализатора при измерении массовой концентрации холестерина, %: ±20. | Пределы допускаемой относительной погрешности анализатора при измерении массовой концентрации холестерина, %: ±20. | Нет | 2538 | 01.01.2024 0:00:00 | 8 | 2538
000000047995 | Нет | 000000047995Поверка выезд | Поверка выезд | Анализаторы крови биохимические портативные | CardioChek, CardioChek PA | 48773-11 | Диапазон измерений: Диапазон измерений массовой концентрации холестерина, мг/дл 100…400., погрешность и (или) неопределенность (класс, разряд): Пределы допускаемой относительной погрешности анализатора при измерении массовой концентрации холестерина, %: ±20. | Пределы допускаемой относительной погрешности анализатора при измерении массовой концентрации холестерина, %: ±20. | Нет | 2538 | 01.01.2024 0:00:00 | 8 | 2538
000000047995 | Нет | 000000047995Поверка | Поверка | Анализаторы крови биохимические портативные | CardioChek, CardioChek PA | 48773-11 | Диапазон измерений: Диапазон измерений массовой концентрации холестерина, мг/дл 100…400., погрешность и (или) неопределенность (класс, разряд): Пределы допускаемой относительной погрешности анализатора при измерении массовой концентрации холестерина, %: ±20. | Пределы допускаемой относительной погрешности анализатора при измерении массовой концентрации холестерина, %: ±20. | Нет | 2670 | 01.01.2024 0:00:00 | 8 | 2670
000000046192 | Нет | 000000046192Поверка выезд | Поверка выезд | Анализаторы крови портативные биохимические | EasyTouch® | 77519-20 | Диапазон измерений: от 2,6 до 10,4 ммоль/л, погрешность и (или) неопределенность (класс, разряд): ±20 % | ±20 % | Нет | 2538 | 01.01.2024 0:00:00 | 8 | 2538
000000046192 | Нет | 000000046192Поверка | Поверка | Анализаторы крови портативные биохимические | EasyTouch® | 77519-20 | Диапазон измерений: от 2,6 до 10,4 ммоль/л, погрешность и (или) неопределенность (класс, разряд): ±20 % | ±20 % | Нет | 2670 | 01.01.2024 0:00:00 | 8 | 2670
000000046192 | Нет | 000000046192Метрологический контроль состояния | Метрологический контроль состояния | Анализаторы крови портативные биохимические | EasyTouch® | 77519-20 | Диапазон измерений: от 2,6 до 10,4 ммоль/л, погрешность и (или) неопределенность (класс, разряд): ±20 % | ±20 % | Нет | 2538 | 01.01.2024 0:00:00 | 8 | 2538
000000038689 | Нет | 000000038689Поверка | Поверка | Анализаторы лабораторные | АНИОН 4100 | 66857-17 |  |  | Нет | 5622 | 01.01.2024 0:00:00 | 37 | 5622
000000039312 | Нет | 000000039312Поверка выезд | Поверка выезд | Анализаторы лабораторные | АНИОН 4100 | 66857-17 |  |  | Нет | 3354 | 01.01.2024 0:00:00 | 37 | 3354
000000039312 | Нет | 000000039312Поверка | Поверка | Анализаторы лабораторные | АНИОН 4100 | 66857-17 |  |  | Нет | 3354 | 01.01.2024 0:00:00 | 37 | 3354
000000040287 | Нет | 000000040287Поверка выезд | Поверка выезд | Анализаторы лабораторные | АНИОН 4100 | 66857-17 | Диапазон измерений: от минус 2 до 20 рН ¶, погрешность и (или) неопределенность (класс, разряд): (0,03 - 0,05) рН | (0,03 - 0,05) рН | Нет | 3354 | 01.01.2024 0:00:00 | 8 | 3354
000000040287 | Нет | 000000040287Поверка | Поверка | Анализаторы лабораторные | АНИОН 4100 | 66857-17 | Диапазон измерений: от минус 2 до 20 рН ¶, погрешность и (или) неопределенность (класс, разряд): (0,03 - 0,05) рН | (0,03 - 0,05) рН | Нет | 3354 | 01.01.2024 0:00:00 | 8 | 3354
000000043813 | Нет | 000000043813Поверка | Поверка | Анализаторы лабораторные | АНИОН 4100 | 66857-17 | Диапазон измерений: от минус 2 до 20 рН, от 1 мкСм/см до 100 мСм/см, от 0 до 20 мг/дм3, погрешность и (или) неопределенность (класс, разряд): (0,03 - 0,05) рН, (2,0 - 2,5) % | (0,03 - 0,05) рН, (2,0 - 2,5) % | Нет | 6972 | 01.01.2024 0:00:00 | 8 | 6972
Г00000000076 |  | Г00000000076Поверка выезд | Поверка выезд | Анализаторы лабораторные (без учета стоимости ГСО) |  |  |  |  | Нет | 5004 | 01.01.2024 0:00:00 | 8 отдел | 5004
Г00000000076 |  | Г00000000076Поверка | Поверка | Анализаторы лабораторные (без учета стоимости ГСО) |  |  |  |  | Нет | 4680 | 01.01.2024 0:00:00 | 8 отдел | 4680
Г00000000076 |  | Г00000000076Метрологический контроль состояния | Метрологический контроль состояния | Анализаторы лабораторные (без учета стоимости ГСО) |  |  |  |  | Нет | 5004 | 01.01.2024 0:00:00 | 8 отдел | 5004
000000041005 | Нет | 000000041005Поверка выезд | Поверка выезд | Анализаторы лабораторные автоматические биохимические | BA400 | 58797-14 | Диапазон измерений: оптической плотности, Б 0…3,3., погрешность и (или) неопределенность (класс, разряд): -Предел допускаемого среднего квадратического отклонения случайной составляющей погрешности измерений оптической плотности, не более, % 2. | -Предел допускаемого среднего квадратического отклонения случайной составляющей погрешности измерений оптической плотности, не более, % 2. | Нет | 6360 | 01.01.2024 0:00:00 | 8 | 6360
000000041005 | Нет | 000000041005Метрологический контроль состояния | Метрологический контроль состояния | Анализаторы лабораторные автоматические биохимические | BA400 | 58797-14 | Диапазон измерений: оптической плотности, Б 0…3,3., погрешность и (или) неопределенность (класс, разряд): -Предел допускаемого среднего квадратического отклонения случайной составляющей погрешности измерений оптической плотности, не более, % 2. | -Предел допускаемого среднего квадратического отклонения случайной составляющей погрешности измерений оптической плотности, не более, % 2. | Нет | 6360 | 01.01.2024 0:00:00 | 8 | 6360
000000007118 | Нет | 000000007118Поверка | Поверка | Анализаторы линий связи | DLA-9D | 15961-97 |  |  | Нет | 8490 | 01.01.2024 0:00:00 | 11 | 8490
000000024638 | Нет | 000000024638Калибровка | Калибровка | Анализаторы манометрические | OxiTop | 65360-16 |  |  | Нет | 3876 | 01.01.2024 0:00:00 | 12 | 3876
000000024638 | Нет | 000000024638Поверка | Поверка | Анализаторы манометрические | OxiTop | 65360-16 |  |  | Нет | 3876 | 01.01.2024 0:00:00 | 12 | 3876
Г00000000143 |  | Г00000000143Метрологический контроль состояния | Метрологический контроль состояния | Анализаторы медицинские |  |  |  |  | Нет | 6360 | 01.01.2024 0:00:00 | 8 отдел | 6360
Г00000000143 |  | Г00000000143Поверка выезд | Поверка выезд | Анализаторы медицинские |  |  |  |  | Нет | 6360 | 01.01.2024 0:00:00 | 8 отдел | 6360
000000031194 | Нет | 000000031194Поверка | Поверка | Анализаторы микробиологические | БакТрак 4300 | 24961-03 | Диапазон измерений: 1кГц, погрешность и (или) неопределенность (класс, разряд): 10,0 % | 10,0 % | Нет | 5622 | 01.01.2024 0:00:00 | 8 | 5622
000000043966 | Нет | 000000043966Поверка выезд | Поверка выезд | Анализаторы микроскопии мочи автоматические | iQ 200 мод. iQ 200 SPRINT, iQ 200 ELITE, iQ 200 SELECT | 51716-12 | Диапазон измерений: счетной концентрации эритроцитов, (RBC), дм^(-3) (1/л) 1*10^(6)…5*10^(9)., погрешность и (или) неопределенность (класс, разряд): -Пределы допускаемых значений относительной погрешности при измерении счетной концентрации эритроцитов, % ±15. | -Пределы допускаемых значений относительной погрешности при измерении счетной концентрации эритроцитов, % ±15. | Нет | 6360 | 01.01.2024 0:00:00 | 8 | 6360
000000043966 | Нет | 000000043966Метрологический контроль состояния | Метрологический контроль состояния | Анализаторы микроскопии мочи автоматические | iQ 200 мод. iQ 200 SPRINT, iQ 200 ELITE, iQ 200 SELECT | 51716-12 | Диапазон измерений: счетной концентрации эритроцитов, (RBC), дм^(-3) (1/л) 1*10^(6)…5*10^(9)., погрешность и (или) неопределенность (класс, разряд): -Пределы допускаемых значений относительной погрешности при измерении счетной концентрации эритроцитов, % ±15. | -Пределы допускаемых значений относительной погрешности при измерении счетной концентрации эритроцитов, % ±15. | Нет | 6360 | 01.01.2024 0:00:00 | 8 | 6360
000000044242 | Нет | 000000044242Поверка | Поверка | Анализаторы многоканальные атомно-эмиссионных спектров | МАЭС | 21013-11 | Диапазон измерений: от 160 до 1100 нм, погрешность и (или) неопределенность (класс, разряд): СКО 0,1 % | СКО 0,1 % | Нет | 11574 | 01.01.2024 0:00:00 | 37 | 11574
000000044242 | Нет | 000000044242Поверка выезд | Поверка выезд | Анализаторы многоканальные атомно-эмиссионных спектров | МАЭС | 21013-11 | Диапазон измерений: от 160 до 1100 нм, погрешность и (или) неопределенность (класс, разряд): СКО 0,1 % | СКО 0,1 % | Нет | 12150 | 01.01.2024 0:00:00 | 37 | 12150
000000039167 | Нет | 000000039167Поверка | Поверка | Анализаторы многопараметрические настольные | EDGE | 57240-14 | Диапазон измерений: соответствует описанию типа, погрешность и (или) неопределенность (класс, разряд): - | - | Нет | 5622 | 01.01.2024 0:00:00 | 8 | 5622
000000048952 | Нет | 000000048952Поверка выезд | Поверка выезд | Анализаторы многопараметрические настольные | EDGE | 57240-14 | Диапазон измерений: в соответствии с описанием типа, погрешность и (или) неопределенность (класс, разряд): в соответствии с описанием типа | в соответствии с описанием типа | Нет | 3354 | 01.01.2024 0:00:00 | 8 | 3354
000000048952 | Нет | 000000048952Поверка | Поверка | Анализаторы многопараметрические настольные | EDGE | 57240-14 | Диапазон измерений: в соответствии с описанием типа, погрешность и (или) неопределенность (класс, разряд): в соответствии с описанием типа | в соответствии с описанием типа | Нет | 3354 | 01.01.2024 0:00:00 | 8 | 3354
000000049131 | Нет | 000000049131Поверка | Поверка | Анализаторы многопараметрические настольные | EDGE | 57240-14 | Диапазон измерений: в соответствии с МП, погрешность и (или) неопределенность (класс, разряд): в соответствии с МП | в соответствии с МП | Нет | 6972 | 01.01.2024 0:00:00 | 8 | 6972
000000053412 | Нет | 000000053412Поверка | Поверка | Анализаторы многопараметрические настольные | EDGE | 57240-14 | Диапазон измерений: в соответствии с описанием типа, погрешность и (или) неопределенность (класс, разряд): в соответствии с описанием типа | в соответствии с описанием типа | Нет | 11214 | 01.01.2024 0:00:00 | 8 | 11214
000000033289 | Нет | 000000033289Поверка | Поверка | Анализаторы молока | "Клевер-2, Клевер-2М" | 35748-07 | Диапазон измерений: Соответсвует описанию типа, погрешность и (или) неопределенность (класс, разряд): - | - | Нет | 4956 | 01.01.2024 0:00:00 | 8 | 4956
000000033289 | Нет | 000000033289Поверка выезд | Поверка выезд | Анализаторы молока | "Клевер-2, Клевер-2М" | 35748-07 | Диапазон измерений: Соответсвует описанию типа, погрешность и (или) неопределенность (класс, разряд): - | - | Нет | 4956 | 01.01.2024 0:00:00 | 8 | 4956
000000034055 | Нет | 000000034055Поверка выезд | Поверка выезд | Анализаторы молока | Эксперт Стандарт, Эксперт Профи, Эксперт Супер Плем | 70008-17 | Диапазон измерений: массовой доли жира, % 0…20,0., погрешность и (или) неопределенность (класс, разряд): ¶¶Пределы допускаемой абсолютной погрешности измерений массовой доли жира, в диапазоне, % 0…6,0 ±0,1; св.6,0…10 ±0,18; св.10,0…20 ±0,6. | ¶¶Пределы допускаемой абсолютной погрешности измерений массовой доли жира, в диапазоне, % 0…6,0 ±0,1; св.6,0…10 ±0,18; св.10,0…20 ±0,6. | Нет | 4956 | 01.01.2024 0:00:00 | 8 | 4956
000000034055 | Нет | 000000034055Поверка | Поверка | Анализаторы молока | Эксперт Стандарт, Эксперт Профи, Эксперт Супер Плем | 70008-17 | Диапазон измерений: массовой доли жира, % 0…20,0., погрешность и (или) неопределенность (класс, разряд): ¶¶Пределы допускаемой абсолютной погрешности измерений массовой доли жира, в диапазоне, % 0…6,0 ±0,1; св.6,0…10 ±0,18; св.10,0…20 ±0,6. | ¶¶Пределы допускаемой абсолютной погрешности измерений массовой доли жира, в диапазоне, % 0…6,0 ±0,1; св.6,0…10 ±0,18; св.10,0…20 ±0,6. | Нет | 4956 | 01.01.2024 0:00:00 | 8 | 4956
000000040486 | Нет | 000000040486Поверка выезд | Поверка выезд | Анализаторы молока | EKOMILK | 72843-18 | Диапазон измерений: Соответсвует описанию типа, погрешность и (или) неопределенность (класс, разряд): - | - | Нет | 4956 | 01.01.2024 0:00:00 | 8 | 4956
000000040486 | Нет | 000000040486Поверка | Поверка | Анализаторы молока | EKOMILK | 72843-18 | Диапазон измерений: Соответсвует описанию типа, погрешность и (или) неопределенность (класс, разряд): - | - | Нет | 4956 | 01.01.2024 0:00:00 | 8 | 4956
000000045252 | Нет | 000000045252Поверка | Поверка | Анализаторы молока | Ekomilk, Ekomilk-M, Ekomilk-Ultra, Ekomilk-Ultra Pro, Ekomilk-Total | 39992-08 | Диапазон измерений: от 0,2 до 9 от 2 до 6 от 6 до 12, погрешность и (или) неопределенность (класс, разряд): Жир ± 0,1; Белок ± 0,15; СОМО ± 0,2 | Жир ± 0,1; Белок ± 0,15; СОМО ± 0,2 | Нет | 4956 | 01.01.2024 0:00:00 | 37 | 4956
000000045252 | Нет | 000000045252Поверка выезд | Поверка выезд | Анализаторы молока | Ekomilk, Ekomilk-M, Ekomilk-Ultra, Ekomilk-Ultra Pro, Ekomilk-Total | 39992-08 | Диапазон измерений: от 0,2 до 9 от 2 до 6 от 6 до 12, погрешность и (или) неопределенность (класс, разряд): Жир ± 0,1; Белок ± 0,15; СОМО ± 0,2 | Жир ± 0,1; Белок ± 0,15; СОМО ± 0,2 | Нет | 4956 | 01.01.2024 0:00:00 | 37 | 4956
000000045306 | Нет | 000000045306Поверка | Поверка | Анализаторы молока | MilkoScan 7 RM | 69711-17 | Диапазон измерений: Соответсвует описанию типа, погрешность и (или) неопределенность (класс, разряд): - | - | Нет | 4956 | 01.01.2024 0:00:00 | 8 | 4956
000000045306 | Нет | 000000045306Поверка выезд | Поверка выезд | Анализаторы молока | MilkoScan 7 RM | 69711-17 | Диапазон измерений: Соответсвует описанию типа, погрешность и (или) неопределенность (класс, разряд): - | - | Нет | 4956 | 01.01.2024 0:00:00 | 8 | 4956
000000045311 | Нет | 000000045311Поверка выезд | Поверка выезд | Анализаторы молока | Fossomatic 7 | 69184-17 | Диапазон измерений: Соответсвует описанию типа, погрешность и (или) неопределенность (класс, разряд): - | - | Нет | 4956 | 01.01.2024 0:00:00 | 8 | 4956
000000045311 | Нет | 000000045311Поверка | Поверка | Анализаторы молока | Fossomatic 7 | 69184-17 | Диапазон измерений: Соответсвует описанию типа, погрешность и (или) неопределенность (класс, разряд): - | - | Нет | 4956 | 01.01.2024 0:00:00 | 8 | 4956
000000006703 | Нет | 000000006703Поверка выезд | Поверка выезд | Анализаторы молока вискозиметрические | Соматос-В | 47396-11 | Диапазон измерений: Соответсвует описанию типа, погрешность и (или) неопределенность (класс, разряд): - | - | Нет | 5004 | 01.01.2024 0:00:00 | 8 | 5004
000000006703 | Нет | 000000006703Поверка | Поверка | Анализаторы молока вискозиметрические | Соматос-В | 47396-11 | Диапазон измерений: Соответсвует описанию типа, погрешность и (или) неопределенность (класс, разряд): - | - | Нет | 4680 | 01.01.2024 0:00:00 | 8 | 4680
000000006703 | Нет | 000000006703Метрологический контроль состояния | Метрологический контроль состояния | Анализаторы молока вискозиметрические | Соматос-В | 47396-11 | Диапазон измерений: Соответсвует описанию типа, погрешность и (или) неопределенность (класс, разряд): - | - | Нет | 5004 | 01.01.2024 0:00:00 | 8 | 5004
000000030675 | Нет | 000000030675Поверка | Поверка | Анализаторы молока вискозиметрические | Соматос-М.хх | 25333-08 | Диапазон измерений: 90-1500 тыс. клеток в 1 см3, погрешность и (или) неопределенность (класс, разряд): 5.0 % | 5.0 % | Нет | 4680 | 01.01.2024 0:00:00 | 8 | 4680
000000030675 | Нет | 000000030675Метрологический контроль состояния | Метрологический контроль состояния | Анализаторы молока вискозиметрические | Соматос-М.хх | 25333-08 | Диапазон измерений: 90-1500 тыс. клеток в 1 см3, погрешность и (или) неопределенность (класс, разряд): 5.0 % | 5.0 % | Нет | 5004 | 01.01.2024 0:00:00 | 8 | 5004
000000030675 | Нет | 000000030675Поверка выезд | Поверка выезд | Анализаторы молока вискозиметрические | Соматос-М.хх | 25333-08 | Диапазон измерений: 90-1500 тыс. клеток в 1 см3, погрешность и (или) неопределенность (класс, разряд): 5.0 % | 5.0 % | Нет | 5004 | 01.01.2024 0:00:00 | 8 | 5004
000000035055 | Нет | 000000035055Поверка | Поверка | Анализаторы молока вискозиметрические | Соматос-Мини | 39563-08 | Диапазон измерений: Соответсвует описанию типа, погрешность и (или) неопределенность (класс, разряд): - | - | Нет | 4956 | 01.01.2024 0:00:00 | 8 | 4956
000000035055 | Нет | 000000035055Поверка выезд | Поверка выезд | Анализаторы молока вискозиметрические | Соматос-Мини | 39563-08 | Диапазон измерений: Соответсвует описанию типа, погрешность и (или) неопределенность (класс, разряд): - | - | Нет | 4956 | 01.01.2024 0:00:00 | 8 | 4956
000000041451 | Нет | 000000041451Поверка | Поверка | Анализаторы молока вискозиметрические | Соматос-В.хК | 55784-13 |  |  | Нет | 4956 | 01.01.2024 0:00:00 | 124 | 4956
000000041451 | Нет | 000000041451Поверка выезд | Поверка выезд | Анализаторы молока вискозиметрические | Соматос-В.хК | 55784-13 |  |  | Нет | 4956 | 01.01.2024 0:00:00 | 124 | 4956
000000049352 | Нет | 000000049352Метрологический контроль состояния | Метрологический контроль состояния | Анализаторы молока вискозиметрические | Соматос-М | 25333-03 |  |  | Нет | 5004 | 01.01.2024 0:00:00 | 37 | 5004
000000049352 | Нет | 000000049352Поверка | Поверка | Анализаторы молока вискозиметрические | Соматос-М | 25333-03 |  |  | Нет | 4680 | 01.01.2024 0:00:00 | 37 | 4680
000000049352 | Нет | 000000049352Поверка выезд | Поверка выезд | Анализаторы молока вискозиметрические | Соматос-М | 25333-03 |  |  | Нет | 5004 | 01.01.2024 0:00:00 | 37 | 5004
000000046152 | Нет | 000000046152Поверка выезд | Поверка выезд | Анализаторы молока и молочных продуктов | LactoScope Filter C3/C4, LactoScope Filter C3+/C4+, LactoScope FTIR Advanced | 21056-08 | Диапазон измерений: Соответсвует описанию типа, погрешность и (или) неопределенность (класс, разряд): - | - | Нет | 4956 | 01.01.2024 0:00:00 | 8 | 4956
000000046152 | Нет | 000000046152Поверка | Поверка | Анализаторы молока и молочных продуктов | LactoScope Filter C3/C4, LactoScope Filter C3+/C4+, LactoScope FTIR Advanced | 21056-08 | Диапазон измерений: Соответсвует описанию типа, погрешность и (или) неопределенность (класс, разряд): - | - | Нет | 4956 | 01.01.2024 0:00:00 | 8 | 4956
000000038191 | Нет | 000000038191Поверка выезд | Поверка выезд | Анализаторы молока и сливок | MilkoScan Mars | 61855-15 | Диапазон измерений: Соответсвует описанию типа, погрешность и (или) неопределенность (класс, разряд): - | - | Нет | 4956 | 01.01.2024 0:00:00 | 8 | 4956
000000038191 | Нет | 000000038191Поверка | Поверка | Анализаторы молока и сливок | MilkoScan Mars | 61855-15 | Диапазон измерений: Соответсвует описанию типа, погрешность и (или) неопределенность (класс, разряд): - | - | Нет | 4956 | 01.01.2024 0:00:00 | 8 | 4956
000000038190 | Нет | 000000038190Метрологический контроль состояния | Метрологический контроль состояния | Анализаторы молока, молочных продуктов и соков | MilkoScan FT 120, MilkoScan FT1, MilkoScan FT1 Advanced и MilkoScan FT 2 | 16424-12 | Диапазон измерений: Соответсвует описанию типа, погрешность и (или) неопределенность (класс, разряд): - | - | Нет | 5004 | 01.01.2024 0:00:00 | 8 | 5004
000000038190 | Нет | 000000038190Поверка выезд | Поверка выезд | Анализаторы молока, молочных продуктов и соков | MilkoScan FT 120, MilkoScan FT1, MilkoScan FT1 Advanced и MilkoScan FT 2 | 16424-12 | Диапазон измерений: Соответсвует описанию типа, погрешность и (или) неопределенность (класс, разряд): - | - | Нет | 5004 | 01.01.2024 0:00:00 | 8 | 5004
000000038190 | Нет | 000000038190Поверка | Поверка | Анализаторы молока, молочных продуктов и соков | MilkoScan FT 120, MilkoScan FT1, MilkoScan FT1 Advanced и MilkoScan FT 2 | 16424-12 | Диапазон измерений: Соответсвует описанию типа, погрешность и (или) неопределенность (класс, разряд): - | - | Нет | 4680 | 01.01.2024 0:00:00 | 8 | 4680
000000032670 | Нет | 000000032670Поверка выезд | Поверка выезд | Анализаторы мочи | H-100 | 49162-12 | Диапазон измерений: массовой концентрации белка, г/л 0,3…3,0.¶, погрешность и (или) неопределенность (класс, разряд): Погрешности при измерении массовой концентрации белка, % ±20. | Погрешности при измерении массовой концентрации белка, % ±20. | Нет | 6360 | 01.01.2024 0:00:00 | 8 | 6360
000000032670 | Нет | 000000032670Метрологический контроль состояния | Метрологический контроль состояния | Анализаторы мочи | H-100 | 49162-12 | Диапазон измерений: массовой концентрации белка, г/л 0,3…3,0.¶, погрешность и (или) неопределенность (класс, разряд): Погрешности при измерении массовой концентрации белка, % ±20. | Погрешности при измерении массовой концентрации белка, % ±20. | Нет | 6360 | 01.01.2024 0:00:00 | 8 | 6360
000000039113 | Нет | 000000039113Метрологический контроль состояния | Метрологический контроль состояния | Анализаторы мочи | CL-50, CL-500 | 53267-13 | Диапазон измерений: массовой концентрации белка, г/л 1,0…5,0; молярной концентрации глюкозы, ммоль/л 2,8…55,0; водородного показателя (рН) 5,0…9,0; плотности, г/мл 1,00…1,03., погрешность и (или) неопределенность (класс, разряд): -Пределы допускаемой относительной случайной составляющей погрешности измерения, %: массовой концентрации белка ±10, молярной концентрации глюкозы ±10, водородного показателя (рН) ±10, плотности ±10. | -Пределы допускаемой относительной случайной составляющей погрешности измерения, %: массовой концентрации белка ±10, молярной концентрации глюкозы ±10, водородного показателя (рН) ±10, плотности ±10. | Нет | 6360 | 01.01.2024 0:00:00 | 8 | 6360
000000039113 | Нет | 000000039113Поверка выезд | Поверка выезд | Анализаторы мочи | CL-50, CL-500 | 53267-13 | Диапазон измерений: массовой концентрации белка, г/л 1,0…5,0; молярной концентрации глюкозы, ммоль/л 2,8…55,0; водородного показателя (рН) 5,0…9,0; плотности, г/мл 1,00…1,03., погрешность и (или) неопределенность (класс, разряд): -Пределы допускаемой относительной случайной составляющей погрешности измерения, %: массовой концентрации белка ±10, молярной концентрации глюкозы ±10, водородного показателя (рН) ±10, плотности ±10. | -Пределы допускаемой относительной случайной составляющей погрешности измерения, %: массовой концентрации белка ±10, молярной концентрации глюкозы ±10, водородного показателя (рН) ±10, плотности ±10. | Нет | 6360 | 01.01.2024 0:00:00 | 8 | 6360
000000044186 | Нет | 000000044186Поверка выезд | Поверка выезд | Анализаторы мочи | Aution Max AX4030, Aution Eleven AE4020, PocketChem PU 4010 | 50341-12 | Диапазон измерений: массовой концентрации белка, г/л 0,3…3,0., погрешность и (или) неопределенность (класс, разряд): -Пределы допускаемых значений относительной погрешности при измерении массовой концентрации белка, % ±20. | -Пределы допускаемых значений относительной погрешности при измерении массовой концентрации белка, % ±20. | Нет | 6360 | 01.01.2024 0:00:00 | 8 | 6360
000000044186 | Нет | 000000044186Метрологический контроль состояния | Метрологический контроль состояния | Анализаторы мочи | Aution Max AX4030, Aution Eleven AE4020, PocketChem PU 4010 | 50341-12 | Диапазон измерений: массовой концентрации белка, г/л 0,3…3,0., погрешность и (или) неопределенность (класс, разряд): -Пределы допускаемых значений относительной погрешности при измерении массовой концентрации белка, % ±20. | -Пределы допускаемых значений относительной погрешности при измерении массовой концентрации белка, % ±20. | Нет | 6360 | 01.01.2024 0:00:00 | 8 | 6360
000000048878 | Нет | 000000048878Метрологический контроль состояния | Метрологический контроль состояния | Анализаторы мочи | H-500 | 61366-15 | Диапазон измерений: в соответствии с описанием типа, погрешность и (или) неопределенность (класс, разряд): в соответствии с описанием типа | в соответствии с описанием типа | Нет | 6360 | 01.01.2024 0:00:00 | 8 | 6360
000000048878 | Нет | 000000048878Поверка выезд | Поверка выезд | Анализаторы мочи | H-500 | 61366-15 | Диапазон измерений: в соответствии с описанием типа, погрешность и (или) неопределенность (класс, разряд): в соответствии с описанием типа | в соответствии с описанием типа | Нет | 6360 | 01.01.2024 0:00:00 | 8 | 6360
000000048601 | Нет | 000000048601Поверка выезд | Поверка выезд | Анализаторы мочи скрининговые | Urisys 1100 | 29889-05 | Диапазон измерений: Коэфициент отражения от 2,5 до 90 %, погрешность и (или) неопределенность (класс, разряд): СКО 5 % | СКО 5 % | Нет | 6360 | 01.01.2024 0:00:00 | 37 | 6360
000000048601 | Нет | 000000048601Метрологический контроль состояния | Метрологический контроль состояния | Анализаторы мочи скрининговые | Urisys 1100 | 29889-05 | Диапазон измерений: Коэфициент отражения от 2,5 до 90 %, погрешность и (или) неопределенность (класс, разряд): СКО 5 % | СКО 5 % | Нет | 6360 | 01.01.2024 0:00:00 | 37 | 6360
000000049515 | Нет | 000000049515Поверка выезд | Поверка выезд | Анализаторы мочи скрининговые | Miditron M, Miditron Junior II | 19236-05 | Диапазон измерений: метрологический контроль состояния, погрешность и (или) неопределенность (класс, разряд): - | - | Нет | 6360 | 01.01.2024 0:00:00 | 8 | 6360
000000049515 | Нет | 000000049515Метрологический контроль состояния | Метрологический контроль состояния | Анализаторы мочи скрининговые | Miditron M, Miditron Junior II | 19236-05 | Диапазон измерений: метрологический контроль состояния, погрешность и (или) неопределенность (класс, разряд): - | - | Нет | 6360 | 01.01.2024 0:00:00 | 8 | 6360
000000042713 | Нет | 000000042713Поверка | Поверка | Анализаторы мутности | LabScat 2, DualScat Ex | 72941-18 | Диапазон измерений: Соответсвует описанию типа, погрешность и (или) неопределенность (класс, разряд): - | - | Нет | 6288 | 01.01.2024 0:00:00 | 8 | 6288
000000042713 | Нет | 000000042713Поверка выезд | Поверка выезд | Анализаторы мутности | LabScat 2, DualScat Ex | 72941-18 | Диапазон измерений: Соответсвует описанию типа, погрешность и (или) неопределенность (класс, разряд): - | - | Нет | 5988 | 01.01.2024 0:00:00 | 8 | 5988
000000010225 | Нет | 000000010225Поверка | Поверка | Анализаторы напряжения | MI 2130 | 32686-06 |  |  | Нет | 6342 | 01.01.2024 0:00:00 | 11 | 6342
000000051189 | Нет | 000000051189Поверка выезд | Поверка выезд | Анализаторы натрия | NA5600sc | 77874-20 |  |  | Нет | 14754 | 15.04.2024 0:00:00 | 37 | 14754
000000051189 | Нет | 000000051189Калибровка | Калибровка | Анализаторы натрия | NA5600sc | 77874-20 |  |  | Нет | 14754 | 15.04.2024 0:00:00 | 37 | 14754
000000051189 | Нет | 000000051189Поверка | Поверка | Анализаторы натрия | NA5600sc | 77874-20 |  |  | Нет | 14754 | 15.04.2024 0:00:00 | 37 | 14754
000000051189 | Нет | 000000051189Калибровка выезд | Калибровка выезд | Анализаторы натрия | NA5600sc | 77874-20 |  |  | Нет | 14754 | 15.04.2024 0:00:00 | 37 | 14754
000000003150 | Нет | 000000003150Поверка | Поверка | Анализаторы нефтепродуктов | Xplorer | 53463-13 | Диапазон измерений: Соответсвует описанию типа, погрешность и (или) неопределенность (класс, разряд): - | - | Нет | 4680 | 01.01.2024 0:00:00 | 8 | 4680
000000003150 | Нет | 000000003150Метрологический контроль состояния | Метрологический контроль состояния | Анализаторы нефтепродуктов | Xplorer | 53463-13 | Диапазон измерений: Соответсвует описанию типа, погрешность и (или) неопределенность (класс, разряд): - | - | Нет | 5004 | 01.01.2024 0:00:00 | 8 | 5004
000000003150 | Нет | 000000003150Поверка выезд | Поверка выезд | Анализаторы нефтепродуктов | Xplorer | 53463-13 | Диапазон измерений: Соответсвует описанию типа, погрешность и (или) неопределенность (класс, разряд): - | - | Нет | 5004 | 01.01.2024 0:00:00 | 8 | 5004
000000043413 | Нет | 000000043413Поверка выезд | Поверка выезд | Анализаторы нефтепродуктов | ECS | 22506-07 | Диапазон измерений: Соответсвует описанию типа, погрешность и (или) неопределенность (класс, разряд): - | - | Нет | 5004 | 01.01.2024 0:00:00 | 8 | 5004
000000043413 | Нет | 000000043413Поверка | Поверка | Анализаторы нефтепродуктов | ECS | 22506-07 | Диапазон измерений: Соответсвует описанию типа, погрешность и (или) неопределенность (класс, разряд): - | - | Нет | 4680 | 01.01.2024 0:00:00 | 8 | 4680
000000043413 | Нет | 000000043413Метрологический контроль состояния | Метрологический контроль состояния | Анализаторы нефтепродуктов | ECS | 22506-07 | Диапазон измерений: Соответсвует описанию типа, погрешность и (или) неопределенность (класс, разряд): - | - | Нет | 5004 | 01.01.2024 0:00:00 | 8 | 5004
000000044472 | Нет | 000000044472Поверка выезд | Поверка выезд | Анализаторы нефтепродуктов | TS 3000 | 25596-03 | Диапазон измерений: 0,02…8000 мг/дм3.¶¶Погрешности, % в диапазоне: 0,05…0,5 мг/дм3 ±30; 0,5…1,0 мг/дм3 ±20; 1,0…10,0 мг/дм3 ±10; 10,0…8000 мг/дм3 ±5., погрешность и (или) неопределенность (класс, разряд): , % в диапазоне: 0,05…0,5 мг/дм3 ±30; 0,5…1,0 мг/дм3 ±20; 1,0…10,0 мг/дм3 ±10; 10,0…8000 мг/дм3 ±5. | , % в диапазоне: 0,05…0,5 мг/дм3 ±30; 0,5…1,0 мг/дм3 ±20; 1,0…10,0 мг/дм3 ±10; 10,0…8000 мг/дм3 ±5. | Нет | 5004 | 01.01.2024 0:00:00 | 8 | 5004
000000044472 | Нет | 000000044472Поверка | Поверка | Анализаторы нефтепродуктов | TS 3000 | 25596-03 | Диапазон измерений: 0,02…8000 мг/дм3.¶¶Погрешности, % в диапазоне: 0,05…0,5 мг/дм3 ±30; 0,5…1,0 мг/дм3 ±20; 1,0…10,0 мг/дм3 ±10; 10,0…8000 мг/дм3 ±5., погрешность и (или) неопределенность (класс, разряд): , % в диапазоне: 0,05…0,5 мг/дм3 ±30; 0,5…1,0 мг/дм3 ±20; 1,0…10,0 мг/дм3 ±10; 10,0…8000 мг/дм3 ±5. | , % в диапазоне: 0,05…0,5 мг/дм3 ±30; 0,5…1,0 мг/дм3 ±20; 1,0…10,0 мг/дм3 ±10; 10,0…8000 мг/дм3 ±5. | Нет | 4680 | 01.01.2024 0:00:00 | 8 | 4680
000000044472 | Нет | 000000044472Метрологический контроль состояния | Метрологический контроль состояния | Анализаторы нефтепродуктов | TS 3000 | 25596-03 | Диапазон измерений: 0,02…8000 мг/дм3.¶¶Погрешности, % в диапазоне: 0,05…0,5 мг/дм3 ±30; 0,5…1,0 мг/дм3 ±20; 1,0…10,0 мг/дм3 ±10; 10,0…8000 мг/дм3 ±5., погрешность и (или) неопределенность (класс, разряд): , % в диапазоне: 0,05…0,5 мг/дм3 ±30; 0,5…1,0 мг/дм3 ±20; 1,0…10,0 мг/дм3 ±10; 10,0…8000 мг/дм3 ±5. | , % в диапазоне: 0,05…0,5 мг/дм3 ±30; 0,5…1,0 мг/дм3 ±20; 1,0…10,0 мг/дм3 ±10; 10,0…8000 мг/дм3 ±5. | Нет | 5004 | 01.01.2024 0:00:00 | 8 | 5004
000000045259 | Нет | 000000045259Поверка выезд | Поверка выезд | Анализаторы нефтепродуктов | TOX-100, TOX-2100, TCL-100, TN-100, TS-100 | 31931-06 | Диапазон измерений: Соответсвует описанию типа, погрешность и (или) неопределенность (класс, разряд): - | - | Нет | 5004 | 01.01.2024 0:00:00 | 8 | 5004
000000045259 | Нет | 000000045259Метрологический контроль состояния | Метрологический контроль состояния | Анализаторы нефтепродуктов | TOX-100, TOX-2100, TCL-100, TN-100, TS-100 | 31931-06 | Диапазон измерений: Соответсвует описанию типа, погрешность и (или) неопределенность (класс, разряд): - | - | Нет | 5004 | 01.01.2024 0:00:00 | 8 | 5004
000000045259 | Нет | 000000045259Поверка | Поверка | Анализаторы нефтепродуктов | TOX-100, TOX-2100, TCL-100, TN-100, TS-100 | 31931-06 | Диапазон измерений: Соответсвует описанию типа, погрешность и (или) неопределенность (класс, разряд): - | - | Нет | 4680 | 01.01.2024 0:00:00 | 8 | 4680
000000047114 | Нет | 000000047114Метрологический контроль состояния | Метрологический контроль состояния | Анализаторы нефтепродуктов в воде | OCMA-350, OCMA-310 и OCMA-25 | 54154-13 | Диапазон измерений: массовой концентрации нефтепродуктов в экстракте, мг/дм3 1…200, 1…100., погрешность и (или) неопределенность (класс, разряд): Пределы допускаемой основной относительной погрешности анализаторе при определении массовой концентрации нефтепродуктов в экстракте, % в диапазоне: 1…10 мг/дм3 ±8, ±10; - свыше 10 мг/дм3 ±4, ±5. | Пределы допускаемой основной относительной погрешности анализаторе при определении массовой концентрации нефтепродуктов в экстракте, % в диапазоне: 1…10 мг/дм3 ±8, ±10; - свыше 10 мг/дм3 ±4, ±5. | Нет | 5004 | 01.01.2024 0:00:00 | 8 | 5004
000000047114 | Нет | 000000047114Поверка | Поверка | Анализаторы нефтепродуктов в воде | OCMA-350, OCMA-310 и OCMA-25 | 54154-13 | Диапазон измерений: массовой концентрации нефтепродуктов в экстракте, мг/дм3 1…200, 1…100., погрешность и (или) неопределенность (класс, разряд): Пределы допускаемой основной относительной погрешности анализаторе при определении массовой концентрации нефтепродуктов в экстракте, % в диапазоне: 1…10 мг/дм3 ±8, ±10; - свыше 10 мг/дм3 ±4, ±5. | Пределы допускаемой основной относительной погрешности анализаторе при определении массовой концентрации нефтепродуктов в экстракте, % в диапазоне: 1…10 мг/дм3 ±8, ±10; - свыше 10 мг/дм3 ±4, ±5. | Нет | 4680 | 01.01.2024 0:00:00 | 8 | 4680
000000047114 | Нет | 000000047114Поверка выезд | Поверка выезд | Анализаторы нефтепродуктов в воде | OCMA-350, OCMA-310 и OCMA-25 | 54154-13 | Диапазон измерений: массовой концентрации нефтепродуктов в экстракте, мг/дм3 1…200, 1…100., погрешность и (или) неопределенность (класс, разряд): Пределы допускаемой основной относительной погрешности анализаторе при определении массовой концентрации нефтепродуктов в экстракте, % в диапазоне: 1…10 мг/дм3 ±8, ±10; - свыше 10 мг/дм3 ±4, ±5. | Пределы допускаемой основной относительной погрешности анализаторе при определении массовой концентрации нефтепродуктов в экстракте, % в диапазоне: 1…10 мг/дм3 ±8, ±10; - свыше 10 мг/дм3 ±4, ±5. | Нет | 5004 | 01.01.2024 0:00:00 | 8 | 5004
000000003149 | Нет | 000000003149Поверка | Поверка | Анализаторы нефтепродуктов универсальные | ECS 3000 | 53534-13 | Диапазон измерений: Соответсвует описанию типа, погрешность и (или) неопределенность (класс, разряд): - | - | Нет | 4680 | 01.01.2024 0:00:00 | 8 | 4680
000000003149 | Нет | 000000003149Метрологический контроль состояния | Метрологический контроль состояния | Анализаторы нефтепродуктов универсальные | ECS 3000 | 53534-13 | Диапазон измерений: Соответсвует описанию типа, погрешность и (или) неопределенность (класс, разряд): - | - | Нет | 5004 | 01.01.2024 0:00:00 | 8 | 5004
000000003149 | Нет | 000000003149Поверка выезд | Поверка выезд | Анализаторы нефтепродуктов универсальные | ECS 3000 | 53534-13 | Диапазон измерений: Соответсвует описанию типа, погрешность и (или) неопределенность (класс, разряд): - | - | Нет | 5004 | 01.01.2024 0:00:00 | 8 | 5004
000000050865 | Нет | 000000050865Поверка | Поверка | Анализаторы нефти и нефтепродуктов | LT NIR Analyzer | 60278-15 | Диапазон измерений: Диапазон измерений массовой/объемной доли бензола, % 0,1…25. 0, погрешность и (или) неопределенность (класс, разряд): Пределы допускаемой относительной погрешности измерения массовой доли бензола, % ±1 | Пределы допускаемой относительной погрешности измерения массовой доли бензола, % ±1 | Нет | 4680 | 01.01.2024 0:00:00 | 8 | 4680
000000050865 | Нет | 000000050865Поверка выезд | Поверка выезд | Анализаторы нефти и нефтепродуктов | LT NIR Analyzer | 60278-15 | Диапазон измерений: Диапазон измерений массовой/объемной доли бензола, % 0,1…25. 0, погрешность и (или) неопределенность (класс, разряд): Пределы допускаемой относительной погрешности измерения массовой доли бензола, % ±1 | Пределы допускаемой относительной погрешности измерения массовой доли бензола, % ±1 | Нет | 5004 | 01.01.2024 0:00:00 | 8 | 5004
000000050865 | Нет | 000000050865Метрологический контроль состояния | Метрологический контроль состояния | Анализаторы нефти и нефтепродуктов | LT NIR Analyzer | 60278-15 | Диапазон измерений: Диапазон измерений массовой/объемной доли бензола, % 0,1…25. 0, погрешность и (или) неопределенность (класс, разряд): Пределы допускаемой относительной погрешности измерения массовой доли бензола, % ±1 | Пределы допускаемой относительной погрешности измерения массовой доли бензола, % ±1 | Нет | 5004 | 01.01.2024 0:00:00 | 8 | 5004
000000046925 | Нет | 000000046925Поверка | Поверка | Анализаторы низкочастотных сигналов многофункциональные | СКМ-21 | 47237-20 |  |  | Нет | 14796 | 01.01.2024 0:00:00 | 2505 | 14796
000000046925 | Нет | 000000046925Калибровка | Калибровка | Анализаторы низкочастотных сигналов многофункциональные | СКМ-21 | 47237-20 |  |  | Нет | 14796 | 01.01.2024 0:00:00 | 2505 | 14796
000000033787 | Нет | 000000033787Поверка выезд | Поверка выезд | Анализаторы общего азота и общего углерода элементные | ТОПАЗ мод. ТОПАЗ N, ТОПАЗ C, ТОПАЗ NC | 40599-09 | Диапазон измерений: Соответсвует описанию типа, погрешность и (или) неопределенность (класс, разряд): - | - | Нет | 5004 | 01.01.2024 0:00:00 | 8 | 5004
000000033787 | Нет | 000000033787Метрологический контроль состояния | Метрологический контроль состояния | Анализаторы общего азота и общего углерода элементные | ТОПАЗ мод. ТОПАЗ N, ТОПАЗ C, ТОПАЗ NC | 40599-09 | Диапазон измерений: Соответсвует описанию типа, погрешность и (или) неопределенность (класс, разряд): - | - | Нет | 5004 | 01.01.2024 0:00:00 | 8 | 5004
000000033787 | Нет | 000000033787Поверка | Поверка | Анализаторы общего азота и общего углерода элементные | ТОПАЗ мод. ТОПАЗ N, ТОПАЗ C, ТОПАЗ NC | 40599-09 | Диапазон измерений: Соответсвует описанию типа, погрешность и (или) неопределенность (класс, разряд): - | - | Нет | 4680 | 01.01.2024 0:00:00 | 8 | 4680
000000046167 | Нет | 000000046167Поверка | Поверка | Анализаторы общего белка в моче фотометрические портативные | АОБМФ-01-\НПП-ТМ\ | 28555-10 | Диапазон измерений: от 0 до 0,999 Б, погрешность и (или) неопределенность (класс, разряд): ± 0,04 | ± 0,04 | Нет | 4680 | 01.01.2024 0:00:00 | 37 | 4680
000000046167 | Нет | 000000046167Метрологический контроль состояния | Метрологический контроль состояния | Анализаторы общего белка в моче фотометрические портативные | АОБМФ-01-\НПП-ТМ\ | 28555-10 | Диапазон измерений: от 0 до 0,999 Б, погрешность и (или) неопределенность (класс, разряд): ± 0,04 | ± 0,04 | Нет | 5004 | 01.01.2024 0:00:00 | 37 | 5004
000000046167 | Нет | 000000046167Поверка выезд | Поверка выезд | Анализаторы общего белка в моче фотометрические портативные | АОБМФ-01-\НПП-ТМ\ | 28555-10 | Диапазон измерений: от 0 до 0,999 Б, погрешность и (или) неопределенность (класс, разряд): ± 0,04 | ± 0,04 | Нет | 5004 | 01.01.2024 0:00:00 | 37 | 5004
000000040295 | Нет | 000000040295Поверка | Поверка | Анализаторы общего органического углерода | Anatel PAT700, Anatel TOC600, Anatel 643a | 43262-09 | Диапазон измерений: от 1 до 1000 мкг/л, погрешность и (или) неопределенность (класс, разряд): ±10 % Диапазон измерений: от 1*10-4 до 1,5*10+2, погрешность и (или) неопределенность (класс, разряд): ±1 % | ±10 % ±1 % | Нет | 6972 | 01.01.2024 0:00:00 | 37 | 6972
000000045478 | Нет | 000000045478Поверка | Поверка | Анализаторы общего органического углерода | Anatel PAT700, Anatel ТОС600 | 71158-18 |  |  | Нет | 6972 | 01.01.2024 0:00:00 | 37 | 6972
000000038498 | Нет | 000000038498Поверка выезд | Поверка выезд | Анализаторы общего содержания серы и хлора | ТОХ-300 | 71378-18 | Диапазон измерений: Соответсвует описанию типа, погрешность и (или) неопределенность (класс, разряд): - | - | Нет | 4686 | 01.01.2024 0:00:00 | 8 | 4686
000000052934 | Нет | 000000052934Метрологический контроль состояния | Метрологический контроль состояния | Анализаторы общего углерода, общей серы, общего хлора и общего азота | multi EA 5000 | 42837-09 | Диапазон измерений: Диапазон измерений массовой доли элементов, %: азота 0,03…1,0, хлора 0,001…10, углерода 0,002…100, серы 0,0012…1,0, 0,06…4,0., погрешность и (или) неопределенность (класс, разряд): - | - | Нет | 5004 | 01.01.2024 0:00:00 | 8 | 5004
000000052934 | Нет | 000000052934Поверка | Поверка | Анализаторы общего углерода, общей серы, общего хлора и общего азота | multi EA 5000 | 42837-09 | Диапазон измерений: Диапазон измерений массовой доли элементов, %: азота 0,03…1,0, хлора 0,001…10, углерода 0,002…100, серы 0,0012…1,0, 0,06…4,0., погрешность и (или) неопределенность (класс, разряд): - | - | Нет | 4680 | 01.01.2024 0:00:00 | 8 | 4680
000000052934 | Нет | 000000052934Поверка выезд | Поверка выезд | Анализаторы общего углерода, общей серы, общего хлора и общего азота | multi EA 5000 | 42837-09 | Диапазон измерений: Диапазон измерений массовой доли элементов, %: азота 0,03…1,0, хлора 0,001…10, углерода 0,002…100, серы 0,0012…1,0, 0,06…4,0., погрешность и (или) неопределенность (класс, разряд): - | - | Нет | 5004 | 01.01.2024 0:00:00 | 8 | 5004
000000007084 | Нет | 000000007084Калибровка | Калибровка | Анализаторы ошибок | PF-140 | 15956-97 |  |  | Нет | 13146 | 01.01.2024 0:00:00 | 11 | 13146
000000007084 | Нет | 000000007084Поверка | Поверка | Анализаторы ошибок | PF-140 | 15956-97 |  |  | Нет | 13146 | 01.01.2024 0:00:00 | 11 | 13146
000000048626 | Нет | 000000048626Поверка | Поверка | Анализаторы параметров кабелей связи | RD6000DSL, RD6000 | 31204-06 |  |  | Нет | 13146 | 01.01.2024 0:00:00 | 11 | 13146
000000048626 | Нет | 000000048626Калибровка | Калибровка | Анализаторы параметров кабелей связи | RD6000DSL, RD6000 | 31204-06 |  |  | Нет | 13146 | 01.01.2024 0:00:00 | 11 | 13146
000000040502 | Нет | 000000040502Поверка | Поверка | Анализаторы параметров качества электрической энергии | 435 | 42445-09 |  |  | Нет | 13776 | 01.01.2024 0:00:00 | 11 | 13776
000000040502 | Нет | 000000040502Калибровка | Калибровка | Анализаторы параметров качества электрической энергии | 435 | 42445-09 |  |  | Нет | 13776 | 01.01.2024 0:00:00 | 11 | 13776
000000015343 | Нет | 000000015343Калибровка | Калибровка | Анализаторы параметров линий передачи | S251C, S331D, S332D, MS2711D, MT8212B | 29637-05 |  |  | Нет | 13146 | 01.01.2024 0:00:00 | 11 | 13146
000000015343 | Нет | 000000015343Поверка | Поверка | Анализаторы параметров линий передачи | S251C, S331D, S332D, MS2711D, MT8212B | 29637-05 |  |  | Нет | 13146 | 01.01.2024 0:00:00 | 11 | 13146
000000039201 | Нет | 000000039201Поверка | Поверка | Анализаторы параметров радиотехнических трактов и сигналов портативные | S331E, S332E, S361E, S362E, MS2712E, MS2713E, MT8213E | 42517-20 |  |  | Нет | 13146 | 01.01.2024 0:00:00 | 11 | 13146
000000039201 | Нет | 000000039201Калибровка | Калибровка | Анализаторы параметров радиотехнических трактов и сигналов портативные | S331E, S332E, S361E, S362E, MS2712E, MS2713E, MT8213E | 42517-20 |  |  | Нет | 13146 | 01.01.2024 0:00:00 | 11 | 13146
000000044387 | Нет | 000000044387Поверка | Поверка | Анализаторы параметров радиотехнических трактов и сигналов портативные | S331E, S332E, S361E, S362E, MS2712E, MS2713E, MT8212E, MT8213E | 42517-09 |  |  | Нет | 13146 | 01.01.2024 0:00:00 | 11 | 13146
000000044387 | Нет | 000000044387Калибровка | Калибровка | Анализаторы параметров радиотехнических трактов и сигналов портативные | S331E, S332E, S361E, S362E, MS2712E, MS2713E, MT8212E, MT8213E | 42517-09 |  |  | Нет | 13146 | 01.01.2024 0:00:00 | 11 | 13146
000000043067 | Нет | 000000043067Поверка | Поверка | Анализаторы параметров трансформаторов | MI 3280 | 68391-17 |  |  | Нет | 17916 | 15.04.2024 0:00:00 | 11 | 17916
000000043067 | Нет | 000000043067Калибровка | Калибровка | Анализаторы параметров трансформаторов | MI 3280 | 68391-17 |  |  | Нет | 17916 | 15.04.2024 0:00:00 | 11 | 17916
000000013631 | Нет | 000000013631Поверка | Поверка | Анализаторы параметров цифровых каналов и трактов | EDT-135/EDT-130/EST-125/EST-120 (новое обозначение) EDT-135/EST-125/EST-120 (старое) | 20766-01 |  |  | Нет | 13146 | 01.01.2024 0:00:00 | 11 | 13146
000000013631 | Нет | 000000013631Калибровка | Калибровка | Анализаторы параметров цифровых каналов и трактов | EDT-135/EDT-130/EST-125/EST-120 (новое обозначение) EDT-135/EST-125/EST-120 (старое) | 20766-01 |  |  | Нет | 13146 | 01.01.2024 0:00:00 | 11 | 13146
000000043759 | Нет | 000000043759Калибровка | Калибровка | Анализаторы параметров цифровых каналов и трактов | EDT-135/EDT-130/EST-125/EST-120 | 20766-06 |  |  | Нет | 13146 | 01.01.2024 0:00:00 | 11 | 13146
000000043759 | Нет | 000000043759Поверка | Поверка | Анализаторы параметров цифровых каналов и трактов | EDT-135/EDT-130/EST-125/EST-120 | 20766-06 |  |  | Нет | 13146 | 01.01.2024 0:00:00 | 11 | 13146
000000007111 | Нет | 000000007111Калибровка | Калибровка | Анализаторы параметров цифровых трактов | Victoria | 30186-05 |  |  | Нет | 13146 | 01.01.2024 0:00:00 | 11 | 13146
000000007111 | Нет | 000000007111Поверка | Поверка | Анализаторы параметров цифровых трактов | Victoria | 30186-05 |  |  | Нет | 13146 | 01.01.2024 0:00:00 | 11 | 13146
000000013989 | Нет | 000000013989Поверка | Поверка | Анализаторы параметров цифровых трактов | BERcut-SDH | 42558-09 |  |  | Нет | 13146 | 01.01.2024 0:00:00 | 11 | 13146
000000013989 | Нет | 000000013989Калибровка | Калибровка | Анализаторы параметров цифровых трактов | BERcut-SDH | 42558-09 |  |  | Нет | 13146 | 01.01.2024 0:00:00 | 11 | 13146
000000015147 | Нет | 000000015147Калибровка | Калибровка | Анализаторы параметров цифровых трактов | Flexacom Plus | 19580-00 |  |  | Нет | 13146 | 01.01.2024 0:00:00 | 11 | 13146
000000015147 | Нет | 000000015147Поверка | Поверка | Анализаторы параметров цифровых трактов | Flexacom Plus | 19580-00 |  |  | Нет | 13146 | 01.01.2024 0:00:00 | 11 | 13146
000000014437 | Нет | 000000014437Калибровка | Калибровка | Анализаторы параметров цифровых трактов портативные | Victoria | 19582-00 |  |  | Нет | 13146 | 01.01.2024 0:00:00 | 11 | 13146
000000014437 | Нет | 000000014437Поверка | Поверка | Анализаторы параметров цифровых трактов портативные | Victoria | 19582-00 |  |  | Нет | 13146 | 01.01.2024 0:00:00 | 11 | 13146
000000006632 | Нет | 000000006632Калибровка | Калибровка | Анализаторы паров этанола | Lion Alcolmeter | 16622-08 | Диапазон измерений: Соответсвует описанию типа, погрешность и (или) неопределенность (класс, разряд): - | - | Нет | 1014 | 01.01.2024 0:00:00 | 8 | 1014
000000006632 | Нет | 000000006632Поверка | Поверка | Анализаторы паров этанола | Lion Alcolmeter | 16622-08 | Диапазон измерений: Соответсвует описанию типа, погрешность и (или) неопределенность (класс, разряд): - | - | Нет | 3216 | 01.01.2024 0:00:00 | 8 | 3216
Г00000000015 |  | Г00000000015Поверка | Поверка | Анализаторы паров этанола |  |  |  |  | Нет | 3216 | 01.01.2024 0:00:00 | 8 отдел | 3216
Г00000000015 |  | Г00000000015Калибровка | Калибровка | Анализаторы паров этанола |  |  |  |  | Нет | 1014 | 01.01.2024 0:00:00 | 8 отдел | 1014
000000046538 | Нет | 000000046538Поверка | Поверка | Анализаторы паров этанола в воздухе | Динго iblow 10 | 77420-20 | Диапазон измерений: мг/л 0,0…0,50, погрешность и (или) неопределенность (класс, разряд): Пределы допускаемой погрешности, абсолютной (в поддиапазоне измерений 0,00…0,30 мг/л вкл.), мг/л ±0,03; относительной (в поддиапазоне измерений св. 0,30…0,50 мг/л), % ±10 | Пределы допускаемой погрешности, абсолютной (в поддиапазоне измерений 0,00…0,30 мг/л вкл.), мг/л ±0,03; относительной (в поддиапазоне измерений св. 0,30…0,50 мг/л), % ±10 | Нет | 3216 | 01.01.2024 0:00:00 | 8 | 3216
000000046538 | Нет | 000000046538Калибровка | Калибровка | Анализаторы паров этанола в воздухе | Динго iblow 10 | 77420-20 | Диапазон измерений: мг/л 0,0…0,50, погрешность и (или) неопределенность (класс, разряд): Пределы допускаемой погрешности, абсолютной (в поддиапазоне измерений 0,00…0,30 мг/л вкл.), мг/л ±0,03; относительной (в поддиапазоне измерений св. 0,30…0,50 мг/л), % ±10 | Пределы допускаемой погрешности, абсолютной (в поддиапазоне измерений 0,00…0,30 мг/л вкл.), мг/л ±0,03; относительной (в поддиапазоне измерений св. 0,30…0,50 мг/л), % ±10 | Нет | 1014 | 01.01.2024 0:00:00 | 8 | 1014
000000005980 | Нет | 000000005980Калибровка | Калибровка | Анализаторы паров этанола в выдыхаемом воздухе | Lion Alcolmeter мод. SD-400, SD-400P | 53725-13 | Диапазон измерений: Соответсвует описанию типа, погрешность и (или) неопределенность (класс, разряд): - | - | Нет | 1014 | 01.01.2024 0:00:00 | 8 | 1014
000000005980 | Нет | 000000005980Поверка | Поверка | Анализаторы паров этанола в выдыхаемом воздухе | Lion Alcolmeter мод. SD-400, SD-400P | 53725-13 | Диапазон измерений: Соответсвует описанию типа, погрешность и (или) неопределенность (класс, разряд): - | - | Нет | 3216 | 01.01.2024 0:00:00 | 8 | 3216
000000006633 | Нет | 000000006633Калибровка | Калибровка | Анализаторы паров этанола в выдыхаемом воздухе | Lion Intoxilyzer 8000 | 34718-07 | Диапазон измерений: Соответсвует описанию типа, погрешность и (или) неопределенность (класс, разряд): - | - | Нет | 1014 | 01.01.2024 0:00:00 | 8 | 1014
000000006633 | Нет | 000000006633Поверка | Поверка | Анализаторы паров этанола в выдыхаемом воздухе | Lion Intoxilyzer 8000 | 34718-07 | Диапазон измерений: Соответсвует описанию типа, погрешность и (или) неопределенность (класс, разряд): - | - | Нет | 3216 | 01.01.2024 0:00:00 | 8 | 3216
000000006634 | Нет | 000000006634Калибровка | Калибровка | Анализаторы паров этанола в выдыхаемом воздухе | Alert J4X.ec | 28789-11 | Диапазон измерений: Соответсвует описанию типа, погрешность и (или) неопределенность (класс, разряд): - | - | Нет | 1014 | 01.01.2024 0:00:00 | 8 | 1014
000000006634 | Нет | 000000006634Поверка | Поверка | Анализаторы паров этанола в выдыхаемом воздухе | Alert J4X.ec | 28789-11 | Диапазон измерений: Соответсвует описанию типа, погрешность и (или) неопределенность (класс, разряд): - | - | Нет | 3216 | 01.01.2024 0:00:00 | 8 | 3216
000000006647 | Нет | 000000006647Поверка | Поверка | Анализаторы паров этанола в выдыхаемом воздухе | Alcotest мод. 6510, 6810 | 29815-08 | Диапазон измерений: Соответсвует описанию типа, погрешность и (или) неопределенность (класс, разряд): - | - | Нет | 3216 | 01.01.2024 0:00:00 | 8 | 3216
000000006647 | Нет | 000000006647Калибровка | Калибровка | Анализаторы паров этанола в выдыхаемом воздухе | Alcotest мод. 6510, 6810 | 29815-08 | Диапазон измерений: Соответсвует описанию типа, погрешность и (или) неопределенность (класс, разряд): - | - | Нет | 1014 | 01.01.2024 0:00:00 | 8 | 1014
000000006652 | Нет | 000000006652Калибровка | Калибровка | Анализаторы паров этанола в выдыхаемом воздухе | АЛКОТЕКТОР, мод. АЛКОТЕКТОР PRO-100, АЛКОТЕКТОР PRO-100 combi | 36100-07 | Диапазон измерений: Соответсвует описанию типа, погрешность и (или) неопределенность (класс, разряд): - | - | Нет | 1014 | 01.01.2024 0:00:00 | 8 | 1014
000000006652 | Нет | 000000006652Поверка | Поверка | Анализаторы паров этанола в выдыхаемом воздухе | АЛКОТЕКТОР, мод. АЛКОТЕКТОР PRO-100, АЛКОТЕКТОР PRO-100 combi | 36100-07 | Диапазон измерений: Соответсвует описанию типа, погрешность и (или) неопределенность (класс, разряд): - | - | Нет | 3216 | 01.01.2024 0:00:00 | 8 | 3216
000000006653 | Нет | 000000006653Калибровка | Калибровка | Анализаторы паров этанола в выдыхаемом воздухе | АЛКОТЕКТОР PRO-100 touch, АЛКОТЕКТОР PRO-100 touch-K | 46002-10 | Диапазон измерений: Соответсвует описанию типа, погрешность и (или) неопределенность (класс, разряд): - | - | Нет | 1014 | 01.01.2024 0:00:00 | 8 | 1014
000000006653 | Нет | 000000006653Поверка | Поверка | Анализаторы паров этанола в выдыхаемом воздухе | АЛКОТЕКТОР PRO-100 touch, АЛКОТЕКТОР PRO-100 touch-K | 46002-10 | Диапазон измерений: Соответсвует описанию типа, погрешность и (или) неопределенность (класс, разряд): - | - | Нет | 3216 | 01.01.2024 0:00:00 | 8 | 3216
000000008785 | Нет | 000000008785Калибровка | Калибровка | Анализаторы паров этанола в выдыхаемом воздухе | АЛКОТЕКТОР Mark V | 54185-13 | Диапазон измерений: Соответсвует описанию типа, погрешность и (или) неопределенность (класс, разряд): - | - | Нет | 1014 | 01.01.2024 0:00:00 | 8 | 1014
000000008785 | Нет | 000000008785Поверка | Поверка | Анализаторы паров этанола в выдыхаемом воздухе | АЛКОТЕКТОР Mark V | 54185-13 | Диапазон измерений: Соответсвует описанию типа, погрешность и (или) неопределенность (класс, разряд): - | - | Нет | 3216 | 01.01.2024 0:00:00 | 8 | 3216
000000018752 | Нет | 000000018752Поверка | Поверка | Анализаторы паров этанола в выдыхаемом воздухе | Alcotest 7410 | 26289-07 | Диапазон измерений: Соответсвует описанию типа, погрешность и (или) неопределенность (класс, разряд): - | - | Нет | 3216 | 01.01.2024 0:00:00 | 8 | 3216
000000018752 | Нет | 000000018752Калибровка | Калибровка | Анализаторы паров этанола в выдыхаемом воздухе | Alcotest 7410 | 26289-07 | Диапазон измерений: Соответсвует описанию типа, погрешность и (или) неопределенность (класс, разряд): - | - | Нет | 1014 | 01.01.2024 0:00:00 | 8 | 1014
000000018758 | Нет | 000000018758Поверка | Поверка | Анализаторы паров этанола в выдыхаемом воздухе | Drivesafe II | 53543-19 | Диапазон измерений: Соответсвует описанию типа, погрешность и (или) неопределенность (класс, разряд): - | - | Нет | 3216 | 01.01.2024 0:00:00 | 8 | 3216
000000018758 | Нет | 000000018758Калибровка | Калибровка | Анализаторы паров этанола в выдыхаемом воздухе | Drivesafe II | 53543-19 | Диапазон измерений: Соответсвует описанию типа, погрешность и (или) неопределенность (класс, разряд): - | - | Нет | 1014 | 01.01.2024 0:00:00 | 8 | 1014
000000018768 | Нет | 000000018768Калибровка | Калибровка | Анализаторы паров этанола в выдыхаемом воздухе | АЛКОТЕКТОР PRO-100 touch-M | 56632-14 | Диапазон измерений: Соответсвует описанию типа, погрешность и (или) неопределенность (класс, разряд): - | - | Нет | 1014 | 01.01.2024 0:00:00 | 8 | 1014
000000018768 | Нет | 000000018768Поверка | Поверка | Анализаторы паров этанола в выдыхаемом воздухе | АЛКОТЕКТОР PRO-100 touch-M | 56632-14 | Диапазон измерений: Соответсвует описанию типа, погрешность и (или) неопределенность (класс, разряд): - | - | Нет | 3216 | 01.01.2024 0:00:00 | 8 | 3216
000000018769 | Нет | 000000018769Калибровка | Калибровка | Анализаторы паров этанола в выдыхаемом воздухе | Алкотектор PRO-100 touch-К | 63415-16 | Диапазон измерений: Соответсвует описанию типа, погрешность и (или) неопределенность (класс, разряд): - | - | Нет | 1014 | 01.01.2024 0:00:00 | 8 | 1014
000000018769 | Нет | 000000018769Поверка | Поверка | Анализаторы паров этанола в выдыхаемом воздухе | Алкотектор PRO-100 touch-К | 63415-16 | Диапазон измерений: Соответсвует описанию типа, погрешность и (или) неопределенность (класс, разряд): - | - | Нет | 3216 | 01.01.2024 0:00:00 | 8 | 3216
000000019215 | Нет | 000000019215Калибровка | Калибровка | Анализаторы паров этанола в выдыхаемом воздухе | Alcotest 6510 | 29815-05 | Диапазон измерений: Соответсвует описанию типа, погрешность и (или) неопределенность (класс, разряд): - | - | Нет | 1014 | 01.01.2024 0:00:00 | 8 | 1014
000000019215 | Нет | 000000019215Поверка | Поверка | Анализаторы паров этанола в выдыхаемом воздухе | Alcotest 6510 | 29815-05 | Диапазон измерений: Соответсвует описанию типа, погрешность и (или) неопределенность (класс, разряд): - | - | Нет | 3216 | 01.01.2024 0:00:00 | 8 | 3216
000000033197 | Нет | 000000033197Поверка | Поверка | Анализаторы паров этанола в выдыхаемом воздухе | "Drivesafe II" | 53543-13 | Диапазон измерений: Соответсвует описанию типа, погрешность и (или) неопределенность (класс, разряд): - | - | Нет | 3216 | 01.01.2024 0:00:00 | 8 | 3216
000000033197 | Нет | 000000033197Калибровка | Калибровка | Анализаторы паров этанола в выдыхаемом воздухе | "Drivesafe II" | 53543-13 | Диапазон измерений: Соответсвует описанию типа, погрешность и (или) неопределенность (класс, разряд): - | - | Нет | 1014 | 01.01.2024 0:00:00 | 8 | 1014
000000035283 | Нет | 000000035283Поверка | Поверка | Анализаторы паров этанола в выдыхаемом воздухе | Alcotest мод. 6510, 6810 | 29815-13 | Диапазон измерений: Соответсвует описанию типа, погрешность и (или) неопределенность (класс, разряд): - |  | Нет | 3216 | 01.01.2024 0:00:00 | 8 | 3216
000000035283 | Нет | 000000035283Калибровка | Калибровка | Анализаторы паров этанола в выдыхаемом воздухе | Alcotest мод. 6510, 6810 | 29815-13 | Диапазон измерений: Соответсвует описанию типа, погрешность и (или) неопределенность (класс, разряд): - |  | Нет | 1014 | 01.01.2024 0:00:00 | 8 | 1014
000000036676 | Нет | 000000036676Калибровка | Калибровка | Анализаторы паров этанола в выдыхаемом воздухе | АЛКОТЕКТОР в исп. Юпитер, Юпитер-К, Юпитер-П | 50041-17 | Диапазон измерений: Соответсвует описанию типа, погрешность и (или) неопределенность (класс, разряд): - | - | Нет | 1014 | 01.01.2024 0:00:00 | 8 | 1014
000000036676 | Нет | 000000036676Поверка | Поверка | Анализаторы паров этанола в выдыхаемом воздухе | АЛКОТЕКТОР в исп. Юпитер, Юпитер-К, Юпитер-П | 50041-17 | Диапазон измерений: Соответсвует описанию типа, погрешность и (или) неопределенность (класс, разряд): - | - | Нет | 3216 | 01.01.2024 0:00:00 | 8 | 3216
000000036810 | Нет | 000000036810Калибровка | Калибровка | Анализаторы паров этанола в выдыхаемом воздухе | Alcotest 5510, Alcotest 6820 | 67668-17 | Диапазон измерений: Соответсвует описанию типа, погрешность и (или) неопределенность (класс, разряд): - |  | Нет | 1014 | 01.01.2024 0:00:00 | 8 | 1014
000000036810 | Нет | 000000036810Поверка | Поверка | Анализаторы паров этанола в выдыхаемом воздухе | Alcotest 5510, Alcotest 6820 | 67668-17 | Диапазон измерений: Соответсвует описанию типа, погрешность и (или) неопределенность (класс, разряд): - |  | Нет | 3216 | 01.01.2024 0:00:00 | 8 | 3216
000000046234 | Нет | 000000046234Калибровка | Калибровка | Анализаторы паров этанола в выдыхаемом воздухе | Динго В-01 | 49449-12 | Диапазон измерений: в соответствии с описанием типа, погрешность и (или) неопределенность (класс, разряд): - | - | Нет | 1014 | 01.01.2024 0:00:00 | 41 | 1014
000000046234 | Нет | 000000046234Поверка | Поверка | Анализаторы паров этанола в выдыхаемом воздухе | Динго В-01 | 49449-12 | Диапазон измерений: в соответствии с описанием типа, погрешность и (или) неопределенность (класс, разряд): - | - | Нет | 3216 | 01.01.2024 0:00:00 | 41 | 3216
000000049801 | Нет | 000000049801Поверка | Поверка | Анализаторы паров этанола в выдыхаемом воздухе | Динго Е-030, Динго Е-030 (В) | 75444-19 | Диапазон измерений: в соответствии с описанием типа, погрешность и (или) неопределенность (класс, разряд): - | - | Нет | 3216 | 01.01.2024 0:00:00 | 41 | 3216
000000049801 | Нет | 000000049801Калибровка | Калибровка | Анализаторы паров этанола в выдыхаемом воздухе | Динго Е-030, Динго Е-030 (В) | 75444-19 | Диапазон измерений: в соответствии с описанием типа, погрешность и (или) неопределенность (класс, разряд): - | - | Нет | 1014 | 01.01.2024 0:00:00 | 41 | 1014
000000014733 | Нет | 000000014733Поверка | Поверка | Анализаторы первичного сетевого стыка | AFK3 | 34703-07 |  |  | Нет | 13146 | 01.01.2024 0:00:00 | 11 | 13146
000000014733 | Нет | 000000014733Калибровка | Калибровка | Анализаторы первичного сетевого стыка | AFK3 | 34703-07 |  |  | Нет | 13146 | 01.01.2024 0:00:00 | 11 | 13146
000000038189 | Нет | 000000038189Поверка | Поверка | Анализаторы пищевых продуктов | FoodScan Lab, FoodScan Pro и MeatScan | 51351-12 | Диапазон измерений: Соответсвует описанию типа, погрешность и (или) неопределенность (класс, разряд): - | - | Нет | 4680 | 01.01.2024 0:00:00 | 8 | 4680
000000038189 | Нет | 000000038189Метрологический контроль состояния | Метрологический контроль состояния | Анализаторы пищевых продуктов | FoodScan Lab, FoodScan Pro и MeatScan | 51351-12 | Диапазон измерений: Соответсвует описанию типа, погрешность и (или) неопределенность (класс, разряд): - | - | Нет | 5004 | 01.01.2024 0:00:00 | 8 | 5004
000000038189 | Нет | 000000038189Поверка выезд | Поверка выезд | Анализаторы пищевых продуктов | FoodScan Lab, FoodScan Pro и MeatScan | 51351-12 | Диапазон измерений: Соответсвует описанию типа, погрешность и (или) неопределенность (класс, разряд): - | - | Нет | 5004 | 01.01.2024 0:00:00 | 8 | 5004
000000040309 | Нет | 000000040309Поверка | Поверка | Анализаторы пищевых продуктов | Infratec 1241, Infratec 1256, Infratec Sofia | 27274-09 | Диапазон измерений: Соответсвует описанию типа, погрешность и (или) неопределенность (класс, разряд): - | - | Нет | 4680 | 01.01.2024 0:00:00 | 8 | 4680
000000040309 | Нет | 000000040309Поверка выезд | Поверка выезд | Анализаторы пищевых продуктов | Infratec 1241, Infratec 1256, Infratec Sofia | 27274-09 | Диапазон измерений: Соответсвует описанию типа, погрешность и (или) неопределенность (класс, разряд): - | - | Нет | 5004 | 01.01.2024 0:00:00 | 8 | 5004
000000040309 | Нет | 000000040309Метрологический контроль состояния | Метрологический контроль состояния | Анализаторы пищевых продуктов | Infratec 1241, Infratec 1256, Infratec Sofia | 27274-09 | Диапазон измерений: Соответсвует описанию типа, погрешность и (или) неопределенность (класс, разряд): - | - | Нет | 5004 | 01.01.2024 0:00:00 | 8 | 5004
000000040312 | Нет | 000000040312Поверка | Поверка | Анализаторы пищевых продуктов | Infratec 1241, Infratec Sofia и Infratec Nova | 63200-16 | Диапазон измерений: Соответсвует описанию типа, погрешность и (или) неопределенность (класс, разряд): - | - | Нет | 4680 | 01.01.2024 0:00:00 | 8 | 4680
000000040312 | Нет | 000000040312Поверка выезд | Поверка выезд | Анализаторы пищевых продуктов | Infratec 1241, Infratec Sofia и Infratec Nova | 63200-16 | Диапазон измерений: Соответсвует описанию типа, погрешность и (или) неопределенность (класс, разряд): - | - | Нет | 5004 | 01.01.2024 0:00:00 | 8 | 5004
000000040312 | Нет | 000000040312Метрологический контроль состояния | Метрологический контроль состояния | Анализаторы пищевых продуктов | Infratec 1241, Infratec Sofia и Infratec Nova | 63200-16 | Диапазон измерений: Соответсвует описанию типа, погрешность и (или) неопределенность (класс, разряд): - | - | Нет | 5004 | 01.01.2024 0:00:00 | 8 | 5004
000000046412 | Нет | 000000046412Поверка | Поверка | Анализаторы плотности | DMA 501, DMA 1001 | 78065-20 | Диапазон измерений: г/см3 0,65…1,8., погрешность и (или) неопределенность (класс, разряд): г/см3 ±0,001, ±0,0001 | г/см3 ±0,001, ±0,0001 | Нет | 6654 | 01.01.2024 0:00:00 | 8 | 6654
000000036446 | Нет | 000000036446Поверка | Поверка | Анализаторы плотности жидкостей | DMA модификация 4500 | 39787-08 | Диапазон измерений: от 630 до 2000 кг/м3, погрешность и (или) неопределенность (класс, разряд): от 0,04 до 0,05 кг/м3 | от 0,04 до 0,05 кг/м3 | Нет | 10086 | 01.01.2024 0:00:00 | 8 | 10086
000000036446 | Нет | 000000036446Поверка выезд | Поверка выезд | Анализаторы плотности жидкостей | DMA модификация 4500 | 39787-08 | Диапазон измерений: от 630 до 2000 кг/м3, погрешность и (или) неопределенность (класс, разряд): от 0,04 до 0,05 кг/м3 | от 0,04 до 0,05 кг/м3 | Нет | 10086 | 01.01.2024 0:00:00 | 8 | 10086
000000042728 | Нет | 000000042728Поверка | Поверка | Анализаторы плотности жидкостей | DMA модификация DMA 35n | 39787-08 | Диапазон измерений: от 630 до 2000 кг/м3¶, погрешность и (или) неопределенность (класс, разряд): 0,1 кг/м3¶ | 0,1 кг/м3¶ | Нет | 6654 | 01.01.2024 0:00:00 | 8 | 6654
000000053285 | Нет | 000000053285Поверка | Поверка | Анализаторы плотности жидкостей портативные | DMA 35 Version 4, Snap 50, Snap 51 | 74283-19 | Диапазон измерений: Диапазон измерений плотности жидкостей, г/см3 0,65…1,8., погрешность и (или) неопределенность (класс, разряд): Пределы допускаемой абсолютной погрешности измерений плотности жидкостей, г/см3 ±0,001 | Пределы допускаемой абсолютной погрешности измерений плотности жидкостей, г/см3 ±0,001 | Нет | 6654 | 01.01.2024 0:00:00 | 8 | 6654
000000023712 | Нет | 000000023712Калибровка | Калибровка | Анализаторы повреждений изоляции трубопроводов, трассоискатели поисковые | RD4000 |  |  |  | Нет | 5658 | 01.01.2024 0:00:00 | 11 | 5658
000000023712 | Нет | 000000023712Поверка | Поверка | Анализаторы повреждений изоляции трубопроводов, трассоискатели поисковые | RD4000 |  |  |  | Нет | 5658 | 01.01.2024 0:00:00 | 11 | 5658
000000023713 | Нет | 000000023713Калибровка | Калибровка | Анализаторы повреждений изоляции трубопроводов, трассоискатели поисковые | RD400 |  |  |  | Нет | 5658 | 01.01.2024 0:00:00 | 11 | 5658
000000023714 | Нет | 000000023714Калибровка | Калибровка | Анализаторы повреждений изоляции трубопроводов, трассоискатели поисковые | Абрис |  |  |  | Нет | 5658 | 01.01.2024 0:00:00 | 11 | 5658
000000023715 | Нет | 000000023715Калибровка | Калибровка | Анализаторы повреждений изоляции трубопроводов, трассоискатели поисковые | Metrotech 9890XT |  |  |  | Нет | 5658 | 01.01.2024 0:00:00 | 11 | 5658
000000023716 | Нет | 000000023716Калибровка | Калибровка | Анализаторы повреждений изоляции трубопроводов, трассоискатели поисковые | PCM+ |  |  |  | Нет | 5658 | 01.01.2024 0:00:00 | 11 | 5658
000000023717 | Нет | 000000023717Калибровка | Калибровка | Анализаторы повреждений изоляции трубопроводов, трассоискатели поисковые | ИКОГЗТ-4 |  |  |  | Нет | 5658 | 01.01.2024 0:00:00 | 11 | 5658
000000023718 | Нет | 000000023718Калибровка | Калибровка | Анализаторы повреждений изоляции трубопроводов, трассоискатели поисковые | Поиск |  |  |  | Нет | 5658 | 01.01.2024 0:00:00 | 11 | 5658
000000023719 | Нет | 000000023719Калибровка | Калибровка | Анализаторы повреждений изоляции трубопроводов, трассоискатели поисковые | Сталкер |  |  |  | Нет | 5658 | 01.01.2024 0:00:00 | 11 | 5658
000000023720 | Нет | 000000023720Калибровка | Калибровка | Анализаторы повреждений изоляции трубопроводов, трассоискатели поисковые | RD8000 |  |  |  | Нет | 5658 | 01.01.2024 0:00:00 | 11 | 5658
000000006679 | Нет | 000000006679Поверка | Поверка | Анализаторы показателей гемостаза | АПГ2-02, АПГ2-02-П, АПГ4-02-П | 33057-06 | Диапазон измерений: Соответсвует описанию типа, погрешность и (или) неопределенность (класс, разряд): - | - | Нет | 4680 | 01.01.2024 0:00:00 | 8 | 4680
000000006679 | Нет | 000000006679Поверка выезд | Поверка выезд | Анализаторы показателей гемостаза | АПГ2-02, АПГ2-02-П, АПГ4-02-П | 33057-06 | Диапазон измерений: Соответсвует описанию типа, погрешность и (или) неопределенность (класс, разряд): - | - | Нет | 5004 | 01.01.2024 0:00:00 | 8 | 5004
000000006679 | Нет | 000000006679Метрологический контроль состояния | Метрологический контроль состояния | Анализаторы показателей гемостаза | АПГ2-02, АПГ2-02-П, АПГ4-02-П | 33057-06 | Диапазон измерений: Соответсвует описанию типа, погрешность и (или) неопределенность (класс, разряд): - | - | Нет | 5004 | 01.01.2024 0:00:00 | 8 | 5004
000000039111 | Нет | 000000039111Метрологический контроль состояния | Метрологический контроль состояния | Анализаторы показателей гемостаза | АПГ2-02, АПГ2-02-П, АПГ4-02-П | 53436-13 | Диапазон измерений: оптической плотности, Б 0,1…3,0., погрешность и (или) неопределенность (класс, разряд): -Предел относительного среднего квадратичного отклонения измерения оптической плотности, % 7. | -Предел относительного среднего квадратичного отклонения измерения оптической плотности, % 7. | Нет | 5004 | 01.01.2024 0:00:00 | 8 | 5004
000000039111 | Нет | 000000039111Поверка | Поверка | Анализаторы показателей гемостаза | АПГ2-02, АПГ2-02-П, АПГ4-02-П | 53436-13 | Диапазон измерений: оптической плотности, Б 0,1…3,0., погрешность и (или) неопределенность (класс, разряд): -Предел относительного среднего квадратичного отклонения измерения оптической плотности, % 7. | -Предел относительного среднего квадратичного отклонения измерения оптической плотности, % 7. | Нет | 4680 | 01.01.2024 0:00:00 | 8 | 4680
000000039111 | Нет | 000000039111Поверка выезд | Поверка выезд | Анализаторы показателей гемостаза | АПГ2-02, АПГ2-02-П, АПГ4-02-П | 53436-13 | Диапазон измерений: оптической плотности, Б 0,1…3,0., погрешность и (или) неопределенность (класс, разряд): -Предел относительного среднего квадратичного отклонения измерения оптической плотности, % 7. | -Предел относительного среднего квадратичного отклонения измерения оптической плотности, % 7. | Нет | 5004 | 01.01.2024 0:00:00 | 8 | 5004
000000043258 | Нет | 000000043258Метрологический контроль состояния | Метрологический контроль состояния | Анализаторы показателей гемостаза двухканальные | АПГ2-01-\НПП-ТМ\ | 24455-08 | Диапазон измерений: Соответсвует описанию типа, погрешность и (или) неопределенность (класс, разряд): - | - | Нет | 4974 | 01.01.2024 0:00:00 | 8 | 4974
000000043258 | Нет | 000000043258Поверка выезд | Поверка выезд | Анализаторы показателей гемостаза двухканальные | АПГ2-01-\НПП-ТМ\ | 24455-08 | Диапазон измерений: Соответсвует описанию типа, погрешность и (или) неопределенность (класс, разряд): - | - | Нет | 4974 | 01.01.2024 0:00:00 | 8 | 4974
000000045136 | Нет | 000000045136Метрологический контроль состояния | Метрологический контроль состояния | Анализаторы полуавтоматические биохимические | Vitalon 400 | 47365-17 | Диапазон измерений: Соответсвует описанию типа, погрешность и (или) неопределенность (класс, разряд): - | - | Нет | 6360 | 01.01.2024 0:00:00 | 8 | 6360
000000045136 | Нет | 000000045136Поверка выезд | Поверка выезд | Анализаторы полуавтоматические биохимические | Vitalon 400 | 47365-17 | Диапазон измерений: Соответсвует описанию типа, погрешность и (или) неопределенность (класс, разряд): - | - | Нет | 6360 | 01.01.2024 0:00:00 | 8 | 6360
000000051185 | Нет | 000000051185Поверка выезд | Поверка выезд | Анализаторы полуавтоматические биохимические | BS-3000M | 76082-19 | Диапазон измерений: в соответствии с описанием типа, погрешность и (или) неопределенность (класс, разряд): в соответствии с описанием типа | в соответствии с описанием типа | Нет | 6360 | 01.01.2024 0:00:00 | 8 | 6360
000000051185 | Нет | 000000051185Метрологический контроль состояния | Метрологический контроль состояния | Анализаторы полуавтоматические биохимические | BS-3000M | 76082-19 | Диапазон измерений: в соответствии с описанием типа, погрешность и (или) неопределенность (класс, разряд): в соответствии с описанием типа | в соответствии с описанием типа | Нет | 6360 | 01.01.2024 0:00:00 | 8 | 6360
000000051898 | Нет | 000000051898Метрологический контроль состояния | Метрологический контроль состояния | Анализаторы полуавтоматические биохимические | BS3000P | 53563-13 | Диапазон измерений: в соответствии с описанием типа, погрешность и (или) неопределенность (класс, разряд): в соответствии с описанием типа | в соответствии с описанием типа | Нет | 6360 | 01.01.2024 0:00:00 | 8 | 6360
000000051898 | Нет | 000000051898Поверка выезд | Поверка выезд | Анализаторы полуавтоматические биохимические | BS3000P | 53563-13 | Диапазон измерений: в соответствии с описанием типа, погрешность и (или) неопределенность (класс, разряд): в соответствии с описанием типа | в соответствии с описанием типа | Нет | 6360 | 01.01.2024 0:00:00 | 8 | 6360
000000023685 | Нет | 000000023685Поверка | Поверка | Анализаторы поля зрения | ПНР-03 | 55638-13 |  |  | Нет | 2826 | 01.01.2024 0:00:00 | 11 | 2826
Г00000000900 |  | Г00000000900Поверка | Поверка | Анализаторы поля зрения |  |  |  |  | Нет | 2826 | 01.01.2024 0:00:00 | 10отд | 2826
Г00000001414 |  | Г00000001414Калибровка | Калибровка | Анализаторы поля зрения (К) |  |  |  |  | Нет | 2826 | 01.01.2024 0:00:00 | 10отд | 2826
000000039790 | Нет | 000000039790Поверка | Поверка | Анализаторы портативные | Анион 7000 | 19172-17 | Диапазон измерений: от минус 2 до 20 рН, погрешность и (или) неопределенность (класс, разряд): (0,03 - 0,05) рН¶ | (0,03 - 0,05) рН¶ | Нет | 3354 | 01.01.2024 0:00:00 | 8 | 3354
000000039790 | Нет | 000000039790Поверка выезд | Поверка выезд | Анализаторы портативные | Анион 7000 | 19172-17 | Диапазон измерений: от минус 2 до 20 рН, погрешность и (или) неопределенность (класс, разряд): (0,03 - 0,05) рН¶ | (0,03 - 0,05) рН¶ | Нет | 3354 | 01.01.2024 0:00:00 | 8 | 3354
000000046043 | Нет | 000000046043Поверка | Поверка | Анализаторы портативные | Анион 7000 | 19172-17 | Диапазон измерений: от 0 до 20 мг/дм3, погрешность и (или) неопределенность (класс, разряд): (2,0 - 2,5) %¶ | (2,0 - 2,5) %¶ | Нет | 5286 | 01.01.2024 0:00:00 | 8 | 5286
000000051059 | Нет | 000000051059Поверка | Поверка | Анализаторы портативные | Анион 7000 | 19172-17 | Диапазон измерений: От 1 до 14 рН; от 0 до 20 мг/дм3; от 1 мкСм/см до 100 мСм/см, погрешность и (или) неопределенность (класс, разряд): ± 0,05 рН; (2,0 - 2,5) %; (2,0 - 2,5) % | ± 0,05 рН; (2,0 - 2,5) %; (2,0 - 2,5) % | Нет | 11214 | 01.01.2024 0:00:00 | 8 | 11214
000000040186 | Нет | 000000040186Поверка выезд | Поверка выезд | Анализаторы портативные рентгенофлуоресцентные | Vanta | 69112-17 | Диапазон измерений: Диапазон измерений массовой доли, % 0,001…100., погрешность и (или) неопределенность (класс, разряд): Пределы допускаемой относительной систематической составляющей погрешности измерений массовой доли элементов, %: для массовой доли 0,001…1 % включ. ±25; для массовой доли св. 1…100 % ±5 | Пределы допускаемой относительной систематической составляющей погрешности измерений массовой доли элементов, %: для массовой доли 0,001…1 % включ. ±25; для массовой доли св. 1…100 % ±5 | Нет | 12150 | 01.01.2024 0:00:00 | 8 | 12150
000000040186 | Нет | 000000040186Поверка | Поверка | Анализаторы портативные рентгенофлуоресцентные | Vanta | 69112-17 | Диапазон измерений: Диапазон измерений массовой доли, % 0,001…100., погрешность и (или) неопределенность (класс, разряд): Пределы допускаемой относительной систематической составляющей погрешности измерений массовой доли элементов, %: для массовой доли 0,001…1 % включ. ±25; для массовой доли св. 1…100 % ±5 | Пределы допускаемой относительной систематической составляющей погрешности измерений массовой доли элементов, %: для массовой доли 0,001…1 % включ. ±25; для массовой доли св. 1…100 % ±5 | Нет | 11574 | 01.01.2024 0:00:00 | 8 | 11574
000000047548 | Нет | 000000047548Поверка | Поверка | Анализаторы портативные рентгенофлуоресцентные | Delta Element DE-2000, Delta Classic Plus (DCC-2000, DCC-2000-C, DCC-2000-CC), Delta Professional (DPO-2000, DPO-2000-C, DPO-2000-CC), Delta Premium (DP-2000, DP-2000-C, DP-2000-CC) | 63309-16 | Диапазон измерений: массовой доли элементов, % 0,01…100, 0,004…100.5, погрешность и (или) неопределенность (класс, разряд): % ±45; ±3 | % ±45; ±3 | Нет | 11574 | 01.01.2024 0:00:00 | 8 | 11574
000000047548 | Нет | 000000047548Поверка выезд | Поверка выезд | Анализаторы портативные рентгенофлуоресцентные | Delta Element DE-2000, Delta Classic Plus (DCC-2000, DCC-2000-C, DCC-2000-CC), Delta Professional (DPO-2000, DPO-2000-C, DPO-2000-CC), Delta Premium (DP-2000, DP-2000-C, DP-2000-CC) | 63309-16 | Диапазон измерений: массовой доли элементов, % 0,01…100, 0,004…100.5, погрешность и (или) неопределенность (класс, разряд): % ±45; ±3 | % ±45; ±3 | Нет | 12150 | 01.01.2024 0:00:00 | 8 | 12150
000000053567 | Нет | 000000053567Поверка выезд | Поверка выезд | Анализаторы портативные спектрометрические | Vanta | 79991-20 |  |  | Нет | 4686 | 01.01.2024 0:00:00 | 37 | 4686
000000043418 | Нет | 000000043418Поверка | Поверка | Анализаторы промышленные многопараметрические | sc60, sc100, sc200, sc1000 | 30084-10 | Диапазон измерений: Соответсвует описанию типа, погрешность и (или) неопределенность (класс, разряд): - |  | Нет | 11214 | 01.01.2024 0:00:00 | 8 | 11214
000000046435 | Нет | 000000046435Поверка выезд | Поверка выезд | Анализаторы промышленные многопараметрические | Polymetron (мод. 9500, 9523, 9526, 9582, 9586) | 61344-15 | Диапазон измерений: удельной электрической проводимости 0…2000 мСм/см; рН 1…14., погрешность и (или) неопределенность (класс, разряд): 5 %; 0,05 рН | 5 %; 0,05 рН | Нет | 5004 | 01.01.2024 0:00:00 | 8 | 5004
000000046435 | Нет | 000000046435Поверка | Поверка | Анализаторы промышленные многопараметрические | Polymetron (мод. 9500, 9523, 9526, 9582, 9586) | 61344-15 | Диапазон измерений: удельной электрической проводимости 0…2000 мСм/см; рН 1…14., погрешность и (или) неопределенность (класс, разряд): 5 %; 0,05 рН | 5 %; 0,05 рН | Нет | 4680 | 01.01.2024 0:00:00 | 8 | 4680
000000046435 | Нет | 000000046435Метрологический контроль состояния | Метрологический контроль состояния | Анализаторы промышленные многопараметрические | Polymetron (мод. 9500, 9523, 9526, 9582, 9586) | 61344-15 | Диапазон измерений: удельной электрической проводимости 0…2000 мСм/см; рН 1…14., погрешность и (или) неопределенность (класс, разряд): 5 %; 0,05 рН | 5 %; 0,05 рН | Нет | 5004 | 01.01.2024 0:00:00 | 8 | 5004
000000048898 | Нет | 000000048898Поверка | Поверка | Анализаторы промышленные портативные многоканальные | ЛИДЕР-600 | 77561-20 | Диапазон измерений: в соответствии с описанием типа, погрешность и (или) неопределенность (класс, разряд): в соответствии с описанием типа | в соответствии с описанием типа | Нет | 5286 | 01.01.2024 0:00:00 | 8 | 5286
000000002612 | Нет | 000000002612Поверка | Поверка | Анализаторы растворенного кислорода | МАРК-302 | 24997-13 | Диапазон измерений: Соответсвует описанию типа, погрешность и (или) неопределенность (класс, разряд): - | - | Нет | 5286 | 01.01.2024 0:00:00 | 8 | 5286
000000002614 | Нет | 000000002614Поверка | Поверка | Анализаторы растворенного кислорода | МАРК-302 | 24997-13 | Диапазон измерений: от 0 до 19.99 мг/дм3, погрешность и (или) неопределенность (класс, разряд): - | - | Нет | 5286 | 01.01.2024 0:00:00 | 8 | 5286
000000037336 | Нет | 000000037336Поверка | Поверка | Анализаторы растворенного кислорода | МАРК-303 | 38221-18 | Диапазон измерений: Соответсвует описанию типа, погрешность и (или) неопределенность (класс, разряд): - | - | Нет | 5286 | 01.01.2024 0:00:00 | 8 | 5286
000000041603 | Нет | 000000041603Поверка | Поверка | Анализаторы растворенного кислорода | МАРК-409 | 44752-15 | Диапазон измерений: в соответствии с описанием типа, погрешность и (или) неопределенность (класс, разряд): - | - | Нет | 5286 | 01.01.2024 0:00:00 | 41 | 5286
000000042169 | Нет | 000000042169Поверка | Поверка | Анализаторы растворенного кислорода | МАРК-302 | 24997-08 | Диапазон измерений: 0…10,00 мг/дм3., погрешность и (или) неопределенность (класс, разряд): - | - | Нет | 5286 | 01.01.2024 0:00:00 | 8 | 5286
000000042379 | Нет | 000000042379Поверка | Поверка | Анализаторы растворенного кислорода | Эксперт-009 | 63403-16 | Диапазон измерений: Соответсвует описанию типа, погрешность и (или) неопределенность (класс, разряд): - | - | Нет | 5286 | 01.01.2024 0:00:00 | 8 | 5286
000000044331 | Нет | 000000044331Поверка | Поверка | Анализаторы растворенного кислорода | HI8043, HI9141, HI9142, HI9143, HI9145, HI9146 | 14302-05 | Диапазон измерений: Соответсвует описанию типа, погрешность и (или) неопределенность (класс, разряд): - |  | Нет | 5286 | 01.01.2024 0:00:00 | 8 | 5286
000000044333 | Нет | 000000044333Поверка | Поверка | Анализаторы растворенного кислорода | МАРК-409 | 29416-05 | Диапазон измерений: Соответсвует описанию типа, погрешность и (или) неопределенность (класс, разряд): - | - | Нет | 5286 | 01.01.2024 0:00:00 | 8 | 5286
000000044764 | Нет | 000000044764Поверка | Поверка | Анализаторы растворенного кислорода | МАРК-303 | 38221-13 | Диапазон измерений: от 0 до 20 мг/дм3, погрешность и (или) неопределенность (класс, разряд): ± (0,003 + 0,04С); | ± (0,003 + 0,04С); | Нет | 5286 | 01.01.2024 0:00:00 | 37 | 5286
000000046709 | Нет | 000000046709Поверка | Поверка | Анализаторы растворенного кислорода | МАРК-3010 | 61113-15 | Диапазон измерений: КРК, мг/дм3 0…10,00., погрешность и (или) неопределенность (класс, разряд): - | - | Нет | 5286 | 01.01.2024 0:00:00 | 8 | 5286
000000049845 | Нет | 000000049845Поверка | Поверка | Анализаторы растворенного кислорода | МАРК-302 | 24997-18 |  |  | Нет | 5286 | 01.01.2024 0:00:00 | 37 | 5286
000000051678 | Нет | 000000051678Поверка | Поверка | Анализаторы растворенного кислорода | МАРК-409 | 44752-15 | Диапазон измерений: В соответствии с описанием типа, погрешность и (или) неопределенность (класс, разряд): В соответствии с описанием типа | В соответствии с описанием типа | Нет | 5286 | 01.01.2024 0:00:00 | 8 | 5286
Г00000000077 |  | Г00000000077Поверка выезд | Поверка выезд | Анализаторы рентгеновские флуоресцентные (без учета стоимости ГСО) |  |  |  |  | Нет | 4686 | 01.01.2024 0:00:00 | 8 отдел | 4686
000000037857 | Нет | 000000037857Поверка выезд | Поверка выезд | Анализаторы рентгеновские флуоресцентные волнодисперсионные | Спектроскан CLSW | 56587-14 | Диапазон измерений: Соответсвует описанию типа, погрешность и (или) неопределенность (класс, разряд): - | - | Нет | 4686 | 01.01.2024 0:00:00 | 8 | 4686
000000039991 | Нет | 000000039991Поверка | Поверка | Анализаторы рентгенофлуоресцентные | X-MET 8000 | 60562-15 | Диапазон измерений: Соответсвует описанию типа, погрешность и (или) неопределенность (класс, разряд): - | - | Нет | 11574 | 01.01.2024 0:00:00 | 8 | 11574
000000039991 | Нет | 000000039991Поверка выезд | Поверка выезд | Анализаторы рентгенофлуоресцентные | X-MET 8000 | 60562-15 | Диапазон измерений: Соответсвует описанию типа, погрешность и (или) неопределенность (класс, разряд): - | - | Нет | 12150 | 01.01.2024 0:00:00 | 8 | 12150
000000042293 | Нет | 000000042293Поверка | Поверка | Анализаторы рентгенофлуоресцентные | X-MET8000 | 76198-19 | Диапазон измерений: Соответсвует описанию типа, погрешность и (или) неопределенность (класс, разряд): - | - | Нет | 11574 | 01.01.2024 0:00:00 | 8 | 11574
000000042293 | Нет | 000000042293Поверка выезд | Поверка выезд | Анализаторы рентгенофлуоресцентные | X-MET8000 | 76198-19 | Диапазон измерений: Соответсвует описанию типа, погрешность и (или) неопределенность (класс, разряд): - | - | Нет | 12150 | 01.01.2024 0:00:00 | 8 | 12150
000000044356 | Нет | 000000044356Поверка выезд | Поверка выезд | Анализаторы рентгенофлуоресцентные | X-MET 7000, X-MET 7500 | 50072-12 | Диапазон измерений: Массовая доля от 0 до 100 %, погрешность и (или) неопределенность (класс, разряд): от 0,1 до 0,5 % ± 50,0; от 0,5 до 1,0 ± 30,0; свыше 1,0 до 99,9 ± 10,0 | от 0,1 до 0,5 % ± 50,0; от 0,5 до 1,0 ± 30,0; свыше 1,0 до 99,9 ± 10,0 | Нет | 12150 | 01.01.2024 0:00:00 | 37 | 12150
000000044356 | Нет | 000000044356Поверка | Поверка | Анализаторы рентгенофлуоресцентные | X-MET 7000, X-MET 7500 | 50072-12 | Диапазон измерений: Массовая доля от 0 до 100 %, погрешность и (или) неопределенность (класс, разряд): от 0,1 до 0,5 % ± 50,0; от 0,5 до 1,0 ± 30,0; свыше 1,0 до 99,9 ± 10,0 | от 0,1 до 0,5 % ± 50,0; от 0,5 до 1,0 ± 30,0; свыше 1,0 до 99,9 ± 10,0 | Нет | 11574 | 01.01.2024 0:00:00 | 37 | 11574
000000044791 | Нет | 000000044791Поверка выезд | Поверка выезд | Анализаторы рентгенофлуоресцентные | Lab-X 3000/3500/3500S/3500SCL | 14921-07 | Диапазон измерений: Соответсвует описанию типа, погрешность и (или) неопределенность (класс, разряд): - | - | Нет | 4686 | 01.01.2024 0:00:00 | 8 | 4686
000000044791 | Нет | 000000044791Поверка | Поверка | Анализаторы рентгенофлуоресцентные | Lab-X 3000/3500/3500S/3500SCL | 14921-07 | Диапазон измерений: Соответсвует описанию типа, погрешность и (или) неопределенность (класс, разряд): - | - | Нет | 4380 | 21.11.2022 0:00:00 | 8 | 4380
000000045542 | Нет | 000000045542Поверка выезд | Поверка выезд | Анализаторы рентгенофлуоресцентные | Sindie | 77482-20 | Диапазон измерений: Соответсвует описанию типа, погрешность и (или) неопределенность (класс, разряд): - | - | Нет | 4686 | 01.01.2024 0:00:00 | 8 | 4686
000000048193 | Нет | 000000048193Поверка выезд | Поверка выезд | Анализаторы рентгенофлуоресцентные | SLFA 60 | 58825-14 | Диапазон измерений: Диапазон измерений массовой доли серы, % 0,002…5,0., погрешность и (или) неопределенность (класс, разряд): Пределы допускаемой относительной погрешности измерений, % :в диапазоне массовых долей 0,002…0,01 % ±30; св. 0,01…0,1 % ±15; св. 0,1…5,0 % ±6 | Пределы допускаемой относительной погрешности измерений, % :в диапазоне массовых долей 0,002…0,01 % ±30; св. 0,01…0,1 % ±15; св. 0,1…5,0 % ±6 | Нет | 4686 | 01.01.2024 0:00:00 | 8 | 4686
000000050880 | Нет | 000000050880Поверка | Поверка | Анализаторы рентгенофлуоресцентные | TrueXR | 87262-22 | Диапазон измерений: диапазон измерений массовой доли элементов в твердых образцах, в том числе порошках, % 0,001…100. Анализируемые элементы Na…Сm.иапазон измерений массовой доли элементов в твердых образцах, в том числе порошках, % 0,001…100. Анализируемые элементы Na…Сm.¶¶Пределы допуск. отн. погрешности измерений массовой доли элементов в твердых образцах, в том числе порошках, %, в поддиапазонах: 0,001…0,1 % включ. ±25,0; 0,1…1,0 % включ. ±25,0; св. 1,0…30 % включ. ±5,0; св. 30,0…100 % включ. ±3,00, погрешность и (или) неопределенность (класс, разряд): Пределы допуск. отн. погрешности измерений массовой доли элементов в твердых образцах, в том числе порошках, %, в поддиапазонах: 0,001…0,1 % включ. ±25,0; 0,1…1,0 % включ. ±25,0; св. 1,0…30 % включ. ±5,0; св. 30,0…100 % включ. ±3,0 | Пределы допуск. отн. погрешности измерений массовой доли элементов в твердых образцах, в том числе порошках, %, в поддиапазонах: 0,001…0,1 % включ. ±25,0; 0,1…1,0 % включ. ±25,0; св. 1,0…30 % включ. ±5,0; св. 30,0…100 % включ. ±3,0 | Нет | 11574 | 01.01.2024 0:00:00 | 8 | 11574
000000050880 | Нет | 000000050880Поверка выезд | Поверка выезд | Анализаторы рентгенофлуоресцентные | TrueXR | 87262-22 | Диапазон измерений: диапазон измерений массовой доли элементов в твердых образцах, в том числе порошках, % 0,001…100. Анализируемые элементы Na…Сm.иапазон измерений массовой доли элементов в твердых образцах, в том числе порошках, % 0,001…100. Анализируемые элементы Na…Сm.¶¶Пределы допуск. отн. погрешности измерений массовой доли элементов в твердых образцах, в том числе порошках, %, в поддиапазонах: 0,001…0,1 % включ. ±25,0; 0,1…1,0 % включ. ±25,0; св. 1,0…30 % включ. ±5,0; св. 30,0…100 % включ. ±3,00, погрешность и (или) неопределенность (класс, разряд): Пределы допуск. отн. погрешности измерений массовой доли элементов в твердых образцах, в том числе порошках, %, в поддиапазонах: 0,001…0,1 % включ. ±25,0; 0,1…1,0 % включ. ±25,0; св. 1,0…30 % включ. ±5,0; св. 30,0…100 % включ. ±3,0 | Пределы допуск. отн. погрешности измерений массовой доли элементов в твердых образцах, в том числе порошках, %, в поддиапазонах: 0,001…0,1 % включ. ±25,0; 0,1…1,0 % включ. ±25,0; св. 1,0…30 % включ. ±5,0; св. 30,0…100 % включ. ±3,0 | Нет | 12150 | 01.01.2024 0:00:00 | 8 | 12150
000000039888 | Нет | 000000039888Поверка выезд | Поверка выезд | Анализаторы рентгенофлуоресцентные MESA-7220V2 |  | 81139-20 | Диапазон измерений: Соответсвует описанию типа, погрешность и (или) неопределенность (класс, разряд): - | - | Нет | 4686 | 01.01.2024 0:00:00 | 8 | 4686
000000042563 | Нет | 000000042563Поверка выезд | Поверка выезд | Анализаторы рентгенофлуоресцентные портативные | X-MET5000; X-MET5100 | 39990-08 | Диапазон измерений: Соответсвует описанию типа, погрешность и (или) неопределенность (класс, разряд): - | - | Нет | 12150 | 01.01.2024 0:00:00 | 8 | 12150
000000042563 | Нет | 000000042563Поверка | Поверка | Анализаторы рентгенофлуоресцентные портативные | X-MET5000; X-MET5100 | 39990-08 | Диапазон измерений: Соответсвует описанию типа, погрешность и (или) неопределенность (класс, разряд): - | - | Нет | 11574 | 01.01.2024 0:00:00 | 8 | 11574
000000044494 | Нет | 000000044494Поверка выезд | Поверка выезд | Анализаторы рентгенофлуоресцентные портативные | S1 TITAN SPX, S1 TITAN SMX | 53193-13 | Диапазон измерений: Соответсвует описанию типа, погрешность и (или) неопределенность (класс, разряд): - | - | Нет | 12150 | 01.01.2024 0:00:00 | 8 | 12150
000000044494 | Нет | 000000044494Поверка | Поверка | Анализаторы рентгенофлуоресцентные портативные | S1 TITAN SPX, S1 TITAN SMX | 53193-13 | Диапазон измерений: Соответсвует описанию типа, погрешность и (или) неопределенность (класс, разряд): - | - | Нет | 11574 | 01.01.2024 0:00:00 | 8 | 11574
000000046072 | Нет | 000000046072Поверка выезд | Поверка выезд | Анализаторы рентгенофлуоресцентные портативные | SciAps X Series | 68773-17 |  |  | Нет | 12150 | 01.01.2024 0:00:00 | 37 | 12150
000000046072 | Нет | 000000046072Поверка | Поверка | Анализаторы рентгенофлуоресцентные портативные | SciAps X Series | 68773-17 |  |  | Нет | 11574 | 01.01.2024 0:00:00 | 37 | 11574
000000051382 | Нет | 000000051382Поверка | Поверка | Анализаторы рентгенофлуоресцентные портативные | МетЭксперт | 38946-08 | Диапазон измерений: Диапазон измерения массовой доли элемента 0,2…1,0 %, погрешность и (или) неопределенность (класс, разряд): в соответствии с описанием типа | в соответствии с описанием типа | Нет | 11574 | 01.01.2024 0:00:00 | 8 | 11574
000000051382 | Нет | 000000051382Поверка выезд | Поверка выезд | Анализаторы рентгенофлуоресцентные портативные | МетЭксперт | 38946-08 | Диапазон измерений: Диапазон измерения массовой доли элемента 0,2…1,0 %, погрешность и (или) неопределенность (класс, разряд): в соответствии с описанием типа | в соответствии с описанием типа | Нет | 12150 | 01.01.2024 0:00:00 | 8 | 12150
000000052799 | Нет | 000000052799Поверка | Поверка | Анализаторы рентгенофлуоресцентные портативные | EXPLORER 5000 | 71038-18 | Диапазон измерений: сооответствует описанию типа, погрешность и (или) неопределенность (класс, разряд): сооответствует описанию типа | сооответствует описанию типа | Нет | 11574 | 01.01.2024 0:00:00 | 8 | 11574
000000052799 | Нет | 000000052799Поверка выезд | Поверка выезд | Анализаторы рентгенофлуоресцентные портативные | EXPLORER 5000 | 71038-18 | Диапазон измерений: сооответствует описанию типа, погрешность и (или) неопределенность (класс, разряд): сооответствует описанию типа | сооответствует описанию типа | Нет | 12150 | 01.01.2024 0:00:00 | 8 | 12150
000000045352 | Нет | 000000045352Поверка выезд | Поверка выезд | Анализаторы рентгенофлуоресцентные энергодисперсионные | РЕАН мод. 01.К, 02.К, 03.К, 01.Н, 02.Н, 03.Н | 42889-09 | Диапазон измерений: Соответсвует описанию типа, погрешность и (или) неопределенность (класс, разряд): - | - | Нет | 4686 | 01.01.2024 0:00:00 | 8 | 4686
000000000280 | Нет | 000000000280Поверка выезд | Поверка выезд | Анализаторы рентгенофлуоресцентные энергодисперсионные серы в нефти и нефтепродуктах | Спектроскан S | 26465-05 | Диапазон измерений: Соответсвует описанию типа, погрешность и (или) неопределенность (класс, разряд): - | - | Нет | 4686 | 01.01.2024 0:00:00 | 8 | 4686
000000037867 | Нет | 000000037867Поверка | Поверка | Анализаторы рефрактометрические | RFM | 72253-18 | Диапазон измерений: Диапазон измерений показателя преломления, nD 1,32…1,58., погрешность и (или) неопределенность (класс, разряд): Пределы допускаемой абсолютной погрешности измерений показателя преломления, nD ±0,00005 | Пределы допускаемой абсолютной погрешности измерений показателя преломления, nD ±0,00005 | Нет | 2496 | 01.01.2024 0:00:00 | 8 | 2496
000000037867 | Нет | 000000037867Калибровка | Калибровка | Анализаторы рефрактометрические | RFM | 72253-18 | Диапазон измерений: Диапазон измерений показателя преломления, nD 1,32…1,58., погрешность и (или) неопределенность (класс, разряд): Пределы допускаемой абсолютной погрешности измерений показателя преломления, nD ±0,00005 | Пределы допускаемой абсолютной погрешности измерений показателя преломления, nD ±0,00005 | Нет | 2496 | 01.01.2024 0:00:00 | 8 | 2496
000000037867 | Нет | 000000037867Поверка выезд | Поверка выезд | Анализаторы рефрактометрические | RFM | 72253-18 | Диапазон измерений: Диапазон измерений показателя преломления, nD 1,32…1,58., погрешность и (или) неопределенность (класс, разряд): Пределы допускаемой абсолютной погрешности измерений показателя преломления, nD ±0,00005 | Пределы допускаемой абсолютной погрешности измерений показателя преломления, nD ±0,00005 | Нет | 2496 | 01.01.2024 0:00:00 | 8 | 2496
000000004796 | Нет | 000000004796Поверка выезд | Поверка выезд | Анализаторы ртути | Юлия-5К | 20972-01 | Диапазон измерений: Соответсвует описанию типа, погрешность и (или) неопределенность (класс, разряд): - | - | Нет | 3864 | 01.01.2024 0:00:00 | 8 | 3864
000000004797 | Нет | 000000004797Поверка выезд | Поверка выезд | Анализаторы ртути | Юлия-2 | 12121-90 | Диапазон измерений: Соответсвует описанию типа, погрешность и (или) неопределенность (класс, разряд): - | - | Нет | 3864 | 01.01.2024 0:00:00 | 8 | 3864
000000004798 | Нет | 000000004798Поверка выезд | Поверка выезд | Анализаторы ртути | Юлия-5К | 20972-06 | Диапазон измерений: Соответсвует описанию типа, погрешность и (или) неопределенность (класс, разряд): - | - | Нет | 3864 | 01.01.2024 0:00:00 | 8 | 3864
000000006704 | Нет | 000000006704Поверка выезд | Поверка выезд | Анализаторы ртути | Юлия-2 | 12121-98 | Диапазон измерений: Соответсвует описанию типа, погрешность и (или) неопределенность (класс, разряд): - | - | Нет | 3864 | 01.01.2024 0:00:00 | 8 | 3864
000000006705 | Нет | 000000006705Поверка выезд | Поверка выезд | Анализаторы ртути | Юлия-5К | 20972-10 | Диапазон измерений: Соответсвует описанию типа, погрешность и (или) неопределенность (класс, разряд): - | - | Нет | 3864 | 01.01.2024 0:00:00 | 8 | 3864
000000006706 | Нет | 000000006706Поверка выезд | Поверка выезд | Анализаторы ртути | Юлия-5КМ | 26332-04 | Диапазон измерений: Соответсвует описанию типа, погрешность и (или) неопределенность (класс, разряд): - | - | Нет | 3864 | 01.01.2024 0:00:00 | 8 | 3864
000000037330 | Нет | 000000037330Поверка выезд | Поверка выезд | Анализаторы ртути | РА-915М | 59385-14 | Диапазон измерений: Соответсвует описанию типа, погрешность и (или) неопределенность (класс, разряд): - | - | Нет | 3864 | 01.01.2024 0:00:00 | 8 | 3864
000000041627 | Нет | 000000041627Поверка | Поверка | Анализаторы ртути | Юлия-5К | 20972-10 |  |  | Нет | 4680 | 01.01.2024 0:00:00 | 37 | 4680
000000041627 | Нет | 000000041627Поверка выезд | Поверка выезд | Анализаторы ртути | Юлия-5К | 20972-10 |  |  | Нет | 5004 | 01.01.2024 0:00:00 | 37 | 5004
000000041627 | Нет | 000000041627Метрологический контроль состояния | Метрологический контроль состояния | Анализаторы ртути | Юлия-5К | 20972-10 |  |  | Нет | 5004 | 01.01.2024 0:00:00 | 37 | 5004
000000045862 | Нет | 000000045862Поверка выезд | Поверка выезд | Анализаторы с ртутно-гидридной системой | Спектр-5 (Спектр-5-3, Спектр-5-4, Спектр-5-5) (анализаторы) РГС-1, РГС-1-1 (система) | 13743-09 | Диапазон измерений: Соответсвует описанию типа, погрешность и (или) неопределенность (класс, разряд): - | - | Нет | 8100 | 01.01.2024 0:00:00 | 8 | 8100
000000037868 | Нет | 000000037868Поверка | Поверка | Анализаторы сахара рефрактометрические | RFM | 26573-04 | Диапазон измерений: Диапазоны измерений, % 0…50; 0…95; 0…85; 0…100., погрешность и (или) неопределенность (класс, разряд): Погрешности, % ±0,20; ±0,03; ±0,04. | Погрешности, % ±0,20; ±0,03; ±0,04. | Нет | 2496 | 01.01.2024 0:00:00 | 8 | 2496
000000037868 | Нет | 000000037868Калибровка | Калибровка | Анализаторы сахара рефрактометрические | RFM | 26573-04 | Диапазон измерений: Диапазоны измерений, % 0…50; 0…95; 0…85; 0…100., погрешность и (или) неопределенность (класс, разряд): Погрешности, % ±0,20; ±0,03; ±0,04. | Погрешности, % ±0,20; ±0,03; ±0,04. | Нет | 2496 | 01.01.2024 0:00:00 | 8 | 2496
000000037868 | Нет | 000000037868Поверка выезд | Поверка выезд | Анализаторы сахара рефрактометрические | RFM | 26573-04 | Диапазон измерений: Диапазоны измерений, % 0…50; 0…95; 0…85; 0…100., погрешность и (или) неопределенность (класс, разряд): Погрешности, % ±0,20; ±0,03; ±0,04. | Погрешности, % ±0,20; ±0,03; ±0,04. | Нет | 2496 | 01.01.2024 0:00:00 | 8 | 2496
000000048879 | Нет | 000000048879Метрологический контроль состояния | Метрологический контроль состояния | Анализаторы свертывания крови | СА | 27101-09 | Диапазон измерений: в соответствии с описанием типа, погрешность и (или) неопределенность (класс, разряд): в соответствии с описанием типа | в соответствии с описанием типа | Нет | 6360 | 01.01.2024 0:00:00 | 8 | 6360
000000048879 | Нет | 000000048879Поверка выезд | Поверка выезд | Анализаторы свертывания крови | СА | 27101-09 | Диапазон измерений: в соответствии с описанием типа, погрешность и (или) неопределенность (класс, разряд): в соответствии с описанием типа | в соответствии с описанием типа | Нет | 6360 | 01.01.2024 0:00:00 | 8 | 6360
000000048860 | Нет | 000000048860Поверка выезд | Поверка выезд | Анализаторы свертывания крови двухканальные автоматизированные | АСКа 2-01-\Астра\ | 23209-02 | Диапазон измерений: Диапазон измерений интервалов времени 3…600 с, погрешность и (или) неопределенность (класс, разряд): Погрешность ±2с. | Погрешность ±2с. | Нет | 4974 | 01.01.2024 0:00:00 | 8 | 4974
000000048860 | Нет | 000000048860Метрологический контроль состояния | Метрологический контроль состояния | Анализаторы свертывания крови двухканальные автоматизированные | АСКа 2-01-\Астра\ | 23209-02 | Диапазон измерений: Диапазон измерений интервалов времени 3…600 с, погрешность и (или) неопределенность (класс, разряд): Погрешность ±2с. | Погрешность ±2с. | Нет | 4974 | 01.01.2024 0:00:00 | 8 | 4974
000000000256 | Нет | 000000000256Поверка выезд | Поверка выезд | Анализаторы серы | SULFURMETER RX | 14736-95 | Диапазон измерений: Соответсвует описанию типа, погрешность и (или) неопределенность (класс, разряд): - | - | Нет | 4686 | 01.01.2024 0:00:00 | 8 | 4686
000000047238 | Нет | 000000047238Поверка выезд | Поверка выезд | Анализаторы серы | SULFURMETER RX мод. RX-360SH, RX-620SA | 29977-05 | Диапазон измерений: Диапазон измерений массовой доли серы в нефтепродуктах 0,003…6,00 %., погрешность и (или) неопределенность (класс, разряд): - | - | Нет | 4686 | 01.01.2024 0:00:00 | 8 | 4686
000000000281 | Нет | 000000000281Поверка выезд | Поверка выезд | Анализаторы серы в нефтепродуктах | SLFA-20 | 21331-01 | Диапазон измерений: Соответсвует описанию типа, погрешность и (или) неопределенность (класс, разряд): - | - | Нет | 4686 | 01.01.2024 0:00:00 | 8 | 4686
000000034467 | Нет | 000000034467Поверка выезд | Поверка выезд | Анализаторы серы в нефтепродуктах | SLFA-20 | 21331-07 | Диапазон измерений: Соответсвует описанию типа, погрешность и (или) неопределенность (класс, разряд): - | - | Нет | 4686 | 01.01.2024 0:00:00 | 8 | 4686
000000043049 | Нет | 000000043049Поверка выезд | Поверка выезд | Анализаторы серы в нефти и нефтепродуктах рентгенофлуоресцентные энергодисперсионные | СПЕКТРОСКАН SE | 77752-20 | Диапазон измерений: Соответсвует описанию типа, погрешность и (или) неопределенность (класс, разряд): - | - | Нет | 4686 | 01.01.2024 0:00:00 | 8 | 4686
000000044985 | Нет | 000000044985Поверка выезд | Поверка выезд | Анализаторы серы в нефти и нефтепродуктах рентгенофлуоресцентные энергодисперсионные | Спектроскан SUL | 55107-13 | Диапазон измерений: Соответсвует описанию типа, погрешность и (или) неопределенность (класс, разряд): - | - | Нет | 4686 | 01.01.2024 0:00:00 | 8 | 4686
000000039650 | Нет | 000000039650Поверка выезд | Поверка выезд | Анализаторы серы в нефти рентгено-абсорбционные поточные | СПЕКТРОСКАН IS | 67296-17 | Диапазон измерений: массовой доли серы, % 0,04…6,0., погрешность и (или) неопределенность (класс, разряд): - | - | Нет | 4686 | 01.01.2024 0:00:00 | 8 | 4686
000000050305 | Нет | 000000050305Поверка выезд | Поверка выезд | Анализаторы серы волнодисперсионные | АСВ-2 | 60995-15 | Диапазон измерений: в соответствии с методикой поверки, погрешность и (или) неопределенность (класс, разряд): в соответствии с методикой поверки | в соответствии с методикой поверки | Нет | 4686 | 01.01.2024 0:00:00 | 8 | 4686
000000051343 | Нет | 000000051343Поверка выезд | Поверка выезд | Анализаторы серы и азота | ANTEK серии 9000 | 24709-03 | Диапазон измерений: в соответствии с описанием типа, погрешность и (или) неопределенность (класс, разряд): в соответствии с описанием типа | в соответствии с описанием типа | Нет | 5004 | 01.01.2024 0:00:00 | 8 | 5004
000000051343 | Нет | 000000051343Метрологический контроль состояния | Метрологический контроль состояния | Анализаторы серы и азота | ANTEK серии 9000 | 24709-03 | Диапазон измерений: в соответствии с описанием типа, погрешность и (или) неопределенность (класс, разряд): в соответствии с описанием типа | в соответствии с описанием типа | Нет | 5004 | 01.01.2024 0:00:00 | 8 | 5004
000000051343 | Нет | 000000051343Поверка | Поверка | Анализаторы серы и азота | ANTEK серии 9000 | 24709-03 | Диапазон измерений: в соответствии с описанием типа, погрешность и (или) неопределенность (класс, разряд): в соответствии с описанием типа | в соответствии с описанием типа | Нет | 4680 | 01.01.2024 0:00:00 | 8 | 4680
000000048988 | Нет | 000000048988Поверка | Поверка | Анализаторы серы и углерода | CS-230, C-230, S-230, WC-230, CS-600, C-600, S-600, WC-600 | 39693-08 | Диапазон измерений: Диапазон измерений массовой доли: углерода, % 0,6*10^(-4)…6,0; серы, % 0,15*10^(-4)…1,75., погрешность и (или) неопределенность (класс, разряд): Пределы допускаемой относительной погрешности, % ±4,5…±50. | Пределы допускаемой относительной погрешности, % ±4,5…±50. | Нет | 4680 | 01.01.2024 0:00:00 | 8 | 4680
000000048988 | Нет | 000000048988Поверка выезд | Поверка выезд | Анализаторы серы и углерода | CS-230, C-230, S-230, WC-230, CS-600, C-600, S-600, WC-600 | 39693-08 | Диапазон измерений: Диапазон измерений массовой доли: углерода, % 0,6*10^(-4)…6,0; серы, % 0,15*10^(-4)…1,75., погрешность и (или) неопределенность (класс, разряд): Пределы допускаемой относительной погрешности, % ±4,5…±50. | Пределы допускаемой относительной погрешности, % ±4,5…±50. | Нет | 5004 | 01.01.2024 0:00:00 | 8 | 5004
000000048988 | Нет | 000000048988Метрологический контроль состояния | Метрологический контроль состояния | Анализаторы серы и углерода | CS-230, C-230, S-230, WC-230, CS-600, C-600, S-600, WC-600 | 39693-08 | Диапазон измерений: Диапазон измерений массовой доли: углерода, % 0,6*10^(-4)…6,0; серы, % 0,15*10^(-4)…1,75., погрешность и (или) неопределенность (класс, разряд): Пределы допускаемой относительной погрешности, % ±4,5…±50. | Пределы допускаемой относительной погрешности, % ±4,5…±50. | Нет | 5004 | 01.01.2024 0:00:00 | 8 | 5004
000000014405 | Нет | 000000014405Поверка выезд | Поверка выезд | Анализаторы серы общей рентгеноабсорбционные в потоке нефти/нефтепродуктов при высоком давлении | NEX XT | 47395-11 | Диапазон измерений: Соответсвует описанию типа, погрешность и (или) неопределенность (класс, разряд): - | - | Нет | 16254 | 01.01.2024 0:00:00 | 8 | 16254
000000036494 | Нет | 000000036494Поверка выезд | Поверка выезд | Анализаторы серы рентгеновские флуоресцентные волнодисперсионные | Спектроскан SW-D3 | 47397-11 | Диапазон измерений: Соответсвует описанию типа, погрешность и (или) неопределенность (класс, разряд): - | - | Нет | 4686 | 01.01.2024 0:00:00 | 8 | 4686
000000041553 | Нет | 000000041553Поверка выезд | Поверка выезд | Анализаторы серы рентгеновские энергодисперсионные | АСЭ-2 | 32301-13 | Диапазон измерений: Соответсвует описанию типа, погрешность и (или) неопределенность (класс, разряд): - | - | Нет | 4686 | 01.01.2024 0:00:00 | 8 | 4686
000000043441 | Нет | 000000043441Поверка выезд | Поверка выезд | Анализаторы серы рентгеновские энергодисперсионные | АСЭ-1 | 24772-03 | Диапазон измерений: Соответсвует описанию типа, погрешность и (или) неопределенность (класс, разряд): - | - | Нет | 4686 | 01.01.2024 0:00:00 | 8 | 4686
000000037394 | Нет | 000000037394Поверка выезд | Поверка выезд | Анализаторы серы рентгенофлуоресцентные волнодисперсионные | Rigaku Micro-Z ULS | 57863-14 | Диапазон измерений: Диапазон измерений массовой доли серы, млн^(-1) (ppm) 1,0…500,0 включ., погрешность и (или) неопределенность (класс, разряд): Пределы допускаемой относительной погрешности, %: в диапазоне 1,0…5,0 млн^(-1) (ppm) включ.±40; в диапазоне св. 5,0…60,0 млн^(-1) (ppm) включ. ±20; в диапазоне св. 60,0…500,0 млн^(-1) (ppm) включ. ±10. | Пределы допускаемой относительной погрешности, %: в диапазоне 1,0…5,0 млн^(-1) (ppm) включ.±40; в диапазоне св. 5,0…60,0 млн^(-1) (ppm) включ. ±20; в диапазоне св. 60,0…500,0 млн^(-1) (ppm) включ. ±10. | Нет | 4686 | 01.01.2024 0:00:00 | 8 | 4686
000000040578 | Нет | 000000040578Поверка | Поверка | Анализаторы серы, азота и хлора | 6000 | 68294-17 | Диапазон измерений: массовой доли хлора, мг/кг 0,3…200,0., погрешность и (или) неопределенность (класс, разряд): %, в диапазонах измерений: 0,3…2 мг/кг (млн ^(-1)) включ. | %, в диапазонах измерений: 0,3…2 мг/кг (млн ^(-1)) включ. | Нет | 4680 | 01.01.2024 0:00:00 | 8 | 4680
000000040578 | Нет | 000000040578Метрологический контроль состояния | Метрологический контроль состояния | Анализаторы серы, азота и хлора | 6000 | 68294-17 | Диапазон измерений: массовой доли хлора, мг/кг 0,3…200,0., погрешность и (или) неопределенность (класс, разряд): %, в диапазонах измерений: 0,3…2 мг/кг (млн ^(-1)) включ. | %, в диапазонах измерений: 0,3…2 мг/кг (млн ^(-1)) включ. | Нет | 5004 | 01.01.2024 0:00:00 | 8 | 5004
000000040578 | Нет | 000000040578Поверка выезд | Поверка выезд | Анализаторы серы, азота и хлора | 6000 | 68294-17 | Диапазон измерений: массовой доли хлора, мг/кг 0,3…200,0., погрешность и (или) неопределенность (класс, разряд): %, в диапазонах измерений: 0,3…2 мг/кг (млн ^(-1)) включ. | %, в диапазонах измерений: 0,3…2 мг/кг (млн ^(-1)) включ. | Нет | 5004 | 01.01.2024 0:00:00 | 8 | 5004
000000046231 | Нет | 000000046231Метрологический контроль состояния | Метрологический контроль состояния | Анализаторы серы, углерода | IR, CS, S, C, WC | 13898-03 | Диапазон измерений: Соответсвует описанию типа, погрешность и (или) неопределенность (класс, разряд): - | - | Нет | 5004 | 01.01.2024 0:00:00 | 8 | 5004
000000046231 | Нет | 000000046231Поверка | Поверка | Анализаторы серы, углерода | IR, CS, S, C, WC | 13898-03 | Диапазон измерений: Соответсвует описанию типа, погрешность и (или) неопределенность (класс, разряд): - | - | Нет | 4680 | 01.01.2024 0:00:00 | 8 | 4680
000000046231 | Нет | 000000046231Поверка выезд | Поверка выезд | Анализаторы серы, углерода | IR, CS, S, C, WC | 13898-03 | Диапазон измерений: Соответсвует описанию типа, погрешность и (или) неопределенность (класс, разряд): - | - | Нет | 5004 | 01.01.2024 0:00:00 | 8 | 5004
000000014046 | Нет | 000000014046Калибровка | Калибровка | Анализаторы сетей | BERcut-ADSL | 42557-09 |  |  | Нет | 13146 | 01.01.2024 0:00:00 | 11 | 13146
000000014046 | Нет | 000000014046Поверка | Поверка | Анализаторы сетей | BERcut-ADSL | 42557-09 |  |  | Нет | 13146 | 01.01.2024 0:00:00 | 11 | 13146
000000015197 | Нет | 000000015197Поверка | Поверка | Анализаторы сигнализации и кадров портативные | PA-41 | 15959-97 |  |  | Нет | 13146 | 01.01.2024 0:00:00 | 11 | 13146
000000015197 | Нет | 000000015197Калибровка | Калибровка | Анализаторы сигнализации и кадров портативные | PA-41 | 15959-97 |  |  | Нет | 13146 | 01.01.2024 0:00:00 | 11 | 13146
000000048306 | Нет | 000000048306Поверка | Поверка | Анализаторы сигналов | Agilent N9030A с опциями 503, 508, 513, 526, 543, 544, 550 | 51073-12 |  |  | Нет | 26694 | 29.01.2024 0:00:00 | 11 | 26694
000000048306 | Нет | 000000048306Калибровка | Калибровка | Анализаторы сигналов | Agilent N9030A с опциями 503, 508, 513, 526, 543, 544, 550 | 51073-12 |  |  | Нет | 26694 | 29.01.2024 0:00:00 | 11 | 26694
000000012497 | Нет | 000000012497Калибровка | Калибровка | Анализаторы сигналов импульсно-кодовой модуляции | SunLite E1 | 30325-05 |  |  | Нет | 13146 | 01.01.2024 0:00:00 | 11 | 13146
000000012497 | Нет | 000000012497Поверка | Поверка | Анализаторы сигналов импульсно-кодовой модуляции | SunLite E1 | 30325-05 |  |  | Нет | 13146 | 01.01.2024 0:00:00 | 11 | 13146
000000014985 | Нет | 000000014985Калибровка | Калибровка | Анализаторы систем передачи и кабелей связи | AnCom A-7 | 25523-08 |  |  | Нет | 13146 | 01.01.2024 0:00:00 | 11 | 13146
000000014985 | Нет | 000000014985Поверка | Поверка | Анализаторы систем передачи и кабелей связи | AnCom A-7 | 25523-08 |  |  | Нет | 13146 | 01.01.2024 0:00:00 | 11 | 13146
000000014848 | Нет | 000000014848Калибровка | Калибровка | Анализаторы систем связи | AnCom TDA-9 | 41787-09 |  |  | Нет | 13146 | 01.01.2024 0:00:00 | 11 | 13146
000000014848 | Нет | 000000014848Поверка | Поверка | Анализаторы систем связи | AnCom TDA-9 | 41787-09 |  |  | Нет | 13146 | 01.01.2024 0:00:00 | 11 | 13146
000000053390 | Нет | 000000053390Поверка выезд | Поверка выезд | Анализаторы слеживаемости | ACAP Easy | 47686-11 |  |  | Нет | 7116 | 01.01.2024 0:00:00 | 7 | 7116
000000053390 | Нет | 000000053390Поверка | Поверка | Анализаторы слеживаемости | ACAP Easy | 47686-11 |  |  | Нет | 7116 | 01.01.2024 0:00:00 | 7 | 7116
000000000279 | Нет | 000000000279Метрологический контроль состояния | Метрологический контроль состояния | Анализаторы содержания нефтепродуктов в воде лабораторные | АН-2 | 47681-11 | Диапазон измерений: Соответсвует описанию типа, погрешность и (или) неопределенность (класс, разряд): - | - | Нет | 5004 | 01.01.2024 0:00:00 | 8 | 5004
000000000279 | Нет | 000000000279Поверка выезд | Поверка выезд | Анализаторы содержания нефтепродуктов в воде лабораторные | АН-2 | 47681-11 | Диапазон измерений: Соответсвует описанию типа, погрешность и (или) неопределенность (класс, разряд): - | - | Нет | 5004 | 01.01.2024 0:00:00 | 8 | 5004
000000000279 | Нет | 000000000279Поверка | Поверка | Анализаторы содержания нефтепродуктов в воде лабораторные | АН-2 | 47681-11 | Диапазон измерений: Соответсвует описанию типа, погрешность и (или) неопределенность (класс, разряд): - | - | Нет | 4680 | 01.01.2024 0:00:00 | 8 | 4680
000000046761 | Нет | 000000046761Поверка | Поверка | Анализаторы содержания нефтепродуктов в воде лабораторные | АН-2 | 13762-05 | Диапазон измерений: от 2 до 100 мг/л, погрешность и (или) неопределенность (класс, разряд): ПГ 2 мг/л | ПГ 2 мг/л | Нет | 6576 | 01.01.2024 0:00:00 | 8 | 6576
000000046761 | Нет | 000000046761Поверка выезд | Поверка выезд | Анализаторы содержания нефтепродуктов в воде лабораторные | АН-2 | 13762-05 | Диапазон измерений: от 2 до 100 мг/л, погрешность и (или) неопределенность (класс, разряд): ПГ 2 мг/л | ПГ 2 мг/л | Нет | 6264 | 01.01.2024 0:00:00 | 8 | 6264
000000047279 | Нет | 000000047279Поверка выезд | Поверка выезд | Анализаторы содержания солей в нефти кондуктометрические | K23050 | 46404-11 | Диапазон измерений: массовой концентрации солей в пересчете на натрий хлористый, мг/дм3 0…430., погрешность и (или) неопределенность (класс, разряд): % в диапазоне содержаний 0…3 мг/дм3 ±30, св.3…9 ±10, св.9…80 ±6, св.80…430 ±3. | % в диапазоне содержаний 0…3 мг/дм3 ±30, св.3…9 ±10, св.9…80 ±6, св.80…430 ±3. | Нет | 5004 | 01.01.2024 0:00:00 | 8 | 5004
000000047279 | Нет | 000000047279Метрологический контроль состояния | Метрологический контроль состояния | Анализаторы содержания солей в нефти кондуктометрические | K23050 | 46404-11 | Диапазон измерений: массовой концентрации солей в пересчете на натрий хлористый, мг/дм3 0…430., погрешность и (или) неопределенность (класс, разряд): % в диапазоне содержаний 0…3 мг/дм3 ±30, св.3…9 ±10, св.9…80 ±6, св.80…430 ±3. | % в диапазоне содержаний 0…3 мг/дм3 ±30, св.3…9 ±10, св.9…80 ±6, св.80…430 ±3. | Нет | 5004 | 01.01.2024 0:00:00 | 8 | 5004
000000047279 | Нет | 000000047279Поверка | Поверка | Анализаторы содержания солей в нефти кондуктометрические | K23050 | 46404-11 | Диапазон измерений: массовой концентрации солей в пересчете на натрий хлористый, мг/дм3 0…430., погрешность и (или) неопределенность (класс, разряд): % в диапазоне содержаний 0…3 мг/дм3 ±30, св.3…9 ±10, св.9…80 ±6, св.80…430 ±3. | % в диапазоне содержаний 0…3 мг/дм3 ±30, св.3…9 ±10, св.9…80 ±6, св.80…430 ±3. | Нет | 4680 | 01.01.2024 0:00:00 | 8 | 4680
000000039076 | Нет | 000000039076Метрологический контроль состояния | Метрологический контроль состояния | Анализаторы содержания хлористых солей в нефти | 287, NSB 210 | 44260-10 | Диапазон измерений: Соответсвует описанию типа, погрешность и (или) неопределенность (класс, разряд): - | - | Нет | 5004 | 01.01.2024 0:00:00 | 8 | 5004
000000039076 | Нет | 000000039076Поверка выезд | Поверка выезд | Анализаторы содержания хлористых солей в нефти | 287, NSB 210 | 44260-10 | Диапазон измерений: Соответсвует описанию типа, погрешность и (или) неопределенность (класс, разряд): - | - | Нет | 5004 | 01.01.2024 0:00:00 | 8 | 5004
000000039076 | Нет | 000000039076Поверка | Поверка | Анализаторы содержания хлористых солей в нефти | 287, NSB 210 | 44260-10 | Диапазон измерений: Соответсвует описанию типа, погрешность и (или) неопределенность (класс, разряд): - | - | Нет | 4680 | 01.01.2024 0:00:00 | 8 | 4680
000000045267 | Нет | 000000045267Поверка | Поверка | Анализаторы солей в нефти | Seta 99700 | 57646-14 | Диапазон измерений: Соответсвует описанию типа, погрешность и (или) неопределенность (класс, разряд): - | - | Нет | 4680 | 01.01.2024 0:00:00 | 8 | 4680
000000045267 | Нет | 000000045267Поверка выезд | Поверка выезд | Анализаторы солей в нефти | Seta 99700 | 57646-14 | Диапазон измерений: Соответсвует описанию типа, погрешность и (или) неопределенность (класс, разряд): - | - | Нет | 5004 | 01.01.2024 0:00:00 | 8 | 5004
000000045267 | Нет | 000000045267Метрологический контроль состояния | Метрологический контроль состояния | Анализаторы солей в нефти | Seta 99700 | 57646-14 | Диапазон измерений: Соответсвует описанию типа, погрешность и (или) неопределенность (класс, разряд): - | - | Нет | 5004 | 01.01.2024 0:00:00 | 8 | 5004
000000039337 | Нет | 000000039337Поверка выезд | Поверка выезд | Анализаторы соматических клеток в молоке | EKOMILK-Sсan | 65516-16 | Диапазон измерений: Соответсвует описанию типа, погрешность и (или) неопределенность (класс, разряд): - | - | Нет | 5004 | 01.01.2024 0:00:00 | 8 | 5004
000000039337 | Нет | 000000039337Поверка | Поверка | Анализаторы соматических клеток в молоке | EKOMILK-Sсan | 65516-16 | Диапазон измерений: Соответсвует описанию типа, погрешность и (или) неопределенность (класс, разряд): - | - | Нет | 4680 | 01.01.2024 0:00:00 | 8 | 4680
000000039337 | Нет | 000000039337Метрологический контроль состояния | Метрологический контроль состояния | Анализаторы соматических клеток в молоке | EKOMILK-Sсan | 65516-16 | Диапазон измерений: Соответсвует описанию типа, погрешность и (или) неопределенность (класс, разряд): - | - | Нет | 5004 | 01.01.2024 0:00:00 | 8 | 5004
000000002540 | Нет | 000000002540Поверка | Поверка | Анализаторы спектора в диапазоне частот до 14 ГГц | Agilent IFE Ronde&Schwarz HP |  |  |  | Нет | 24234 | 01.01.2024 0:00:00 | 11 | 24234
000000004474 | Нет | 000000004474Поверка | Поверка | Анализаторы спектра | ZET 017 | 39236-08 |  |  | Нет | 11274 | 01.01.2024 0:00:00 | 11 | 11274
000000004742 | Нет | 000000004742Поверка | Поверка | Анализаторы спектра | С4-48 | 3510-73 |  |  | Нет | 14193 | 01.01.2023 0:00:00 | 11 | 14193
000000004743 | Нет | 000000004743Поверка | Поверка | Анализаторы спектра | С4-53 | 4552-74 |  |  | Нет | 14193 | 01.01.2023 0:00:00 | 11 | 14193
000000004754 | Нет | 000000004754Поверка | Поверка | Анализаторы спектра | СК4-55 | 6488-78 |  |  | Нет | 14193 | 01.01.2023 0:00:00 | 11 | 14193
000000004764 | Нет | 000000004764Поверка | Поверка | Анализаторы спектра | С4-77 | 9415-84 |  |  | Нет | 14193 | 01.01.2023 0:00:00 | 11 | 14193
000000004966 | Нет | 000000004966Поверка | Поверка | Анализаторы спектра | СК4-56 | 6489-78 |  |  | Нет | 14193 | 01.01.2023 0:00:00 | 11 | 14193
000000005044 | Нет | 000000005044Поверка | Поверка | Анализаторы спектра | СК4-57 | 6490-78 |  |  | Нет | 14193 | 01.01.2023 0:00:00 | 11 | 14193
000000005103 | Нет | 000000005103Поверка | Поверка | Анализаторы спектра | СК4-58 | 6491-78 |  |  | Нет | 14193 | 01.01.2023 0:00:00 | 11 | 14193
000000005113 | Нет | 000000005113Поверка | Поверка | Анализаторы спектра | СК4-59 | 6492-78 |  |  | Нет | 14193 | 01.01.2023 0:00:00 | 11 | 14193
000000005114 | Нет | 000000005114Поверка | Поверка | Анализаторы спектра | С4-60 | 6485-78 |  |  | Нет | 14193 | 01.01.2023 0:00:00 | 11 | 14193
000000005122 | Нет | 000000005122Поверка | Поверка | Анализаторы спектра | СК4-61 | 7367-79 |  |  | Нет | 14193 | 01.01.2023 0:00:00 | 11 | 14193
000000005140 | Нет | 000000005140Поверка | Поверка | Анализаторы спектра | СК4-62 | 7370-79 |  |  | Нет | 14193 | 01.01.2023 0:00:00 | 11 | 14193
000000005141 | Нет | 000000005141Поверка | Поверка | Анализаторы спектра | СК4-63 | 7373-79 |  |  | Нет | 14193 | 01.01.2023 0:00:00 | 11 | 14193
000000005149 | Нет | 000000005149Поверка | Поверка | Анализаторы спектра | СК4-64 | 7368-79 |  |  | Нет | 14193 | 01.01.2023 0:00:00 | 11 | 14193
000000005159 | Нет | 000000005159Поверка | Поверка | Анализаторы спектра | СК4-65 | 7371-79 |  |  | Нет | 14193 | 01.01.2023 0:00:00 | 11 | 14193
000000005179 | Нет | 000000005179Поверка | Поверка | Анализаторы спектра | СК4-66 | 7374-79 |  |  | Нет | 14193 | 01.01.2023 0:00:00 | 11 | 14193
000000005219 | Нет | 000000005219Поверка | Поверка | Анализаторы спектра | СК4-67 | 7369-79 |  |  | Нет | 14193 | 01.01.2023 0:00:00 | 11 | 14193
000000005220 | Нет | 000000005220Поверка | Поверка | Анализаторы спектра | СК4-72 | 7611-80 |  |  | Нет | 14193 | 01.01.2023 0:00:00 | 11 | 14193
000000005238 | Нет | 000000005238Поверка | Поверка | Анализаторы спектра | С4-74 | 7441-79 |  |  | Нет | 14193 | 01.01.2023 0:00:00 | 11 | 14193
000000005238 | Нет | 000000005238Калибровка | Калибровка | Анализаторы спектра | С4-74 | 7441-79 |  |  | Нет | 14193 | 03.02.2023 0:00:00 | 11 | 14193
000000005249 | Нет | 000000005249Поверка | Поверка | Анализаторы спектра | С4-27 | 3426-73 |  |  | Нет | 8472 | 01.01.2024 0:00:00 | 11 | 8472
000000005249 | Нет | 000000005249Калибровка | Калибровка | Анализаторы спектра | С4-27 | 3426-73 |  |  | Нет | 8472 | 01.01.2024 0:00:00 | 11 | 8472
000000006641 | Нет | 000000006641Поверка | Поверка | Анализаторы спектра | FSH 3 | 25399-03 |  |  | Нет | 17892 | 01.01.2024 0:00:00 | 11 | 17892
000000006642 | Нет | 000000006642Поверка | Поверка | Анализаторы спектра | E4443A | 26411-04 | Диапазон измерений: только модификация до 6,7 ГГЦ, погрешность и (или) неопределенность (класс, разряд): в соответствии с описанием типа | в соответствии с описанием типа | Нет | 17892 | 01.01.2024 0:00:00 | 11 | 17892
000000008359 | Нет | 000000008359Поверка | Поверка | АНАЛИЗАТОРЫ СПЕКТРА | FSL3 |  |  |  | Нет | 18396 | 29.01.2024 0:00:00 | 11 | 18396
000000008359 | Нет | 000000008359Калибровка | Калибровка | АНАЛИЗАТОРЫ СПЕКТРА | FSL3 |  |  |  | Нет | 18396 | 29.01.2024 0:00:00 | 11 | 18396
000000008494 | Нет | 000000008494Калибровка | Калибровка | АНАЛИЗАТОРЫ СПЕКТРА | GSP7830 |  |  |  | Нет | 18396 | 29.01.2024 0:00:00 | 11 | 18396
000000008494 | Нет | 000000008494Поверка | Поверка | АНАЛИЗАТОРЫ СПЕКТРА | GSP7830 |  |  |  | Нет | 18396 | 29.01.2024 0:00:00 | 11 | 18396
000000008505 | Нет | 000000008505Поверка | Поверка | АНАЛИЗАТОРЫ СПЕКТРА | СК4 БЕЛАН |  |  |  | Нет | 18396 | 29.01.2024 0:00:00 | 11 | 18396
000000008505 | Нет | 000000008505Калибровка | Калибровка | АНАЛИЗАТОРЫ СПЕКТРА | СК4 БЕЛАН |  |  |  | Нет | 18396 | 29.01.2024 0:00:00 | 11 | 18396
000000008760 | Нет | 000000008760Калибровка | Калибровка | АНАЛИЗАТОРЫ СПЕКТРА | R&S FSP3 |  |  |  | Нет | 18396 | 29.01.2024 0:00:00 | 11 | 18396
000000008760 | Нет | 000000008760Поверка | Поверка | АНАЛИЗАТОРЫ СПЕКТРА | R&S FSP3 |  |  |  | Нет | 18396 | 29.01.2024 0:00:00 | 11 | 18396
000000008955 | Нет | 000000008955Калибровка | Калибровка | АНАЛИЗАТОРЫ СПЕКТРА | FS 300 |  |  |  | Нет | 18396 | 29.01.2024 0:00:00 | 11 | 18396
000000008955 | Нет | 000000008955Поверка | Поверка | АНАЛИЗАТОРЫ СПЕКТРА | FS 300 |  |  |  | Нет | 18396 | 29.01.2024 0:00:00 | 11 | 18396
000000008974 | Нет | 000000008974Поверка | Поверка | АНАЛИЗАТОРЫ СПЕКТРА | FS 300 |  |  |  | Нет | 18396 | 29.01.2024 0:00:00 | 11 | 18396
000000008974 | Нет | 000000008974Калибровка | Калибровка | АНАЛИЗАТОРЫ СПЕКТРА | FS 300 |  |  |  | Нет | 18396 | 29.01.2024 0:00:00 | 11 | 18396
000000008990 | Нет | 000000008990Калибровка | Калибровка | АНАЛИЗАТОРЫ СПЕКТРА | R&S FSV3 |  |  |  | Нет | 18396 | 29.01.2024 0:00:00 | 11 | 18396
000000008990 | Нет | 000000008990Поверка | Поверка | АНАЛИЗАТОРЫ СПЕКТРА | R&S FSV3 |  |  |  | Нет | 18396 | 29.01.2024 0:00:00 | 11 | 18396
000000009082 | Нет | 000000009082Калибровка | Калибровка | АНАЛИЗАТОРЫ СПЕКТРА | R&S FSC3 |  |  |  | Нет | 18396 | 29.01.2024 0:00:00 | 11 | 18396
000000009082 | Нет | 000000009082Поверка | Поверка | АНАЛИЗАТОРЫ СПЕКТРА | R&S FSC3 |  |  |  | Нет | 18396 | 29.01.2024 0:00:00 | 11 | 18396
000000009112 | Нет | 000000009112Калибровка | Калибровка | АНАЛИЗАТОРЫ СПЕКТРА | AKC-1201,1291,1292 |  |  |  | Нет | 18396 | 29.01.2024 0:00:00 | 11 | 18396
000000009112 | Нет | 000000009112Поверка | Поверка | АНАЛИЗАТОРЫ СПЕКТРА | AKC-1201,1291,1292 |  |  |  | Нет | 18396 | 29.01.2024 0:00:00 | 11 | 18396
000000009150 | Нет | 000000009150Поверка | Поверка | АНАЛИЗАТОРЫ СПЕКТРА | R&S FSV13 |  |  |  | Нет | 23082 | 01.01.2024 0:00:00 | 11 | 23082
000000009169 | Нет | 000000009169Поверка | Поверка | АНАЛИЗАТОРЫ СПЕКТРА | R&S FSH8 |  |  |  | Нет | 23082 | 01.01.2024 0:00:00 | 11 | 23082
000000009231 | Нет | 000000009231Поверка | Поверка | АНАЛИЗАТОРЫ СПЕКТРА | R&S FSP13 |  |  |  | Нет | 23082 | 01.01.2024 0:00:00 | 11 | 23082
000000009241 | Нет | 000000009241Поверка | Поверка | АНАЛИЗАТОРЫ СПЕКТРА | R&S FSV7 |  |  |  | Нет | 23082 | 01.01.2024 0:00:00 | 11 | 23082
000000009435 | Нет | 000000009435Поверка | Поверка | АНАЛИЗАТОРЫ СПЕКТРА | R&S FSP40 |  |  |  | Нет | 23082 | 01.01.2024 0:00:00 | 11 | 23082
000000009543 | Нет | 000000009543Калибровка | Калибровка | АНАЛИЗАТОРЫ СПЕКТРА | R&S FSH18 |  |  |  | Нет | 26694 | 29.01.2024 0:00:00 | 11 | 26694
000000009543 | Нет | 000000009543Поверка | Поверка | АНАЛИЗАТОРЫ СПЕКТРА | R&S FSH18 |  |  |  | Нет | 26694 | 29.01.2024 0:00:00 | 11 | 26694
000000009553 | Нет | 000000009553Поверка | Поверка | АНАЛИЗАТОРЫ СПЕКТРА | R&S FSL 18 |  |  |  | Нет | 26694 | 29.01.2024 0:00:00 | 11 | 26694
000000009553 | Нет | 000000009553Калибровка | Калибровка | АНАЛИЗАТОРЫ СПЕКТРА | R&S FSL 18 |  |  |  | Нет | 26694 | 29.01.2024 0:00:00 | 11 | 26694
000000009640 | Нет | 000000009640Калибровка | Калибровка | АНАЛИЗАТОРЫ СПЕКТРА | R&S FSV30 |  |  |  | Нет | 26694 | 29.01.2024 0:00:00 | 11 | 26694
000000009640 | Нет | 000000009640Поверка | Поверка | АНАЛИЗАТОРЫ СПЕКТРА | R&S FSV30 |  |  |  | Нет | 26694 | 29.01.2024 0:00:00 | 11 | 26694
000000009850 | Нет | 000000009850Калибровка | Калибровка | АНАЛИЗАТОРЫ СПЕКТРА | R&S FSV40 |  |  |  | Нет | 26694 | 29.01.2024 0:00:00 | 11 | 26694
000000009850 | Нет | 000000009850Поверка | Поверка | АНАЛИЗАТОРЫ СПЕКТРА | R&S FSV40 |  |  |  | Нет | 26694 | 29.01.2024 0:00:00 | 11 | 26694
000000009937 | Нет | 000000009937Калибровка | Калибровка | Анализаторы спектра | R&S FSP | 26744-04 |  |  | Нет | 26694 | 29.01.2024 0:00:00 | 11 | 26694
000000009937 | Нет | 000000009937Поверка | Поверка | Анализаторы спектра | R&S FSP | 26744-04 |  |  | Нет | 26694 | 29.01.2024 0:00:00 | 11 | 26694
000000040788 | Нет | 000000040788Калибровка | Калибровка | Анализаторы спектра | FSH13, FSH20 | 57849-14 |  |  | Нет | 26694 | 29.01.2024 0:00:00 | 11 | 26694
000000040788 | Нет | 000000040788Поверка | Поверка | Анализаторы спектра | FSH13, FSH20 | 57849-14 |  |  | Нет | 26694 | 29.01.2024 0:00:00 | 11 | 26694
000000041381 | Нет | 000000041381Поверка | Поверка | Анализаторы спектра | R&S FSV3/7/13/30/40 | 42593-09 |  |  | Нет | 26694 | 29.01.2024 0:00:00 | 11 | 26694
000000041381 | Нет | 000000041381Калибровка | Калибровка | Анализаторы спектра | R&S FSV3/7/13/30/40 | 42593-09 |  |  | Нет | 26694 | 29.01.2024 0:00:00 | 11 | 26694
000000042428 | Нет | 000000042428Поверка | Поверка | Анализаторы спектра | E4447A, E4448A | 39229-08 |  |  | Нет | 26694 | 29.01.2024 0:00:00 | 11 | 26694
000000042428 | Нет | 000000042428Калибровка | Калибровка | Анализаторы спектра | E4447A, E4448A | 39229-08 |  |  | Нет | 26694 | 29.01.2024 0:00:00 | 11 | 26694
000000042500 | Нет | 000000042500Поверка | Поверка | Анализаторы спектра | R&S FSL3/6 | 31849-06 |  |  | Нет | 18396 | 29.01.2024 0:00:00 | 11 | 18396
000000042500 | Нет | 000000042500Калибровка | Калибровка | Анализаторы спектра | R&S FSL3/6 | 31849-06 |  |  | Нет | 18396 | 29.01.2024 0:00:00 | 11 | 18396
000000042694 | Нет | 000000042694Поверка | Поверка | Анализаторы спектра | R&S FSP3, R&S FSP7, R&S FSP13, R&S FSP30, R&S FSP40 | 26744-09 |  |  | Нет | 26694 | 29.01.2024 0:00:00 | 11 | 26694
000000042694 | Нет | 000000042694Калибровка | Калибровка | Анализаторы спектра | R&S FSP3, R&S FSP7, R&S FSP13, R&S FSP30, R&S FSP40 | 26744-09 |  |  | Нет | 26694 | 29.01.2024 0:00:00 | 11 | 26694
000000044671 | Нет | 000000044671Калибровка | Калибровка | Анализаторы спектра | N9340B | 38849-08 |  |  | Нет | 18396 | 29.01.2024 0:00:00 | 11 | 18396
000000044671 | Нет | 000000044671Поверка | Поверка | Анализаторы спектра | N9340B | 38849-08 |  |  | Нет | 18396 | 29.01.2024 0:00:00 | 11 | 18396
000000045153 | Нет | 000000045153Калибровка | Калибровка | Анализаторы спектра | N9320A, N9320B | 36131-09 |  |  | Нет | 3576 | 01.01.2024 0:00:00 | 11 | 3576
000000045153 | Нет | 000000045153Поверка | Поверка | Анализаторы спектра | N9320A, N9320B | 36131-09 |  |  | Нет | 3576 | 01.01.2024 0:00:00 | 11 | 3576
000000046705 | Нет | 000000046705Калибровка | Калибровка | Анализаторы спектра | R&S FSC3, R&S FSC6 | 45685-10 |  |  | Нет | 18396 | 29.01.2024 0:00:00 | 11 | 18396
000000046705 | Нет | 000000046705Поверка | Поверка | Анализаторы спектра | R&S FSC3, R&S FSC6 | 45685-10 |  |  | Нет | 18396 | 29.01.2024 0:00:00 | 11 | 18396
000000047306 | Нет | 000000047306Калибровка | Калибровка | Анализаторы спектра | N9010A, N9020A, N9038A, N9000A | 56557-14 |  |  | Нет | 26694 | 29.01.2024 0:00:00 | 11 | 26694
000000047306 | Нет | 000000047306Поверка | Поверка | Анализаторы спектра | N9010A, N9020A, N9038A, N9000A | 56557-14 |  |  | Нет | 26694 | 29.01.2024 0:00:00 | 11 | 26694
000000047863 | Нет | 000000047863Поверка | Поверка | Анализаторы спектра | R&S FSL 18 | 39090-08 |  |  | Нет | 26694 | 29.01.2024 0:00:00 | 11 | 26694
000000047863 | Нет | 000000047863Калибровка | Калибровка | Анализаторы спектра | R&S FSL 18 | 39090-08 |  |  | Нет | 26694 | 29.01.2024 0:00:00 | 11 | 26694
000000050009 | Нет | 000000050009Калибровка | Калибровка | Анализаторы спектра | FSW43 | 53782-13 |  |  | Нет | 26694 | 29.01.2024 0:00:00 | 11 | 26694
000000050009 | Нет | 000000050009Поверка | Поверка | Анализаторы спектра | FSW43 | 53782-13 |  |  | Нет | 26694 | 29.01.2024 0:00:00 | 11 | 26694
000000050010 | Нет | 000000050010Калибровка | Калибровка | Анализаторы спектра | R&S FSH18 | 41970-09 |  |  | Нет | 26694 | 29.01.2024 0:00:00 | 11 | 26694
000000050010 | Нет | 000000050010Поверка | Поверка | Анализаторы спектра | R&S FSH18 | 41970-09 |  |  | Нет | 26694 | 29.01.2024 0:00:00 | 11 | 26694
000000050011 | Нет | 000000050011Поверка | Поверка | Анализаторы спектра | R&S FSU 3/8/26/43/46/50 | 32258-08 |  |  | Нет | 26694 | 29.01.2024 0:00:00 | 11 | 26694
000000050011 | Нет | 000000050011Калибровка | Калибровка | Анализаторы спектра | R&S FSU 3/8/26/43/46/50 | 32258-08 |  |  | Нет | 26694 | 29.01.2024 0:00:00 | 11 | 26694
000000050012 | Нет | 000000050012Калибровка | Калибровка | Анализаторы спектра | СК4-БЕЛАН 32 | 29385-05 |  |  | Нет | 18396 | 29.01.2024 0:00:00 | 11 | 18396
000000050012 | Нет | 000000050012Поверка | Поверка | Анализаторы спектра | СК4-БЕЛАН 32 | 29385-05 |  |  | Нет | 18396 | 29.01.2024 0:00:00 | 11 | 18396
000000050040 | Нет | 000000050040Поверка | Поверка | Анализаторы спектра | N9040В | 67210-17 |  |  | Нет | 26694 | 29.01.2024 0:00:00 | 11 | 26694
000000050040 | Нет | 000000050040Калибровка | Калибровка | Анализаторы спектра | N9040В | 67210-17 |  |  | Нет | 26694 | 29.01.2024 0:00:00 | 11 | 26694
000000052591 | Нет | 000000052591Поверка | Поверка | Анализаторы спектра | FSW50, FSW67 | 58300-14 | Диапазон измерений: до 40 ГГц, погрешность и (или) неопределенность (класс, разряд): в соответствии с описанием типа | в соответствии с описанием типа | Нет | 26694 | 29.01.2024 0:00:00 | 11 | 26694
000000052591 | Нет | 000000052591Калибровка | Калибровка | Анализаторы спектра | FSW50, FSW67 | 58300-14 | Диапазон измерений: до 40 ГГц, погрешность и (или) неопределенность (класс, разряд): в соответствии с описанием типа | в соответствии с описанием типа | Нет | 26694 | 29.01.2024 0:00:00 | 11 | 26694
000000053170 | Нет | 000000053170Калибровка | Калибровка | Анализаторы спектра | FS 300 | 25398-03 |  |  | Нет | 18396 | 29.01.2024 0:00:00 | 11 | 18396
000000053170 | Нет | 000000053170Поверка | Поверка | Анализаторы спектра | FS 300 | 25398-03 |  |  | Нет | 18396 | 29.01.2024 0:00:00 | 11 | 18396
000000053546 | Нет | 000000053546Поверка | Поверка | Анализаторы спектра | E4440A, E4443A, E4445A, E4446A | 26411-04 | Диапазон измерений: модификации свыше 6,7 ГГц, погрешность и (или) неопределенность (класс, разряд): в соотсветствии с описанием типа в объеме сокращенной поверки до 40 ГГц | в соотсветствии с описанием типа в объеме сокращенной поверки до 40 ГГц | Нет | 26694 | 29.01.2024 0:00:00 | 11 | 26694
000000053546 | Нет | 000000053546Калибровка | Калибровка | Анализаторы спектра | E4440A, E4443A, E4445A, E4446A | 26411-04 | Диапазон измерений: модификации свыше 6,7 ГГц, погрешность и (или) неопределенность (класс, разряд): в соотсветствии с описанием типа в объеме сокращенной поверки до 40 ГГц | в соотсветствии с описанием типа в объеме сокращенной поверки до 40 ГГц | Нет | 26694 | 29.01.2024 0:00:00 | 11 | 26694
000000002544 | Нет | 000000002544Поверка | Поверка | Анализаторы спектра в диапазоне частот до 40 ГГц | Agilent IFE Ronde&Schwarz HP |  |  |  | Нет | 29148 | 01.01.2024 0:00:00 | 11 | 29148
000000006638 | Нет | 000000006638Поверка | Поверка | Анализаторы спектра ВЧ и СВЧ диапазонов | E4401B, E4402B, E4404B, E4405B, E4407B | 22412-02 |  |  | Нет | 17892 | 01.01.2024 0:00:00 | 11 | 17892
000000006639 | Нет | 000000006639Поверка | Поверка | Анализаторы спектра ВЧ и СВЧ диапазонов | E4403B, E4408B, E4411B | 23670-02 |  |  | Нет | 17892 | 01.01.2024 0:00:00 | 11 | 17892
000000006628 | Нет | 000000006628Калибровка | Калибровка | Анализаторы спектра высокочастотные | HP 8593 E | 16241-97 |  |  | Нет | 18396 | 29.01.2024 0:00:00 | 11 | 18396
000000006628 | Нет | 000000006628Поверка | Поверка | Анализаторы спектра высокочастотные | HP 8593 E | 16241-97 |  |  | Нет | 18396 | 29.01.2024 0:00:00 | 11 | 18396
Г00000001582 |  | Г00000001582Поверка | Поверка | Анализаторы спектра до 3 ГГц |  |  |  |  | Нет | 18396 | 29.01.2024 0:00:00 | 11отд | 18396
Г00000001582 |  | Г00000001582Калибровка | Калибровка | Анализаторы спектра до 3 ГГц |  |  |  |  | Нет | 18396 | 29.01.2024 0:00:00 | 11отд | 18396
Г00000001581 |  | Г00000001581Калибровка | Калибровка | Анализаторы спектра до 40 ГГц |  |  |  |  | Нет | 26694 | 29.01.2024 0:00:00 | 11отд | 26694
Г00000001581 |  | Г00000001581Поверка | Поверка | Анализаторы спектра до 40 ГГц |  |  |  |  | Нет | 26694 | 29.01.2024 0:00:00 | 11отд | 26694
000000050013 | Нет | 000000050013Поверка | Поверка | Анализаторы спектра и измерители радиопомех | Е7402А, Е7405А | 25898-08 |  |  | Нет | 26694 | 29.01.2024 0:00:00 | 11 | 26694
000000050013 | Нет | 000000050013Калибровка | Калибровка | Анализаторы спектра и измерители радиопомех | Е7402А, Е7405А | 25898-08 |  |  | Нет | 26694 | 29.01.2024 0:00:00 | 11 | 26694
000000050008 | Нет | 000000050008Калибровка | Калибровка | Анализаторы спектра и сигналов | серии 4051, 4051-S | 77571-20 |  |  | Нет | 26694 | 29.01.2024 0:00:00 | 11 | 26694
000000050008 | Нет | 000000050008Поверка | Поверка | Анализаторы спектра и сигналов | серии 4051, 4051-S | 77571-20 |  |  | Нет | 26694 | 29.01.2024 0:00:00 | 11 | 26694
000000006627 | Нет | 000000006627Поверка | Поверка | АНАЛИЗАТОРЫ СПЕКТРА СВЧ ДО 3 ГГц | Agilent IFE Ronde&Schwarz HP |  |  |  | Нет | 18396 | 29.01.2024 0:00:00 | 11 | 18396
000000006627 | Нет | 000000006627Калибровка | Калибровка | АНАЛИЗАТОРЫ СПЕКТРА СВЧ ДО 3 ГГц | Agilent IFE Ronde&Schwarz HP |  |  |  | Нет | 18396 | 29.01.2024 0:00:00 | 11 | 18396
000000051672 | Нет | 000000051672Метрологический контроль состояния | Метрологический контроль состояния | Анализаторы спиртосодержащих напитков | Колос-2 | 45190-10 | Диапазон измерений: Диапазон измерений выходного сигнала, отн.ед 0,05…100, погрешность и (или) неопределенность (класс, разряд): СКО 0,5 % | СКО 0,5 % | Нет | 5004 | 01.01.2024 0:00:00 | 8 | 5004
000000051672 | Нет | 000000051672Поверка выезд | Поверка выезд | Анализаторы спиртосодержащих напитков | Колос-2 | 45190-10 | Диапазон измерений: Диапазон измерений выходного сигнала, отн.ед 0,05…100, погрешность и (или) неопределенность (класс, разряд): СКО 0,5 % | СКО 0,5 % | Нет | 5004 | 01.01.2024 0:00:00 | 8 | 5004
000000051672 | Нет | 000000051672Поверка | Поверка | Анализаторы спиртосодержащих напитков | Колос-2 | 45190-10 | Диапазон измерений: Диапазон измерений выходного сигнала, отн.ед 0,05…100, погрешность и (или) неопределенность (класс, разряд): СКО 0,5 % | СКО 0,5 % | Нет | 4680 | 01.01.2024 0:00:00 | 8 | 4680
000000048872 | Нет | 000000048872Поверка | Поверка | Анализаторы структур многомасштабные | SIAMS | 85829-22 |  |  | Нет | 17772 | 01.01.2024 0:00:00 | 10 | 17772
000000048872 | Нет | 000000048872Поверка выезд | Поверка выезд | Анализаторы структур многомасштабные | SIAMS | 85829-22 |  |  | Нет | 19554 | 01.01.2024 0:00:00 | 10 | 19554
000000007082 | Нет | 000000007082Поверка | Поверка | Анализаторы телефонных каналов | AnCom TDA-5 | 16233-02 |  |  | Нет | 13146 | 01.01.2024 0:00:00 | 11 | 13146
000000007082 | Нет | 000000007082Калибровка | Калибровка | Анализаторы телефонных каналов | AnCom TDA-5 | 16233-02 |  |  | Нет | 13146 | 01.01.2024 0:00:00 | 11 | 13146
000000015058 | Нет | 000000015058Поверка | Поверка | Анализаторы телефонных каналов | AnCom TDA-5 | 16233-97 |  |  | Нет | 13146 | 01.01.2024 0:00:00 | 11 | 13146
000000015058 | Нет | 000000015058Калибровка | Калибровка | Анализаторы телефонных каналов | AnCom TDA-5 | 16233-97 |  |  | Нет | 13146 | 01.01.2024 0:00:00 | 11 | 13146
000000015071 | Нет | 000000015071Поверка | Поверка | Анализаторы телефонных каналов | AnCom TDA-3 | 14576-95 |  |  | Нет | 13146 | 01.01.2024 0:00:00 | 11 | 13146
000000015071 | Нет | 000000015071Калибровка | Калибровка | Анализаторы телефонных каналов | AnCom TDA-3 | 14576-95 |  |  | Нет | 13146 | 01.01.2024 0:00:00 | 11 | 13146
000000007115 | Нет | 000000007115Поверка | Поверка | Анализаторы телефонных линий | LT 2000 | 24265-03 |  |  | Нет | 7872 | 01.01.2024 0:00:00 | 11 | 7872
000000023184 | Нет | 000000023184Поверка | Поверка | Анализаторы телефонных линий | ALT 2000 | 24233-03 |  |  | Нет | 7872 | 01.01.2024 0:00:00 | 11 | 7872
000000044518 | Нет | 000000044518Поверка выезд | Поверка выезд | Анализаторы температуры вспышки нефтепродуктов автоматические | APM-7, ACO-7, CHG-7 | 38277-08 | Диапазон измерений: Соответсвует описанию типа, погрешность и (или) неопределенность (класс, разряд): - | - | Нет | 5004 | 01.01.2024 0:00:00 | 8 | 5004
000000044518 | Нет | 000000044518Метрологический контроль состояния | Метрологический контроль состояния | Анализаторы температуры вспышки нефтепродуктов автоматические | APM-7, ACO-7, CHG-7 | 38277-08 | Диапазон измерений: Соответсвует описанию типа, погрешность и (или) неопределенность (класс, разряд): - | - | Нет | 5004 | 01.01.2024 0:00:00 | 8 | 5004
000000044518 | Нет | 000000044518Поверка | Поверка | Анализаторы температуры вспышки нефтепродуктов автоматические | APM-7, ACO-7, CHG-7 | 38277-08 | Диапазон измерений: Соответсвует описанию типа, погрешность и (или) неопределенность (класс, разряд): - | - | Нет | 4680 | 01.01.2024 0:00:00 | 8 | 4680
000000033996 | Нет | 000000033996Поверка | Поверка | Анализаторы температуры плавления | MP50, MP70, MP90 | 41280-14 | Диапазон измерений: от 25 до 400 °С, погрешность и (или) неопределенность (класс, разряд): ± 0,4 ± 0,7 | ± 0,4 ± 0,7 | Нет | 4680 | 01.01.2024 0:00:00 | 37 | 4680
000000033996 | Нет | 000000033996Метрологический контроль состояния | Метрологический контроль состояния | Анализаторы температуры плавления | MP50, MP70, MP90 | 41280-14 | Диапазон измерений: от 25 до 400 °С, погрешность и (или) неопределенность (класс, разряд): ± 0,4 ± 0,7 | ± 0,4 ± 0,7 | Нет | 5004 | 01.01.2024 0:00:00 | 37 | 5004
000000033996 | Нет | 000000033996Поверка выезд | Поверка выезд | Анализаторы температуры плавления | MP50, MP70, MP90 | 41280-14 | Диапазон измерений: от 25 до 400 °С, погрешность и (или) неопределенность (класс, разряд): ± 0,4 ± 0,7 | ± 0,4 ± 0,7 | Нет | 5004 | 01.01.2024 0:00:00 | 37 | 5004
000000038928 | Нет | 000000038928Метрологический контроль состояния | Метрологический контроль состояния | Анализаторы температуры плавления | MP50, MP70, MP90 | 41280-09 | Диапазон измерений: от 25 до 400 °С, погрешность и (или) неопределенность (класс, разряд): до 200 °С (включительно) ±0,4 св. 200 °С ±0,7 | до 200 °С (включительно) ±0,4 св. 200 °С ±0,7 | Нет | 5004 | 01.01.2024 0:00:00 | 37 | 5004
000000038928 | Нет | 000000038928Поверка выезд | Поверка выезд | Анализаторы температуры плавления | MP50, MP70, MP90 | 41280-09 | Диапазон измерений: от 25 до 400 °С, погрешность и (или) неопределенность (класс, разряд): до 200 °С (включительно) ±0,4 св. 200 °С ±0,7 | до 200 °С (включительно) ±0,4 св. 200 °С ±0,7 | Нет | 5004 | 01.01.2024 0:00:00 | 37 | 5004
000000038928 | Нет | 000000038928Поверка | Поверка | Анализаторы температуры плавления | MP50, MP70, MP90 | 41280-09 | Диапазон измерений: от 25 до 400 °С, погрешность и (или) неопределенность (класс, разряд): до 200 °С (включительно) ±0,4 св. 200 °С ±0,7 | до 200 °С (включительно) ±0,4 св. 200 °С ±0,7 | Нет | 4680 | 01.01.2024 0:00:00 | 37 | 4680
000000045049 | Нет | 000000045049Поверка выезд | Поверка выезд | Анализаторы термогравиметрические | TGA | 41348-09 |  |  | Нет | 4686 | 01.01.2024 0:00:00 | 37 | 4686
000000046855 | Нет | 000000046855Поверка выезд | Поверка выезд | Анализаторы титрометрические лабораторные | АТЛ 111/11-01 (мод. 111, 11-01) | 33185-11 | Диапазон измерений: модель 11-01, по массовой доле 2*10^(-4)…100%, модель 111, по массовой доле 10^(-3)…100 %., погрешность и (или) неопределенность (класс, разряд): ±4 %. | ±4 %. | Нет | 6162 | 01.01.2024 0:00:00 | 8 | 6162
000000046855 | Нет | 000000046855Поверка | Поверка | Анализаторы титрометрические лабораторные | АТЛ 111/11-01 (мод. 111, 11-01) | 33185-11 | Диапазон измерений: модель 11-01, по массовой доле 2*10^(-4)…100%, модель 111, по массовой доле 10^(-3)…100 %., погрешность и (или) неопределенность (класс, разряд): ±4 %. | ±4 %. | Нет | 6588 | 01.01.2024 0:00:00 | 8 | 6588
000000043541 | Нет | 000000043541Метрологический контроль состояния | Метрологический контроль состояния | Анализаторы топлив | MINISCAN IRXpert | 62516-15 | Диапазон измерений: Соответсвует описанию типа, погрешность и (или) неопределенность (класс, разряд): - | - | Нет | 5004 | 01.01.2024 0:00:00 | 8 | 5004
000000043541 | Нет | 000000043541Поверка выезд | Поверка выезд | Анализаторы топлив | MINISCAN IRXpert | 62516-15 | Диапазон измерений: Соответсвует описанию типа, погрешность и (или) неопределенность (класс, разряд): - | - | Нет | 5004 | 01.01.2024 0:00:00 | 8 | 5004
000000043541 | Нет | 000000043541Поверка | Поверка | Анализаторы топлив | MINISCAN IRXpert | 62516-15 | Диапазон измерений: Соответсвует описанию типа, погрешность и (или) неопределенность (класс, разряд): - | - | Нет | 4680 | 01.01.2024 0:00:00 | 8 | 4680
000000043609 | Нет | 000000043609Поверка выезд | Поверка выезд | Анализаторы топлив | ERASPEC, мод. ERASPEC G, ERASPEC D, ERASPEC GD, ERASPEC Jet | 58197-14 | Диапазон измерений: Соответсвует описанию типа, погрешность и (или) неопределенность (класс, разряд): - | - | Нет | 5004 | 01.01.2024 0:00:00 | 8 | 5004
000000043609 | Нет | 000000043609Метрологический контроль состояния | Метрологический контроль состояния | Анализаторы топлив | ERASPEC, мод. ERASPEC G, ERASPEC D, ERASPEC GD, ERASPEC Jet | 58197-14 | Диапазон измерений: Соответсвует описанию типа, погрешность и (или) неопределенность (класс, разряд): - | - | Нет | 5004 | 01.01.2024 0:00:00 | 8 | 5004
000000043609 | Нет | 000000043609Поверка | Поверка | Анализаторы топлив | ERASPEC, мод. ERASPEC G, ERASPEC D, ERASPEC GD, ERASPEC Jet | 58197-14 | Диапазон измерений: Соответсвует описанию типа, погрешность и (или) неопределенность (класс, разряд): - | - | Нет | 4680 | 01.01.2024 0:00:00 | 8 | 4680
000000000267 | Нет | 000000000267Поверка выезд | Поверка выезд | Анализаторы топлив многофункциональные | PetroSpec PPA мод. GS, TD | 40783-09 | Диапазон измерений: Соответсвует описанию типа, погрешность и (или) неопределенность (класс, разряд): - | - | Нет | 5004 | 01.01.2024 0:00:00 | 8 | 5004
000000000267 | Нет | 000000000267Метрологический контроль состояния | Метрологический контроль состояния | Анализаторы топлив многофункциональные | PetroSpec PPA мод. GS, TD | 40783-09 | Диапазон измерений: Соответсвует описанию типа, погрешность и (или) неопределенность (класс, разряд): - | - | Нет | 5004 | 01.01.2024 0:00:00 | 8 | 5004
000000000267 | Нет | 000000000267Поверка | Поверка | Анализаторы топлив многофункциональные | PetroSpec PPA мод. GS, TD | 40783-09 | Диапазон измерений: Соответсвует описанию типа, погрешность и (или) неопределенность (класс, разряд): - | - | Нет | 4680 | 01.01.2024 0:00:00 | 8 | 4680
000000053150 | Нет | 000000053150Калибровка | Калибровка | Анализаторы трансформаторов тока | РСТ200 | 88383-23 |  |  | Нет | 17916 | 15.04.2024 0:00:00 | 11 | 17916
000000053150 | Нет | 000000053150Поверка | Поверка | Анализаторы трансформаторов тока | РСТ200 | 88383-23 |  |  | Нет | 17916 | 15.04.2024 0:00:00 | 11 | 17916
000000035423 | Нет | 000000035423Поверка выезд | Поверка выезд | Анализаторы углерода и серы | МЕТАВАК CS | 40818-14 | Диапазон измерений: Диапазон измерений массовой доли углерода, % 0,001…1,0; 0,005…1,0., погрешность и (или) неопределенность (класс, разряд): - | - | Нет | 5004 | 01.01.2024 0:00:00 | 8 | 5004
000000035423 | Нет | 000000035423Метрологический контроль состояния | Метрологический контроль состояния | Анализаторы углерода и серы | МЕТАВАК CS | 40818-14 | Диапазон измерений: Диапазон измерений массовой доли углерода, % 0,001…1,0; 0,005…1,0., погрешность и (или) неопределенность (класс, разряд): - | - | Нет | 5004 | 01.01.2024 0:00:00 | 8 | 5004
000000035423 | Нет | 000000035423Поверка | Поверка | Анализаторы углерода и серы | МЕТАВАК CS | 40818-14 | Диапазон измерений: Диапазон измерений массовой доли углерода, % 0,001…1,0; 0,005…1,0., погрешность и (или) неопределенность (класс, разряд): - | - | Нет | 4680 | 01.01.2024 0:00:00 | 8 | 4680
000000038809 | Нет | 000000038809Поверка выезд | Поверка выезд | Анализаторы углерода и серы | Метавак-Cs | 20500-00 | Диапазон измерений: Соответсвует описанию типа, погрешность и (или) неопределенность (класс, разряд): - | - | Нет | 5004 | 01.01.2024 0:00:00 | 8 | 5004
000000038809 | Нет | 000000038809Поверка | Поверка | Анализаторы углерода и серы | Метавак-Cs | 20500-00 | Диапазон измерений: Соответсвует описанию типа, погрешность и (или) неопределенность (класс, разряд): - | - | Нет | 4680 | 01.01.2024 0:00:00 | 8 | 4680
000000038809 | Нет | 000000038809Метрологический контроль состояния | Метрологический контроль состояния | Анализаторы углерода и серы | Метавак-Cs | 20500-00 | Диапазон измерений: Соответсвует описанию типа, погрешность и (или) неопределенность (класс, разряд): - | - | Нет | 5004 | 01.01.2024 0:00:00 | 8 | 5004
000000040205 | Нет | 000000040205Поверка выезд | Поверка выезд | Анализаторы углерода и серы | МЕТАВАК-CS | 40818-09 | Диапазон измерений: Соответствует описанию типа, погрешность и (или) неопределенность (класс, разряд): - | - | Нет | 5004 | 01.01.2024 0:00:00 | 37 | 5004
000000040205 | Нет | 000000040205Поверка | Поверка | Анализаторы углерода и серы | МЕТАВАК-CS | 40818-09 | Диапазон измерений: Соответствует описанию типа, погрешность и (или) неопределенность (класс, разряд): - | - | Нет | 4680 | 01.01.2024 0:00:00 | 37 | 4680
000000040205 | Нет | 000000040205Метрологический контроль состояния | Метрологический контроль состояния | Анализаторы углерода и серы | МЕТАВАК-CS | 40818-09 | Диапазон измерений: Соответствует описанию типа, погрешность и (или) неопределенность (класс, разряд): - | - | Нет | 5004 | 01.01.2024 0:00:00 | 37 | 5004
000000040217 | Нет | 000000040217Поверка | Поверка | Анализаторы углерода и серы | EMIA 320V2 и EMIA 920V2 | 48573-11 | Диапазон измерений: В соответствии с описанием типа, погрешность и (или) неопределенность (класс, разряд): - | - | Нет | 4680 | 01.01.2024 0:00:00 | 37 | 4680
000000040217 | Нет | 000000040217Поверка выезд | Поверка выезд | Анализаторы углерода и серы | EMIA 320V2 и EMIA 920V2 | 48573-11 | Диапазон измерений: В соответствии с описанием типа, погрешность и (или) неопределенность (класс, разряд): - | - | Нет | 5004 | 01.01.2024 0:00:00 | 37 | 5004
000000040217 | Нет | 000000040217Метрологический контроль состояния | Метрологический контроль состояния | Анализаторы углерода и серы | EMIA 320V2 и EMIA 920V2 | 48573-11 | Диапазон измерений: В соответствии с описанием типа, погрешность и (или) неопределенность (класс, разряд): - | - | Нет | 5004 | 01.01.2024 0:00:00 | 37 | 5004
000000041719 | Нет | 000000041719Поверка | Поверка | Анализаторы углерода и серы | МЕТЭК-200 | 52134-12 | Диапазон измерений: Соответсвует описанию типа, погрешность и (или) неопределенность (класс, разряд): - | - | Нет | 4680 | 01.01.2024 0:00:00 | 8 | 4680
000000041719 | Нет | 000000041719Поверка выезд | Поверка выезд | Анализаторы углерода и серы | МЕТЭК-200 | 52134-12 | Диапазон измерений: Соответсвует описанию типа, погрешность и (или) неопределенность (класс, разряд): - | - | Нет | 5004 | 01.01.2024 0:00:00 | 8 | 5004
000000041719 | Нет | 000000041719Метрологический контроль состояния | Метрологический контроль состояния | Анализаторы углерода и серы | МЕТЭК-200 | 52134-12 | Диапазон измерений: Соответсвует описанию типа, погрешность и (или) неопределенность (класс, разряд): - | - | Нет | 5004 | 01.01.2024 0:00:00 | 8 | 5004
000000043420 | Нет | 000000043420Метрологический контроль состояния | Метрологический контроль состояния | Анализаторы углерода и серы | LECO CS-744 | 55815-13 | Диапазон измерений: Соответсвует описанию типа, погрешность и (или) неопределенность (класс, разряд): - | - | Нет | 5004 | 01.01.2024 0:00:00 | 8 | 5004
000000043420 | Нет | 000000043420Поверка выезд | Поверка выезд | Анализаторы углерода и серы | LECO CS-744 | 55815-13 | Диапазон измерений: Соответсвует описанию типа, погрешность и (или) неопределенность (класс, разряд): - | - | Нет | 5004 | 01.01.2024 0:00:00 | 8 | 5004
000000043420 | Нет | 000000043420Поверка | Поверка | Анализаторы углерода и серы | LECO CS-744 | 55815-13 | Диапазон измерений: Соответсвует описанию типа, погрешность и (или) неопределенность (класс, разряд): - | - | Нет | 4680 | 01.01.2024 0:00:00 | 8 | 4680
000000044498 | Нет | 000000044498Метрологический контроль состояния | Метрологический контроль состояния | Анализаторы углерода и серы | EMIA | 68561-17 | Диапазон измерений: Соответсвует описанию типа, погрешность и (или) неопределенность (класс, разряд): - | - | Нет | 5004 | 01.01.2024 0:00:00 | 8 | 5004
000000044498 | Нет | 000000044498Поверка | Поверка | Анализаторы углерода и серы | EMIA | 68561-17 | Диапазон измерений: Соответсвует описанию типа, погрешность и (или) неопределенность (класс, разряд): - | - | Нет | 4680 | 01.01.2024 0:00:00 | 8 | 4680
000000044498 | Нет | 000000044498Поверка выезд | Поверка выезд | Анализаторы углерода и серы | EMIA | 68561-17 | Диапазон измерений: Соответсвует описанию типа, погрешность и (или) неопределенность (класс, разряд): - | - | Нет | 5004 | 01.01.2024 0:00:00 | 8 | 5004
000000047374 | Нет | 000000047374Поверка выезд | Поверка выезд | Анализаторы углерода и серы | LECO 744 | 72337-18 | Диапазон измерений: в соответствии с описанием типа, погрешность и (или) неопределенность (класс, разряд): - | - | Нет | 5004 | 01.01.2024 0:00:00 | 8 | 5004
000000047374 | Нет | 000000047374Поверка | Поверка | Анализаторы углерода и серы | LECO 744 | 72337-18 | Диапазон измерений: в соответствии с описанием типа, погрешность и (или) неопределенность (класс, разряд): - | - | Нет | 4680 | 01.01.2024 0:00:00 | 8 | 4680
000000047374 | Нет | 000000047374Метрологический контроль состояния | Метрологический контроль состояния | Анализаторы углерода и серы | LECO 744 | 72337-18 | Диапазон измерений: в соответствии с описанием типа, погрешность и (или) неопределенность (класс, разряд): - | - | Нет | 5004 | 01.01.2024 0:00:00 | 8 | 5004
000000049891 | Нет | 000000049891Поверка | Поверка | Анализаторы углерода и серы | CS-3000, CS-3000G, CS-3600 | 78041-20 | Диапазон измерений: Диапазон измерений массовой доли серы, % 0,0001…6, 0,005…39., погрешность и (или) неопределенность (класс, разряд): относительной погрешности измерений массовой доли серы в поддиапазонах измерений, %: 0,0001…0,1 % включ. ±30; св. 0,1…1,0 % включ. ±10; св. 1,0…39 % | относительной погрешности измерений массовой доли серы в поддиапазонах измерений, %: 0,0001…0,1 % включ. ±30; св. 0,1…1,0 % включ. ±10; св. 1,0…39 % | Нет | 4680 | 01.01.2024 0:00:00 | 8 | 4680
000000049891 | Нет | 000000049891Поверка выезд | Поверка выезд | Анализаторы углерода и серы | CS-3000, CS-3000G, CS-3600 | 78041-20 | Диапазон измерений: Диапазон измерений массовой доли серы, % 0,0001…6, 0,005…39., погрешность и (или) неопределенность (класс, разряд): относительной погрешности измерений массовой доли серы в поддиапазонах измерений, %: 0,0001…0,1 % включ. ±30; св. 0,1…1,0 % включ. ±10; св. 1,0…39 % | относительной погрешности измерений массовой доли серы в поддиапазонах измерений, %: 0,0001…0,1 % включ. ±30; св. 0,1…1,0 % включ. ±10; св. 1,0…39 % | Нет | 5004 | 01.01.2024 0:00:00 | 8 | 5004
000000049891 | Нет | 000000049891Метрологический контроль состояния | Метрологический контроль состояния | Анализаторы углерода и серы | CS-3000, CS-3000G, CS-3600 | 78041-20 | Диапазон измерений: Диапазон измерений массовой доли серы, % 0,0001…6, 0,005…39., погрешность и (или) неопределенность (класс, разряд): относительной погрешности измерений массовой доли серы в поддиапазонах измерений, %: 0,0001…0,1 % включ. ±30; св. 0,1…1,0 % включ. ±10; св. 1,0…39 % | относительной погрешности измерений массовой доли серы в поддиапазонах измерений, %: 0,0001…0,1 % включ. ±30; св. 0,1…1,0 % включ. ±10; св. 1,0…39 % | Нет | 5004 | 01.01.2024 0:00:00 | 8 | 5004
000000014071 | Нет | 000000014071Калибровка | Калибровка | Анализаторы универсальные телекоммуникационных сетей | Беркут-ММТ | 50878-12 |  |  | Нет | 13146 | 01.01.2024 0:00:00 | 11 | 13146
000000014071 | Нет | 000000014071Поверка | Поверка | Анализаторы универсальные телекоммуникационных сетей | Беркут-ММТ | 50878-12 |  |  | Нет | 13146 | 01.01.2024 0:00:00 | 11 | 13146
000000014110 | Нет | 000000014110Калибровка | Калибровка | Анализаторы универсальные телекоммуникационных сетей | БЕРКУТ-ММТ | 35701-07 |  |  | Нет | 13146 | 01.01.2024 0:00:00 | 11 | 13146
000000014110 | Нет | 000000014110Поверка | Поверка | Анализаторы универсальные телекоммуникационных сетей | БЕРКУТ-ММТ | 35701-07 |  |  | Нет | 13146 | 01.01.2024 0:00:00 | 11 | 13146
000000046881 | Нет | 000000046881Поверка выезд | Поверка выезд | Анализаторы флюорометрические | АвтоДелфия | 57334-14 | Диапазон измерений: Молярная концентрация тестостерона от 1 до 70 нмоль/л, погрешность и (или) неопределенность (класс, разряд): ПГ ± 25 % | ПГ ± 25 % | Нет | 6360 | 01.01.2024 0:00:00 | 37 | 6360
000000046881 | Нет | 000000046881Метрологический контроль состояния | Метрологический контроль состояния | Анализаторы флюорометрические | АвтоДелфия | 57334-14 | Диапазон измерений: Молярная концентрация тестостерона от 1 до 70 нмоль/л, погрешность и (или) неопределенность (класс, разряд): ПГ ± 25 % | ПГ ± 25 % | Нет | 6360 | 01.01.2024 0:00:00 | 37 | 6360
000000039744 | Нет | 000000039744Поверка | Поверка | Анализаторы фотометрические | Spectroquant NOVA 60/60A | 24092-08 | Диапазон измерений: Соответсвует описанию типа, погрешность и (или) неопределенность (класс, разряд): - | - | Нет | 4680 | 01.01.2024 0:00:00 | 8 | 4680
000000039744 | Нет | 000000039744Метрологический контроль состояния | Метрологический контроль состояния | Анализаторы фотометрические | Spectroquant NOVA 60/60A | 24092-08 | Диапазон измерений: Соответсвует описанию типа, погрешность и (или) неопределенность (класс, разряд): - | - | Нет | 5004 | 01.01.2024 0:00:00 | 8 | 5004
000000039744 | Нет | 000000039744Поверка выезд | Поверка выезд | Анализаторы фотометрические | Spectroquant NOVA 60/60A | 24092-08 | Диапазон измерений: Соответсвует описанию типа, погрешность и (или) неопределенность (класс, разряд): - | - | Нет | 5004 | 01.01.2024 0:00:00 | 8 | 5004
000000002652 | Нет | 000000002652Поверка выезд | Поверка выезд | Анализаторы фотометрические счетные механических примесей | ГРАН-152 | 22979-02 | Диапазон измерений: Соответсвует описанию типа, погрешность и (или) неопределенность (класс, разряд): - | - | Нет | 8820 | 01.01.2024 0:00:00 | 8 | 8820
000000008316 | Нет | 000000008316Метрологический контроль состояния | Метрологический контроль состояния | Анализаторы фотометрические универсальные | Фотометры / спектрофотометры КФК-3М | 24057-02 | Диапазон измерений: коэффициента пропускания 0,1…100 %; оптической плотности 0…3,0 Б¶¶Погрешность измерения коэффициента пропускания 0,5 %., погрешность и (или) неопределенность (класс, разряд): Погрешность измерения коэффициента пропускания 0,5 %. | Погрешность измерения коэффициента пропускания 0,5 %. | Нет | 4554 | 01.01.2024 0:00:00 | 8 | 4554
000000008316 | Нет | 000000008316Поверка | Поверка | Анализаторы фотометрические универсальные | Фотометры / спектрофотометры КФК-3М | 24057-02 | Диапазон измерений: коэффициента пропускания 0,1…100 %; оптической плотности 0…3,0 Б¶¶Погрешность измерения коэффициента пропускания 0,5 %., погрешность и (или) неопределенность (класс, разряд): Погрешность измерения коэффициента пропускания 0,5 %. | Погрешность измерения коэффициента пропускания 0,5 %. | Нет | 4554 | 01.01.2024 0:00:00 | 8 | 4554
000000008316 | Нет | 000000008316Поверка выезд | Поверка выезд | Анализаторы фотометрические универсальные | Фотометры / спектрофотометры КФК-3М | 24057-02 | Диапазон измерений: коэффициента пропускания 0,1…100 %; оптической плотности 0…3,0 Б¶¶Погрешность измерения коэффициента пропускания 0,5 %., погрешность и (или) неопределенность (класс, разряд): Погрешность измерения коэффициента пропускания 0,5 %. | Погрешность измерения коэффициента пропускания 0,5 %. | Нет | 4554 | 01.01.2024 0:00:00 | 8 | 4554
000000042934 | Нет | 000000042934Поверка | Поверка | Анализаторы фрагментов микроструктуры твердых тел | Керн С7 | 27438-04 |  |  | Нет | 17772 | 01.01.2024 0:00:00 | 10 | 17772
000000042934 | Нет | 000000042934Поверка выезд | Поверка выезд | Анализаторы фрагментов микроструктуры твердых тел | Керн С7 | 27438-04 |  |  | Нет | 19554 | 01.01.2024 0:00:00 | 10 | 19554
000000049660 | Нет | 000000049660Поверка | Поверка | Анализаторы фрагментов микроструктуры твердых тел | Керн С7 | 27438-10 |  |  | Нет | 17772 | 01.01.2024 0:00:00 | 10 | 17772
000000049660 | Нет | 000000049660Поверка выезд | Поверка выезд | Анализаторы фрагментов микроструктуры твердых тел | Керн С7 | 27438-10 |  |  | Нет | 19554 | 01.01.2024 0:00:00 | 10 | 19554
000000045051 | Нет | 000000045051Поверка выезд | Поверка выезд | Анализаторы фракционного состава нефтепродуктов | NDI | 21658-06 | Диапазон измерений: Соответсвует описанию типа, погрешность и (или) неопределенность (класс, разряд): - | - | Нет | 5004 | 01.01.2024 0:00:00 | 8 | 5004
000000045051 | Нет | 000000045051Поверка | Поверка | Анализаторы фракционного состава нефтепродуктов | NDI | 21658-06 | Диапазон измерений: Соответсвует описанию типа, погрешность и (или) неопределенность (класс, разряд): - | - | Нет | 4680 | 01.01.2024 0:00:00 | 8 | 4680
000000045051 | Нет | 000000045051Метрологический контроль состояния | Метрологический контроль состояния | Анализаторы фракционного состава нефтепродуктов | NDI | 21658-06 | Диапазон измерений: Соответсвует описанию типа, погрешность и (или) неопределенность (класс, разряд): - | - | Нет | 5004 | 01.01.2024 0:00:00 | 8 | 5004
000000044493 | Нет | 000000044493Поверка | Поверка | Анализаторы хлора | CLORA, CLORA 2XP | 65146-16 | Диапазон измерений: массовой доли хлора, мг/кг (млн^(-1)) 0,2…40000., погрешность и (или) неопределенность (класс, разряд): % 1…2 мг/кг (млн^(-1) вкл. ±40; св. 2…5 мг/кг (млн^(-1) вкл. ±30; св. 5…100 мг/кг (млн^(-1) вкл. ±10; св. 100…3000 мг/кг (млн^(-1) ±5 | % 1…2 мг/кг (млн^(-1) вкл. ±40; св. 2…5 мг/кг (млн^(-1) вкл. ±30; св. 5…100 мг/кг (млн^(-1) вкл. ±10; св. 100…3000 мг/кг (млн^(-1) ±5 | Нет | 4680 | 01.01.2024 0:00:00 | 8 | 4680
000000044493 | Нет | 000000044493Поверка выезд | Поверка выезд | Анализаторы хлора | CLORA, CLORA 2XP | 65146-16 | Диапазон измерений: массовой доли хлора, мг/кг (млн^(-1)) 0,2…40000., погрешность и (или) неопределенность (класс, разряд): % 1…2 мг/кг (млн^(-1) вкл. ±40; св. 2…5 мг/кг (млн^(-1) вкл. ±30; св. 5…100 мг/кг (млн^(-1) вкл. ±10; св. 100…3000 мг/кг (млн^(-1) ±5 | % 1…2 мг/кг (млн^(-1) вкл. ±40; св. 2…5 мг/кг (млн^(-1) вкл. ±30; св. 5…100 мг/кг (млн^(-1) вкл. ±10; св. 100…3000 мг/кг (млн^(-1) ±5 | Нет | 5004 | 01.01.2024 0:00:00 | 8 | 5004
000000044493 | Нет | 000000044493Метрологический контроль состояния | Метрологический контроль состояния | Анализаторы хлора | CLORA, CLORA 2XP | 65146-16 | Диапазон измерений: массовой доли хлора, мг/кг (млн^(-1)) 0,2…40000., погрешность и (или) неопределенность (класс, разряд): % 1…2 мг/кг (млн^(-1) вкл. ±40; св. 2…5 мг/кг (млн^(-1) вкл. ±30; св. 5…100 мг/кг (млн^(-1) вкл. ±10; св. 100…3000 мг/кг (млн^(-1) ±5 | % 1…2 мг/кг (млн^(-1) вкл. ±40; св. 2…5 мг/кг (млн^(-1) вкл. ±30; св. 5…100 мг/кг (млн^(-1) вкл. ±10; св. 100…3000 мг/кг (млн^(-1) ±5 | Нет | 5004 | 01.01.2024 0:00:00 | 8 | 5004
000000044463 | Нет | 000000044463Поверка | Поверка | Анализаторы хлора, серы и азота универсальные | TOX-100, NSX-2100H, NSX-2100V | 52553-13 | Диапазон измерений: соответствует описанию типа, погрешность и (или) неопределенность (класс, разряд): - | - | Нет | 4680 | 01.01.2024 0:00:00 | 8 | 4680
000000044463 | Нет | 000000044463Метрологический контроль состояния | Метрологический контроль состояния | Анализаторы хлора, серы и азота универсальные | TOX-100, NSX-2100H, NSX-2100V | 52553-13 | Диапазон измерений: соответствует описанию типа, погрешность и (или) неопределенность (класс, разряд): - | - | Нет | 5004 | 01.01.2024 0:00:00 | 8 | 5004
000000044463 | Нет | 000000044463Поверка выезд | Поверка выезд | Анализаторы хлора, серы и азота универсальные | TOX-100, NSX-2100H, NSX-2100V | 52553-13 | Диапазон измерений: соответствует описанию типа, погрешность и (или) неопределенность (класс, разряд): - | - | Нет | 5004 | 01.01.2024 0:00:00 | 8 | 5004
000000014698 | Нет | 000000014698Поверка | Поверка | Анализаторы цифровых каналов и трактов | AnCom E-9 | 38450-08 |  |  | Нет | 13146 | 01.01.2024 0:00:00 | 11 | 13146
000000014698 | Нет | 000000014698Калибровка | Калибровка | Анализаторы цифровых каналов и трактов | AnCom E-9 | 38450-08 |  |  | Нет | 13146 | 01.01.2024 0:00:00 | 11 | 13146
000000007098 | Нет | 000000007098Поверка | Поверка | Анализаторы цифровых линий | E7580A (ProBER2) | 19936-00 |  |  | Нет | 13146 | 01.01.2024 0:00:00 | 11 | 13146
000000007098 | Нет | 000000007098Калибровка | Калибровка | Анализаторы цифровых линий | E7580A (ProBER2) | 19936-00 |  |  | Нет | 13146 | 01.01.2024 0:00:00 | 11 | 13146
000000014664 | Нет | 000000014664Поверка | Поверка | Анализаторы цифровых линий | EDCT 2A | 35237-07 |  |  | Нет | 13146 | 01.01.2024 0:00:00 | 11 | 13146
000000014664 | Нет | 000000014664Калибровка | Калибровка | Анализаторы цифровых линий | EDCT 2A | 35237-07 |  |  | Нет | 13146 | 01.01.2024 0:00:00 | 11 | 13146
000000014675 | Нет | 000000014675Калибровка | Калибровка | Анализаторы цифровых линий | EDCT 20 | 29040-05 |  |  | Нет | 13146 | 01.01.2024 0:00:00 | 11 | 13146
000000014675 | Нет | 000000014675Поверка | Поверка | Анализаторы цифровых линий | EDCT 20 | 29040-05 |  |  | Нет | 13146 | 01.01.2024 0:00:00 | 11 | 13146
000000014687 | Нет | 000000014687Калибровка | Калибровка | Анализаторы цифровых линий | EDCT 20 | 29040-10 |  |  | Нет | 13146 | 01.01.2024 0:00:00 | 11 | 13146
000000014687 | Нет | 000000014687Поверка | Поверка | Анализаторы цифровых линий | EDCT 20 | 29040-10 |  |  | Нет | 13146 | 01.01.2024 0:00:00 | 11 | 13146
000000002578 | Нет | 000000002578Поверка | Поверка | Анализаторы цифровых линий связи | ANT-20, ANT-20E, ANT-20SE, ANT-20SE/ANT-10Gig | 15963-07 |  |  | Нет | 31506 | 01.01.2024 0:00:00 | 11 | 31506
000000007088 | Нет | 000000007088Поверка | Поверка | Анализаторы цифровых линий связи | ANT-20, ANT-20E, ANT-20SE | 15963-02 |  |  | Нет | 13146 | 01.01.2024 0:00:00 | 11 | 13146
000000007088 | Нет | 000000007088Калибровка | Калибровка | Анализаторы цифровых линий связи | ANT-20, ANT-20E, ANT-20SE | 15963-02 |  |  | Нет | 13146 | 01.01.2024 0:00:00 | 11 | 13146
000000019126 | Нет | 000000019126Калибровка | Калибровка | Анализаторы цифровых линий связи | SunSet™ SDH | 22688-02 |  |  | Нет | 13146 | 01.01.2024 0:00:00 | 11 | 13146
000000019126 | Нет | 000000019126Поверка | Поверка | Анализаторы цифровых линий связи | SunSet™ SDH | 22688-02 |  |  | Нет | 13146 | 01.01.2024 0:00:00 | 11 | 13146
000000019191 | Нет | 000000019191Калибровка | Калибровка | Анализаторы цифровых линий связи | SunSet 10G | 25566-03 |  |  | Нет | 13146 | 01.01.2024 0:00:00 | 11 | 13146
000000019191 | Нет | 000000019191Поверка | Поверка | Анализаторы цифровых линий связи | SunSet 10G | 25566-03 |  |  | Нет | 13146 | 01.01.2024 0:00:00 | 11 | 13146
000000019218 | Нет | 000000019218Поверка | Поверка | Анализаторы цифровых линий связи | SunSet MTT | 25565-03 |  |  | Нет | 31506 | 01.01.2024 0:00:00 | 11 | 31506
000000019430 | Нет | 000000019430Поверка | Поверка | Анализаторы цифровых линий связи | ANT-20, ANT-20Е, ANT-20SE, ANT-20SE/ANT-10Gig | 15963-03 |  |  | Нет | 31506 | 01.01.2024 0:00:00 | 11 | 31506
000000013973 | Нет | 000000013973Поверка | Поверка | Анализаторы цифровых потоков | BERcut-SDH | 53501-13 |  |  | Нет | 13146 | 01.01.2024 0:00:00 | 11 | 13146
000000013973 | Нет | 000000013973Калибровка | Калибровка | Анализаторы цифровых потоков | BERcut-SDH | 53501-13 |  |  | Нет | 13146 | 01.01.2024 0:00:00 | 11 | 13146
000000012545 | Нет | 000000012545Калибровка | Калибровка | Анализаторы цифровых сетей | SunSet E1, SunSet E1e, SunSet E10 | 16673-97 |  |  | Нет | 13146 | 01.01.2024 0:00:00 | 11 | 13146
000000012545 | Нет | 000000012545Поверка | Поверка | Анализаторы цифровых сетей | SunSet E1, SunSet E1e, SunSet E10 | 16673-97 |  |  | Нет | 13146 | 01.01.2024 0:00:00 | 11 | 13146
000000012659 | Нет | 000000012659Калибровка | Калибровка | Анализаторы цифровых сетей | PFA-35, PFA-30, PA-25, PA-20 | 15962-97 |  |  | Нет | 13146 | 01.01.2024 0:00:00 | 11 | 13146
000000012659 | Нет | 000000012659Поверка | Поверка | Анализаторы цифровых сетей | PFA-35, PFA-30, PA-25, PA-20 | 15962-97 |  |  | Нет | 13146 | 01.01.2024 0:00:00 | 11 | 13146
Г00000001558 |  | Г00000001558Поверка | Поверка | Анализаторы цифровых сетей |  |  |  |  | Нет | 13146 | 01.01.2024 0:00:00 | 11отд | 13146
Г00000001558 |  | Г00000001558Калибровка | Калибровка | Анализаторы цифровых сетей |  |  |  |  | Нет | 13146 | 01.01.2024 0:00:00 | 11отд | 13146
000000012651 | Нет | 000000012651Поверка | Поверка | Анализаторы цифровых сигналов | SunSet E20 | 30326-05 |  |  | Нет | 13146 | 01.01.2024 0:00:00 | 11 | 13146
000000012651 | Нет | 000000012651Калибровка | Калибровка | Анализаторы цифровых сигналов | SunSet E20 | 30326-05 |  |  | Нет | 13146 | 01.01.2024 0:00:00 | 11 | 13146
000000043944 | Нет | 000000043944Калибровка | Калибровка | Анализаторы частотные | 2143, 2144, 2145, 2146, 2148 | 15383-96 |  |  | Нет | 14796 | 01.01.2024 0:00:00 | 2505 | 14796
000000043944 | Нет | 000000043944Поверка | Поверка | Анализаторы частотные | 2143, 2144, 2145, 2146, 2148 | 15383-96 |  |  | Нет | 14796 | 01.01.2024 0:00:00 | 2505 | 14796
000000051467 | Нет | 000000051467Поверка | Поверка | Анализаторы частотных характеристик | FRANEO 800 | 65749-16 |  |  | Нет | 6090 | 01.01.2024 0:00:00 | 11 | 6090
000000051467 | Нет | 000000051467Калибровка | Калибровка | Анализаторы частотных характеристик | FRANEO 800 | 65749-16 |  |  | Нет | 6090 | 01.01.2024 0:00:00 | 11 | 6090
000000007671 | Нет | 000000007671Калибровка | Калибровка | Анализаторы шума и вибрации | SVAN-947 | 24282-03 |  |  | Нет | 14358 | 01.01.2024 0:00:00 | 11 | 14358
000000007671 | Нет | 000000007671Поверка | Поверка | Анализаторы шума и вибрации | SVAN-947 | 24282-03 |  |  | Нет | 14358 | 01.01.2024 0:00:00 | 11 | 14358
000000011117 | Нет | 000000011117Поверка | Поверка | Анализаторы шума и вибрации | АССИСТЕНТ | 39671-08 |  |  | Нет | 7932 | 01.01.2024 0:00:00 | 11 | 7932
000000011117 | Нет | 000000011117Калибровка | Калибровка | Анализаторы шума и вибрации | АССИСТЕНТ | 39671-08 |  |  | Нет | 7932 | 01.01.2024 0:00:00 | 11 | 7932
000000038121 | Нет | 000000038121Поверка | Поверка | Анализаторы шума и вибрации | АССИСТЕНТ | 39671-08 |  |  | Нет | 11178 | 01.01.2024 0:00:00 | 35 | 11178
000000038121 | Нет | 000000038121Калибровка | Калибровка | Анализаторы шума и вибрации | АССИСТЕНТ | 39671-08 |  |  | Нет | 11178 | 01.01.2024 0:00:00 | 35 | 11178
000000040918 | Нет | 000000040918Поверка | Поверка | Анализаторы шума и вибрации | АССИСТЕНТ | 39671-08 |  |  | Нет | 14358 | 01.01.2024 0:00:00 | 2505 | 14358
000000040918 | Нет | 000000040918Калибровка | Калибровка | Анализаторы шума и вибрации | АССИСТЕНТ | 39671-08 |  |  | Нет | 14358 | 01.01.2024 0:00:00 | 2505 | 14358
000000041979 | Нет | 000000041979Калибровка | Калибровка | Анализаторы шума и вибрации | АССИСТЕНТ | 39671-08 |  |  | Нет | 14358 | 01.01.2024 0:00:00 | 2505 | 14358
000000041979 | Нет | 000000041979Поверка | Поверка | Анализаторы шума и вибрации | АССИСТЕНТ | 39671-08 |  |  | Нет | 14358 | 01.01.2024 0:00:00 | 2505 | 14358
000000041982 | Нет | 000000041982Поверка | Поверка | Анализаторы шума и вибрации | АССИСТЕНТ | 39671-08 |  |  | Нет | 9498 | 01.01.2024 0:00:00 | 2505 | 9498
000000041982 | Нет | 000000041982Калибровка | Калибровка | Анализаторы шума и вибрации | АССИСТЕНТ | 39671-08 |  |  | Нет | 9498 | 01.01.2024 0:00:00 | 2505 | 9498
Г00000000982 |  | Г00000000982Калибровка | Калибровка | Анализаторы шума и вибрации ЭКОФИЗИКА, ОКТАВА, АССИСТЕНТ, SVAN |  |  |  |  | Нет | 14358 | 01.01.2024 0:00:00 | 11отд | 14358
Г00000000982 |  | Г00000000982Поверка | Поверка | Анализаторы шума и вибрации ЭКОФИЗИКА, ОКТАВА, АССИСТЕНТ, SVAN |  |  |  |  | Нет | 14358 | 01.01.2024 0:00:00 | 11отд | 14358
Г00000000979 |  | Г00000000979Поверка | Поверка | Анализаторы шума ЭКОФИЗИКА, ОКТАВА, АССИСТЕНТ, SVAN |  |  |  |  | Нет | 7932 | 01.01.2024 0:00:00 | 11отд | 7932
Г00000000979 |  | Г00000000979Калибровка | Калибровка | Анализаторы шума ЭКОФИЗИКА, ОКТАВА, АССИСТЕНТ, SVAN |  |  |  |  | Нет | 7932 | 01.01.2024 0:00:00 | 11отд | 7932
000000048504 | Нет | 000000048504Калибровка | Калибровка | Анализаторы электрических цепей и сигналов комбинированные портативные | FieldFox N9913A, FieldFox N9914A, FieldFox N9915A, FieldFox N9916A, FieldFox N9917A, FieldFox N9918A, FieldFox N9925A, FieldFox N9926A, FieldFox N9927A, FieldFox N9928A, FieldFox N9935A, FieldFox N9936A, FieldFox N9937A, FieldFox N9938A | 53569-13 |  |  | Нет | 26694 | 29.01.2024 0:00:00 | 11 | 26694
000000048504 | Нет | 000000048504Поверка | Поверка | Анализаторы электрических цепей и сигналов комбинированные портативные | FieldFox N9913A, FieldFox N9914A, FieldFox N9915A, FieldFox N9916A, FieldFox N9917A, FieldFox N9918A, FieldFox N9925A, FieldFox N9926A, FieldFox N9927A, FieldFox N9928A, FieldFox N9935A, FieldFox N9936A, FieldFox N9937A, FieldFox N9938A | 53569-13 |  |  | Нет | 26694 | 29.01.2024 0:00:00 | 11 | 26694
000000053583 | Нет | 000000053583Калибровка | Калибровка | Анализаторы электрических цепей и сигналов комбинированные портативные | FieldFox N9913B, FieldFox N9914B, FieldFox N9915B, FieldFox N9916B, FieldFox N9917B, FieldFox N9918B, FieldFox N9933B, FieldFox N9934B, FieldFox N9935B, FieldFox N9936B, FieldFox N9937B, FieldFox N9938B | 80244-20 |  |  | Нет | 26694 | 29.01.2024 0:00:00 | 11 | 26694
000000053583 | Нет | 000000053583Поверка | Поверка | Анализаторы электрических цепей и сигналов комбинированные портативные | FieldFox N9913B, FieldFox N9914B, FieldFox N9915B, FieldFox N9916B, FieldFox N9917B, FieldFox N9918B, FieldFox N9933B, FieldFox N9934B, FieldFox N9935B, FieldFox N9936B, FieldFox N9937B, FieldFox N9938B | 80244-20 |  |  | Нет | 26694 | 29.01.2024 0:00:00 | 11 | 26694
000000039116 | Нет | 000000039116Поверка | Поверка | Анализаторы электролитного состава крови | Audicom AC9000 | 52336-12 | Диапазон измерений: Соответствует описанию типа, погрешность и (или) неопределенность (класс, разряд): - | - | Нет | 4680 | 01.01.2024 0:00:00 | 8 | 4680
000000039116 | Нет | 000000039116Поверка выезд | Поверка выезд | Анализаторы электролитного состава крови | Audicom AC9000 | 52336-12 | Диапазон измерений: Соответствует описанию типа, погрешность и (или) неопределенность (класс, разряд): - | - | Нет | 5004 | 01.01.2024 0:00:00 | 8 | 5004
000000039116 | Нет | 000000039116Метрологический контроль состояния | Метрологический контроль состояния | Анализаторы электролитного состава крови | Audicom AC9000 | 52336-12 | Диапазон измерений: Соответствует описанию типа, погрешность и (или) неопределенность (класс, разряд): - | - | Нет | 5004 | 01.01.2024 0:00:00 | 8 | 5004
000000049357 | Нет | 000000049357Поверка выезд | Поверка выезд | Анализаторы электролитов | 9180 | 29888-11 |  |  | Нет | 6360 | 01.01.2024 0:00:00 | 37 | 6360
000000049357 | Нет | 000000049357Метрологический контроль состояния | Метрологический контроль состояния | Анализаторы электролитов | 9180 | 29888-11 |  |  | Нет | 6360 | 01.01.2024 0:00:00 | 37 | 6360
000000041336 | Нет | 000000041336Метрологический контроль состояния | Метрологический контроль состояния | Анализаторы электролитов и газов крови | EasyStat, EasyLyte, EasyLyte Plus, EasyLyte Lithium, EasyLyte Calcium, EasyBloodGas | 44581-10 | Диапазон измерений: Соответсвует описанию типа, погрешность и (или) неопределенность (класс, разряд): Пределы допускаемых значений относительной погрешности анализатора, % ±10. | Пределы допускаемых значений относительной погрешности анализатора, % ±10. | Нет | 5004 | 01.01.2024 0:00:00 | 8 | 5004
000000041336 | Нет | 000000041336Поверка | Поверка | Анализаторы электролитов и газов крови | EasyStat, EasyLyte, EasyLyte Plus, EasyLyte Lithium, EasyLyte Calcium, EasyBloodGas | 44581-10 | Диапазон измерений: Соответсвует описанию типа, погрешность и (или) неопределенность (класс, разряд): Пределы допускаемых значений относительной погрешности анализатора, % ±10. | Пределы допускаемых значений относительной погрешности анализатора, % ±10. | Нет | 4680 | 01.01.2024 0:00:00 | 8 | 4680
000000041336 | Нет | 000000041336Поверка выезд | Поверка выезд | Анализаторы электролитов и газов крови | EasyStat, EasyLyte, EasyLyte Plus, EasyLyte Lithium, EasyLyte Calcium, EasyBloodGas | 44581-10 | Диапазон измерений: Соответсвует описанию типа, погрешность и (или) неопределенность (класс, разряд): Пределы допускаемых значений относительной погрешности анализатора, % ±10. | Пределы допускаемых значений относительной погрешности анализатора, % ±10. | Нет | 5004 | 01.01.2024 0:00:00 | 8 | 5004
000000049358 | Нет | 000000049358Метрологический контроль состояния | Метрологический контроль состояния | Анализаторы электролитов крови | EasyLyte | 21940-06 |  |  | Нет | 6360 | 01.01.2024 0:00:00 | 37 | 6360
000000049358 | Нет | 000000049358Поверка выезд | Поверка выезд | Анализаторы электролитов крови | EasyLyte | 21940-06 |  |  | Нет | 6360 | 01.01.2024 0:00:00 | 37 | 6360
000000045456 | Нет | 000000045456Калибровка выезд | Калибровка выезд | Анализаторы электронейромиографические | Синапсис | 54181-13 |  |  | Нет | 4782 | 01.01.2024 0:00:00 | 11 | 4782
000000045456 | Нет | 000000045456Калибровка | Калибровка | Анализаторы электронейромиографические | Синапсис | 54181-13 |  |  | Нет | 4554 | 01.01.2024 0:00:00 | 11 | 4554
000000045456 | Нет | 000000045456Поверка | Поверка | Анализаторы электронейромиографические | Синапсис | 54181-13 |  |  | Нет | 4554 | 01.01.2024 0:00:00 | 11 | 4554
000000045456 | Нет | 000000045456Поверка выезд | Поверка выезд | Анализаторы электронейромиографические | Синапсис | 54181-13 |  |  | Нет | 4782 | 01.01.2024 0:00:00 | 11 | 4782
000000049305 | Нет | 000000049305Метрологический контроль состояния | Метрологический контроль состояния | Анализаторы элементного состава | Elementar мод. Vario EL III, Vario EL cube, Vario MAX, Vario MAX cube, Vario MICRO cube, Vario MACRO, Vario MACRO cube, Rapid CS cube, Rapid N cube, Rapid MAX N, VarioTRACE S/N, TRACE S/N Cube | 23429-10 | Диапазон измерений: в соответствии с описанием типа, погрешность и (или) неопределенность (класс, разряд): - | - | Нет | 5004 | 01.01.2024 0:00:00 | 8 | 5004
000000049305 | Нет | 000000049305Поверка | Поверка | Анализаторы элементного состава | Elementar мод. Vario EL III, Vario EL cube, Vario MAX, Vario MAX cube, Vario MICRO cube, Vario MACRO, Vario MACRO cube, Rapid CS cube, Rapid N cube, Rapid MAX N, VarioTRACE S/N, TRACE S/N Cube | 23429-10 | Диапазон измерений: в соответствии с описанием типа, погрешность и (или) неопределенность (класс, разряд): - | - | Нет | 4680 | 01.01.2024 0:00:00 | 8 | 4680
000000049305 | Нет | 000000049305Поверка выезд | Поверка выезд | Анализаторы элементного состава | Elementar мод. Vario EL III, Vario EL cube, Vario MAX, Vario MAX cube, Vario MICRO cube, Vario MACRO, Vario MACRO cube, Rapid CS cube, Rapid N cube, Rapid MAX N, VarioTRACE S/N, TRACE S/N Cube | 23429-10 | Диапазон измерений: в соответствии с описанием типа, погрешность и (или) неопределенность (класс, разряд): - | - | Нет | 5004 | 01.01.2024 0:00:00 | 8 | 5004
000000039904 | Нет | 000000039904Поверка | Поверка | Анализаторы элементные универсальные | multi EA 5000 | 55130-13 | Диапазон измерений: Соответсвует описанию типа, погрешность и (или) неопределенность (класс, разряд): - | - | Нет | 4680 | 01.01.2024 0:00:00 | 8 | 4680
000000039904 | Нет | 000000039904Метрологический контроль состояния | Метрологический контроль состояния | Анализаторы элементные универсальные | multi EA 5000 | 55130-13 | Диапазон измерений: Соответсвует описанию типа, погрешность и (или) неопределенность (класс, разряд): - | - | Нет | 5004 | 01.01.2024 0:00:00 | 8 | 5004
000000039904 | Нет | 000000039904Поверка выезд | Поверка выезд | Анализаторы элементные универсальные | multi EA 5000 | 55130-13 | Диапазон измерений: Соответсвует описанию типа, погрешность и (или) неопределенность (класс, разряд): - | - | Нет | 5004 | 01.01.2024 0:00:00 | 8 | 5004
000000039332 | Нет | 000000039332Метрологический контроль состояния | Метрологический контроль состояния | Анализаторы-коагулометры | KC-1, KC-4 | 48963-12 | Диапазон измерений: интервалов времени, с 5…600., погрешность и (или) неопределенность (класс, разряд): -Погрешность ±3 с. | -Погрешность ±3 с. | Нет | 5004 | 01.01.2024 0:00:00 | 8 | 5004
000000039332 | Нет | 000000039332Поверка | Поверка | Анализаторы-коагулометры | KC-1, KC-4 | 48963-12 | Диапазон измерений: интервалов времени, с 5…600., погрешность и (или) неопределенность (класс, разряд): -Погрешность ±3 с. | -Погрешность ±3 с. | Нет | 4680 | 01.01.2024 0:00:00 | 8 | 4680
000000039332 | Нет | 000000039332Поверка выезд | Поверка выезд | Анализаторы-коагулометры | KC-1, KC-4 | 48963-12 | Диапазон измерений: интервалов времени, с 5…600., погрешность и (или) неопределенность (класс, разряд): -Погрешность ±3 с. | -Погрешность ±3 с. | Нет | 5004 | 01.01.2024 0:00:00 | 8 | 5004
000000009884 | Нет | 000000009884Калибровка | Калибровка | Анализаторы-регистраторы качества электроэнергии с функцией измерения фликера | REN-700 | 32303-06 |  |  | Нет | 13776 | 01.01.2024 0:00:00 | 11 | 13776
000000009884 | Нет | 000000009884Поверка | Поверка | Анализаторы-регистраторы качества электроэнергии с функцией измерения фликера | REN-700 | 32303-06 |  |  | Нет | 13776 | 01.01.2024 0:00:00 | 11 | 13776
Г00000001510 |  | Г00000001510Калибровка | Калибровка | Анализаторы, измерители, регистраторы качества электрической энергии, импортные |  |  |  |  | Нет | 13776 | 01.01.2024 0:00:00 | 11отд | 13776
Г00000001510 |  | Г00000001510Поверка | Поверка | Анализаторы, измерители, регистраторы качества электрической энергии, импортные |  |  |  |  | Нет | 13776 | 01.01.2024 0:00:00 | 11отд | 13776
000000013823 | Нет | 000000013823Калибровка | Калибровка | Анемометры | LV | 31807-06 | Диапазон измерений: Скорость воздушного потока до 30 м/с, погрешность и (или) неопределенность (класс, разряд): в соответствии с описанием типа | в соответствии с описанием типа | Нет | 2118 | 01.01.2024 0:00:00 | 12 | 2118
000000013823 | Нет | 000000013823Поверка | Поверка | Анемометры | LV | 31807-06 | Диапазон измерений: Скорость воздушного потока до 30 м/с, погрешность и (или) неопределенность (класс, разряд): в соответствии с описанием типа | в соответствии с описанием типа | Нет | 2118 | 01.01.2024 0:00:00 | 12 | 2118
Г00000000414 |  | Г00000000414Калибровка | Калибровка | Анемометры |  |  |  |  | Нет | 2118 | 01.01.2024 0:00:00 | 12отд | 2118
Г00000000414 |  | Г00000000414Поверка | Поверка | Анемометры |  |  |  |  | Нет | 2118 | 01.01.2024 0:00:00 | 12отд | 2118
000000013830 | Нет | 000000013830Калибровка | Калибровка | Анемометры переносные рудничные | АПР-2 | 16790-02 | Диапазон измерений: Скорость воздушного потока до 30 м/с, погрешность и (или) неопределенность (класс, разряд): в соответствии с описанием типа | в соответствии с описанием типа | Нет | 2118 | 01.01.2024 0:00:00 | 12 | 2118
000000013830 | Нет | 000000013830Поверка | Поверка | Анемометры переносные рудничные | АПР-2 | 16790-02 | Диапазон измерений: Скорость воздушного потока до 30 м/с, погрешность и (или) неопределенность (класс, разряд): в соответствии с описанием типа | в соответствии с описанием типа | Нет | 2118 | 01.01.2024 0:00:00 | 12 | 2118
000000039466 | Нет | 000000039466Поверка | Поверка | Анемометры ручные индукционные | АРИ-49 | 7848-80 |  |  | Нет | 2118 | 01.01.2024 0:00:00 | 12 | 2118
000000039466 | Нет | 000000039466Калибровка | Калибровка | Анемометры ручные индукционные | АРИ-49 | 7848-80 |  |  | Нет | 2118 | 01.01.2024 0:00:00 | 12 | 2118
000000045964 | Нет | 000000045964Калибровка | Калибровка | Анемометры ручные крыльчатые | АСО-3 | 3489-73 |  |  | Нет | 2118 | 01.01.2024 0:00:00 |  | 2118
000000045964 | Нет | 000000045964Поверка | Поверка | Анемометры ручные крыльчатые | АСО-3 | 3489-73 |  |  | Нет | 2118 | 01.01.2024 0:00:00 |  | 2118
000000005305 | Нет | 000000005305Калибровка | Калибровка | Анемометры ручные со счетным механизмом | АСО-3 | 3489-80 |  |  | Нет | 2118 | 01.01.2024 0:00:00 | 12 | 2118
000000005305 | Нет | 000000005305Поверка | Поверка | Анемометры ручные со счетным механизмом | АСО-3 | 3489-80 |  |  | Нет | 2118 | 01.01.2024 0:00:00 | 12 | 2118
000000005307 | Нет | 000000005307Поверка | Поверка | Анемометры ручные чашечные | МС-13 | 3488-80 |  |  | Нет | 2118 | 01.01.2024 0:00:00 | 12 | 2118
000000005307 | Нет | 000000005307Калибровка | Калибровка | Анемометры ручные чашечные | МС-13 | 3488-80 |  |  | Нет | 2118 | 01.01.2024 0:00:00 | 12 | 2118
000000032551 | Нет | 000000032551Калибровка | Калибровка | Анемометры ручные чашечные со счетным механизмом | МС-13 | 3488-73 |  |  | Нет | 2118 | 01.01.2024 0:00:00 | 12 | 2118
000000032551 | Нет | 000000032551Поверка | Поверка | Анемометры ручные чашечные со счетным механизмом | МС-13 | 3488-73 |  |  | Нет | 2118 | 01.01.2024 0:00:00 | 12 | 2118
000000013837 | Нет | 000000013837Калибровка | Калибровка | Анемометры ручные электронные | АРЭ | 21004-11 | Диапазон измерений: Скорость воздушного потока до 30 м/с, погрешность и (или) неопределенность (класс, разряд): в соответсвии с описанием типа | в соответсвии с описанием типа | Нет | 2118 | 01.01.2024 0:00:00 | 12 | 2118
000000013837 | Нет | 000000013837Поверка | Поверка | Анемометры ручные электронные | АРЭ | 21004-11 | Диапазон измерений: Скорость воздушного потока до 30 м/с, погрешность и (или) неопределенность (класс, разряд): в соответсвии с описанием типа | в соответсвии с описанием типа | Нет | 2118 | 01.01.2024 0:00:00 | 12 | 2118
000000013838 | Нет | 000000013838Калибровка | Калибровка | Анемометры ручные электронные | АРЭ-М | 29645-05 | Диапазон измерений: Скорость воздушного потока до 30 м/с, погрешность и (или) неопределенность (класс, разряд): в соответствии с описанием типа | в соответствии с описанием типа | Нет | 2118 | 01.01.2024 0:00:00 | 12 | 2118
000000013838 | Нет | 000000013838Поверка | Поверка | Анемометры ручные электронные | АРЭ-М | 29645-05 | Диапазон измерений: Скорость воздушного потока до 30 м/с, погрешность и (или) неопределенность (класс, разряд): в соответствии с описанием типа | в соответствии с описанием типа | Нет | 2118 | 01.01.2024 0:00:00 | 12 | 2118
000000047026 | Нет | 000000047026Поверка | Поверка | Анемометры сигнальные | М-95М-2 | 2966-72 | Диапазон измерений: Скорость воздушного потока до 30 м/с, погрешность и (или) неопределенность (класс, разряд): в соответствии с описанием типа | в соответствии с описанием типа | Нет | 2118 | 01.01.2024 0:00:00 | 12 | 2118
000000047026 | Нет | 000000047026Калибровка | Калибровка | Анемометры сигнальные | М-95М-2 | 2966-72 | Диапазон измерений: Скорость воздушного потока до 30 м/с, погрешность и (или) неопределенность (класс, разряд): в соответствии с описанием типа | в соответствии с описанием типа | Нет | 2118 | 01.01.2024 0:00:00 | 12 | 2118
000000005351 | Нет | 000000005351Калибровка | Калибровка | Анемометры сигнальные цифровые | АСЦ-3 | 46026-10 | Диапазон измерений: Скорость воздушного потока до 30 м/с, погрешность и (или) неопределенность (класс, разряд): в соответствии с описанием типа | в соответствии с описанием типа | Нет | 2118 | 01.01.2024 0:00:00 | 12 | 2118
000000005351 | Нет | 000000005351Поверка | Поверка | Анемометры сигнальные цифровые | АСЦ-3 | 46026-10 | Диапазон измерений: Скорость воздушного потока до 30 м/с, погрешность и (или) неопределенность (класс, разряд): в соответствии с описанием типа | в соответствии с описанием типа | Нет | 2118 | 01.01.2024 0:00:00 | 12 | 2118
000000021331 | Нет | 000000021331Поверка | Поверка | Анемометры сигнальные цифровые | М-95-ЦМ | 26337-04 | Диапазон измерений: Скорость воздушного потока до 30 м/с, погрешность и (или) неопределенность (класс, разряд): в соответствии с описанием типа | в соответствии с описанием типа | Нет | 2118 | 01.01.2024 0:00:00 | 12 | 2118
000000021331 | Нет | 000000021331Калибровка | Калибровка | Анемометры сигнальные цифровые | М-95-ЦМ | 26337-04 | Диапазон измерений: Скорость воздушного потока до 30 м/с, погрешность и (или) неопределенность (класс, разряд): в соответствии с описанием типа | в соответствии с описанием типа | Нет | 2118 | 01.01.2024 0:00:00 | 12 | 2118
000000037944 | Нет | 000000037944Поверка | Поверка | Анемометры сигнальные цифровые | АСЦ-3 | 46026-10 | Диапазон измерений: Скорость воздушного потока до 30 м/с, погрешность и (или) неопределенность (класс, разряд): в соответствии с описанием типа | в соответствии с описанием типа | Нет | 2118 | 01.01.2024 0:00:00 | 12 | 2118
000000037944 | Нет | 000000037944Калибровка | Калибровка | Анемометры сигнальные цифровые | АСЦ-3 | 46026-10 | Диапазон измерений: Скорость воздушного потока до 30 м/с, погрешность и (или) неопределенность (класс, разряд): в соответствии с описанием типа | в соответствии с описанием типа | Нет | 2118 | 01.01.2024 0:00:00 | 12 | 2118
000000039743 | Нет | 000000039743Калибровка | Калибровка | Анемометры сигнальные цифровые | М-95-ЦМ | 26337-09 | Диапазон измерений: до 30 м/с, погрешность и (или) неопределенность (класс, разряд): в соответствии с описанием типа | в соответствии с описанием типа | Нет | 2118 | 01.01.2024 0:00:00 | 12 | 2118
000000039743 | Нет | 000000039743Поверка | Поверка | Анемометры сигнальные цифровые | М-95-ЦМ | 26337-09 | Диапазон измерений: до 30 м/с, погрешность и (или) неопределенность (класс, разряд): в соответствии с описанием типа | в соответствии с описанием типа | Нет | 2118 | 01.01.2024 0:00:00 | 12 | 2118
000000039746 | Нет | 000000039746Калибровка | Калибровка | Анемометры сигнальные цифровые | АСЦ-3 | 20320-00 |  |  | Нет | 2118 | 01.01.2024 0:00:00 | 12 | 2118
000000039746 | Нет | 000000039746Поверка | Поверка | Анемометры сигнальные цифровые | АСЦ-3 | 20320-00 |  |  | Нет | 2118 | 01.01.2024 0:00:00 | 12 | 2118
000000043138 | Нет | 000000043138Поверка | Поверка | Анемометры сигнальные цифровые | АСЦ-3П | 70139-18 | Диапазон измерений: Скорость воздушного потока до 30 м/с, погрешность и (или) неопределенность (класс, разряд): в соответствии с описанием типа | в соответствии с описанием типа | Нет | 2118 | 01.01.2024 0:00:00 | 12 | 2118
000000043138 | Нет | 000000043138Калибровка | Калибровка | Анемометры сигнальные цифровые | АСЦ-3П | 70139-18 | Диапазон измерений: Скорость воздушного потока до 30 м/с, погрешность и (или) неопределенность (класс, разряд): в соответствии с описанием типа | в соответствии с описанием типа | Нет | 2118 | 01.01.2024 0:00:00 | 12 | 2118
000000050963 | Нет | 000000050963Калибровка | Калибровка | Анемометры сигнальные цифровые | М-95-ЦМ | 64395-16 |  |  | Нет | 2118 | 01.01.2024 0:00:00 | 12 | 2118
000000050963 | Нет | 000000050963Поверка | Поверка | Анемометры сигнальные цифровые | М-95-ЦМ | 64395-16 |  |  | Нет | 2118 | 01.01.2024 0:00:00 | 12 | 2118
000000013850 | Нет | 000000013850Поверка | Поверка | Анемометры сигнальные цифровые ручные | АСЦ-Р | 21393-11 | Диапазон измерений: в полном объёме, погрешность и (или) неопределенность (класс, разряд): в соответствии с описанием типа | в соответствии с описанием типа | Нет | 2118 | 01.01.2024 0:00:00 | 12 | 2118
000000013850 | Нет | 000000013850Калибровка | Калибровка | Анемометры сигнальные цифровые ручные | АСЦ-Р | 21393-11 | Диапазон измерений: в полном объёме, погрешность и (или) неопределенность (класс, разряд): в соответствии с описанием типа | в соответствии с описанием типа | Нет | 2118 | 01.01.2024 0:00:00 | 12 | 2118
000000021335 | Нет | 000000021335Калибровка | Калибровка | Анемометры сигнальные цифровые ручные | АСЦ-Р | 21393-01 |  |  | Нет | 2118 | 01.01.2024 0:00:00 | 12 | 2118
000000021335 | Нет | 000000021335Поверка | Поверка | Анемометры сигнальные цифровые ручные | АСЦ-Р | 21393-01 |  |  | Нет | 2118 | 01.01.2024 0:00:00 | 12 | 2118
000000005310 | Нет | 000000005310Поверка | Поверка | Анемометры цифровые | ATT-1000, ATT-1002, ATT-1003, ATT-1004, ATT-1005, ATT-1006, ATT-1021, ATE-1033, ATE-1034 с использованием товарного знака AKTAKOM | 46056-11 |  |  | Нет | 2118 | 01.01.2024 0:00:00 | 12 | 2118
000000005310 | Нет | 000000005310Калибровка | Калибровка | Анемометры цифровые | ATT-1000, ATT-1002, ATT-1003, ATT-1004, ATT-1005, ATT-1006, ATT-1021, ATE-1033, ATE-1034 с использованием товарного знака AKTAKOM | 46056-11 |  |  | Нет | 2118 | 01.01.2024 0:00:00 | 12 | 2118
000000013852 | Нет | 000000013852Поверка | Поверка | Анемометры цифровые | VT100, LV101, LV107, LV110, LV120, LV130 | 47589-11 | Диапазон измерений: Скорость воздушного потока до 30 м/с, погрешность и (или) неопределенность (класс, разряд): в соответствии с описанием типа | в соответствии с описанием типа | Нет | 2118 | 01.01.2024 0:00:00 | 12 | 2118
000000013852 | Нет | 000000013852Калибровка | Калибровка | Анемометры цифровые | VT100, LV101, LV107, LV110, LV120, LV130 | 47589-11 | Диапазон измерений: Скорость воздушного потока до 30 м/с, погрешность и (или) неопределенность (класс, разряд): в соответствии с описанием типа | в соответствии с описанием типа | Нет | 2118 | 01.01.2024 0:00:00 | 12 | 2118
000000008360 | Нет | 000000008360Калибровка | Калибровка | Анемометры цифровые переносные | АП1М | 24079-08 |  |  | Нет | 2118 | 01.01.2024 0:00:00 | 12 | 2118
000000008360 | Нет | 000000008360Поверка | Поверка | Анемометры цифровые переносные | АП1М | 24079-08 |  |  | Нет | 2118 | 01.01.2024 0:00:00 | 12 | 2118
000000046717 | Нет | 000000046717Поверка | Поверка | Антенна измерительная дипольная АИ5-0 |  |  | Диапазон измерений: только в части измерения КСВ, погрешность и (или) неопределенность (класс, разряд): только в части измерения КСВ | только в части измерения КСВ | Нет | 13776 | 01.01.2024 0:00:00 | 11 | 13776
000000046717 | Нет | 000000046717Калибровка | Калибровка | Антенна измерительная дипольная АИ5-0 |  |  | Диапазон измерений: только в части измерения КСВ, погрешность и (или) неопределенность (класс, разряд): только в части измерения КСВ | только в части измерения КСВ | Нет | 13776 | 01.01.2024 0:00:00 | 11 | 13776
000000046716 | Нет | 000000046716Поверка | Поверка | Антенна измерительная рамочная АИР3-2 |  |  | Диапазон измерений: только в части измерения КСВ, погрешность и (или) неопределенность (класс, разряд): только в части измерения КСВ | только в части измерения КСВ | Нет | 13776 | 01.01.2024 0:00:00 | 11 | 13776
000000046716 | Нет | 000000046716Калибровка | Калибровка | Антенна измерительная рамочная АИР3-2 |  |  | Диапазон измерений: только в части измерения КСВ, погрешность и (или) неопределенность (класс, разряд): только в части измерения КСВ | только в части измерения КСВ | Нет | 13776 | 01.01.2024 0:00:00 | 11 | 13776
000000051300 | Нет | 000000051300Поверка | Поверка | Антенна измерительная рамочная АИР3-2 |  |  | Диапазон измерений: только в части измерения КСВ, погрешность и (или) неопределенность (класс, разряд): только в части измерения КСВ | только в части измерения КСВ | Нет | 13776 | 01.01.2024 0:00:00 | 11 | 13776
000000051300 | Нет | 000000051300Калибровка | Калибровка | Антенна измерительная рамочная АИР3-2 |  |  | Диапазон измерений: только в части измерения КСВ, погрешность и (или) неопределенность (класс, разряд): только в части измерения КСВ | только в части измерения КСВ | Нет | 13776 | 01.01.2024 0:00:00 | 11 | 13776
000000036770 | Нет | 000000036770Калибровка | Калибровка | Антенна измерительная электрическая | П6-71 | 36631-07 |  |  | Нет | 12270 | 01.01.2024 0:00:00 | 11 | 12270
000000036770 | Нет | 000000036770Поверка | Поверка | Антенна измерительная электрическая | П6-71 | 36631-07 |  |  | Нет | 12270 | 01.01.2024 0:00:00 | 11 | 12270
000000037515 | Нет | 000000037515Калибровка | Калибровка | Антенны измерительные магнитные | П6-70 | 36632-07 |  |  | Нет | 14106 | 01.01.2024 0:00:00 | 11 | 14106
000000037515 | Нет | 000000037515Поверка | Поверка | Антенны измерительные магнитные | П6-70 | 36632-07 |  |  | Нет | 14106 | 01.01.2024 0:00:00 | 11 | 14106
000000007927 | Нет | 000000007927Метрологический контроль состояния | Метрологический контроль состояния | АП-Т ЭЛЕКТРОИМП. ТЕРАПИИ ДТ-50-3,ТОНУС-2 М,СИИМ-1 |  |  |  |  | Нет | 1854 | 01.01.2024 0:00:00 | 11 | 1854
000000004446 | Нет | 000000004446Калибровка | Калибровка | Аппарат | АИМ-90, АИМ-80,АИМ-90Ц, УИМ-90 |  |  |  | Нет | 6588 | 01.01.2024 0:00:00 | 11 | 6588
000000004446 | Нет | 000000004446Калибровка выезд | Калибровка выезд | Аппарат | АИМ-90, АИМ-80,АИМ-90Ц, УИМ-90 |  |  |  | Нет | 6912 | 01.01.2024 0:00:00 | 11 | 6912
000000004446 | Нет | 000000004446Поверка | Поверка | Аппарат | АИМ-90, АИМ-80,АИМ-90Ц, УИМ-90 |  |  |  | Нет | 6588 | 01.01.2024 0:00:00 | 11 | 6588
000000004446 | Нет | 000000004446Поверка выезд | Поверка выезд | Аппарат | АИМ-90, АИМ-80,АИМ-90Ц, УИМ-90 |  |  |  | Нет | 6912 | 01.01.2024 0:00:00 | 11 | 6912
А00000030 |  | А00000030Аттестация | Аттестация | Аппарат | [5 empty] | 6588 | 01.01.2024 0:00:00 |  | 6588
А00000030 |  | А00000030Аттестация выезд | Аттестация выезд | Аппарат | [5 empty] | 6912 | 01.01.2024 0:00:00 |  | 6912
000000006693 | Нет | 000000006693Метрологический контроль состояния | Метрологический контроль состояния | Аппарат ДМВ терапии ВОЛНА, РАНЕТ, РОМАШКА, СОЛН. |  |  |  |  | Нет | 3366 | 01.01.2024 0:00:00 | 11 | 3366
000000008378 | Нет | 000000008378Метрологический контроль состояния | Метрологический контроль состояния | АППАРАТ ИСКУССТВЕННОЙ ВЕНТИЛЯЦИИ ЛЕГКИХ | ИВЛ |  |  |  | Нет | 4506 | 01.01.2024 0:00:00 | 11 | 4506
000000038376 | Нет | 000000038376Калибровка | Калибровка | Аппарат высоковольтный испытательный | СКАТ-70 | 36036-07 |  |  | Нет | 13224 | 01.01.2024 0:00:00 | 11 | 13224
000000038376 | Нет | 000000038376Калибровка выезд | Калибровка выезд | Аппарат высоковольтный испытательный | СКАТ-70 | 36036-07 |  |  | Нет | 13878 | 01.01.2024 0:00:00 | 11 | 13878
000000038376 | Нет | 000000038376Поверка выезд | Поверка выезд | Аппарат высоковольтный испытательный | СКАТ-70 | 36036-07 |  |  | Нет | 13878 | 01.01.2024 0:00:00 | 11 | 13878
000000038376 | Нет | 000000038376Поверка | Поверка | Аппарат высоковольтный испытательный | СКАТ-70 | 36036-07 |  |  | Нет | 13224 | 01.01.2024 0:00:00 | 11 | 13224
000000045571 | Нет | 000000045571Калибровка выезд | Калибровка выезд | Аппарат высоковольтный испытательный | СКАТ-70 | 36036-13 |  |  | Нет | 13878 | 01.01.2024 0:00:00 | 11 | 13878
000000045571 | Нет | 000000045571Поверка | Поверка | Аппарат высоковольтный испытательный | СКАТ-70 | 36036-13 |  |  | Нет | 13224 | 01.01.2024 0:00:00 | 11 | 13224
000000045571 | Нет | 000000045571Калибровка | Калибровка | Аппарат высоковольтный испытательный | СКАТ-70 | 36036-13 |  |  | Нет | 13224 | 01.01.2024 0:00:00 | 11 | 13224
000000045571 | Нет | 000000045571Поверка выезд | Поверка выезд | Аппарат высоковольтный испытательный | СКАТ-70 | 36036-13 |  |  | Нет | 13878 | 01.01.2024 0:00:00 | 11 | 13878
000000047285 | Нет | 000000047285Метрологический контроль состояния | Метрологический контроль состояния | АППАРАТ ДЛЯ УВЧ-ТЕРАПИИ УВЧ-30 |  |  |  |  | Нет | 2322 | 01.01.2024 0:00:00 | 11 | 2322
000000007928 | Нет | 000000007928Метрологический контроль состояния | Метрологический контроль состояния | АППАРАТ ДЛЯ УВЧ-ТЕРАПИИ УВЧ-66М,УВЧ-30 |  |  |  |  | Нет | 2322 | 01.01.2024 0:00:00 | 11 | 2322
000000007933 | Нет | 000000007933Метрологический контроль состояния | Метрологический контроль состояния | АППАРАТ ДЛЯ ДАРСОНВАЛИЗАЦИИ ИСКРА-1 |  |  |  |  | Нет | 1392 | 01.01.2024 0:00:00 | 11 | 1392
000000047286 | Нет | 000000047286Метрологический контроль состояния | Метрологический контроль состояния | Аппарат для ДМВ теапии Ранет ДМВ-20-01 |  |  |  |  | Нет | 3366 | 01.01.2024 0:00:00 | 11 | 3366
000000007982 | Нет | 000000007982Метрологический контроль состояния | Метрологический контроль состояния | АППАРАТ ДЛЯ ММВ ТЕРАПИИ: ЯВЬ -1-5,6, ЯВЬ-1-7 |  |  |  |  | Нет | 3534 | 01.01.2024 0:00:00 | 11 | 3534
А00000044 |  | А00000044Аттестация | Аттестация | Аппарат испытания диэлектриков | [5 empty] | 13224 | 01.01.2024 0:00:00 |  | 13224
000000046432 | Нет | 000000046432Поверка выезд | Поверка выезд | Аппарат испытательно-прожигающий | АИП-70 | 77983-20 |  |  | Нет | 13878 | 01.01.2024 0:00:00 | 11 | 13878
000000046432 | Нет | 000000046432Поверка | Поверка | Аппарат испытательно-прожигающий | АИП-70 | 77983-20 |  |  | Нет | 13224 | 01.01.2024 0:00:00 | 11 | 13224
000000046432 | Нет | 000000046432Калибровка | Калибровка | Аппарат испытательно-прожигающий | АИП-70 | 77983-20 |  |  | Нет | 13224 | 01.01.2024 0:00:00 | 11 | 13224
000000046432 | Нет | 000000046432Калибровка выезд | Калибровка выезд | Аппарат испытательно-прожигающий | АИП-70 | 77983-20 |  |  | Нет | 13878 | 01.01.2024 0:00:00 | 11 | 13878
000000047685 | Нет | 000000047685Метрологический контроль состояния | Метрологический контроль состояния | Аппарат УВЧ терапии | УВЧ-80-04 |  |  |  | Нет | 2322 | 01.01.2024 0:00:00 | 11 | 2322
000000047686 | Нет | 000000047686Метрологический контроль состояния | Метрологический контроль состояния | Аппарат УВЧ терапии | УВЧ-80-НОВОАН-ЭМА |  |  |  | Нет | 2322 | 01.01.2024 0:00:00 | 11 | 2322
000000049554 | Нет | 000000049554Метрологический контроль состояния | Метрологический контроль состояния | Аппарат УВЧ-терапии HIVAMAT |  |  |  |  | Нет | 2322 | 01.01.2024 0:00:00 | 11 | 2322
000000049794 | Нет | 000000049794Метрологический контроль состояния | Метрологический контроль состояния | Аппарат УВЧ-терапии УВЧ-60 МедТеКо |  |  |  |  | Нет | 2322 | 01.01.2024 0:00:00 | 11 | 2322
000000049553 | Нет | 000000049553Метрологический контроль состояния | Метрологический контроль состояния | Аппарат УВЧ-терапии Ундатерм |  |  |  |  | Нет | 2322 | 01.01.2024 0:00:00 | 11 | 2322
000000007631 | Нет | 000000007631Поверка выезд | Поверка выезд | Аппаратура виброизмерительная | BN | 15540-96 |  |  | Нет | 15534 | 01.01.2024 0:00:00 | 11 | 15534
000000007631 | Нет | 000000007631Поверка | Поверка | Аппаратура виброизмерительная | BN | 15540-96 |  |  | Нет | 14796 | 01.01.2024 0:00:00 | 11 | 14796
000000043987 | Нет | 000000043987Калибровка | Калибровка | Аппаратура виброизмерительная | ИКВ-1 | 61639-15 |  |  | Нет | 5898 | 01.01.2024 0:00:00 | 2505 | 5898
000000043987 | Нет | 000000043987Поверка | Поверка | Аппаратура виброизмерительная | ИКВ-1 | 61639-15 |  |  | Нет | 5898 | 01.01.2024 0:00:00 | 2505 | 5898
000000043987 | Нет | 000000043987Поверка выезд | Поверка выезд | Аппаратура виброизмерительная | ИКВ-1 | 61639-15 |  |  | Нет | 6192 | 01.01.2024 0:00:00 | 2505 | 6192
000000043987 | Нет | 000000043987Калибровка выезд | Калибровка выезд | Аппаратура виброизмерительная | ИКВ-1 | 61639-15 |  |  | Нет | 6192 | 01.01.2024 0:00:00 | 2505 | 6192
000000040414 | Нет | 000000040414Поверка выезд | Поверка выезд | Аппаратура виброконтроля | СВКА 1 | 41153-09 |  |  | Нет | 6192 | 01.01.2024 0:00:00 | 2505 | 6192
000000040414 | Нет | 000000040414Поверка | Поверка | Аппаратура виброконтроля | СВКА 1 | 41153-09 |  |  | Нет | 6192 | 01.01.2024 0:00:00 | 2505 | 6192
000000040414 | Нет | 000000040414Калибровка выезд | Калибровка выезд | Аппаратура виброконтроля | СВКА 1 | 41153-09 |  |  | Нет | 6192 | 01.01.2024 0:00:00 | 2505 | 6192
000000040414 | Нет | 000000040414Калибровка | Калибровка | Аппаратура виброконтроля | СВКА 1 | 41153-09 |  |  | Нет | 6192 | 01.01.2024 0:00:00 | 2505 | 6192
000000045735 | Нет | 000000045735Поверка | Поверка | Аппаратура виброконтроля | СВКА 1 | 41153-09 |  |  | Нет | 5898 | 01.01.2024 0:00:00 | 2505 | 5898
000000045735 | Нет | 000000045735Калибровка выезд | Калибровка выезд | Аппаратура виброконтроля | СВКА 1 | 41153-09 |  |  | Нет | 6192 | 01.01.2024 0:00:00 | 2505 | 6192
000000045735 | Нет | 000000045735Поверка выезд | Поверка выезд | Аппаратура виброконтроля | СВКА 1 | 41153-09 |  |  | Нет | 6192 | 01.01.2024 0:00:00 | 2505 | 6192
000000045735 | Нет | 000000045735Калибровка | Калибровка | Аппаратура виброконтроля | СВКА 1 | 41153-09 |  |  | Нет | 5898 | 01.01.2024 0:00:00 | 2505 | 5898
000000045738 | Нет | 000000045738Поверка | Поверка | Аппаратура виброконтроля | СВКА 2 | 41918-09 |  |  | Нет | 5898 | 01.01.2024 0:00:00 | 2505 | 5898
000000045738 | Нет | 000000045738Калибровка выезд | Калибровка выезд | Аппаратура виброконтроля | СВКА 2 | 41918-09 |  |  | Нет | 6192 | 01.01.2024 0:00:00 | 2505 | 6192
000000045738 | Нет | 000000045738Поверка выезд | Поверка выезд | Аппаратура виброконтроля | СВКА 2 | 41918-09 |  |  | Нет | 6192 | 01.01.2024 0:00:00 | 2505 | 6192
000000045738 | Нет | 000000045738Калибровка | Калибровка | Аппаратура виброконтроля | СВКА 2 | 41918-09 |  |  | Нет | 5898 | 01.01.2024 0:00:00 | 2505 | 5898
000000051690 | Нет | 000000051690Поверка | Поверка | Аппаратура вибромониторинга промышленного оборудования | OneproD | 38239-08 |  |  | Нет | 14796 | 01.01.2024 0:00:00 | 2505 | 14796
000000051690 | Нет | 000000051690Калибровка | Калибровка | Аппаратура вибромониторинга промышленного оборудования | OneproD | 38239-08 |  |  | Нет | 14796 | 01.01.2024 0:00:00 | 2505 | 14796
000000000531 | Нет | 000000000531Поверка | Поверка | Аппаратура геодезическая потребителей спутниковых навигационных систем ГЛОНАСС и GPS | Trimble R6, Trimble R7 GNSS | 37145-08 |  |  | Нет | 10182 | 01.01.2024 0:00:00 | 10 | 10182
000000000464 | Нет | 000000000464Поверка | Поверка | Аппаратура геодезическая спутниковая | Leica Zeno 20 | 64203-16 |  |  | Нет | 10182 | 01.01.2024 0:00:00 | 10 | 10182
000000000474 | Нет | 000000000474Поверка | Поверка | Аппаратура геодезическая спутниковая | PrinCe X91 | 61945-15 |  |  | Нет | 10182 | 01.01.2024 0:00:00 | 10 | 10182
000000000492 | Нет | 000000000492Поверка | Поверка | Аппаратура геодезическая спутниковая | Spectra Precision ProMark 120, Spectra Precision ProMark 220, Spectra Precision ProMark 800 | 54108-13 |  |  | Нет | 10182 | 01.01.2024 0:00:00 | 10 | 10182
000000000509 | Нет | 000000000509Поверка | Поверка | Аппаратура геодезическая спутниковая | TOPCON GRS-1 | 42680-09 |  |  | Нет | 10182 | 01.01.2024 0:00:00 | 10 | 10182
000000000523 | Нет | 000000000523Поверка | Поверка | Аппаратура геодезическая спутниковая | TOPCON NET-G3A | 44000-10 |  |  | Нет | 10182 | 01.01.2024 0:00:00 | 10 | 10182
000000000532 | Нет | 000000000532Поверка | Поверка | Аппаратура геодезическая спутниковая | Trimble R8s | 64894-16 |  |  | Нет | 10182 | 01.01.2024 0:00:00 | 10 | 10182
000000000533 | Нет | 000000000533Поверка | Поверка | Аппаратура геодезическая спутниковая | Trimble R10 | 53991-13 |  |  | Нет | 10182 | 01.01.2024 0:00:00 | 10 | 10182
000000014785 | Нет | 000000014785Поверка | Поверка | Аппаратура геодезическая спутниковая | TOPCON NET-G5, TOPCON GR-5, TOPCON Hiper V, SOKKIA GRX2 | 64260-16 |  |  | Нет | 10182 | 01.01.2024 0:00:00 | 10 | 10182
000000014789 | Нет | 000000014789Поверка | Поверка | Аппаратура геодезическая спутниковая | SOKKIA GRX1 | 44563-10 |  |  | Нет | 10182 | 01.01.2024 0:00:00 | 10 | 10182
000000014791 | Нет | 000000014791Поверка | Поверка | Аппаратура геодезическая спутниковая | H66, H68, S82-T, S82-V, S86-T, S86-S | 49642-12 |  |  | Нет | 10182 | 01.01.2024 0:00:00 | 10 | 10182
000000014799 | Нет | 000000014799Поверка | Поверка | Аппаратура геодезическая спутниковая | Leica GRX1200+GNSS, Leica GX1230+GNSS, Leica ATX1230+GNSS, Leica GX1220+GNSS, Leica GX1230+, Leica GX1220+, Leica GX1210+ | 40888-09 |  |  | Нет | 10182 | 01.01.2024 0:00:00 | 10 | 10182
000000014800 | Нет | 000000014800Поверка | Поверка | Аппаратура геодезическая спутниковая | Leica GS10, Leica GS15 | 61947-15 |  |  | Нет | 10182 | 01.01.2024 0:00:00 | 10 | 10182
000000014801 | Нет | 000000014801Поверка | Поверка | Аппаратура геодезическая спутниковая | LEICA GS09, LEICA GS10, LEICA GS15 | 44001-10 |  |  | Нет | 10182 | 01.01.2024 0:00:00 | 10 | 10182
000000014802 | Нет | 000000014802Поверка | Поверка | Аппаратура геодезическая спутниковая | Leica GS14 | 54602-13 |  |  | Нет | 10182 | 01.01.2024 0:00:00 | 10 | 10182
000000014803 | Нет | 000000014803Поверка | Поверка | Аппаратура геодезическая спутниковая | Leica GS08plus | 52742-13 |  |  | Нет | 10182 | 01.01.2024 0:00:00 | 10 | 10182
000000014804 | Нет | 000000014804Поверка | Поверка | Аппаратура геодезическая спутниковая | LEICA GS05, LEICA GS06 | 43999-10 |  |  | Нет | 10182 | 01.01.2024 0:00:00 | 10 | 10182
000000014805 | Нет | 000000014805Поверка | Поверка | Аппаратура геодезическая спутниковая | Leica GR10 | 46979-11 |  |  | Нет | 10182 | 01.01.2024 0:00:00 | 10 | 10182
000000014816 | Нет | 000000014816Поверка | Поверка | Аппаратура геодезическая спутниковая | Hiper V, GRX2 | 53798-13 |  |  | Нет | 10182 | 01.01.2024 0:00:00 | 10 | 10182
000000014817 | Нет | 000000014817Поверка | Поверка | Аппаратура геодезическая спутниковая | Hiper SR, GSX2 | 52741-13 |  |  | Нет | 10182 | 01.01.2024 0:00:00 | 10 | 10182
000000014822 | Нет | 000000014822Поверка | Поверка | Аппаратура геодезическая спутниковая | EFT M1 GNSS | 53818-13 |  |  | Нет | 10182 | 01.01.2024 0:00:00 | 10 | 10182
000000014823 | Нет | 000000014823Поверка | Поверка | Аппаратура геодезическая спутниковая | EFT GH1 GNSS | 62978-15 |  |  | Нет | 10182 | 01.01.2024 0:00:00 | 10 | 10182
000000037836 | Нет | 000000037836Поверка | Поверка | Аппаратура геодезическая спутниковая | Leica GS15 | 61947-15 |  |  | Нет | 10182 | 01.01.2024 0:00:00 | 10 | 10182
000000038413 | Нет | 000000038413Поверка | Поверка | Аппаратура геодезическая спутниковая | Leica GS16 | 66713-17 |  |  | Нет | 10182 | 01.01.2024 0:00:00 | 10 | 10182
000000038415 | Нет | 000000038415Поверка | Поверка | Аппаратура геодезическая спутниковая | Leica GS18 | 70922-18 |  |  | Нет | 10182 | 01.01.2024 0:00:00 | 10 | 10182
000000038772 | Нет | 000000038772Поверка | Поверка | Аппаратура геодезическая спутниковая | LEICA GS15 | 44001-10 |  |  | Нет | 10182 | 01.01.2024 0:00:00 | 10 | 10182
000000038776 | Нет | 000000038776Поверка | Поверка | Аппаратура геодезическая спутниковая | LEICA GS10 | 44001-10 |  |  | Нет | 10182 | 01.01.2024 0:00:00 | 10 | 10182
000000039270 | Нет | 000000039270Поверка | Поверка | Аппаратура геодезическая спутниковая | GRX2 | 53798-13 |  |  | Нет | 10182 | 01.01.2024 0:00:00 | 10 | 10182
000000040546 | Нет | 000000040546Поверка | Поверка | Аппаратура геодезическая спутниковая | LEICA GS05 | 43999-10 |  |  | Нет | 10182 | 01.01.2024 0:00:00 | 10 | 10182
000000041520 | Нет | 000000041520Поверка | Поверка | Аппаратура геодезическая спутниковая | Spectra Precision ProMark 120 | 54108-13 |  |  | Нет | 10182 | 01.01.2024 0:00:00 | 10 | 10182
000000041583 | Нет | 000000041583Поверка | Поверка | Аппаратура геодезическая спутниковая | Spectra Precision SP80 | 59191-14 |  |  | Нет | 10182 | 01.01.2024 0:00:00 | 10 | 10182
000000043134 | Нет | 000000043134Поверка | Поверка | Аппаратура геодезическая спутниковая | Topcon GR-5 | 49329-12 |  |  | Нет | 10182 | 01.01.2024 0:00:00 | 10 | 10182
000000043922 | Нет | 000000043922Поверка | Поверка | Аппаратура геодезическая спутниковая | PrinCe i80 Air | 72764-18 |  |  | Нет | 10182 | 01.01.2024 0:00:00 | 10 | 10182
000000044527 | Нет | 000000044527Поверка | Поверка | Аппаратура геодезическая спутниковая | Hiper SR | 52741-13 |  |  | Нет | 10182 | 01.01.2024 0:00:00 | 10 | 10182
000000044975 | Нет | 000000044975Поверка | Поверка | Аппаратура геодезическая спутниковая | EFT M3-01 | 66126-16 |  |  | Нет | 10182 | 01.01.2024 0:00:00 | 10 | 10182
000000046135 | Нет | 000000046135Поверка | Поверка | Аппаратура геодезическая спутниковая | Leica GS10 | 61947-15 |  |  | Нет | 10182 | 01.01.2024 0:00:00 | 10 | 10182
000000046259 | Нет | 000000046259Поверка | Поверка | Аппаратура геодезическая спутниковая | EFT M2 GNSS | 63059-16 |  |  | Нет | 10182 | 01.01.2024 0:00:00 | 10 | 10182
000000046374 | Нет | 000000046374Поверка | Поверка | Аппаратура геодезическая спутниковая | SOKKIA GRX3 | 79077-20 |  |  | Нет | 10182 | 01.01.2024 0:00:00 | 10 | 10182
000000046743 | Нет | 000000046743Поверка | Поверка | Аппаратура геодезическая спутниковая | EFT M4 GNSS | 82541-21 |  |  | Нет | 10182 | 01.01.2024 0:00:00 | 10 | 10182
000000047765 | Нет | 000000047765Поверка | Поверка | Аппаратура геодезическая спутниковая | PrinCe i50 | 75443-19 |  |  | Нет | 10182 | 01.01.2024 0:00:00 | 10 | 10182
000000047975 | Нет | 000000047975Поверка | Поверка | Аппаратура геодезическая спутниковая | Stonex S, S900A | 83346-21 |  |  | Нет | 10182 | 01.01.2024 0:00:00 | 10 | 10182
000000048998 | Нет | 000000048998Поверка | Поверка | Аппаратура геодезическая спутниковая | Hiper VR | 79077-20 |  |  | Нет | 10182 | 01.01.2024 0:00:00 | 10 | 10182
000000051208 | Нет | 000000051208Поверка | Поверка | Аппаратура геодезическая спутниковая | SinoGNSS T300 | 70623-18 |  |  | Нет | 10182 | 01.01.2024 0:00:00 | 10 | 10182
000000051292 | Нет | 000000051292Поверка | Поверка | Аппаратура геодезическая спутниковая | EFT M4 RUS | 87681-22 |  |  | Нет | 10182 | 01.01.2024 0:00:00 | 10 | 10182
000000051923 | Нет | 000000051923Поверка | Поверка | Аппаратура геодезическая спутниковая | Stonex S, S990A | 83346-21 |  |  | Нет | 10182 | 01.01.2024 0:00:00 | 10 | 10182
000000052583 | Нет | 000000052583Поверка | Поверка | Аппаратура геодезическая спутниковая | EFT M1 PLUS | 82542-21 |  |  | Нет | 10182 | 01.01.2024 0:00:00 | 10 | 10182
000000053163 | Нет | 000000053163Поверка | Поверка | Аппаратура геодезическая спутниковая | SinoGNSS T300 | 70623-18 |  |  | Нет | 10182 | 01.01.2024 0:00:00 | 10 | 10182
000000014818 | Нет | 000000014818Поверка | Поверка | Аппаратура геодезическая спутниковая двухчастотная системы GPS | SOKKIA GSR2700IS/GSR2700ISX/GSR2700RS | 34271-07 |  |  | Нет | 10182 | 01.01.2024 0:00:00 | 10 | 10182
000000014819 | Нет | 000000014819Поверка | Поверка | Аппаратура геодезическая спутниковая одночастотная КНС ГЛОНАСС/GPS | GSR1700 CSX | 43732-10 |  |  | Нет | 10182 | 01.01.2024 0:00:00 | 10 | 10182
Г00000000254 |  | Г00000000254Поверка | Поверка | Аппаратура геодезическая спутниковая, приемники спутниковые геодезические |  |  |  |  | Нет | 10182 | 01.01.2024 0:00:00 | 10отд | 10182
Г00000001023 |  | Г00000001023Калибровка | Калибровка | Аппаратура геодезическая спутниковая, приемники спутниковые геодезические (К) |  |  |  |  | Нет | 10182 | 01.01.2024 0:00:00 | 10отд | 10182
000000006205 | Нет | 000000006205Поверка | Поверка | Аппаратура для контроля состояния цепи заземления железобетонных опор контактной сети | ИСО-1М3 | 29798-05 |  |  | Нет | 2262 | 01.01.2024 0:00:00 | 11 | 2262
000000006205 | Нет | 000000006205Калибровка | Калибровка | Аппаратура для контроля состояния цепи заземления железобетонных опор контактной сети | ИСО-1М3 | 29798-05 |  |  | Нет | 2262 | 01.01.2024 0:00:00 | 11 | 2262
000000027116 | Нет | 000000027116Поверка | Поверка | Аппаратура для поверки измерителя коэффициента амплитудной модуляции | К2-34 | 6793-78 | Диапазон измерений: (0,1..100) %, погрешность и (или) неопределенность (класс, разряд): 1 разряд | 1 разряд | Нет | 20808 | 01.01.2024 0:00:00 | 11 | 20808
000000027116 | Нет | 000000027116Калибровка | Калибровка | Аппаратура для поверки измерителя коэффициента амплитудной модуляции | К2-34 | 6793-78 | Диапазон измерений: (0,1..100) %, погрешность и (или) неопределенность (класс, разряд): 1 разряд | 1 разряд | Нет | 20808 | 01.01.2024 0:00:00 | 11 | 20808
000000036366 | Нет | 000000036366Поверка | Поверка | Аппаратура измерения роторных вибраций |  |  |  |  | Нет | 14796 | 01.01.2024 0:00:00 | 2505 | 14796
000000036366 | Нет | 000000036366Калибровка | Калибровка | Аппаратура измерения роторных вибраций |  |  |  |  | Нет | 14796 | 01.01.2024 0:00:00 | 2505 | 14796
000000045988 | Нет | 000000045988Поверка | Поверка | Аппаратура измерительно-управляющая для вибрационных испытаний | VC-LAN мод. 7541, 7542 | 54728-13 |  |  | Нет | 21042 | 01.01.2024 0:00:00 | 2505 | 21042
000000045988 | Нет | 000000045988Калибровка | Калибровка | Аппаратура измерительно-управляющая для вибрационных испытаний | VC-LAN мод. 7541, 7542 | 54728-13 |  |  | Нет | 21042 | 01.01.2024 0:00:00 | 2505 | 21042
000000007641 | Нет | 000000007641Поверка | Поверка | Аппаратура контрольно-сигнальная виброизмерительная | ВВК-008-М1 | 21423-01 |  |  | Нет | 14796 | 01.01.2024 0:00:00 | 11 | 14796
000000007641 | Нет | 000000007641Поверка выезд | Поверка выезд | Аппаратура контрольно-сигнальная виброизмерительная | ВВК-008-М1 | 21423-01 |  |  | Нет | 15534 | 01.01.2024 0:00:00 | 11 | 15534
000000037150 | Нет | 000000037150Калибровка | Калибровка | Аппаратура контроля вибраций | ИВ-Д-ПФ | 43475-09 |  |  | Нет | 14796 | 01.01.2024 0:00:00 | 2505 | 14796
000000037150 | Нет | 000000037150Поверка | Поверка | Аппаратура контроля вибраций | ИВ-Д-ПФ | 43475-09 |  |  | Нет | 14796 | 01.01.2024 0:00:00 | 2505 | 14796
000000041074 | Нет | 000000041074Поверка | Поверка | Аппаратура контроля вибраций | ИВ-Д-ПФ | 43475-09 |  |  | Нет | 6192 | 01.01.2024 0:00:00 | 2505 | 6192
000000041074 | Нет | 000000041074Калибровка выезд | Калибровка выезд | Аппаратура контроля вибраций | ИВ-Д-ПФ | 43475-09 |  |  | Нет | 6192 | 01.01.2024 0:00:00 | 2505 | 6192
000000041074 | Нет | 000000041074Поверка выезд | Поверка выезд | Аппаратура контроля вибраций | ИВ-Д-ПФ | 43475-09 |  |  | Нет | 6192 | 01.01.2024 0:00:00 | 2505 | 6192
000000041074 | Нет | 000000041074Калибровка | Калибровка | Аппаратура контроля вибраций | ИВ-Д-ПФ | 43475-09 |  |  | Нет | 6192 | 01.01.2024 0:00:00 | 2505 | 6192
000000041571 | Нет | 000000041571Калибровка | Калибровка | Аппаратура контроля параметров локомотивных радиостанций носимая СТОР-Н | СТОР-Н |  |  |  | Нет | 8832 | 01.01.2024 0:00:00 | 11 | 8832
000000041571 | Нет | 000000041571Поверка | Поверка | Аппаратура контроля параметров локомотивных радиостанций носимая СТОР-Н | СТОР-Н |  |  |  | Нет | 8832 | 01.01.2024 0:00:00 | 11 | 8832
000000049369 | Нет | 000000049369Калибровка | Калибровка | Аппаратура многоканальная измерительная управляющая | Spider-80х | 60894-15 |  |  | Нет | 21042 | 01.01.2024 0:00:00 | 2505 | 21042
000000049369 | Нет | 000000049369Поверка | Поверка | Аппаратура многоканальная измерительная управляющая | Spider-80х | 60894-15 |  |  | Нет | 21042 | 01.01.2024 0:00:00 | 2505 | 21042
000000014807 | Нет | 000000014807Поверка | Поверка | Аппаратура навигационная спутниковая одночастотная двухсистемная ГЛОНАСС/GPS | Legacy-E | 26718-04 |  |  | Нет | 10182 | 01.01.2024 0:00:00 | 10 | 10182
000000000525 | Нет | 000000000525Поверка | Поверка | Аппаратура одночастотная геодезическая спутниковая | 4600LS | 15124-01 |  |  | Нет | 10182 | 01.01.2024 0:00:00 | 10 | 10182
000000037449 | Нет | 000000037449Поверка | Поверка | Аппаратура спутниковая геодезическая | Hiper HR | 67545-17 |  |  | Нет | 10182 | 01.01.2024 0:00:00 | 10 | 10182
000000014825 | Нет | 000000014825Поверка | Поверка | Аппаратура спутниковая геодезическая ГЛОНАСС/GPS | Ashtech ProMark 100 / Ashtech ProMark 200 | 49588-12 |  |  | Нет | 10182 | 01.01.2024 0:00:00 | 10 | 10182
000000000529 | Нет | 000000000529Поверка | Поверка | Аппаратура спутниковая геодезическая двухчастотная космических навигационных систем ГЛОНАСС/GPS | Trimble GeoXR | 52424-13 |  |  | Нет | 10182 | 01.01.2024 0:00:00 | 10 | 10182
000000050027 | Нет | 000000050027Поверка | Поверка | Аппаратура управления виброиспытаниями | ВК8 | 62401-15 |  |  | Нет | 21042 | 01.01.2024 0:00:00 | 2505 | 21042
000000050027 | Нет | 000000050027Калибровка | Калибровка | Аппаратура управления виброиспытаниями | ВК8 | 62401-15 |  |  | Нет | 21042 | 01.01.2024 0:00:00 | 2505 | 21042
000000004419 | Нет | 000000004419Поверка выезд | Поверка выезд | Аппараты высоковольтные испытательные | СКАТ-М100 | 36350-07 |  |  | Нет | 22722 | 01.01.2024 0:00:00 | 11 | 22722
000000004419 | Нет | 000000004419Поверка | Поверка | Аппараты высоковольтные испытательные | СКАТ-М100 | 36350-07 |  |  | Нет | 21642 | 01.01.2024 0:00:00 | 11 | 21642
000000018355 | Нет | 000000018355Поверка | Поверка | Аппараты высоковольтные испытательные | УПУ | 69682-17 |  |  | Нет | 7350 | 01.01.2024 0:00:00 | 11 | 7350
000000034746 | Нет | 000000034746Калибровка | Калибровка | Аппараты высоковольтные испытательные | СКАТ-70М, СКАТ-70М1 | 60724-15 |  |  | Нет | 13224 | 01.01.2024 0:00:00 | 11 | 13224
000000034746 | Нет | 000000034746Поверка | Поверка | Аппараты высоковольтные испытательные | СКАТ-70М, СКАТ-70М1 | 60724-15 |  |  | Нет | 13224 | 01.01.2024 0:00:00 | 11 | 13224
000000034746 | Нет | 000000034746Калибровка выезд | Калибровка выезд | Аппараты высоковольтные испытательные | СКАТ-70М, СКАТ-70М1 | 60724-15 |  |  | Нет | 13878 | 01.01.2024 0:00:00 | 11 | 13878
000000034746 | Нет | 000000034746Поверка выезд | Поверка выезд | Аппараты высоковольтные испытательные | СКАТ-70М, СКАТ-70М1 | 60724-15 |  |  | Нет | 13878 | 01.01.2024 0:00:00 | 11 | 13878
000000036224 | Нет | 000000036224Калибровка | Калибровка | Аппараты высоковольтные испытательные | СКАТ-М100В | 53456-13 |  |  | Нет | 4356 | 01.01.2023 0:00:00 | 11 | 4356
000000043153 | Нет | 000000043153Калибровка | Калибровка | Аппараты высоковольтные испытательные | АВ-20-01-Молния | 67463-17 |  |  | Нет | 13224 | 01.01.2024 0:00:00 | 11 | 13224
000000043153 | Нет | 000000043153Калибровка выезд | Калибровка выезд | Аппараты высоковольтные испытательные | АВ-20-01-Молния | 67463-17 |  |  | Нет | 13878 | 01.01.2024 0:00:00 | 11 | 13878
000000043153 | Нет | 000000043153Поверка выезд | Поверка выезд | Аппараты высоковольтные испытательные | АВ-20-01-Молния | 67463-17 |  |  | Нет | 13878 | 01.01.2024 0:00:00 | 11 | 13878
000000043153 | Нет | 000000043153Поверка | Поверка | Аппараты высоковольтные испытательные | АВ-20-01-Молния | 67463-17 |  |  | Нет | 13224 | 01.01.2024 0:00:00 | 11 | 13224
Г00000001241 |  | Г00000001241Метрологический контроль состояния | Метрологический контроль состояния | Аппараты для дарсонвализации |  |  |  |  | Нет | 1392 | 01.01.2024 0:00:00 | 11отд | 1392
000000007216 | Нет | 000000007216Метрологический контроль состояния | Метрологический контроль состояния | АППАРАТЫ ДЛЯ СМВ ТЕРАПИИ: ЛУЧ-3,4,11 |  |  |  |  | Нет | 3846 | 01.01.2024 0:00:00 | 11 | 3846
000000008781 | Нет | 000000008781Поверка | Поверка | Аппараты для спирометрии и пульсоксиметрии | MIR мод. Spirobank I, Spirobank G, Spirobank II, Spirodoc, Spirotel, Minispir, Spirolab III | 53882-13 |  |  | Нет | 2952 | 01.01.2024 0:00:00 | 12 | 2952
000000008781 | Нет | 000000008781Калибровка | Калибровка | Аппараты для спирометрии и пульсоксиметрии | MIR мод. Spirobank I, Spirobank G, Spirobank II, Spirodoc, Spirotel, Minispir, Spirolab III | 53882-13 |  |  | Нет | 2952 | 01.01.2024 0:00:00 | 12 | 2952
000000042449 | Нет | 000000042449Калибровка | Калибровка | Аппараты для спирометрии и пульсоксиметрии | MIR мод. Spirolab I | 69422-17 |  |  | Нет | 2952 | 01.01.2024 0:00:00 | 12 | 2952
000000042449 | Нет | 000000042449Поверка | Поверка | Аппараты для спирометрии и пульсоксиметрии | MIR мод. Spirolab I | 69422-17 |  |  | Нет | 2952 | 01.01.2024 0:00:00 | 12 | 2952
000000007923 | Нет | 000000007923Метрологический контроль состояния | Метрологический контроль состояния | АППАРАТЫ ДЛЯ ЭЛЕКТРОАНЕСТЕЗИИ"ЭЛНАР-01" |  |  |  |  | Нет | 1266 | 01.01.2024 0:00:00 | 11 | 1266
000000007935 | Нет | 000000007935Поверка выезд | Поверка выезд | АППАРАТЫ ДЛЯ ЭЛЕКТРОПУНКТУРЫ"ЭЛЕКТРОНИКА"ЭЛИТА-4М" |  |  |  |  | Нет | 2322 | 01.01.2024 0:00:00 | 11 | 2322
000000007935 | Нет | 000000007935Поверка | Поверка | АППАРАТЫ ДЛЯ ЭЛЕКТРОПУНКТУРЫ"ЭЛЕКТРОНИКА"ЭЛИТА-4М" |  |  |  |  | Нет | 2214 | 01.01.2024 0:00:00 | 11 | 2214
Г00000001237 |  | Г00000001237Метрологический контроль состояния | Метрологический контроль состояния | Аппараты ДМВ терапии |  |  |  |  | Нет | 3366 | 01.01.2024 0:00:00 | 11отд | 3366
000000006572 | Нет | 000000006572Калибровка | Калибровка | Аппараты испытания диэлектриков | АИД-70М | 34031-08 |  |  | Нет | 13224 | 01.01.2024 0:00:00 | 11 | 13224
000000006572 | Нет | 000000006572Поверка | Поверка | Аппараты испытания диэлектриков | АИД-70М | 34031-08 |  |  | Нет | 13224 | 01.01.2024 0:00:00 | 11 | 13224
000000006572 | Нет | 000000006572Калибровка выезд | Калибровка выезд | Аппараты испытания диэлектриков | АИД-70М | 34031-08 |  |  | Нет | 13878 | 01.01.2024 0:00:00 | 11 | 13878
000000006572 | Нет | 000000006572Поверка выезд | Поверка выезд | Аппараты испытания диэлектриков | АИД-70М | 34031-08 |  |  | Нет | 13878 | 01.01.2024 0:00:00 | 11 | 13878
000000006573 | Нет | 000000006573Калибровка | Калибровка | Аппараты испытания диэлектриков | АИД-70М | 34031-07 |  |  | Нет | 13224 | 01.01.2024 0:00:00 | 11 | 13224
000000006573 | Нет | 000000006573Поверка | Поверка | Аппараты испытания диэлектриков | АИД-70М | 34031-07 |  |  | Нет | 13224 | 01.01.2024 0:00:00 | 11 | 13224
000000006573 | Нет | 000000006573Поверка выезд | Поверка выезд | Аппараты испытания диэлектриков | АИД-70М | 34031-07 |  |  | Нет | 13878 | 01.01.2024 0:00:00 | 11 | 13878
000000006573 | Нет | 000000006573Калибровка выезд | Калибровка выезд | Аппараты испытания диэлектриков | АИД-70М | 34031-07 |  |  | Нет | 13878 | 01.01.2024 0:00:00 | 11 | 13878
000000018360 | Нет | 000000018360Поверка | Поверка | Аппараты испытания диэлектриков | АИСТ | 64708-16 |  |  | Нет | 13224 | 01.01.2024 0:00:00 | 11 | 13224
000000018360 | Нет | 000000018360Калибровка | Калибровка | Аппараты испытания диэлектриков | АИСТ | 64708-16 |  |  | Нет | 13224 | 01.01.2024 0:00:00 | 11 | 13224
000000018360 | Нет | 000000018360Калибровка выезд | Калибровка выезд | Аппараты испытания диэлектриков | АИСТ | 64708-16 |  |  | Нет | 13878 | 01.01.2024 0:00:00 | 11 | 13878
000000018360 | Нет | 000000018360Поверка выезд | Поверка выезд | Аппараты испытания диэлектриков | АИСТ | 64708-16 |  |  | Нет | 13878 | 01.01.2024 0:00:00 | 11 | 13878
000000035308 | Нет | 000000035308Поверка | Поверка | Аппараты испытания диэлектриков | АИД-70М | 34031-12 |  |  | Нет | 13224 | 01.01.2024 0:00:00 | 11 | 13224
000000035308 | Нет | 000000035308Калибровка выезд | Калибровка выезд | Аппараты испытания диэлектриков | АИД-70М | 34031-12 |  |  | Нет | 13878 | 01.01.2024 0:00:00 | 11 | 13878
000000035308 | Нет | 000000035308Калибровка | Калибровка | Аппараты испытания диэлектриков | АИД-70М | 34031-12 |  |  | Нет | 13224 | 01.01.2024 0:00:00 | 11 | 13224
000000035308 | Нет | 000000035308Поверка выезд | Поверка выезд | Аппараты испытания диэлектриков | АИД-70М | 34031-12 |  |  | Нет | 13878 | 01.01.2024 0:00:00 | 11 | 13878
000000045253 | Нет | 000000045253Поверка выезд | Поверка выезд | Аппараты испытания диэлектриков цифровые | АИД-70Ц | 38382-08 |  |  | Нет | 13878 | 01.01.2024 0:00:00 | 11 | 13878
000000045253 | Нет | 000000045253Калибровка выезд | Калибровка выезд | Аппараты испытания диэлектриков цифровые | АИД-70Ц | 38382-08 |  |  | Нет | 13878 | 01.01.2024 0:00:00 | 11 | 13878
000000045253 | Нет | 000000045253Поверка | Поверка | Аппараты испытания диэлектриков цифровые | АИД-70Ц | 38382-08 |  |  | Нет | 13224 | 01.01.2024 0:00:00 | 11 | 13224
000000045253 | Нет | 000000045253Калибровка | Калибровка | Аппараты испытания диэлектриков цифровые | АИД-70Ц | 38382-08 |  |  | Нет | 13224 | 01.01.2024 0:00:00 | 11 | 13224
000000004498 | Нет | 000000004498Калибровка выезд | Калибровка выезд | Аппараты испытания масла | АИМ-90А | 56773-14 |  |  | Нет | 6912 | 01.01.2024 0:00:00 | 11 | 6912
000000004498 | Нет | 000000004498Поверка | Поверка | Аппараты испытания масла | АИМ-90А | 56773-14 |  |  | Нет | 6588 | 01.01.2024 0:00:00 | 11 | 6588
000000004498 | Нет | 000000004498Поверка выезд | Поверка выезд | Аппараты испытания масла | АИМ-90А | 56773-14 |  |  | Нет | 6912 | 01.01.2024 0:00:00 | 11 | 6912
000000004498 | Нет | 000000004498Калибровка | Калибровка | Аппараты испытания масла | АИМ-90А | 56773-14 |  |  | Нет | 6588 | 01.01.2024 0:00:00 | 11 | 6588
Г00000001573 |  | Г00000001573Калибровка | Калибровка | Аппараты испытания масла |  |  |  |  | Нет | 6588 | 01.01.2024 0:00:00 | 11отд | 6588
Г00000001573 |  | Г00000001573Поверка выезд | Поверка выезд | Аппараты испытания масла |  |  |  |  | Нет | 6912 | 01.01.2024 0:00:00 | 11отд | 6912
Г00000001573 |  | Г00000001573Калибровка выезд | Калибровка выезд | Аппараты испытания масла |  |  |  |  | Нет | 6912 | 01.01.2024 0:00:00 | 11отд | 6912
Г00000001573 |  | Г00000001573Поверка | Поверка | Аппараты испытания масла |  |  |  |  | Нет | 6588 | 01.01.2024 0:00:00 | 11отд | 6588
000000037637 | Нет | 000000037637Поверка | Поверка | Аппараты испытательно-прожигающие | АИП-70 | 58036-14 |  |  | Нет | 13224 | 01.01.2024 0:00:00 | 11 | 13224
000000037637 | Нет | 000000037637Калибровка выезд | Калибровка выезд | Аппараты испытательно-прожигающие | АИП-70 | 58036-14 |  |  | Нет | 13878 | 01.01.2024 0:00:00 | 11 | 13878
000000037637 | Нет | 000000037637Поверка выезд | Поверка выезд | Аппараты испытательно-прожигающие | АИП-70 | 58036-14 |  |  | Нет | 13878 | 01.01.2024 0:00:00 | 11 | 13878
000000037637 | Нет | 000000037637Калибровка | Калибровка | Аппараты испытательно-прожигающие | АИП-70 | 58036-14 |  |  | Нет | 13224 | 01.01.2024 0:00:00 | 11 | 13224
Г00000001240 |  | Г00000001240Метрологический контроль состояния | Метрологический контроль состояния | Аппараты ММВ терапии |  |  |  |  | Нет | 3534 | 01.01.2024 0:00:00 | 11отд | 3534
000000000859 | Нет | 000000000859Калибровка выезд | Калибровка выезд | Аппараты мониторинга пациента | Nellcor Bedside SpO2 | 57607-14 |  |  | Нет | 3174 | 01.01.2024 0:00:00 | 11 | 3174
000000000859 | Нет | 000000000859Поверка выезд | Поверка выезд | Аппараты мониторинга пациента | Nellcor Bedside SpO2 | 57607-14 |  |  | Нет | 3174 | 01.01.2024 0:00:00 | 11 | 3174
000000000859 | Нет | 000000000859Калибровка | Калибровка | Аппараты мониторинга пациента | Nellcor Bedside SpO2 | 57607-14 |  |  | Нет | 3174 | 01.01.2024 0:00:00 | 11 | 3174
000000000859 | Нет | 000000000859Поверка | Поверка | Аппараты мониторинга пациента | Nellcor Bedside SpO2 | 57607-14 |  |  | Нет | 3174 | 01.01.2024 0:00:00 | 11 | 3174
000000000860 | Нет | 000000000860Поверка выезд | Поверка выезд | Аппараты мониторинга пациента | Nellcor Bedside SpO2 | 57607-14 |  |  | Нет | 3174 | 01.01.2024 0:00:00 | 11 | 3174
000000000860 | Нет | 000000000860Калибровка | Калибровка | Аппараты мониторинга пациента | Nellcor Bedside SpO2 | 57607-14 |  |  | Нет | 3174 | 01.01.2024 0:00:00 | 11 | 3174
000000000860 | Нет | 000000000860Калибровка выезд | Калибровка выезд | Аппараты мониторинга пациента | Nellcor Bedside SpO2 | 57607-14 |  |  | Нет | 3174 | 01.01.2024 0:00:00 | 11 | 3174
000000000860 | Нет | 000000000860Поверка | Поверка | Аппараты мониторинга пациента | Nellcor Bedside SpO2 | 57607-14 |  |  | Нет | 3174 | 01.01.2024 0:00:00 | 11 | 3174
000000007925 | Нет | 000000007925Метрологический контроль состояния | Метрологический контроль состояния | АППАРАТЫ НЧ-ТЕРАПИИ ИНТЕРДИН,,АМПЛИПУЛЬС 4,5,7,8. |  |  |  |  | Нет | 2706 | 01.01.2024 0:00:00 | 11 | 2706
000000039091 | Нет | 000000039091Поверка выезд | Поверка выезд | Аппараты рентгеновские для спектрального анализа | Спектроскан Макс | 22525-07 | Диапазон измерений: Соответствует описанию типа, погрешность и (или) неопределенность (класс, разряд): - | - | Нет | 4686 | 01.01.2024 0:00:00 | 8 | 4686
000000043440 | Нет | 000000043440Поверка | Поверка | Аппараты рентгеновские для спектрального анализа | Спектроскан Макс | 22525-02 | Диапазон измерений: Соответсвует описанию типа, погрешность и (или) неопределенность (класс, разряд): - | - | Нет | 11574 | 01.01.2024 0:00:00 | 8 | 11574
000000043440 | Нет | 000000043440Поверка выезд | Поверка выезд | Аппараты рентгеновские для спектрального анализа | Спектроскан Макс | 22525-02 | Диапазон измерений: Соответсвует описанию типа, погрешность и (или) неопределенность (класс, разряд): - | - | Нет | 12150 | 01.01.2024 0:00:00 | 8 | 12150
000000044492 | Нет | 000000044492Поверка | Поверка | Аппараты рентгеновские для спектрального анализа | Спектроскан МАКС-GVM | 58305-14 | Диапазон измерений: Соответсвует описанию типа, погрешность и (или) неопределенность (класс, разряд): - | - | Нет | 11574 | 01.01.2024 0:00:00 | 8 | 11574
000000044492 | Нет | 000000044492Поверка выезд | Поверка выезд | Аппараты рентгеновские для спектрального анализа | Спектроскан МАКС-GVM | 58305-14 | Диапазон измерений: Соответсвует описанию типа, погрешность и (или) неопределенность (класс, разряд): - | - | Нет | 12150 | 01.01.2024 0:00:00 | 8 | 12150
Г00000001238 |  | Г00000001238Метрологический контроль состояния | Метрологический контроль состояния | Аппараты СМВ терапии |  |  |  |  | Нет | 3846 | 01.01.2024 0:00:00 | 11отд | 3846
Г00000001239 |  | Г00000001239Метрологический контроль состояния | Метрологический контроль состояния | Аппараты УВЧ терапии |  |  |  |  | Нет | 2322 | 01.01.2024 0:00:00 | 11отд | 2322
000000007930 | Нет | 000000007930Метрологический контроль состояния | Метрологический контроль состояния | Аппараты ультразвуковые хирургические УРСК-7Н-18 |  |  |  |  | Нет | 1680 | 01.01.2024 0:00:00 | 10 | 1680
Г00000000066 |  | Г00000000066Поверка | Поверка | Ареометр |  |  |  |  | Нет | 1104 | 01.01.2024 0:00:00 | 8 отдел | 1104
000000024482 | Нет | 000000024482Калибровка | Калибровка | Ареометр (без рассчета неопределенности) |  |  | Диапазон измерений: Соответсвует описанию типа, погрешность и (или) неопределенность (класс, разряд): - | - | Нет | 2358 | 01.01.2024 0:00:00 | 8 | 2358
000000024481 | Нет | 000000024481Калибровка | Калибровка | Ареометр (рассчет неопределенности в 3-х точках) |  |  |  |  | Нет | 3966 | 01.01.2024 0:00:00 | 8 | 3966
000000050590 | Нет | 000000050590Поверка | Поверка | Ареометр для спирта | АСП-1, АСП-2, АСП-3, АСПТ | 9293-99 |  |  | Нет | 1104 | 01.01.2024 0:00:00 | 37 | 1104
000000053001 | Нет | 000000053001Поверка | Поверка | Ареометр для урины | АУ | 29133-05 |  |  | Нет | 1104 | 01.01.2024 0:00:00 | 37 | 1104
000000026307 | Нет | 000000026307Поверка | Поверка | Ареометры | BS 718 P серий L50, L50/SP, M50, M50/SP, M100, S50, S50/SP | 32313-06 | Диапазон измерений: 0,800 - 0,850 г/см3, погрешность и (или) неопределенность (класс, разряд): 1 разряд | 1 разряд | Нет | 1104 | 01.01.2024 0:00:00 | 8 | 1104
000000033451 | Нет | 000000033451Поверка | Поверка | Ареометры | BS 718 P серий L50, L50/SP, M50, M50/SP, M100, S50, S50/SP | 32313-06 | Диапазон измерений: 0,800 - 0,850 г/см3, погрешность и (или) неопределенность (класс, разряд): 1 разряд | 1 разряд | Нет | 1290 | 01.01.2024 0:00:00 | 8 | 1290
000000026106 | Нет | 000000026106Поверка | Поверка | Ареометры - рабочие эталоны 1-го разряда | Нет данных | 27442-04 | Диапазон измерений: 930 - 1000 кг/м3, погрешность и (или) неопределенность (класс, разряд): 1 разряд | 1 разряд | Нет | 4290 | 01.01.2024 0:00:00 | 8 | 4290
Г00000000079 |  | Г00000000079Поверка | Поверка | Ареометры - рабочие эталоны 1-го разряда |  |  |  |  | Нет | 4290 | 01.01.2024 0:00:00 | 8 отдел | 4290
Г00000000080 |  | Г00000000080Поверка | Поверка | Ареометры (с поправками в 3 точках) |  |  |  |  | Нет | 1290 | 01.01.2024 0:00:00 | 8 отдел | 1290
000000033320 | Нет | 000000033320Поверка | Поверка | Ареометры для грунта | АГ | 9294-83 | Диапазон измерений: Соответсвует описанию типа, погрешность и (или) неопределенность (класс, разряд): - | - | Нет | 1104 | 01.01.2024 0:00:00 | 8 | 1104
000000035846 | Нет | 000000035846Поверка | Поверка | Ареометры для кислот | АК | 2328-05 | Диапазон измерений: Соответсвует описанию типа, погрешность и (или) неопределенность (класс, разряд): - | - | Нет | 1104 | 01.01.2024 0:00:00 | 8 | 1104
000000030802 | Нет | 000000030802Поверка | Поверка | Ареометры для молока | АМ, АМТ | 9296-07 | Диапазон измерений: (1015-1040), погрешность и (или) неопределенность (класс, разряд): 1,0 кг/м3 | 1,0 кг/м3 | Нет | 1104 | 01.01.2024 0:00:00 | 8 | 1104
000000040466 | Нет | 000000040466Поверка | Поверка | Ареометры для молока | АМ, АМТ | 9296-83 |  |  | Нет | 1104 | 01.01.2024 0:00:00 | 37 | 1104
000000053071 | Нет | 000000053071Поверка | Поверка | Ареометры для молока | АМ, АМТ | 9296-83 |  |  | Нет | 1104 | 01.01.2024 0:00:00 | 8 | 1104
000000033327 | Нет | 000000033327Поверка | Поверка | Ареометры для нефти | АНТ-1, АНТ-2, АН | 9292-07 | Диапазон измерений: Соответсвует описанию типа, погрешность и (или) неопределенность (класс, разряд): - | - | Нет | 1104 | 01.01.2024 0:00:00 | 8 | 1104
000000034641 | Нет | 000000034641Поверка | Поверка | Ареометры для нефти | АН, АНТ-1, АНТ-2 | 9292-83 | Диапазон измерений: Соответсвует описанию типа, погрешность и (или) неопределенность (класс, разряд): - | - | Нет | 1104 | 01.01.2024 0:00:00 | 8 | 1104
000000044231 | Нет | 000000044231Поверка | Поверка | Ареометры для нефти стеклянные | АН, АНТ-1, АНТ-2 | 28386-07 | Диапазон измерений: Соответсвует описанию типа, погрешность и (или) неопределенность (класс, разряд): - | - | Нет | 1104 | 01.01.2024 0:00:00 | 8 | 1104
000000018801 | Нет | 000000018801Поверка | Поверка | Ареометры для спирта | АСП-1, АСП-2, АСП-3, АСПТ | 9293-04 | Диапазон измерений: Соответсвует описанию типа, погрешность и (или) неопределенность (класс, разряд): - | - | Нет | 1104 | 01.01.2024 0:00:00 | 8 | 1104
000000033324 | Нет | 000000033324Поверка | Поверка | Ареометры для спирта | АСП-1, АСП-2, АСП-3, АСПТ | 9293-83 | Диапазон измерений: Соответсвует описанию типа, погрешность и (или) неопределенность (класс, разряд): - | - | Нет | 1104 | 01.01.2024 0:00:00 | 8 | 1104
000000036741 | Нет | 000000036741Поверка | Поверка | Ареометры для спирта | АСП-1, АСП-2, АСП-3, АСПТ | 9293-07 |  |  | Нет | 1104 | 01.01.2024 0:00:00 | 37 | 1104
000000045234 | Нет | 000000045234Поверка | Поверка | Ареометры для спирта | АСП-1, АСП-2, АСП-3, АСПТ | 9293-07 | Диапазон измерений: Соответсвует описанию типа, погрешность и (или) неопределенность (класс, разряд): - | - | Нет | 1104 | 01.01.2024 0:00:00 | 8 | 1104
000000053070 | Нет | 000000053070Поверка | Поверка | Ареометры для спирта | АСП-1, АСП-2, АСП-3, АСПТ | 9293-99 |  |  | Нет | 1104 | 01.01.2024 0:00:00 | 8 | 1104
000000033975 | Нет | 000000033975Поверка | Поверка | Ареометры для электролита | АЭ-1, АЭ-3 | 9295-83 |  |  | Нет | 1104 | 01.01.2024 0:00:00 | 37 | 1104
000000041022 | Нет | 000000041022Поверка | Поверка | Ареометры для электролита | АЭ-1, АЭ-3 | 9295-83 | Диапазон измерений: Соответсвует описанию типа, погрешность и (или) неопределенность (класс, разряд): - | - | Нет | 1104 | 01.01.2024 0:00:00 | 8 | 1104
000000033322 | Нет | 000000033322Поверка | Поверка | Ареометры общего назначения | АОН-1, АОН-2, АОН-3, АОН-4 | 9298-83 | Диапазон измерений: от 700 до 2000 кг/м3., погрешность и (или) неопределенность (класс, разряд): от 1 до 20 кг/м3. | от 1 до 20 кг/м3. | Нет | 1104 | 01.01.2024 0:00:00 | 8 | 1104
000000033323 | Нет | 000000033323Поверка | Поверка | Ареометры общего назначения | АОН-1, АОН-2, АОН-3, АОН-4, АОН-5 | 9298-06 | Диапазон измерений: Соответсвует описанию типа, погрешность и (или) неопределенность (класс, разряд): - | - | Нет | 1104 | 01.01.2024 0:00:00 | 8 | 1104
000000033326 | Нет | 000000033326Поверка | Поверка | Ареометры общего назначения | АОН-1, АОН-2, АОН-3, АОН-4, АОН-5 | 9298-06 | Диапазон измерений: в соответствии с описанием типа, погрешность и (или) неопределенность (класс, разряд): - | - | Нет | 1104 | 01.01.2024 0:00:00 | 8 | 1104
000000034712 | Нет | 000000034712Поверка | Поверка | Ареометры общего назначения | АОН-1, АОН-2, АОН-3, АОН-4 | 9298-04 | Диапазон измерений: Соответсвует описанию типа, погрешность и (или) неопределенность (класс, разряд): - | - | Нет | 1104 | 01.01.2024 0:00:00 | 8 | 1104
000000040809 | Нет | 000000040809Поверка | Поверка | Ареометры общего назначения | АОН-1, АОН-2, АОН-3, АОН-4 | 9298-83 |  |  | Нет | 1290 | 01.01.2024 0:00:00 | 37 | 1290
000000046281 | Нет | 000000046281Поверка | Поверка | Ареометры общего назначения | АОН-1 | 9298-83 | Диапазон измерений: Соответсвует описанию типа, погрешность и (или) неопределенность (класс, разряд): - | - | Нет | 1104 | 01.01.2024 0:00:00 | 8 | 1104
000000000018 | Нет | 000000000018Поверка | Поверка | Ареометры стеклянные | L20, L50, L50SP, M50, M50SP, M100, S50, S50SP, АНТ-1, АН-1, АНТ-2, АН-2, АН, АОН, АМК, АСО-1, АСО-2, АУК-1, АУК-2, АУК-3, АУК-4, АМВ, АЭГ | 69568-17 | Диапазон измерений: Соответсвует описанию типа, погрешность и (или) неопределенность (класс, разряд): - |  | Нет | 1104 | 01.01.2024 0:00:00 | 8 | 1104
000000029293 | Нет | 000000029293Поверка | Поверка | Ареометры стеклянные | АОН-1, АОН-2, АОН-3, АОН-4, АОН-5, АНТ-1, АНТ-2, АН, АСП-1, АСП-2, АСП-3, АСП-Т, АМТ, AM, АМ-1, АК-1, АК-2, АЕ-1, АЕ-2, АЕ-3, АСТ-1, АСТ-2, АС-1, АС-2, АС-3, АУ | 22756-04 | Диапазон измерений: 650-1800 кг/м³; 0-105% об. спирта; 0-75%, погрешность и (или) неопределенность (класс, разряд): ±(0,2-20,0) кг/м³; ±(0,1-0,5)%; ±(0,1-0,5)% | ±(0,2-20,0) кг/м³; ±(0,1-0,5)%; ±(0,1-0,5)% | Нет | 1104 | 01.01.2024 0:00:00 | 8 | 1104
000000031357 | Нет | 000000031357Поверка | Поверка | Ареометры стеклянные | АОН-1, АОН-2, АОН-3, АОН-4, АНТ-1, АНТ-2, АН, АСП-1, АСП-2, АСП-3, АСП-Т, АМТ, АМ, АМ-1, АК-1, АК-2, АЕ-1, АЕ-2, АЕ-3, АЕГ | 22756-02 | Диапазон измерений: 650-1800 кг/м³ ; 0-101% об. спирта; 0-75%, погрешность и (или) неопределенность (класс, разряд): ±(0,5-20,0) кг/м³; ±(0,1-2,0)%; ±(0,1-0,5)% | ±(0,5-20,0) кг/м³; ±(0,1-2,0)%; ±(0,1-0,5)% | Нет | 1104 | 01.01.2024 0:00:00 | 8 | 1104
000000033325 | Нет | 000000033325Поверка | Поверка | Ареометры стеклянные | АОН-1, АОН-2, АОН-3, АОН-4, АОН-5, АНТ-1, АНТ-2, АН, АМ, АМ-1, АМТ, АУ, АЭ-1, АЭ-2, АЭ-3, АК, АГ, АСП-1, АСП-2, АСП-3, АСП-4, АСП-Т, АЭГ, АСТ-1, АСТ-2, АС-1, АС-2, АС-3, АМВ | 69567-17 | Диапазон измерений: Соответсвует описанию типа, погрешность и (или) неопределенность (класс, разряд): - | - | Нет | 1104 | 01.01.2024 0:00:00 | 8 | 1104
000000034561 | Нет | 000000034561Поверка | Поверка | Ареометры стеклянные | АОН-1, АОН-2, АОН-3, АОН-4, АОН-5, АНТ-1, АНТ-2, АН, AM, АМТ, АМ-1, АУ, АЭ-1, АЭ-2, АЭ-3, АК, A1, АСП-1, АСП-2, АСП-3, АСП-Т, АСП-4, АЭГ, АСТ-1, АСТ-2, АС-1, АС-2, АС-3, АМВ | 34711-07 | Диапазон измерений: Соответсвует описанию типа, погрешность и (или) неопределенность (класс, разряд): - | - | Нет | 1104 | 01.01.2024 0:00:00 | 8 | 1104
000000034606 | Нет | 000000034606Поверка | Поверка | Ареометры стеклянные | АОН-1, АОН-2, АОН-3, АОН-4, АОН-5, АНТ-1, АНТ-2, АН, АСП-1, АСП-2, АСП-3, АСП-Т, АМТ, AM, АМ-1, АК-1, АК-2, АЕ-1, АЕ-2, АЕ-3, АСТ-1, АСТ-2, АС-1, АС-2, АС-3, АУ | 22756-09 | Диапазон измерений: 650-2000 кг/м³; 0-105% об. спирта, погрешность и (или) неопределенность (класс, разряд): ±(0,2-20,0) кг/м³; ±(0,005-1,0)% | ±(0,2-20,0) кг/м³; ±(0,005-1,0)% | Нет | 1104 | 01.01.2024 0:00:00 | 8 | 1104
000000042376 | Нет | 000000042376Поверка | Поверка | Ареометры стеклянные | BS 718 серий L50, L50SP | 49043-12 | Диапазон измерений: Соответсвует описанию типа, погрешность и (или) неопределенность (класс, разряд): - | - | Нет | 1104 | 01.01.2024 0:00:00 | 8 | 1104
000000046657 | Нет | 000000046657Поверка | Поверка | Ареометры стеклянные | АОН-1, АОН-2, АОН-3, АОН-4, АНТ-1, АНТ-2, АН, АМ, АМТ, АУ, АЭ-1, АЭ-2, АК, АГ, АСП-1, АСП-2, АСП-3, АСП-Т, АСТ-1, АСТ-2, АС-2, АС-3, АЭГ | 78842-20 |  |  | Нет | 1104 | 01.01.2024 0:00:00 | 37 | 1104
000000049439 | Нет | 000000049439Поверка | Поверка | Ареометры стеклянные | АСШ | 49269-12 | Диапазон измерений: в соответствии с описанием типа, погрешность и (или) неопределенность (класс, разряд): в соответствии с описанием типа | в соответствии с описанием типа | Нет | 1104 | 01.01.2024 0:00:00 | 8 | 1104
000000050229 | Нет | 000000050229Поверка | Поверка | Ареометры стеклянные | BS 718 | 66949-17 | Диапазон измерений: в соответствии с описанием типа, погрешность и (или) неопределенность (класс, разряд): в соответствии с описанием типа | в соответствии с описанием типа | Нет | 1104 | 01.01.2024 0:00:00 | 8 | 1104
000000037170 | Нет | 000000037170Поверка | Поверка | Ареометры стеклянные для нефти | АН, АНТ-1, АНТ-2 | 37028-08 | Диапазон измерений: 650-1070 кг/м³, погрешность и (или) неопределенность (класс, разряд): ±(0,5-1,0) кг/м³ | ±(0,5-1,0) кг/м³ | Нет | 1104 | 01.01.2024 0:00:00 | 8 | 1104
000000047333 | Нет | 000000047333Поверка | Поверка | Ареометры стеклянные для нефти | АН, АНТ-1, АНТ-2 | 37028-08 | Диапазон измерений: 650-1070 кг/м³, погрешность и (или) неопределенность (класс, разряд): ±(0,5-1,0) кг/м³ | ±(0,5-1,0) кг/м³ | Нет | 1104 | 01.01.2024 0:00:00 | 8 | 1104
000000034963 | Нет | 000000034963Поверка | Поверка | Ареометры стеклянные общего назначения | BS 718 серий L50, L50/SP | 26915-04 | Диапазон измерений: Соответсвует описанию типа, погрешность и (или) неопределенность (класс, разряд): - | - | Нет | 1104 | 01.01.2024 0:00:00 | 8 | 1104
000000034989 | Нет | 000000034989Поверка | Поверка | Ареометры стеклянные общего назначения | L50SP | 39022-08 | Диапазон измерений: Соответсвует описанию типа, погрешность и (или) неопределенность (класс, разряд): - | - | Нет | 1104 | 01.01.2024 0:00:00 | 8 | 1104
000000051685 | Нет | 000000051685Поверка | Поверка | Ареометры-гигрометры | АЭГ | 1019-85 | Диапазон измерений: Диапазон измерения плотности 20…100 %., погрешность и (или) неопределенность (класс, разряд): Погрешность 1,0 %. | Погрешность 1,0 %. | Нет | 1104 | 01.01.2024 0:00:00 | 8 | 1104
000000034776 | Нет | 000000034776Поверка | Поверка | Ареометры-сахаромеры | АСТ-1, АСТ-2, АС-2, АС-3 | 9297-83 | Диапазон измерений: Соответсвует описанию типа, погрешность и (или) неопределенность (класс, разряд): - | - | Нет | 1104 | 01.01.2024 0:00:00 | 8 | 1104
000000008839 | Нет | 000000008839Калибровка | Калибровка | АСПИРАТОР | АПВ-4 |  |  |  | Нет | 3882 | 01.01.2024 0:00:00 | 12 | 3882
000000008840 | Нет | 000000008840Калибровка | Калибровка | АСПИРАТОР | 822 |  |  |  | Нет | 3882 | 01.01.2024 0:00:00 | 12 | 3882
000000037600 | Нет | 000000037600Калибровка | Калибровка | Аспиратор для отбора проб воздуха | М-822 |  | Диапазон измерений: три канала без поверки ротаметра, погрешность и (или) неопределенность (класс, разряд): в соответствии с описанием типа | в соответствии с описанием типа | Нет | 5346 | 01.01.2024 0:00:00 | 12 | 5346
000000037600 | Нет | 000000037600Поверка | Поверка | Аспиратор для отбора проб воздуха | М-822 |  | Диапазон измерений: три канала без поверки ротаметра, погрешность и (или) неопределенность (класс, разряд): в соответствии с описанием типа | в соответствии с описанием типа | Нет | 5346 | 01.01.2024 0:00:00 | 12 | 5346
000000037582 | Нет | 000000037582Поверка | Поверка | Аспиратор для отбора проб воздуха М-222 | Аспиратор для отбора проб воздуха М-222 |  | Диапазон измерений: один канал, без поверки ротаметра, погрешность и (или) неопределенность (класс, разряд): в соответствии с описанием типа | в соответствии с описанием типа | Нет | 2652 | 01.01.2024 0:00:00 | 12 | 2652
000000037582 | Нет | 000000037582Калибровка | Калибровка | Аспиратор для отбора проб воздуха М-222 | Аспиратор для отбора проб воздуха М-222 |  | Диапазон измерений: один канал, без поверки ротаметра, погрешность и (или) неопределенность (класс, разряд): в соответствии с описанием типа | в соответствии с описанием типа | Нет | 2652 | 01.01.2024 0:00:00 | 12 | 2652
000000001072 | Нет | 000000001072Поверка | Поверка | Аспираторы | А-01 | 18029-05 | Диапазон измерений: три канала без поверки ротаметра, погрешность и (или) неопределенность (класс, разряд): в соответствии с описанием типа | в соответствии с описанием типа | Нет | 4374 | 01.01.2024 0:00:00 | 12 | 4374
000000001072 | Нет | 000000001072Калибровка | Калибровка | Аспираторы | А-01 | 18029-05 | Диапазон измерений: три канала без поверки ротаметра, погрешность и (или) неопределенность (класс, разряд): в соответствии с описанием типа | в соответствии с описанием типа | Нет | 4374 | 01.01.2024 0:00:00 | 12 | 4374
000000001353 | Нет | 000000001353Калибровка | Калибровка | Аспираторы | ПУ | 14531-03 | Диапазон измерений: три канала без поверки ротаметра, погрешность и (или) неопределенность (класс, разряд): в соответствии с описанием типа | в соответствии с описанием типа | Нет | 4374 | 01.01.2024 0:00:00 | 12 | 4374
000000001353 | Нет | 000000001353Поверка | Поверка | Аспираторы | ПУ | 14531-03 | Диапазон измерений: три канала без поверки ротаметра, погрешность и (или) неопределенность (класс, разряд): в соответствии с описанием типа | в соответствии с описанием типа | Нет | 4374 | 01.01.2024 0:00:00 | 12 | 4374
000000003554 | Нет | 000000003554Калибровка | Калибровка | Аспираторы | ПУ | 14531-03 | Диапазон измерений: один канал, без поверки ротаметра, погрешность и (или) неопределенность (класс, разряд): в соответствии с описанием типа | в соответствии с описанием типа | Нет | 2652 | 01.01.2024 0:00:00 | 12 | 2652
000000003554 | Нет | 000000003554Поверка | Поверка | Аспираторы | ПУ | 14531-03 | Диапазон измерений: один канал, без поверки ротаметра, погрешность и (или) неопределенность (класс, разряд): в соответствии с описанием типа | в соответствии с описанием типа | Нет | 2652 | 01.01.2024 0:00:00 | 12 | 2652
000000005367 | Нет | 000000005367Калибровка | Калибровка | Аспираторы | ПУ | 14531-08 | Диапазон измерений: три канала без поверки ротаметра, погрешность и (или) неопределенность (класс, разряд): в соответствии с описанием типа | в соответствии с описанием типа | Нет | 5346 | 01.01.2024 0:00:00 | 12 | 5346
000000005367 | Нет | 000000005367Поверка | Поверка | Аспираторы | ПУ | 14531-08 | Диапазон измерений: три канала без поверки ротаметра, погрешность и (или) неопределенность (класс, разряд): в соответствии с описанием типа | в соответствии с описанием типа | Нет | 5346 | 01.01.2024 0:00:00 | 12 | 5346
000000005368 | Нет | 000000005368Поверка | Поверка | Аспираторы | ПУ | 14531-08 | Диапазон измерений: три канала без поверки ротаметра, погрешность и (или) неопределенность (класс, разряд): в соответствии с описанием типа | в соответствии с описанием типа | Нет | 5346 | 01.01.2024 0:00:00 | 12 | 5346
000000005368 | Нет | 000000005368Калибровка | Калибровка | Аспираторы | ПУ | 14531-08 | Диапазон измерений: три канала без поверки ротаметра, погрешность и (или) неопределенность (класс, разряд): в соответствии с описанием типа | в соответствии с описанием типа | Нет | 5346 | 01.01.2024 0:00:00 | 12 | 5346
000000009190 | Нет | 000000009190Поверка | Поверка | Аспираторы | ПУ | 14531-08 | Диапазон измерений: три канала без поверки ротаметра, погрешность и (или) неопределенность (класс, разряд): в соответствии с описанием типа | в соответствии с описанием типа | Нет | 5346 | 01.01.2024 0:00:00 | 12 | 5346
000000009190 | Нет | 000000009190Калибровка | Калибровка | Аспираторы | ПУ | 14531-08 | Диапазон измерений: три канала без поверки ротаметра, погрешность и (или) неопределенность (класс, разряд): в соответствии с описанием типа | в соответствии с описанием типа | Нет | 5346 | 01.01.2024 0:00:00 | 12 | 5346
000000009191 | Нет | 000000009191Калибровка | Калибровка | Аспираторы | А-01 | 46009-10 | Диапазон измерений: три канала без поверки ротаметра, погрешность и (или) неопределенность (класс, разряд): в соответствии с описанием типа | в соответствии с описанием типа | Нет | 4374 | 01.01.2024 0:00:00 | 12 | 4374
000000009191 | Нет | 000000009191Поверка | Поверка | Аспираторы | А-01 | 46009-10 | Диапазон измерений: три канала без поверки ротаметра, погрешность и (или) неопределенность (класс, разряд): в соответствии с описанием типа | в соответствии с описанием типа | Нет | 4374 | 01.01.2024 0:00:00 | 12 | 4374
000000009193 | Нет | 000000009193Калибровка | Калибровка | Аспираторы | ПУ | 14531-13 | Диапазон измерений: три канала без поверки ротаметра, погрешность и (или) неопределенность (класс, разряд): в соответствии с описанием типа | в соответствии с описанием типа | Нет | 4374 | 01.01.2024 0:00:00 | 12 | 4374
000000009193 | Нет | 000000009193Поверка | Поверка | Аспираторы | ПУ | 14531-13 | Диапазон измерений: три канала без поверки ротаметра, погрешность и (или) неопределенность (класс, разряд): в соответствии с описанием типа | в соответствии с описанием типа | Нет | 4374 | 01.01.2024 0:00:00 | 12 | 4374
000000013867 | Нет | 000000013867Поверка | Поверка | Аспираторы | ПУ | 14531-08 | Диапазон измерений: три канала без поверки ротаметра, погрешность и (или) неопределенность (класс, разряд): в соответствии с описанием типа | в соответствии с описанием типа | Нет | 4374 | 01.01.2024 0:00:00 | 12 | 4374
000000013867 | Нет | 000000013867Калибровка | Калибровка | Аспираторы | ПУ | 14531-08 | Диапазон измерений: три канала без поверки ротаметра, погрешность и (или) неопределенность (класс, разряд): в соответствии с описанием типа | в соответствии с описанием типа | Нет | 4374 | 01.01.2024 0:00:00 | 12 | 4374
000000021343 | Нет | 000000021343Поверка | Поверка | Аспираторы | А-01 | 46009-10 |  |  | Нет | 450 | 01.01.2024 0:00:00 | 12 | 450
000000021344 | Нет | 000000021344Калибровка | Калибровка | Аспираторы | ПУ | 14531-08 |  |  | Нет | 4374 | 01.01.2024 0:00:00 | 12 | 4374
000000021344 | Нет | 000000021344Поверка | Поверка | Аспираторы | ПУ | 14531-08 |  |  | Нет | 4374 | 01.01.2024 0:00:00 | 12 | 4374
000000021345 | Нет | 000000021345Поверка | Поверка | Аспираторы | ПУ | 14531-08 |  |  | Нет | 1056 | 01.01.2024 0:00:00 | 12 | 1056
000000021346 | Нет | 000000021346Поверка | Поверка | Аспираторы | ПУ | 14531-08 |  |  | Нет | 1056 | 01.01.2024 0:00:00 | 12 | 1056
000000021348 | Нет | 000000021348Поверка | Поверка | Аспираторы | ПУ | 14531-13 | Диапазон измерений: один канал, без поверки ротаметра, погрешность и (или) неопределенность (класс, разряд): в соответствии с описанием типа | в соответствии с описанием типа | Нет | 2260.3 | 07.01.2022 0:00:00 | 12 | 2260.3
000000021349 | Нет | 000000021349Поверка | Поверка | Аспираторы | А-01 | 46009-10 |  |  | Нет | 2418 | 01.01.2024 0:00:00 | 12 | 2418
000000021352 | Нет | 000000021352Поверка | Поверка | Аспираторы | А-01 | 18029-05 |  |  | Нет | 3722.47 | 07.01.2022 0:00:00 | 12 | 3722.47
000000021353 | Нет | 000000021353Поверка | Поверка | Аспираторы | А-01 | 18029-05 |  |  | Нет | 2418 | 01.01.2024 0:00:00 | 12 | 2418
000000021354 | Нет | 000000021354Поверка | Поверка | Аспираторы | ПУ | 14531-03 |  |  | Нет | 2652 | 01.01.2024 0:00:00 | 12 | 2652
000000021354 | Нет | 000000021354Калибровка | Калибровка | Аспираторы | ПУ | 14531-03 |  |  | Нет | 2652 | 01.01.2024 0:00:00 | 12 | 2652
000000021355 | Нет | 000000021355Поверка | Поверка | Аспираторы | ПУ | 14531-03 | Диапазон измерений: один канал, без поверки ротаметра, погрешность и (или) неопределенность (класс, разряд): в соответствии с описанием типа | в соответствии с описанием типа | Нет | 2652 | 01.01.2024 0:00:00 | 12 | 2652
000000021355 | Нет | 000000021355Калибровка | Калибровка | Аспираторы | ПУ | 14531-03 | Диапазон измерений: один канал, без поверки ротаметра, погрешность и (или) неопределенность (класс, разряд): в соответствии с описанием типа | в соответствии с описанием типа | Нет | 2652 | 01.01.2024 0:00:00 | 12 | 2652
000000021356 | Нет | 000000021356Поверка | Поверка | Аспираторы | ПУ | 14531-08 | Диапазон измерений: один канал, без поверки ротаметра, погрешность и (или) неопределенность (класс, разряд): в соответствии с описанием типа | в соответствии с описанием типа | Нет | 2260.3 | 07.01.2022 0:00:00 | 12 | 2260.3
000000021357 | Нет | 000000021357Поверка | Поверка | Аспираторы | А-01 | 18029-98 |  |  | Нет | 2418 | 01.01.2024 0:00:00 | 12 | 2418
000000030858 | Нет | 000000030858Калибровка | Калибровка | Аспираторы | ПУ | 14531-08 | Диапазон измерений: 100; 250л, погрешность и (или) неопределенность (класс, разряд): ПГ +/- 10% отн. | ПГ +/- 10% отн. | Нет | 5346 | 01.01.2024 0:00:00 | 12 | 5346
000000030858 | Нет | 000000030858Поверка | Поверка | Аспираторы | ПУ | 14531-08 | Диапазон измерений: 100; 250л, погрешность и (или) неопределенность (класс, разряд): ПГ +/- 10% отн. | ПГ +/- 10% отн. | Нет | 5346 | 01.01.2024 0:00:00 | 12 | 5346
000000032514 | Нет | 000000032514Поверка | Поверка | Аспираторы | А-01 | 61694-15 | Диапазон измерений: три канала без поверки ротаметра, погрешность и (или) неопределенность (класс, разряд): в соответствии с описанием типа | в соответствии с описанием типа | Нет | 4374 | 01.01.2024 0:00:00 | 12 | 4374
000000032514 | Нет | 000000032514Калибровка | Калибровка | Аспираторы | А-01 | 61694-15 | Диапазон измерений: три канала без поверки ротаметра, погрешность и (или) неопределенность (класс, разряд): в соответствии с описанием типа | в соответствии с описанием типа | Нет | 4374 | 01.01.2024 0:00:00 | 12 | 4374
000000037898 | Нет | 000000037898Поверка | Поверка | Аспираторы | А-01 | 46009-10 | Диапазон измерений: три канала без поверки ротаметра, погрешность и (или) неопределенность (класс, разряд): в соответствии с описанием типа | в соответствии с описанием типа | Нет | 4374 | 01.01.2024 0:00:00 | 12 | 4374
000000037898 | Нет | 000000037898Калибровка | Калибровка | Аспираторы | А-01 | 46009-10 | Диапазон измерений: три канала без поверки ротаметра, погрешность и (или) неопределенность (класс, разряд): в соответствии с описанием типа | в соответствии с описанием типа | Нет | 4374 | 01.01.2024 0:00:00 | 12 | 4374
000000038511 | Нет | 000000038511Поверка | Поверка | Аспираторы | ПУ | 14531-13 | Диапазон измерений: Четыре канала и автоматические одноканальные, погрешность и (или) неопределенность (класс, разряд): в соответствии с описанием типа | в соответствии с описанием типа | Нет | 5346 | 01.01.2024 0:00:00 | 12 | 5346
000000038511 | Нет | 000000038511Калибровка | Калибровка | Аспираторы | ПУ | 14531-13 | Диапазон измерений: Четыре канала и автоматические одноканальные, погрешность и (или) неопределенность (класс, разряд): в соответствии с описанием типа | в соответствии с описанием типа | Нет | 5346 | 01.01.2024 0:00:00 | 12 | 5346
000000038512 | Нет | 000000038512Калибровка | Калибровка | Аспираторы | ПУ | 14531-08 |  |  | Нет | 1548 | 01.01.2024 0:00:00 | 12 | 1548
000000038718 | Нет | 000000038718Поверка | Поверка | Аспираторы | ПУ | 14531-03 | Диапазон измерений: три канала без поверки ротаметра, погрешность и (или) неопределенность (класс, разряд): в соответствии с описанием типа | в соответствии с описанием типа | Нет | 4374 | 01.01.2024 0:00:00 | 12 | 4374
000000038718 | Нет | 000000038718Калибровка | Калибровка | Аспираторы | ПУ | 14531-03 | Диапазон измерений: три канала без поверки ротаметра, погрешность и (или) неопределенность (класс, разряд): в соответствии с описанием типа | в соответствии с описанием типа | Нет | 4374 | 01.01.2024 0:00:00 | 12 | 4374
000000040830 | Нет | 000000040830Поверка | Поверка | Аспираторы | ПУ | 14531-13 |  |  | Нет | 2418 | 01.01.2024 0:00:00 | 12 | 2418
000000040831 | Нет | 000000040831Калибровка | Калибровка | Аспираторы | ПУ | 14531-13 | Диапазон измерений: три канала без поверки ротаметра, погрешность и (или) неопределенность (класс, разряд): в соответствии с описанием типа | в соответствии с описанием типа | Нет | 2904 | 01.01.2024 0:00:00 | 12 | 2904
000000040831 | Нет | 000000040831Поверка | Поверка | Аспираторы | ПУ | 14531-13 | Диапазон измерений: три канала без поверки ротаметра, погрешность и (или) неопределенность (класс, разряд): в соответствии с описанием типа | в соответствии с описанием типа | Нет | 2904 | 01.01.2024 0:00:00 | 12 | 2904
000000041268 | Нет | 000000041268Поверка | Поверка | Аспираторы | ПУ | 14531-13 | Диапазон измерений: два канала, погрешность и (или) неопределенность (класс, разряд): в соответствии с описанием типа | в соответствии с описанием типа | Нет | 2652 | 01.01.2024 0:00:00 | 12 | 2652
000000041268 | Нет | 000000041268Калибровка | Калибровка | Аспираторы | ПУ | 14531-13 | Диапазон измерений: два канала, погрешность и (или) неопределенность (класс, разряд): в соответствии с описанием типа | в соответствии с описанием типа | Нет | 2652 | 01.01.2024 0:00:00 | 12 | 2652
000000042073 | Нет | 000000042073Калибровка | Калибровка | Аспираторы | ПУ | 14531-13 | Диапазон измерений: Один канал, неавтоматические, погрешность и (или) неопределенность (класс, разряд): в соответствии с описанием типа | в соответствии с описанием типа | Нет | 1488 | 01.01.2024 0:00:00 | 12 | 1488
000000042073 | Нет | 000000042073Поверка | Поверка | Аспираторы | ПУ | 14531-13 | Диапазон измерений: Один канал, неавтоматические, погрешность и (или) неопределенность (класс, разряд): в соответствии с описанием типа | в соответствии с описанием типа | Нет | 1488 | 01.01.2024 0:00:00 | 12 | 1488
000000043408 | Нет | 000000043408Калибровка | Калибровка | Аспираторы | ПУ | 14531-13 | Диапазон измерений: Четыре канала и автоматические одноканальные, погрешность и (или) неопределенность (класс, разряд): в соответствии с описанием типа | в соответствии с описанием типа | Нет | 5346 | 01.01.2024 0:00:00 | 12 | 5346
000000043408 | Нет | 000000043408Поверка | Поверка | Аспираторы | ПУ | 14531-13 | Диапазон измерений: Четыре канала и автоматические одноканальные, погрешность и (или) неопределенность (класс, разряд): в соответствии с описанием типа | в соответствии с описанием типа | Нет | 5346 | 01.01.2024 0:00:00 | 12 | 5346
000000044787 | Нет | 000000044787Калибровка | Калибровка | Аспираторы | ПУ | 14531-13 | Диапазон измерений: Четыре канала и автоматические одноканальные, погрешность и (или) неопределенность (класс, разряд): в соответствии с описанием типа | в соответствии с описанием типа | Нет | 5346 | 01.01.2024 0:00:00 | 12 | 5346
000000044787 | Нет | 000000044787Поверка | Поверка | Аспираторы | ПУ | 14531-13 | Диапазон измерений: Четыре канала и автоматические одноканальные, погрешность и (или) неопределенность (класс, разряд): в соответствии с описанием типа | в соответствии с описанием типа | Нет | 5346 | 01.01.2024 0:00:00 | 12 | 5346
000000046598 | Нет | 000000046598Поверка | Поверка | Аспираторы | ПУ | 14531-08 | Диапазон измерений: один канал, без поверки ротаметра, погрешность и (или) неопределенность (класс, разряд): в соответствии с описанием типа | в соответствии с описанием типа | Нет | 2652 | 01.01.2024 0:00:00 | 12 | 2652
000000046598 | Нет | 000000046598Калибровка | Калибровка | Аспираторы | ПУ | 14531-08 | Диапазон измерений: один канал, без поверки ротаметра, погрешность и (или) неопределенность (класс, разряд): в соответствии с описанием типа | в соответствии с описанием типа | Нет | 2652 | 01.01.2024 0:00:00 | 12 | 2652
000000046599 | Нет | 000000046599Калибровка | Калибровка | Аспираторы | ПУ | 14531-03 | Диапазон измерений: один канал, без поверки ротаметра, погрешность и (или) неопределенность (класс, разряд): в соответствии с описанием типа | в соответствии с описанием типа | Нет | 2652 | 01.01.2024 0:00:00 | 12 | 2652
000000046599 | Нет | 000000046599Поверка | Поверка | Аспираторы | ПУ | 14531-03 | Диапазон измерений: один канал, без поверки ротаметра, погрешность и (или) неопределенность (класс, разряд): в соответствии с описанием типа | в соответствии с описанием типа | Нет | 2652 | 01.01.2024 0:00:00 | 12 | 2652
000000046612 | Нет | 000000046612Поверка | Поверка | Аспираторы | ПУ | 14531-03 | Диапазон измерений: четыре и более канала без поверки ротаметра, погрешность и (или) неопределенность (класс, разряд): в соответствии с описанием типа | в соответствии с описанием типа | Нет | 5736 | 01.01.2024 0:00:00 | 12 | 5736
000000046612 | Нет | 000000046612Калибровка | Калибровка | Аспираторы | ПУ | 14531-03 | Диапазон измерений: четыре и более канала без поверки ротаметра, погрешность и (или) неопределенность (класс, разряд): в соответствии с описанием типа | в соответствии с описанием типа | Нет | 5736 | 01.01.2024 0:00:00 | 12 | 5736
000000046613 | Нет | 000000046613Калибровка | Калибровка | Аспираторы | Хроматэк ПВ-2 | 56604-14 | Диапазон измерений: четыре и более канала без поверки ротаметра, погрешность и (или) неопределенность (класс, разряд): в соответствии с описанием типа | в соответствии с описанием типа | Нет | 5736 | 01.01.2024 0:00:00 | 12 | 5736
000000046613 | Нет | 000000046613Поверка | Поверка | Аспираторы | Хроматэк ПВ-2 | 56604-14 | Диапазон измерений: четыре и более канала без поверки ротаметра, погрешность и (или) неопределенность (класс, разряд): в соответствии с описанием типа | в соответствии с описанием типа | Нет | 5736 | 01.01.2024 0:00:00 | 12 | 5736
Г00000000061 |  | Г00000000061Поверка | Поверка | Аспираторы |  |  |  |  | Нет | 2652 | 01.01.2024 0:00:00 | 12отд | 2652
Г00000000061 |  | Г00000000061Калибровка | Калибровка | Аспираторы |  |  |  |  | Нет | 2652 | 01.01.2024 0:00:00 | 12отд | 2652
000000008783 | Нет | 000000008783Поверка | Поверка | Аспираторы автоматические | Проба-24 | 27703-09 |  |  | Нет | 42564 | 01.01.2024 0:00:00 | 12 | 42564
000000008783 | Нет | 000000008783Калибровка | Калибровка | Аспираторы автоматические | Проба-24 | 27703-09 |  |  | Нет | 42564 | 01.01.2024 0:00:00 | 12 | 42564
000000041270 | Нет | 000000041270Поверка | Поверка | Аспираторы автоматические | Проба-24 | 27703-04 |  |  | Нет | 42564 | 01.01.2024 0:00:00 | 12 | 42564
000000041270 | Нет | 000000041270Калибровка | Калибровка | Аспираторы автоматические | Проба-24 | 27703-04 |  |  | Нет | 42564 | 01.01.2024 0:00:00 | 12 | 42564
Г00000000560 |  | Г00000000560Поверка | Поверка | Аспираторы автоматические типа ПРОБА-24 |  |  |  |  | Нет | 42564 | 01.01.2024 0:00:00 | 12отд | 42564
Г00000000560 |  | Г00000000560Калибровка | Калибровка | Аспираторы автоматические типа ПРОБА-24 |  |  |  |  | Нет | 42564 | 01.01.2024 0:00:00 | 12отд | 42564
000000013870 | Нет | 000000013870Поверка | Поверка | Аспираторы воздуха автоматические одноканальные | АВА 1 | 29895-11 |  |  | Нет | 4866 | 01.01.2024 0:00:00 | 12 | 4866
000000013870 | Нет | 000000013870Калибровка | Калибровка | Аспираторы воздуха автоматические одноканальные | АВА 1 | 29895-11 |  |  | Нет | 4866 | 01.01.2024 0:00:00 | 12 | 4866
000000040009 | Нет | 000000040009Поверка | Поверка | Аспираторы воздуха автоматические одноканальные | АВА 1 | 29895-05 | Диапазон измерений: один канал, без поверки счетчика и напоромера, погрешность и (или) неопределенность (класс, разряд): в соответствии с описанием типа | в соответствии с описанием типа | Нет | 1158 | 01.01.2024 0:00:00 | 12 | 1158
000000040009 | Нет | 000000040009Калибровка | Калибровка | Аспираторы воздуха автоматические одноканальные | АВА 1 | 29895-05 | Диапазон измерений: один канал, без поверки счетчика и напоромера, погрешность и (или) неопределенность (класс, разряд): в соответствии с описанием типа | в соответствии с описанием типа | Нет | 1158 | 01.01.2024 0:00:00 | 12 | 1158
000000041681 | Нет | 000000041681Поверка | Поверка | Аспираторы воздуха автоматические одноканальные | АВА 1 | 29895-11 |  |  | Нет | 2652 | 01.01.2024 0:00:00 | 12 | 2652
000000041681 | Нет | 000000041681Калибровка | Калибровка | Аспираторы воздуха автоматические одноканальные | АВА 1 | 29895-11 |  |  | Нет | 2652 | 01.01.2024 0:00:00 | 12 | 2652
000000042083 | Нет | 000000042083Калибровка | Калибровка | Аспираторы воздуха автоматические одноканальные | АВА 1 | 81844-21 |  |  | Нет | 2652 | 01.01.2024 0:00:00 | 12 | 2652
000000042083 | Нет | 000000042083Поверка | Поверка | Аспираторы воздуха автоматические одноканальные | АВА 1 | 81844-21 |  |  | Нет | 2652 | 01.01.2024 0:00:00 | 12 | 2652
000000008889 | Нет | 000000008889Поверка | Поверка | Аспираторы воздуха автоматические трехканальные | АВА 3-240/180-01 | 20370-00 | Диапазон измерений: Три канала, автоматические, погрешность и (или) неопределенность (класс, разряд): в соответствии с описанием типа | в соответствии с описанием типа | Нет | 2904 | 01.01.2024 0:00:00 | 12 | 2904
000000008889 | Нет | 000000008889Калибровка | Калибровка | Аспираторы воздуха автоматические трехканальные | АВА 3-240/180-01 | 20370-00 | Диапазон измерений: Три канала, автоматические, погрешность и (или) неопределенность (класс, разряд): в соответствии с описанием типа | в соответствии с описанием типа | Нет | 2904 | 01.01.2024 0:00:00 | 12 | 2904
000000013885 | Нет | 000000013885Поверка | Поверка | Аспираторы воздуха автоматические трехканальные | АВА 3-240/180-01 | 20370-05 | Диапазон измерений: три канала без поверки ротаметра, погрешность и (или) неопределенность (класс, разряд): в соответствии с описанием типа | в соответствии с описанием типа | Нет | 2904 | 01.01.2024 0:00:00 | 12 | 2904
000000013885 | Нет | 000000013885Калибровка | Калибровка | Аспираторы воздуха автоматические трехканальные | АВА 3-240/180-01 | 20370-05 | Диапазон измерений: три канала без поверки ротаметра, погрешность и (или) неопределенность (класс, разряд): в соответствии с описанием типа | в соответствии с описанием типа | Нет | 2904 | 01.01.2024 0:00:00 | 12 | 2904
000000021362 | Нет | 000000021362Калибровка | Калибровка | Аспираторы воздуха автоматические трехканальные | АВА 3-240/180-01 | 20370-05 | Диапазон измерений: три канала без поверки ротаметра, погрешность и (или) неопределенность (класс, разряд): в соответствии с описанием типа | в соответствии с описанием типа | Нет | 5346 | 01.01.2024 0:00:00 | 12 | 5346
000000021362 | Нет | 000000021362Поверка | Поверка | Аспираторы воздуха автоматические трехканальные | АВА 3-240/180-01 | 20370-05 | Диапазон измерений: три канала без поверки ротаметра, погрешность и (или) неопределенность (класс, разряд): в соответствии с описанием типа | в соответствии с описанием типа | Нет | 5346 | 01.01.2024 0:00:00 | 12 | 5346
000000042075 | Нет | 000000042075Поверка | Поверка | Аспираторы воздуха автоматические трехканальные | АВА 3-240/180-01 | 20370-05 | Диапазон измерений: три канала без поверки ротаметра, погрешность и (или) неопределенность (класс, разряд): в соответствии с описанием типа | в соответствии с описанием типа | Нет | 1158 | 01.01.2024 0:00:00 | 12 | 1158
000000042075 | Нет | 000000042075Калибровка | Калибровка | Аспираторы воздуха автоматические трехканальные | АВА 3-240/180-01 | 20370-05 | Диапазон измерений: три канала без поверки ротаметра, погрешность и (или) неопределенность (класс, разряд): в соответствии с описанием типа | в соответствии с описанием типа | Нет | 1158 | 01.01.2024 0:00:00 | 12 | 1158
000000047644 | Нет | 000000047644Поверка | Поверка | Аспираторы воздуха автоматические трехканальные | АВА 3 | 79371-20 | Диапазон измерений: в полном объёме, погрешность и (или) неопределенность (класс, разряд): в соответствии с описанием типа | в соответствии с описанием типа | Нет | 5346 | 01.01.2024 0:00:00 | 12 | 5346
000000047644 | Нет | 000000047644Калибровка | Калибровка | Аспираторы воздуха автоматические трехканальные | АВА 3 | 79371-20 | Диапазон измерений: в полном объёме, погрешность и (или) неопределенность (класс, разряд): в соответствии с описанием типа | в соответствии с описанием типа | Нет | 5346 | 01.01.2024 0:00:00 | 12 | 5346
Г00000000422 |  | Г00000000422Поверка | Поверка | Аспираторы воздуха автоматические трехканальные |  |  |  |  | Нет | 2904 | 01.01.2024 0:00:00 | 12отд | 2904
Г00000000422 |  | Г00000000422Калибровка | Калибровка | Аспираторы воздуха автоматические трехканальные |  |  |  |  | Нет | 2904 | 01.01.2024 0:00:00 | 12отд | 2904
000000053248 | Нет | 000000053248Калибровка | Калибровка | Аспираторы воздуха автоматические четырехканальные | АПВ 4МЦ | 78384-20 |  |  | Нет | 5346 | 01.01.2024 0:00:00 | 12 | 5346
000000053248 | Нет | 000000053248Поверка | Поверка | Аспираторы воздуха автоматические четырехканальные | АПВ 4МЦ | 78384-20 |  |  | Нет | 5346 | 01.01.2024 0:00:00 | 12 | 5346
000000052458 | Нет | 000000052458Калибровка | Калибровка | Аспираторы для отбора проб воздуха | БРИЗ | 56344-14 |  |  | Нет | 5346 | 01.01.2024 0:00:00 | 12 | 5346
000000052458 | Нет | 000000052458Поверка | Поверка | Аспираторы для отбора проб воздуха | БРИЗ | 56344-14 |  |  | Нет | 5346 | 01.01.2024 0:00:00 | 12 | 5346
000000042247 | Нет | 000000042247Калибровка | Калибровка | Аспираторы малорасходные для отбора проб воздуха | БРИЗ-1 | 25646-03 | Диапазон измерений: один канал, без поверки ротаметра, погрешность и (или) неопределенность (класс, разряд): в соответствии с описанием типа | в соответствии с описанием типа | Нет | 492 | 01.01.2024 0:00:00 | 12 | 492
000000042247 | Нет | 000000042247Поверка | Поверка | Аспираторы малорасходные для отбора проб воздуха | БРИЗ-1 | 25646-03 | Диапазон измерений: один канал, без поверки ротаметра, погрешность и (или) неопределенность (класс, разряд): в соответствии с описанием типа | в соответствии с описанием типа | Нет | 492 | 01.01.2024 0:00:00 | 12 | 492
Г00000000416 |  | Г00000000416Поверка | Поверка | Аспираторы одноканальные с ротаметром |  |  |  |  | Нет | 492 | 01.01.2024 0:00:00 | 12отд | 492
Г00000000416 |  | Г00000000416Калибровка | Калибровка | Аспираторы одноканальные с ротаметром |  |  |  |  | Нет | 492 | 01.01.2024 0:00:00 | 12отд | 492
000000033752 | Нет | 000000033752Поверка | Поверка | Аспираторы сильфонные | АМ-0059 | 19028-09 | Диапазон измерений: Номинальное значение объема отбираемой пробы воздуха (газовой среды) за один рабочий ход 100 см3., погрешность и (или) неопределенность (класс, разряд): ±5 см3. | ±5 см3. | Нет | 684 | 01.01.2024 0:00:00 | 8 | 684
000000034220 | Нет | 000000034220Поверка | Поверка | Аспираторы сильфонные | АМ-5Е | 62119-15 | Диапазон измерений: Соответсвует описанию типа, погрешность и (или) неопределенность (класс, разряд): - | - | Нет | 684 | 01.01.2024 0:00:00 | 8 | 684
000000034223 | Нет | 000000034223Поверка | Поверка | Аспираторы сильфонные | АМ-5М | 17958-98 | Диапазон измерений: Соответсвует описанию типа, погрешность и (или) неопределенность (класс, разряд): - | - | Нет | 684 | 01.01.2024 0:00:00 | 8 | 684
000000038730 | Нет | 000000038730Поверка | Поверка | Аспираторы сильфонные | АМ-5М | 17958-98 |  |  | Нет | 684 | 01.01.2024 0:00:00 | 37 | 684
000000042234 | Нет | 000000042234Поверка | Поверка | Аспираторы сильфонные | АМ-0059 | 19028-04 | Диапазон измерений: Соответсвует описанию типа, погрешность и (или) неопределенность (класс, разряд): - |  | Нет | 684 | 01.01.2024 0:00:00 | 8 | 684
Г00000000020 |  | Г00000000020Поверка | Поверка | Аспираторы сильфонные |  |  |  |  | Нет | 684 | 01.01.2024 0:00:00 | 8 отдел | 684
Г00000000420 |  | Г00000000420Калибровка | Калибровка | Аспираторы Трехканальные с ротаметрами |  |  |  |  | Нет | 1158 | 01.01.2024 0:00:00 | 12отд | 1158
Г00000000420 |  | Г00000000420Поверка | Поверка | Аспираторы Трехканальные с ротаметрами |  |  |  |  | Нет | 1158 | 01.01.2024 0:00:00 | 12отд | 1158
000000021371 | Нет | 000000021371Поверка | Поверка | Аспираторы цифровые | АЦ мод. АЦ-2А, АЦ-2С, АЦ-4С | 56617-14 | Диапазон измерений: один канал, без поверки ротаметра, погрешность и (или) неопределенность (класс, разряд): в соответствии с описанием типа | в соответствии с описанием типа | Нет | 2260.3 | 07.01.2022 0:00:00 | 12 | 2260.3
000000041457 | Нет | 000000041457Поверка выезд | Поверка выезд | АТ1105-1М |  |  |  |  | Нет | 4716 | 01.01.2024 0:00:00 | 2505 | 4716
000000041457 | Нет | 000000041457Поверка | Поверка | АТ1105-1М |  |  |  |  | Нет | 4494 | 01.01.2024 0:00:00 | 2505 | 4494
000000041457 | Нет | 000000041457Калибровка выезд | Калибровка выезд | АТ1105-1М |  |  |  |  | Нет | 4716 | 01.01.2024 0:00:00 | 2505 | 4716
000000041457 | Нет | 000000041457Калибровка | Калибровка | АТ1105-1М |  |  |  |  | Нет | 4494 | 01.01.2024 0:00:00 | 2505 | 4494
000000041458 | Нет | 000000041458Поверка | Поверка | АТ1105-1М |  |  |  |  | Нет | 4494 | 01.01.2024 0:00:00 | 2505 | 4494
000000041458 | Нет | 000000041458Калибровка выезд | Калибровка выезд | АТ1105-1М |  |  |  |  | Нет | 4716 | 01.01.2024 0:00:00 | 2505 | 4716
000000041458 | Нет | 000000041458Поверка выезд | Поверка выезд | АТ1105-1М |  |  |  |  | Нет | 4716 | 01.01.2024 0:00:00 | 2505 | 4716
000000041458 | Нет | 000000041458Калибровка | Калибровка | АТ1105-1М |  |  |  |  | Нет | 4494 | 01.01.2024 0:00:00 | 2505 | 4494
000000006666 | Нет | 000000006666Поверка | Поверка | АТТЕНЮАТ ПЛАВНЫЕ НА 1 ЧАСТОТЕ Д2-13 14 17 Д5-18 |  |  |  |  | Нет | 1872 | 01.01.2024 0:00:00 | 11 | 1872
000000006666 | Нет | 000000006666Калибровка | Калибровка | АТТЕНЮАТ ПЛАВНЫЕ НА 1 ЧАСТОТЕ Д2-13 14 17 Д5-18 |  |  |  |  | Нет | 1872 | 01.01.2024 0:00:00 | 11 | 1872
000000006670 | Нет | 000000006670Поверка | Поверка | АТТЕНЮАТ РЕЗИСТ РАБОЧ НА 1 ЧАСТОТЕ Д2-22 И Т П |  |  |  |  | Нет | 876 | 01.01.2024 0:00:00 | 11 | 876
000000006670 | Нет | 000000006670Калибровка | Калибровка | АТТЕНЮАТ РЕЗИСТ РАБОЧ НА 1 ЧАСТОТЕ Д2-22 И Т П |  |  |  |  | Нет | 876 | 01.01.2024 0:00:00 | 11 | 876
000000048514 | Нет | 000000048514Калибровка | Калибровка | Аттенюатор | WA67-40-33 |  |  |  | Нет | 10044 | 29.01.2024 0:00:00 | 11 | 10044
000000048514 | Нет | 000000048514Поверка | Поверка | Аттенюатор | WA67-40-33 |  |  |  | Нет | 10044 | 29.01.2024 0:00:00 | 11 | 10044
000000050016 | Нет | 000000050016Калибровка | Калибровка | Аттенюатор | PE7427-20 |  |  |  | Нет | 10044 | 29.01.2024 0:00:00 | 11 | 10044
000000050016 | Нет | 000000050016Поверка | Поверка | Аттенюатор | PE7427-20 |  |  |  | Нет | 10044 | 29.01.2024 0:00:00 | 11 | 10044
000000050017 | Нет | 000000050017Поверка | Поверка | Аттенюатор | WA95-40-33 |  |  |  | Нет | 10044 | 29.01.2024 0:00:00 | 11 | 10044
000000050017 | Нет | 000000050017Калибровка | Калибровка | Аттенюатор | WA95-40-33 |  |  |  | Нет | 10044 | 29.01.2024 0:00:00 | 11 | 10044
000000050022 | Нет | 000000050022Калибровка | Калибровка | Аттенюатор | WA67-40-34 |  |  |  | Нет | 10044 | 29.01.2024 0:00:00 | 11 | 10044
000000050022 | Нет | 000000050022Поверка | Поверка | Аттенюатор | WA67-40-34 |  |  |  | Нет | 10044 | 29.01.2024 0:00:00 | 11 | 10044
000000048361 | Нет | 000000048361Калибровка | Калибровка | Аттенюатор ANRITSU | 42N50A-30 (30 дБ) |  |  |  | Нет | 10044 | 29.01.2024 0:00:00 | 11 | 10044
000000048361 | Нет | 000000048361Поверка | Поверка | Аттенюатор ANRITSU | 42N50A-30 (30 дБ) |  |  |  | Нет | 10044 | 29.01.2024 0:00:00 | 11 | 10044
000000047510 | Нет | 000000047510Поверка | Поверка | Аттенюатор Mini Circuits BW-N40W50+ (40 дБ) |  |  |  |  | Нет | 10044 | 29.01.2024 0:00:00 | 11 | 10044
000000047510 | Нет | 000000047510Калибровка | Калибровка | Аттенюатор Mini Circuits BW-N40W50+ (40 дБ) |  |  |  |  | Нет | 10044 | 29.01.2024 0:00:00 | 11 | 10044
000000014365 | Нет | 000000014365Поверка | Поверка | АТТЕНЮАТОР ОБРАЗЦОВЫЙ СТУПЕНЧАТЫЙ | АО-4 |  |  |  | Нет | 7770 | 01.01.2024 0:00:00 | 11 | 7770
000000049679 | Нет | 000000049679Поверка | Поверка | Аттенюатор оптический FHA 2S01 |  |  |  |  | Нет | 13500 | 15.04.2024 0:00:00 | 11 | 13500
000000049679 | Нет | 000000049679Калибровка | Калибровка | Аттенюатор оптический FHA 2S01 |  |  |  |  | Нет | 13500 | 15.04.2024 0:00:00 | 11 | 13500
000000049680 | Нет | 000000049680Поверка | Поверка | Аттенюатор оптический FHA 2S02 |  |  |  |  | Нет | 13500 | 15.04.2024 0:00:00 | 11 | 13500
000000049680 | Нет | 000000049680Калибровка | Калибровка | Аттенюатор оптический FHA 2S02 |  |  |  |  | Нет | 13500 | 15.04.2024 0:00:00 | 11 | 13500
000000007706 | Нет | 000000007706Поверка | Поверка | АТТЕНЮАТОР ОПТИЧЕСКИЙ НА 1 ЧАСТОТЕ |  |  |  |  | Нет | 9450 | 01.01.2024 0:00:00 | 11 | 9450
000000007707 | Нет | 000000007707Поверка | Поверка | АТТЕНЮАТОР ОПТИЧЕСКИЙ НА 3 ЧАСТОТАХ |  |  |  |  | Нет | 10758 | 01.01.2024 0:00:00 | 11 | 10758
000000048498 | Нет | 000000048498Поверка | Поверка | Аттенюаторы | 8491А, 8491В, 8493А, 8493В, 8493С, 8498А, 8490D, 8490G | 60766-15 |  |  | Нет | 10044 | 29.01.2024 0:00:00 | 11 | 10044
000000048498 | Нет | 000000048498Калибровка | Калибровка | Аттенюаторы | 8491А, 8491В, 8493А, 8493В, 8493С, 8498А, 8490D, 8490G | 60766-15 |  |  | Нет | 10044 | 29.01.2024 0:00:00 | 11 | 10044
000000006680 | Нет | 000000006680Поверка | Поверка | Аттенюаторы волноводные | Д5-31 | 2621-70 |  |  | Нет | 3318 | 01.01.2024 0:00:00 | 11 | 3318
000000006678 | Нет | 000000006678Поверка | Поверка | Аттенюаторы волноводные и поляризационные | Д5-27, Д5-28 | 2618-70 |  |  | Нет | 3318 | 01.01.2024 0:00:00 | 11 | 3318
000000006676 | Нет | 000000006676Поверка | Поверка | АТТЕНЮАТОРЫ ВОЛНОВОДНЫЕ ПОЛЯРИЗ. ДО 17 ГГЦ |  |  |  |  | Нет | 3318 | 01.01.2024 0:00:00 | 11 | 3318
000000006677 | Нет | 000000006677Поверка | Поверка | Аттенюаторы волноводные поляризационные | Д5-19 | 2396-69 |  |  | Нет | 3318 | 01.01.2024 0:00:00 | 11 | 3318
000000006682 | Нет | 000000006682Поверка | Поверка | Аттенюаторы волноводные поляризационные | Д3-32А | 3718-73 |  |  | Нет | 3318 | 01.01.2024 0:00:00 | 11 | 3318
000000006683 | Нет | 000000006683Поверка | Поверка | Аттенюаторы волноводные поляризационные | Д3-33А | 3719-73 |  |  | Нет | 3318 | 01.01.2024 0:00:00 | 11 | 3318
000000006684 | Нет | 000000006684Поверка | Поверка | Аттенюаторы волноводные поляризационные | Д3-34А | 3720-73 |  |  | Нет | 3318 | 01.01.2024 0:00:00 | 11 | 3318
Г00000001587 |  | Г00000001587Калибровка | Калибровка | Аттенюаторы до 1 ГГц |  |  |  |  | Нет | 4404 | 29.01.2024 0:00:00 | 11отд | 4404
Г00000001587 |  | Г00000001587Поверка | Поверка | Аттенюаторы до 1 ГГц |  |  |  |  | Нет | 4404 | 29.01.2024 0:00:00 | 11отд | 4404
Г00000001586 |  | Г00000001586Калибровка | Калибровка | Аттенюаторы до 18 ГГц |  |  |  |  | Нет | 10044 | 29.01.2024 0:00:00 | 11отд | 10044
Г00000001586 |  | Г00000001586Поверка | Поверка | Аттенюаторы до 18 ГГц |  |  |  |  | Нет | 10044 | 29.01.2024 0:00:00 | 11отд | 10044
000000006668 | Нет | 000000006668Калибровка | Калибровка | Аттенюаторы коаксиальные переменные | Д2-13 | 1802-63 |  |  | Нет | 4404 | 29.01.2024 0:00:00 | 11 | 4404
000000006668 | Нет | 000000006668Поверка | Поверка | Аттенюаторы коаксиальные переменные | Д2-13 | 1802-63 |  |  | Нет | 4404 | 29.01.2024 0:00:00 | 11 | 4404
000000023793 | Нет | 000000023793Поверка | Поверка | Аттенюаторы образцовые ступенчатые | АО-4 | 8491-81 |  |  | Нет | 6432 | 01.01.2024 0:00:00 | 11 | 6432
000000024226 | Нет | 000000024226Поверка | Поверка | Аттенюаторы оптические | FVA-60B | 29067-05 |  |  | Нет | 10758 | 01.01.2024 0:00:00 | 11 | 10758
Г00000001606 |  | Г00000001606Калибровка | Калибровка | Аттенюаторы оптические |  |  |  |  | Нет | 13500 | 15.04.2024 0:00:00 | 11отд | 13500
Г00000001606 |  | Г00000001606Поверка | Поверка | Аттенюаторы оптические |  |  |  |  | Нет | 13500 | 15.04.2024 0:00:00 | 11отд | 13500
000000024227 | Нет | 000000024227Поверка | Поверка | Аттенюаторы оптические измерительные | OLA-15 | 15807-96 |  |  | Нет | 13500 | 15.04.2024 0:00:00 | 11 | 13500
000000024227 | Нет | 000000024227Калибровка | Калибровка | Аттенюаторы оптические измерительные | OLA-15 | 15807-96 |  |  | Нет | 13500 | 15.04.2024 0:00:00 | 11 | 13500
000000024223 | Нет | 000000024223Поверка | Поверка | Аттенюаторы оптические перестраиваемые | DB-2900 | 19749-00 |  |  | Нет | 10758 | 01.01.2024 0:00:00 | 11 | 10758
000000024225 | Нет | 000000024225Поверка | Поверка | Аттенюаторы оптические перестраиваемые | FVA-600 | 48501-11 |  |  | Нет | 10758 | 01.01.2024 0:00:00 | 11 | 10758
000000024224 | Нет | 000000024224Поверка | Поверка | Аттенюаторы оптические программируемые | FOD-5418, FOD-5419, FOD-5420 | 54488-13 |  |  | Нет | 10758 | 01.01.2024 0:00:00 | 11 | 10758
000000050207 | Нет | 000000050207Поверка | Поверка | Аттенюаторы развязывающие | Д5-20 | 2056-65 |  |  | Нет | 10044 | 29.01.2024 0:00:00 | 11 | 10044
000000050207 | Нет | 000000050207Калибровка | Калибровка | Аттенюаторы развязывающие | Д5-20 | 2056-65 |  |  | Нет | 10044 | 29.01.2024 0:00:00 | 11 | 10044
000000026927 | Нет | 000000026927Поверка | Поверка | Аттенюаторы ступенчатые | R&S RSC | 48368-11 | Диапазон измерений: 0-6 Ггц; 0-139 дБ, погрешность и (или) неопределенность (класс, разряд): 2 р-д | 2 р-д | Нет | 10044 | 29.01.2024 0:00:00 | 11 | 10044
000000026927 | Нет | 000000026927Калибровка | Калибровка | Аттенюаторы ступенчатые | R&S RSC | 48368-11 | Диапазон измерений: 0-6 Ггц; 0-139 дБ, погрешность и (или) неопределенность (класс, разряд): 2 р-д | 2 р-д | Нет | 10044 | 29.01.2024 0:00:00 | 11 | 10044
000000006664 | Нет | 000000006664Калибровка | Калибровка | АТТЕНЮАТОРЫ СТУПЕНЧАТЫЕ ДО 1 ГГЦ | TR-1, ВМ 577 |  |  |  | Нет | 4404 | 29.01.2024 0:00:00 | 11 | 4404
000000006664 | Нет | 000000006664Поверка | Поверка | АТТЕНЮАТОРЫ СТУПЕНЧАТЫЕ ДО 1 ГГЦ | TR-1, ВМ 577 |  |  |  | Нет | 4404 | 29.01.2024 0:00:00 | 11 | 4404
000000008419 | Нет | 000000008419Калибровка | Калибровка | АТТЕНЮАТОРЫ СТУПЕНЧАТЫЕ ДО 18 ГГЦ |  |  |  |  | Нет | 10044 | 29.01.2024 0:00:00 | 11 | 10044
000000008419 | Нет | 000000008419Поверка | Поверка | АТТЕНЮАТОРЫ СТУПЕНЧАТЫЕ ДО 18 ГГЦ |  |  |  |  | Нет | 10044 | 29.01.2024 0:00:00 | 11 | 10044
000000005281 | Нет | 000000005281Поверка | Поверка | Аттенюаторы ступенчатые; приборы для поверки аттенюаторов | АСО-3М; Д1-13 | 3841-73 |  |  | Нет | 7770 | 01.01.2024 0:00:00 | 11 | 7770
000000005282 | Нет | 000000005282Калибровка | Калибровка | Аттенюаторы ступенчатые; приборы для поверки аттенюаторов | АСО-3М; Д1-13 | 3841-73 |  |  | Нет | 7770 | 01.01.2024 0:00:00 | 11 | 7770
000000006665 | Нет | 000000006665Поверка | Поверка | АТТЕНЮАТОРЫ ФИКСИРОВАННЫЕ ИМПОРТНЫЕ |  |  |  |  | Нет | 1632 | 01.01.2024 0:00:00 | 11 | 1632
А00000031 |  | А00000031Аттестация выезд | Аттестация выезд | АТТЕСТАЦИЯ АГРЕГАТА ПЕРЕДВИЖНОГО МНОГОАМПЕРНОГО ДЛЯ ЭЛЕКТРОПОЕЗДОВ | [5 empty] | 15540 | 01.01.2024 0:00:00 |  | 15540
А00000031 |  | А00000031Аттестация | Аттестация | АТТЕСТАЦИЯ АГРЕГАТА ПЕРЕДВИЖНОГО МНОГОАМПЕРНОГО ДЛЯ ЭЛЕКТРОПОЕЗДОВ | [5 empty] | 14802 | 01.01.2024 0:00:00 |  | 14802
А00000032 |  | А00000032Аттестация выезд | Аттестация выезд | АТТЕСТАЦИЯ ВЫСОКОВОЛЬТНОЙ УСТАНОВКИ | [5 empty] | 6918 | 01.01.2024 0:00:00 |  | 6918
А00000032 |  | А00000032Аттестация | Аттестация | АТТЕСТАЦИЯ ВЫСОКОВОЛЬТНОЙ УСТАНОВКИ | [5 empty] | 6594 | 01.01.2024 0:00:00 |  | 6594
А00000033 |  | А00000033Аттестация выезд | Аттестация выезд | АТТЕСТАЦИЯ ВЫСОКОВОЛЬТНОЙ УСТАНОВКИ ПЕРЕДВИЖНОЙ | [5 empty] | 22728 | 01.01.2024 0:00:00 |  | 22728
А00000033 |  | А00000033Аттестация | Аттестация | АТТЕСТАЦИЯ ВЫСОКОВОЛЬТНОЙ УСТАНОВКИ ПЕРЕДВИЖНОЙ | [5 empty] | 21648 | 01.01.2024 0:00:00 |  | 21648
А00000028 |  | А00000028Аттестация | Аттестация | Аттестация испытательного кольца "Кортест" | [5 empty] | 4206 | 01.01.2024 0:00:00 |  | 4206
А00000028 |  | А00000028Аттестация выезд | Аттестация выезд | Аттестация испытательного кольца "Кортест" | [5 empty] | 4416 | 01.01.2024 0:00:00 |  | 4416
А00000034 |  | А00000034Аттестация выезд | Аттестация выезд | АТТЕСТАЦИЯ ЛАБОРАТОРИИ ДИАГНОСТИКИ ТРАНСФОРМАТОРОВ ПЕРЕДВИЖНОЙ | [5 empty] | 47658 | 01.01.2024 0:00:00 |  | 47658
А00000034 |  | А00000034Аттестация | Аттестация | АТТЕСТАЦИЯ ЛАБОРАТОРИИ ДИАГНОСТИКИ ТРАНСФОРМАТОРОВ ПЕРЕДВИЖНОЙ | [5 empty] | 45384 | 01.01.2024 0:00:00 |  | 45384
В000001093 |  | В000001093Аттестация методики измерений расхода и количества вещества с применением СУ | Аттестация методики измерений расхода и количества вещества с применением СУ | Аттестация методики измерений расхода и количества вещества с применением СУ | [5 empty] | 42357 | 01.01.2024 0:00:00 |  | 42357
А00000012 |  | А00000012Аттестация | Аттестация | Аттестация эталона 1 категории | [5 empty] | 202308 | 01.01.2024 0:00:00 |  | 202308
А00000013 |  | А00000013Аттестация | Аттестация | Аттестация эталона 2 категории | [5 empty] | 131898 | 01.01.2024 0:00:00 |  | 131898
А00000014 |  | А00000014Аттестация | Аттестация | Аттестация эталона 3 категории | [5 empty] | 93222 | 01.01.2024 0:00:00 |  | 93222
А00000015 |  | А00000015Аттестация | Аттестация | Аттестация эталона 4 категории | [5 empty] | 66444 | 01.01.2024 0:00:00 |  | 66444
А00000016 |  | А00000016Аттестация | Аттестация | Аттестация эталона 5 категории | [5 empty] | 46608 | 01.01.2024 0:00:00 |  | 46608
000000048177 | Нет | 000000048177Поверка | Поверка | Аудиометр | SA 203 |  |  |  | Нет | 9096 | 01.01.2024 0:00:00 | 11 | 9096
000000048177 | Нет | 000000048177Калибровка | Калибровка | Аудиометр | SA 203 |  |  |  | Нет | 9096 | 01.01.2024 0:00:00 | 11 | 9096
000000051379 | Нет | 000000051379Калибровка | Калибровка | Аудиометр SA50 |  |  |  |  | Нет | 8268 | 01.01.2024 0:00:00 | 11 | 8268
000000051379 | Нет | 000000051379Поверка | Поверка | Аудиометр SA50 |  |  |  |  | Нет | 8268 | 01.01.2024 0:00:00 | 11 | 8268
000000052634 | Нет | 000000052634Калибровка | Калибровка | Аудиометр автоматизированный | Maico ST 20 BC |  |  |  | Нет | 9096 | 01.01.2024 0:00:00 | 11 | 9096
000000052634 | Нет | 000000052634Поверка | Поверка | Аудиометр автоматизированный | Maico ST 20 BC |  |  |  | Нет | 9096 | 01.01.2024 0:00:00 | 11 | 9096
000000000743 | Нет | 000000000743Калибровка | Калибровка | Аудиометры | GSI-17, GSI-66 | 25462-03 | Диапазон измерений: по костной и воздушной проводимостям, погрешность и (или) неопределенность (класс, разряд): по костной и воздушной проводимостям | по костной и воздушной проводимостям | Нет | 9096 | 01.01.2024 0:00:00 | 11 | 9096
000000000743 | Нет | 000000000743Поверка | Поверка | Аудиометры | GSI-17, GSI-66 | 25462-03 | Диапазон измерений: по костной и воздушной проводимостям, погрешность и (или) неопределенность (класс, разряд): по костной и воздушной проводимостям | по костной и воздушной проводимостям | Нет | 9096 | 01.01.2024 0:00:00 | 11 | 9096
000000000744 | Нет | 000000000744Поверка | Поверка | Аудиометры | GSI-17, GSI-66 | 25462-03 | Диапазон измерений: по воздушной проводимости, погрешность и (или) неопределенность (класс, разряд): по воздушной проводимости | по воздушной проводимости | Нет | 8268 | 01.01.2024 0:00:00 | 11 | 8268
000000000744 | Нет | 000000000744Калибровка | Калибровка | Аудиометры | GSI-17, GSI-66 | 25462-03 | Диапазон измерений: по воздушной проводимости, погрешность и (или) неопределенность (класс, разряд): по воздушной проводимости | по воздушной проводимости | Нет | 8268 | 01.01.2024 0:00:00 | 11 | 8268
000000000745 | Нет | 000000000745Калибровка | Калибровка | Аудиометры | GSI-67, GSI-68 | 25465-03 | Диапазон измерений: по костной и воздушной проводимостям, погрешность и (или) неопределенность (класс, разряд): по костной и воздушной проводимостям | по костной и воздушной проводимостям | Нет | 9096 | 01.01.2024 0:00:00 | 11 | 9096
000000000745 | Нет | 000000000745Поверка | Поверка | Аудиометры | GSI-67, GSI-68 | 25465-03 | Диапазон измерений: по костной и воздушной проводимостям, погрешность и (или) неопределенность (класс, разряд): по костной и воздушной проводимостям | по костной и воздушной проводимостям | Нет | 9096 | 01.01.2024 0:00:00 | 11 | 9096
000000000746 | Нет | 000000000746Поверка | Поверка | Аудиометры | GSI-67, GSI-68 | 25465-03 | Диапазон измерений: по воздушной проводимости, погрешность и (или) неопределенность (класс, разряд): по воздушной проводимости | по воздушной проводимости | Нет | 8268 | 01.01.2024 0:00:00 | 11 | 8268
000000000746 | Нет | 000000000746Калибровка | Калибровка | Аудиометры | GSI-67, GSI-68 | 25465-03 | Диапазон измерений: по воздушной проводимости, погрешность и (или) неопределенность (класс, разряд): по воздушной проводимости | по воздушной проводимости | Нет | 8268 | 01.01.2024 0:00:00 | 11 | 8268
000000039919 | Нет | 000000039919Поверка | Поверка | Аудиометры | AC33, AC40 | 26516-04 |  |  | Нет | 9096 | 01.01.2024 0:00:00 | 2505 | 9096
000000039919 | Нет | 000000039919Калибровка | Калибровка | Аудиометры | AC33, AC40 | 26516-04 |  |  | Нет | 9096 | 01.01.2024 0:00:00 | 2505 | 9096
000000041734 | Нет | 000000041734Поверка | Поверка | Аудиометры | АС 40, AD 629, AD 226 | 65448-16 |  |  | Нет | 9096 | 01.01.2024 0:00:00 | 2505 | 9096
000000041734 | Нет | 000000041734Калибровка | Калибровка | Аудиометры | АС 40, AD 629, AD 226 | 65448-16 |  |  | Нет | 9096 | 01.01.2024 0:00:00 | 2505 | 9096
000000045849 | Нет | 000000045849Поверка | Поверка | Аудиометры | AD-226, AD-229 | 26517-04 |  |  | Нет | 9096 | 01.01.2024 0:00:00 | 2505 | 9096
000000045849 | Нет | 000000045849Калибровка | Калибровка | Аудиометры | AD-226, AD-229 | 26517-04 |  |  | Нет | 9096 | 01.01.2024 0:00:00 | 2505 | 9096
000000051641 | Нет | 000000051641Поверка | Поверка | Аудиометры | ЭХО-С01, ЭХО-Д01, ЭХО-К01 | 69038-17 |  |  | Нет | 9096 | 01.01.2024 0:00:00 | 2505 | 9096
000000051641 | Нет | 000000051641Калибровка | Калибровка | Аудиометры | ЭХО-С01, ЭХО-Д01, ЭХО-К01 | 69038-17 |  |  | Нет | 9096 | 01.01.2024 0:00:00 | 2505 | 9096
000000000740 | Нет | 000000000740Поверка | Поверка | Аудиометры автоматизированные | АА-02 | 15787-10 | Диапазон измерений: по костной и воздушной проводимостям, погрешность и (или) неопределенность (класс, разряд): по костной и воздушной проводимостям | по костной и воздушной проводимостям | Нет | 9096 | 01.01.2024 0:00:00 | 11 | 9096
000000000740 | Нет | 000000000740Калибровка | Калибровка | Аудиометры автоматизированные | АА-02 | 15787-10 | Диапазон измерений: по костной и воздушной проводимостям, погрешность и (или) неопределенность (класс, разряд): по костной и воздушной проводимостям | по костной и воздушной проводимостям | Нет | 9096 | 01.01.2024 0:00:00 | 11 | 9096
000000000742 | Нет | 000000000742Поверка | Поверка | Аудиометры автоматизированные | АА-02 | 15787-10 | Диапазон измерений: по воздушной проводимости, погрешность и (или) неопределенность (класс, разряд): по воздушной проводимости | по воздушной проводимости | Нет | 8268 | 01.01.2024 0:00:00 | 11 | 8268
000000000742 | Нет | 000000000742Калибровка | Калибровка | Аудиометры автоматизированные | АА-02 | 15787-10 | Диапазон измерений: по воздушной проводимости, погрешность и (или) неопределенность (класс, разряд): по воздушной проводимости | по воздушной проводимости | Нет | 8268 | 01.01.2024 0:00:00 | 11 | 8268
000000040189 | Нет | 000000040189Поверка | Поверка | Аудиометры диагностические | AA220, AA222 | 26514-09 |  |  | Нет | 9096 | 01.01.2024 0:00:00 | 2505 | 9096
000000040189 | Нет | 000000040189Калибровка | Калибровка | Аудиометры диагностические | AA220, AA222 | 26514-09 |  |  | Нет | 9096 | 01.01.2024 0:00:00 | 2505 | 9096
000000045627 | Нет | 000000045627Поверка | Поверка | Аудиометры диагностические | 240, 260, 270 | 68318-17 |  |  | Нет | 9096 | 01.01.2024 0:00:00 | 2505 | 9096
000000045627 | Нет | 000000045627Калибровка | Калибровка | Аудиометры диагностические | 240, 260, 270 | 68318-17 |  |  | Нет | 9096 | 01.01.2024 0:00:00 | 2505 | 9096
000000047726 | Нет | 000000047726Калибровка | Калибровка | Аудиометры диагностические | АА 222, АА 222-XP | 71029-18 |  |  | Нет | 9096 | 01.01.2024 0:00:00 | 2505 | 9096
000000047726 | Нет | 000000047726Поверка | Поверка | Аудиометры диагностические | АА 222, АА 222-XP | 71029-18 |  |  | Нет | 9096 | 01.01.2024 0:00:00 | 2505 | 9096
000000008225 | Нет | 000000008225Поверка | Поверка | Аудиометры импедансные | AT235, AT235h | 26512-04 | Диапазон измерений: по костной и воздушной проводимостям, погрешность и (или) неопределенность (класс, разряд): по костной и воздушной проводимостям | по костной и воздушной проводимостям | Нет | 9096 | 01.01.2024 0:00:00 | 11 | 9096
000000008225 | Нет | 000000008225Калибровка | Калибровка | Аудиометры импедансные | AT235, AT235h | 26512-04 | Диапазон измерений: по костной и воздушной проводимостям, погрешность и (или) неопределенность (класс, разряд): по костной и воздушной проводимостям | по костной и воздушной проводимостям | Нет | 9096 | 01.01.2024 0:00:00 | 11 | 9096
000000045890 | Нет | 000000045890Поверка | Поверка | Аудиометры импедансные | Titan | 68321-17 |  |  | Нет | 9096 | 01.01.2024 0:00:00 | 2505 | 9096
000000045890 | Нет | 000000045890Калибровка | Калибровка | Аудиометры импедансные | Titan | 68321-17 |  |  | Нет | 9096 | 01.01.2024 0:00:00 | 2505 | 9096
Г00000000961 |  | Г00000000961Поверка | Поверка | аудиометры, тимпанометры (1 параметр) |  |  |  |  | Нет | 8268 | 01.01.2024 0:00:00 | 11отд | 8268
Г00000000961 |  | Г00000000961Калибровка | Калибровка | аудиометры, тимпанометры (1 параметр) |  |  |  |  | Нет | 8268 | 01.01.2024 0:00:00 | 11отд | 8268
Г00000000962 |  | Г00000000962Калибровка | Калибровка | аудиометры, тимпанометры (2 параметра) |  |  |  |  | Нет | 9096 | 01.01.2024 0:00:00 | 11отд | 9096
Г00000000962 |  | Г00000000962Поверка | Поверка | аудиометры, тимпанометры (2 параметра) |  |  |  |  | Нет | 9096 | 01.01.2024 0:00:00 | 11отд | 9096
000000002967 | Нет | 000000002967Калибровка | Калибровка | Базисы для поверки светодальномеров |  |  |  |  | Нет | 13254 | 01.01.2024 0:00:00 | 10 | 13254
000000032503 | Нет | 000000032503Поверка | Поверка | Барографы метеорологические анероидные | М-22АС, М-22АН | 4144-74 |  |  | Нет | 3318 | 01.01.2024 0:00:00 | 12 | 3318
000000032503 | Нет | 000000032503Калибровка | Калибровка | Барографы метеорологические анероидные | М-22АС, М-22АН | 4144-74 |  |  | Нет | 3318 | 01.01.2024 0:00:00 | 12 | 3318
000000048871 | Нет | 000000048871Поверка | Поверка | Барографы метеорологические анероидные | М-22А | 4144-03 |  |  | Нет | 3318 | 01.01.2024 0:00:00 | 12 | 3318
000000048871 | Нет | 000000048871Калибровка | Калибровка | Барографы метеорологические анероидные | М-22А | 4144-03 |  |  | Нет | 3318 | 01.01.2024 0:00:00 | 12 | 3318
Г00000000996 |  | Г00000000996Поверка | Поверка | Барометр образцовый переносной БОП-1М |  |  |  |  | Нет | 11052 | 01.01.2024 0:00:00 | 12отд | 11052
Г00000000996 |  | Г00000000996Калибровка | Калибровка | Барометр образцовый переносной БОП-1М |  |  |  |  | Нет | 11052 | 01.01.2024 0:00:00 | 12отд | 11052
Г00000000767 |  | Г00000000767Калибровка | Калибровка | БАРОМЕТР СТАНЦИОННЫЙ ЧАШЕЧНЫЙ СР-А,СР-Б на выезде |  |  |  |  | Нет | 8856 | 01.01.2024 0:00:00 | 12отд | 8856
Г00000000767 |  | Г00000000767Поверка выезд | Поверка выезд | БАРОМЕТР СТАНЦИОННЫЙ ЧАШЕЧНЫЙ СР-А,СР-Б на выезде |  |  |  |  | Нет | 8856 | 01.01.2024 0:00:00 | 12отд | 8856
000000041763 | Нет | 000000041763Поверка | Поверка | Барометры образцовые переносные | БОП-1М-3 | 26469-04 |  |  | Нет | 11052 | 01.01.2024 0:00:00 | 12 | 11052
000000041763 | Нет | 000000041763Калибровка | Калибровка | Барометры образцовые переносные | БОП-1М-3 | 26469-04 |  |  | Нет | 11052 | 01.01.2024 0:00:00 | 12 | 11052
000000041767 | Нет | 000000041767Поверка | Поверка | Барометры образцовые переносные | БОП-1М | 26469-04 |  |  | Нет | 9366 | 01.01.2024 0:00:00 | 12 | 9366
000000041767 | Нет | 000000041767Калибровка | Калибровка | Барометры образцовые переносные | БОП-1М | 26469-04 |  |  | Нет | 9366 | 01.01.2024 0:00:00 | 12 | 9366
Г00000000751 |  | Г00000000751Поверка | Поверка | БАРОМЕТРЫ ОБРАЗЦОВЫЕ ПЕРЕНОСНЫЕ БОП-1М |  |  |  |  | Нет | 9366 | 01.01.2024 0:00:00 | 12отд | 9366
Г00000000751 |  | Г00000000751Калибровка | Калибровка | БАРОМЕТРЫ ОБРАЗЦОВЫЕ ПЕРЕНОСНЫЕ БОП-1М |  |  |  |  | Нет | 9366 | 01.01.2024 0:00:00 | 12отд | 9366
000000026709 | Нет | 000000026709Калибровка | Калибровка | Барометры рабочие сетевые | БРС-1М | 16006-97 | Диапазон измерений: (600-1100) гПа, погрешность и (или) неопределенность (класс, разряд): 33 Па | 33 Па | Нет | 4368 | 01.01.2024 0:00:00 | 12 | 4368
000000026709 | Нет | 000000026709Поверка | Поверка | Барометры рабочие сетевые | БРС-1М | 16006-97 | Диапазон измерений: (600-1100) гПа, погрешность и (или) неопределенность (класс, разряд): 33 Па | 33 Па | Нет | 4368 | 01.01.2024 0:00:00 | 12 | 4368
Г00000000467 |  | Г00000000467Поверка | Поверка | Барометры рабочие сетевые |  |  |  |  | Нет | 4368 | 01.01.2024 0:00:00 | 12отд | 4368
Г00000000467 |  | Г00000000467Калибровка | Калибровка | Барометры рабочие сетевые |  |  |  |  | Нет | 4368 | 01.01.2024 0:00:00 | 12отд | 4368
000000008836 | Нет | 000000008836Поверка выезд | Поверка выезд | Барометры станционные чашечные | СР-А, СР-Б | 4360-74 |  |  | Нет | 8856 | 01.01.2024 0:00:00 | 12 | 8856
000000008836 | Нет | 000000008836Калибровка | Калибровка | Барометры станционные чашечные | СР-А, СР-Б | 4360-74 |  |  | Нет | 8856 | 01.01.2024 0:00:00 | 12 | 8856
000000047084 | Нет | 000000047084Калибровка | Калибровка | Барометры цифровые | PTB330 | 42508-09 | Диапазон измерений: в полном объёме, погрешность и (или) неопределенность (класс, разряд): в соответствии с описанием типа | в соответствии с описанием типа | Нет | 9366 | 01.01.2024 0:00:00 | 12 | 9366
000000047084 | Нет | 000000047084Поверка | Поверка | Барометры цифровые | PTB330 | 42508-09 | Диапазон измерений: в полном объёме, погрешность и (или) неопределенность (класс, разряд): в соответствии с описанием типа | в соответствии с описанием типа | Нет | 9366 | 01.01.2024 0:00:00 | 12 | 9366
000000048047 | Нет | 000000048047Калибровка | Калибровка | Барометры цифровые многофункциональные | PTB330TS | 71662-18 |  |  | Нет | 9366 | 01.01.2024 0:00:00 | 12 | 9366
000000048047 | Нет | 000000048047Поверка | Поверка | Барометры цифровые многофункциональные | PTB330TS | 71662-18 |  |  | Нет | 9366 | 01.01.2024 0:00:00 | 12 | 9366
000000040935 | Нет | 000000040935Поверка | Поверка | Барометры-анероиды | М-110 | 3745-73 |  |  | Нет | 3318 | 01.01.2024 0:00:00 | 12 | 3318
000000040935 | Нет | 000000040935Калибровка | Калибровка | Барометры-анероиды | М-110 | 3745-73 |  |  | Нет | 3318 | 01.01.2024 0:00:00 | 12 | 3318
000000050694 | Нет | 000000050694Калибровка | Калибровка | Барометры-анероиды |  |  |  |  | Нет | 4656 | 01.01.2024 0:00:00 | 12 | 4656
000000053221 | Нет | 000000053221Поверка | Поверка | Барометры-анероиды | М-98 (МД-49а) | 3743-73 |  |  | Нет | 3318 | 01.01.2024 0:00:00 | 12 | 3318
000000053221 | Нет | 000000053221Калибровка | Калибровка | Барометры-анероиды | М-98 (МД-49а) | 3743-73 |  |  | Нет | 3318 | 01.01.2024 0:00:00 | 12 | 3318
Г00000000469 |  | Г00000000469Калибровка | Калибровка | Барометры-анероиды |  |  |  |  | Нет | 3318 | 01.01.2024 0:00:00 | 12отд | 3318
Г00000000469 |  | Г00000000469Поверка | Поверка | Барометры-анероиды |  |  |  |  | Нет | 3318 | 01.01.2024 0:00:00 | 12отд | 3318
000000029314 | Нет | 000000029314Поверка | Поверка | Барометры-анероиды контрольные | М-67 | 3744-73 | Диапазон измерений: от 620 до 790 мм рт.ст., погрешность и (или) неопределенность (класс, разряд): ПГ ± 0,8 мм рт.ст. | ПГ ± 0,8 мм рт.ст. | Нет | 3318 | 01.01.2024 0:00:00 | 12 | 3318
000000029314 | Нет | 000000029314Калибровка | Калибровка | Барометры-анероиды контрольные | М-67 | 3744-73 | Диапазон измерений: от 620 до 790 мм рт.ст., погрешность и (или) неопределенность (класс, разряд): ПГ ± 0,8 мм рт.ст. | ПГ ± 0,8 мм рт.ст. | Нет | 3318 | 01.01.2024 0:00:00 | 12 | 3318
000000035620 | Нет | 000000035620Поверка | Поверка | Барометры-анероиды контрольные | М-67 | 3744-73 |  |  | Нет | 3318 | 01.01.2024 0:00:00 | 12 | 3318
000000035620 | Нет | 000000035620Калибровка | Калибровка | Барометры-анероиды контрольные | М-67 | 3744-73 |  |  | Нет | 3318 | 01.01.2024 0:00:00 | 12 | 3318
000000006371 | Нет | 000000006371Поверка | Поверка | Барометры-анероиды метеорологические | БАММ-1 | 5738-76 |  |  | Нет | 3318 | 01.01.2024 0:00:00 | 12 | 3318
000000006371 | Нет | 000000006371Калибровка | Калибровка | Барометры-анероиды метеорологические | БАММ-1 | 5738-76 |  |  | Нет | 3318 | 01.01.2024 0:00:00 | 12 | 3318
000000029677 | Нет | 000000029677Поверка | Поверка | Барометры-анероиды метеорологические | БАММ-1 | 5738-76 | Диапазон измерений: (80-106) кПа, погрешность и (или) неопределенность (класс, разряд): ПГ 0,5 кПа | ПГ 0,5 кПа | Нет | 3318 | 01.01.2024 0:00:00 | 12 | 3318
000000029677 | Нет | 000000029677Калибровка | Калибровка | Барометры-анероиды метеорологические | БАММ-1 | 5738-76 | Диапазон измерений: (80-106) кПа, погрешность и (или) неопределенность (класс, разряд): ПГ 0,5 кПа | ПГ 0,5 кПа | Нет | 3318 | 01.01.2024 0:00:00 | 12 | 3318
000000035117 | Нет | 000000035117Калибровка | Калибровка | Барьеры искрозащиты | Z | 22152-07 |  |  | Нет | 1224 | 01.01.2024 0:00:00 | 11 | 1224
000000035117 | Нет | 000000035117Калибровка выезд | Калибровка выезд | Барьеры искрозащиты | Z | 22152-07 |  |  | Нет | 1224 | 01.01.2024 0:00:00 | 11 | 1224
000000035117 | Нет | 000000035117Поверка | Поверка | Барьеры искрозащиты | Z | 22152-07 |  |  | Нет | 1224 | 01.01.2024 0:00:00 | 11 | 1224
000000035117 | Нет | 000000035117Поверка выезд | Поверка выезд | Барьеры искрозащиты | Z | 22152-07 |  |  | Нет | 1224 | 01.01.2024 0:00:00 | 11 | 1224
Г00000000710 |  | Г00000000710Калибровка | Калибровка | Бесконтактные измерители температуры (пирометры, инфракрасные термометры) |  |  |  |  | Нет | 5634 | 01.01.2024 0:00:00 | 12отд | 5634
Г00000000710 |  | Г00000000710Поверка | Поверка | Бесконтактные измерители температуры (пирометры, инфракрасные термометры) |  |  |  |  | Нет | 5634 | 01.01.2024 0:00:00 | 12отд | 5634
000000049742 | Нет | 000000049742Калибровка | Калибровка | Бесконтактный детектор напряжения ADA ZAC 1000 |  |  |  |  | Нет | 1104 | 01.01.2024 0:00:00 | 11 | 1104
000000049742 | Нет | 000000049742Поверка | Поверка | Бесконтактный детектор напряжения ADA ZAC 1000 |  |  |  |  | Нет | 1104 | 01.01.2024 0:00:00 | 11 | 1104
000000049578 | Нет | 000000049578Поверка | Поверка | Бесконтактный детектор напряженияTesto 745 | Testo 745 |  |  |  | Нет | 1104 | 01.01.2024 0:00:00 | 11 | 1104
000000049578 | Нет | 000000049578Калибровка | Калибровка | Бесконтактный детектор напряженияTesto 745 | Testo 745 |  |  |  | Нет | 1104 | 01.01.2024 0:00:00 | 11 | 1104
000000042658 | Нет | 000000042658Калибровка | Калибровка | Бесконтактный инфракрасный термометр LW FT-116 |  |  |  |  | Нет | 972 | 01.01.2024 0:00:00 | 12 | 972
000000042658 | Нет | 000000042658Поверка | Поверка | Бесконтактный инфракрасный термометр LW FT-116 |  |  |  |  | Нет | 972 | 01.01.2024 0:00:00 | 12 | 972
000000034721 | Нет | 000000034721Поверка | Поверка | Бесконтактный инфракрасный термометр THERMOSCOPE S |  |  |  |  | Нет | 5634 | 01.01.2024 0:00:00 | 12 | 5634
000000034721 | Нет | 000000034721Калибровка | Калибровка | Бесконтактный инфракрасный термометр THERMOSCOPE S |  |  |  |  | Нет | 5634 | 01.01.2024 0:00:00 | 12 | 5634
000000034098 | Нет | 000000034098Калибровка | Калибровка | Бесконтактный инфракрасный термометр МЕГЕОН модели 16050 |  |  |  |  | Нет | 3102 | 01.01.2024 0:00:00 | 12 | 3102
000000034097 | Нет | 000000034097Поверка | Поверка | Бесконтактный инфракрасный термометр модели DT-8806S |  |  |  |  | Нет | 5634 | 01.01.2024 0:00:00 | 12 | 5634
000000034097 | Нет | 000000034097Калибровка | Калибровка | Бесконтактный инфракрасный термометр модели DT-8806S |  |  |  |  | Нет | 5634 | 01.01.2024 0:00:00 | 12 | 5634
000000042521 | Нет | 000000042521Поверка | Поверка | Бесконтактный инфракрасный термометр модели F02 |  |  |  |  | Нет | 972 | 01.01.2024 0:00:00 | 12 | 972
000000042521 | Нет | 000000042521Калибровка | Калибровка | Бесконтактный инфракрасный термометр модели F02 |  |  |  |  | Нет | 972 | 01.01.2024 0:00:00 | 12 | 972
000000039441 | Нет | 000000039441Калибровка | Калибровка | Бесконтактный инфракрасный термометр ТЕМР-03 | Бесконтактный инфракрасный термометр ТЕМР-03 производства компании ENDEVER |  |  |  | Нет | 972 | 01.01.2024 0:00:00 | 12 | 972
000000039441 | Нет | 000000039441Поверка | Поверка | Бесконтактный инфракрасный термометр ТЕМР-03 | Бесконтактный инфракрасный термометр ТЕМР-03 производства компании ENDEVER |  |  |  | Нет | 972 | 01.01.2024 0:00:00 | 12 | 972
000000006069 | Нет | 000000006069Поверка | Поверка | Бета-гамма индикаторы | ДП-63А | 1337-70 |  |  | Нет | 2496 | 01.01.2024 0:00:00 | 40 | 2496
000000000033 | Нет | 000000000033Поверка | Поверка | Бета-гамма-радиометры | КРБГ-1 | 3376-72 |  |  | Нет | 9096 | 01.01.2024 0:00:00 | 40 | 9096
000000024364 | Нет | 000000024364Поверка | Поверка | Бета-источники до 2 РАЗР. | Бета-источники |  |  |  | Нет | 6996 | 01.01.2024 0:00:00 | 40 | 6996
000000024369 | Нет | 000000024369Поверка | Поверка | Бета-спектрометр | СУБ-01Ф |  |  |  | Нет | 20664 | 01.01.2024 0:00:00 | 40 | 20664
000000024381 | Нет | 000000024381Поверка | Поверка | Бета-спектрометр | СЭБ-01-150 |  |  |  | Нет | 20664 | 01.01.2024 0:00:00 | 40 | 20664
000000008480 | Нет | 000000008480Калибровка | Калибровка | БЛОК ВЫСОКОГО НАПРЯЖЕНИЯ С КОНДЕНСАТОРОМ (КАЛИБРОВКА) | БВН-2П |  |  |  | Нет | 9180 | 01.01.2024 0:00:00 | 11 | 9180
000000041383 | Нет | 000000041383Калибровка выезд | Калибровка выезд | Блок измерения вибрации |  |  |  |  | Нет | 7842 | 01.01.2024 0:00:00 | 2505 | 7842
000000041383 | Нет | 000000041383Калибровка | Калибровка | Блок измерения вибрации |  |  |  |  | Нет | 7470 | 01.01.2024 0:00:00 | 2505 | 7470
000000041383 | Нет | 000000041383Поверка | Поверка | Блок измерения вибрации |  |  |  |  | Нет | 7470 | 01.01.2024 0:00:00 | 2505 | 7470
000000041383 | Нет | 000000041383Поверка выезд | Поверка выезд | Блок измерения вибрации |  |  |  |  | Нет | 7842 | 01.01.2024 0:00:00 | 2505 | 7842
000000050696 | Нет | 000000050696Поверка | Поверка | Блок коррекции объема газа | Флоугаз | 47254-11 | Диапазон измерений: от 0,8 до 10 МПа, погрешность и (или) неопределенность (класс, разряд): ±0,4 % Диапазон измерений: от -30 до +60 °С, погрешность и (или) неопределенность (класс, разряд): ±0,1% | ±0,4 % ±0,1% | Нет | 5400 | 01.01.2024 0:00:00 | 37 | 5400
000000050696 | Нет | 000000050696Калибровка | Калибровка | Блок коррекции объема газа | Флоугаз | 47254-11 | Диапазон измерений: от 0,8 до 10 МПа, погрешность и (или) неопределенность (класс, разряд): ±0,4 % Диапазон измерений: от -30 до +60 °С, погрешность и (или) неопределенность (класс, разряд): ±0,1% | ±0,4 % ±0,1% | Нет | 5400 | 01.01.2024 0:00:00 | 37 | 5400
000000051727 | Нет | 000000051727Поверка | Поверка | Блок питания и преобразования сигналов | БППС 4090 | 32453-17 |  |  | Нет | 2214 | 01.01.2024 0:00:00 | 11 | 2214
000000051727 | Нет | 000000051727Калибровка | Калибровка | Блок питания и преобразования сигналов | БППС 4090 | 32453-17 |  |  | Нет | 2214 | 01.01.2024 0:00:00 | 11 | 2214
000000050665 | Нет | 000000050665Калибровка | Калибровка | Блок питания, сигнализации и связи | БПС-21М3 | 67168-17 |  |  | Нет | 5430 | 01.01.2024 0:00:00 | 11 | 5430
000000050665 | Нет | 000000050665Поверка | Поверка | Блок питания, сигнализации и связи | БПС-21М3 | 67168-17 |  |  | Нет | 5430 | 01.01.2024 0:00:00 | 11 | 5430
000000051296 | Нет | 000000051296Калибровка | Калибровка | Блок электронный | НОРД-Э3М-01 | 67336-17 |  |  | Нет | 1224 | 01.01.2024 0:00:00 | 11 | 1224
000000051296 | Нет | 000000051296Поверка выезд | Поверка выезд | Блок электронный | НОРД-Э3М-01 | 67336-17 |  |  | Нет | 1224 | 01.01.2024 0:00:00 | 11 | 1224
000000051296 | Нет | 000000051296Поверка | Поверка | Блок электронный | НОРД-Э3М-01 | 67336-17 |  |  | Нет | 1224 | 01.01.2024 0:00:00 | 11 | 1224
000000051296 | Нет | 000000051296Калибровка выезд | Калибровка выезд | Блок электронный | НОРД-Э3М-01 | 67336-17 |  |  | Нет | 1224 | 01.01.2024 0:00:00 | 11 | 1224
000000000061 | Нет | 000000000061Поверка | Поверка | Блоки детектирования | Блоки детектирования альфа-излучения | 6957-78 |  |  | Нет | 2598 | 01.01.2024 0:00:00 | 40 | 2598
000000000062 | Нет | 000000000062Поверка | Поверка | Блоки детектирования | Блоки детектирования бета-излучения | 10585-00 |  |  | Нет | 2508 | 01.01.2024 0:00:00 | 52 | 2508
000000000064 | Нет | 000000000064Поверка | Поверка | Блоки детектирования | Блок детектирования нейтронного излучения | 65959-16 |  |  | Нет | 2598 | 01.01.2024 0:00:00 | 40 | 2598
000000000063 | Нет | 000000000063Поверка | Поверка | Блоки детектирования гамма-излучения | Блоки детектирования гамма-излучения | 75263-19 |  |  | Нет | 2508 | 01.01.2024 0:00:00 | 52 | 2508
000000039083 | Нет | 000000039083Поверка | Поверка | Блоки дифференциального преобразователя | Я3Ч-76 | 7246-79 |  |  | Нет | 6090 | 01.01.2024 0:00:00 | 35 | 6090
000000039083 | Нет | 000000039083Калибровка | Калибровка | Блоки дифференциального преобразователя | Я3Ч-76 | 7246-79 |  |  | Нет | 6090 | 01.01.2024 0:00:00 | 35 | 6090
000000031334 | Нет | 000000031334Поверка выезд | Поверка выезд | Блоки коррекции времени | ЭНКС-2 | 37328-15 |  |  | Нет | 14160 | 29.01.2024 0:00:00 | 11 | 14160
000000031334 | Нет | 000000031334Калибровка выезд | Калибровка выезд | Блоки коррекции времени | ЭНКС-2 | 37328-15 |  |  | Нет | 14160 | 29.01.2024 0:00:00 | 11 | 14160
000000031334 | Нет | 000000031334Калибровка | Калибровка | Блоки коррекции времени | ЭНКС-2 | 37328-15 |  |  | Нет | 13236 | 29.01.2024 0:00:00 | 11 | 13236
000000031334 | Нет | 000000031334Поверка | Поверка | Блоки коррекции времени | ЭНКС-2 | 37328-15 |  |  | Нет | 13236 | 29.01.2024 0:00:00 | 11 | 13236
000000050673 | Нет | 000000050673Калибровка | Калибровка | Блоки коррекции объема газа | Флоугаз-Т | 59428-14 |  |  | Нет | 5400 | 01.01.2024 0:00:00 | 12 | 5400
000000050673 | Нет | 000000050673Поверка | Поверка | Блоки коррекции объема газа | Флоугаз-Т | 59428-14 |  |  | Нет | 5400 | 01.01.2024 0:00:00 | 12 | 5400
000000048609 | Нет | 000000048609Поверка | Поверка | Блоки обработки данных | 1Вега-03 | 54505-13 |  |  | Нет | 1224 | 01.01.2024 0:00:00 | 22 | 1224
000000048609 | Нет | 000000048609Калибровка | Калибровка | Блоки обработки данных | 1Вега-03 | 54505-13 |  |  | Нет | 1224 | 01.01.2024 0:00:00 | 22 | 1224
000000048609 | Нет | 000000048609Калибровка выезд | Калибровка выезд | Блоки обработки данных | 1Вега-03 | 54505-13 |  |  | Нет | 1224 | 01.01.2024 0:00:00 | 22 | 1224
000000048609 | Нет | 000000048609Поверка выезд | Поверка выезд | Блоки обработки данных | 1Вега-03 | 54505-13 |  |  | Нет | 1224 | 01.01.2024 0:00:00 | 22 | 1224
000000051465 | Нет | 000000051465Калибровка | Калибровка | Блоки опорной частоты | БОЧ изделия 14И267 | 27409-04 |  |  | Нет | 14742 | 01.01.2024 0:00:00 | 11 | 14742
000000051465 | Нет | 000000051465Поверка | Поверка | Блоки опорной частоты | БОЧ изделия 14И267 | 27409-04 |  |  | Нет | 14742 | 01.01.2024 0:00:00 | 11 | 14742
000000051350 | Нет | 000000051350Калибровка | Калибровка | Блоки питания и преобразования сигналов | БППС 4090 | 32453-06 |  |  | Нет | 2214 | 01.01.2024 0:00:00 | 11 | 2214
000000051350 | Нет | 000000051350Поверка | Поверка | Блоки питания и преобразования сигналов | БППС 4090 | 32453-06 |  |  | Нет | 2214 | 01.01.2024 0:00:00 | 11 | 2214
000000001423 | Нет | 000000001423Поверка | Поверка | Блоки питания и сигнализации | БПС-21М | 47232-11 |  |  | Нет | 5430 | 01.01.2024 0:00:00 | 11 | 5430
000000053110 | Нет | 000000053110Калибровка | Калибровка | Блоки преобразования сигналов | БПС-90 | 12432-11 |  |  | Нет | 5430 | 01.01.2024 0:00:00 | 11 | 5430
000000053110 | Нет | 000000053110Поверка | Поверка | Блоки преобразования сигналов | БПС-90 | 12432-11 |  |  | Нет | 5430 | 01.01.2024 0:00:00 | 11 | 5430
000000001803 | Нет | 000000001803Поверка | Поверка | Блоки преобразования частоты автоматические | Я3Ч-175 | 9958-85 |  |  | Нет | 32262 | 01.01.2024 0:00:00 | 11 | 32262
000000008571 | Нет | 000000008571Поверка | Поверка | Блоки связи комплекса поверочной аппаратуры | БС-КПА | 22313-01 |  |  | Нет | 17298 | 01.01.2024 0:00:00 | 11 | 17298
000000005255 | Нет | 000000005255Поверка | Поверка | БЛОКИ СМЕННЫЕ К ЧАСТОТОМЕРАМ ВСЕ |  |  |  |  | Нет | 1842 | 01.01.2024 0:00:00 | 11 | 1842
000000047193 | Нет | 000000047193Поверка выезд | Поверка выезд | Блоки электронные | 1НОРД-Э3М | 54362-13 |  |  | Нет | 1224 | 01.01.2024 0:00:00 | 11 | 1224
000000047193 | Нет | 000000047193Калибровка | Калибровка | Блоки электронные | 1НОРД-Э3М | 54362-13 |  |  | Нет | 1224 | 01.01.2024 0:00:00 | 11 | 1224
000000047193 | Нет | 000000047193Поверка | Поверка | Блоки электронные | 1НОРД-Э3М | 54362-13 |  |  | Нет | 1224 | 01.01.2024 0:00:00 | 11 | 1224
000000047193 | Нет | 000000047193Калибровка выезд | Калибровка выезд | Блоки электронные | 1НОРД-Э3М | 54362-13 |  |  | Нет | 1224 | 01.01.2024 0:00:00 | 11 | 1224
000000047664 | Нет | 000000047664Поверка | Поверка | Блоки электронные | НОРД-Э3М | 37268-08 |  |  | Нет | 5400 | 01.01.2024 0:00:00 | 12 | 5400
000000047664 | Нет | 000000047664Калибровка | Калибровка | Блоки электронные | НОРД-Э3М | 37268-08 |  |  | Нет | 5400 | 01.01.2024 0:00:00 | 12 | 5400
000000023271 | Нет | 000000023271Калибровка | Калибровка | Бойки накладные предназначены для протяжки осей (валиков) подвески тормозного башмака при их переделке в депо в случае постановки резиновых втулок | Т542.04.000 |  |  |  | Нет | 702 | 01.01.2024 0:00:00 | 10 | 702
000000047527 | Нет | 000000047527Поверка выезд | Поверка выезд | Бортовые системы взвешивания | PROFILOAD | 67881-17 |  |  | Нет | 3549 | 15.04.2024 0:00:00 | 7 | 3549
000000047527 | Нет | 000000047527Поверка | Поверка | Бортовые системы взвешивания | PROFILOAD | 67881-17 |  |  | Нет | 3549 | 15.04.2024 0:00:00 | 7 | 3549
000000035869 | Нет | 000000035869Поверка | Поверка | Бруски контрольные | БК-500 | 49504-12 |  |  | Нет | 5898 | 01.01.2024 0:00:00 | 10 | 5898
000000051158 | Нет | 000000051158Поверка | Поверка | Бруски контрольные | БК-350 | 85930-22 |  |  | Нет | 5898 | 01.01.2024 0:00:00 | 10 | 5898
000000051232 | Нет | 000000051232Поверка | Поверка | Бруски контрольные | БК-250 | 76258-19 |  |  | Нет | 5898 | 01.01.2024 0:00:00 | 10 | 5898
Г00000000263 |  | Г00000000263Поверка | Поверка | Бруски контрольные |  |  |  |  | Нет | 5898 | 01.01.2024 0:00:00 | 10отд | 5898
Г00000001184 |  | Г00000001184Калибровка | Калибровка | Бруски контрольные (К) |  |  |  |  | Нет | 5898 | 01.01.2024 0:00:00 | 10отд | 5898
000000034395 | Нет | 000000034395Калибровка | Калибровка | Брусок контрольный, | БК-250 |  |  |  | Нет | 5898 | 01.01.2024 0:00:00 | 10 | 5898
000000036154 | Нет | 000000036154Калибровка | Калибровка | Бюретки | I-1-2-10-0,05 | 26769-08 | Диапазон измерений: 5 отметок, погрешность и (или) неопределенность (класс, разряд): В соответствии с описанием типа | В соответствии с описанием типа | Нет | 2004 | 29.01.2024 0:00:00 | 7 | 2004
000000036154 | Нет | 000000036154Поверка | Поверка | Бюретки | I-1-2-10-0,05 | 26769-08 | Диапазон измерений: 5 отметок, погрешность и (или) неопределенность (класс, разряд): В соответствии с описанием типа | В соответствии с описанием типа | Нет | 2004 | 29.01.2024 0:00:00 | 7 | 2004
000000038079 | Нет | 000000038079Калибровка | Калибровка | Бюретки | 1 | 26769-08 | Диапазон измерений: 5 отметок, погрешность и (или) неопределенность (класс, разряд): В соответствии с описанием типа | В соответствии с описанием типа | Нет | 2004 | 29.01.2024 0:00:00 | 7 | 2004
000000038079 | Нет | 000000038079Поверка | Поверка | Бюретки | 1 | 26769-08 | Диапазон измерений: 5 отметок, погрешность и (или) неопределенность (класс, разряд): В соответствии с описанием типа | В соответствии с описанием типа | Нет | 2004 | 29.01.2024 0:00:00 | 7 | 2004
000000047564 | Нет | 000000047564Поверка | Поверка | Бюретки | Б | 195-49 |  |  | Нет | 2004 | 29.01.2024 0:00:00 | 7 | 2004
000000047564 | Нет | 000000047564Калибровка | Калибровка | Бюретки | Б | 195-49 |  |  | Нет | 2004 | 29.01.2024 0:00:00 | 7 | 2004
000000047573 | Нет | 000000047573Калибровка | Калибровка | Бюретки | BLAUBRAND®, BLAUBRAND® automatic, BLAUBRAND® micro | 31454-06 |  |  | Нет | 2004 | 29.01.2024 0:00:00 | 7 | 2004
000000047573 | Нет | 000000047573Поверка | Поверка | Бюретки | BLAUBRAND®, BLAUBRAND® automatic, BLAUBRAND® micro | 31454-06 |  |  | Нет | 2004 | 29.01.2024 0:00:00 | 7 | 2004
000000017450 | Нет | 000000017450Калибровка | Калибровка | Бюретки 2-го класса точности | Нет данных | 7575-12 | Диапазон измерений: 5 отметок, погрешность и (или) неопределенность (класс, разряд): В соответствии с описанием типа | В соответствии с описанием типа | Нет | 2004 | 29.01.2024 0:00:00 | 7 | 2004
000000017450 | Нет | 000000017450Поверка | Поверка | Бюретки 2-го класса точности | Нет данных | 7575-12 | Диапазон измерений: 5 отметок, погрешность и (или) неопределенность (класс, разряд): В соответствии с описанием типа | В соответствии с описанием типа | Нет | 2004 | 29.01.2024 0:00:00 | 7 | 2004
000000053109 | Нет | 000000053109Калибровка | Калибровка | Бюретки 2-го класса точности | Klin | 33560-06 |  |  | Нет | 2004 | 29.01.2024 0:00:00 | 7 | 2004
000000053109 | Нет | 000000053109Поверка | Поверка | Бюретки 2-го класса точности | Klin | 33560-06 |  |  | Нет | 2004 | 29.01.2024 0:00:00 | 7 | 2004
000000046498 | Нет | 000000046498Калибровка | Калибровка | Бюретки без установленного времени ожидания | I | 70637-18 | Диапазон измерений: 5 отметок, погрешность и (или) неопределенность (класс, разряд): В соответствии с описанием типа | В соответствии с описанием типа | Нет | 2004 | 29.01.2024 0:00:00 | 7 | 2004
000000046498 | Нет | 000000046498Поверка | Поверка | Бюретки без установленного времени ожидания | I | 70637-18 | Диапазон измерений: 5 отметок, погрешность и (или) неопределенность (класс, разряд): В соответствии с описанием типа | В соответствии с описанием типа | Нет | 2004 | 29.01.2024 0:00:00 | 7 | 2004
000000036153 | Нет | 000000036153Поверка | Поверка | Бюретки без установленного времени ожидания 1-го и 2-го классов точности | I-1-2-25-0,1 | 34543-07 | Диапазон измерений: 5 отметок, погрешность и (или) неопределенность (класс, разряд): В соответствии с описанием типа | В соответствии с описанием типа | Нет | 2004 | 29.01.2024 0:00:00 | 7 | 2004
000000036153 | Нет | 000000036153Калибровка | Калибровка | Бюретки без установленного времени ожидания 1-го и 2-го классов точности | I-1-2-25-0,1 | 34543-07 | Диапазон измерений: 5 отметок, погрешность и (или) неопределенность (класс, разряд): В соответствии с описанием типа | В соответствии с описанием типа | Нет | 2004 | 29.01.2024 0:00:00 | 7 | 2004
000000052119 | Нет | 000000052119Поверка | Поверка | Бюретки класса точности AS | Нет данных | 45089-10 |  |  | Нет | 2004 | 29.01.2024 0:00:00 | 7 | 2004
000000052119 | Нет | 000000052119Калибровка | Калибровка | Бюретки класса точности AS | Нет данных | 45089-10 |  |  | Нет | 2004 | 29.01.2024 0:00:00 | 7 | 2004
000000046425 | Нет | 000000046425Калибровка | Калибровка | Бюретки классов точности AS и B | Нет данных | 53316-13 | Диапазон измерений: 5 отметок, погрешность и (или) неопределенность (класс, разряд): В соответствии с описанием типа | В соответствии с описанием типа | Нет | 2004 | 29.01.2024 0:00:00 | 7 | 2004
000000046425 | Нет | 000000046425Поверка | Поверка | Бюретки классов точности AS и B | Нет данных | 53316-13 | Диапазон измерений: 5 отметок, погрешность и (или) неопределенность (класс, разряд): В соответствии с описанием типа | В соответствии с описанием типа | Нет | 2004 | 29.01.2024 0:00:00 | 7 | 2004
000000045707 | Нет | 000000045707Поверка | Поверка | Бюретки цифровые | BT 50 | 19836-00 | Диапазон измерений: до 5·10⁴ мкл, погрешность и (или) неопределенность (класс, разряд): В соответствии с описанием типа | В соответствии с описанием типа | Нет | 975 | 15.04.2024 0:00:00 | 7 | 975
000000052715 | Нет | 000000052715Поверка | Поверка | Бюретки цифровые | Titrette BRAND | 81239-21 |  |  | Нет | 975 | 15.04.2024 0:00:00 | 7 | 975
000000043532 | Нет | 000000043532Калибровка | Калибровка | Вакуумметры емкостные | DVR 2 | 51917-12 |  |  | Нет | 7218 | 01.01.2024 0:00:00 | 12 | 7218
000000043532 | Нет | 000000043532Поверка | Поверка | Вакуумметры емкостные | DVR 2 | 51917-12 |  |  | Нет | 7218 | 01.01.2024 0:00:00 | 12 | 7218
000000042815 | Нет | 000000042815Калибровка | Калибровка | Вакуумметры трубчатые одно- и двухзаписные | ВТС-711, ВТС-712, ВТ2С-711, ВТ2С-712 | 5980-77 |  |  | Нет | 696 | 01.01.2024 0:00:00 | 12 | 696
000000042815 | Нет | 000000042815Поверка | Поверка | Вакуумметры трубчатые одно- и двухзаписные | ВТС-711, ВТС-712, ВТ2С-711, ВТ2С-712 | 5980-77 |  |  | Нет | 696 | 01.01.2024 0:00:00 | 12 | 696
000000048406 | Нет | 000000048406Калибровка | Калибровка | Ватметры СВЧ с блоком измерительным NRP и преобразователями измерительными NRP-Z11, NRP-Z21, NRP-Z22, NRP-Z23, NRP-Z24, NRP-Z51, NRP-Z55, NRP-Z91 | NRP (блоки), NRP-Z11, NRP-Z21, NRP-Z22, NRP-Z23, NRP-Z24, NRP-Z51, NRP-Z55, NRP-Z91 (преобразователи) | 32262-06 |  |  | Нет | 12546 | 29.01.2024 0:00:00 | 11 | 12546
000000048406 | Нет | 000000048406Поверка | Поверка | Ватметры СВЧ с блоком измерительным NRP и преобразователями измерительными NRP-Z11, NRP-Z21, NRP-Z22, NRP-Z23, NRP-Z24, NRP-Z51, NRP-Z55, NRP-Z91 | NRP (блоки), NRP-Z11, NRP-Z21, NRP-Z22, NRP-Z23, NRP-Z24, NRP-Z51, NRP-Z55, NRP-Z91 (преобразователи) | 32262-06 |  |  | Нет | 12546 | 29.01.2024 0:00:00 | 11 | 12546
000000047707 | Нет | 000000047707Поверка | Поверка | Ваттварметры щитовые | Д309 | 2336-68 |  |  | Нет | 954 | 01.01.2024 0:00:00 | 11 | 954
000000047707 | Нет | 000000047707Калибровка | Калибровка | Ваттварметры щитовые | Д309 | 2336-68 |  |  | Нет | 954 | 01.01.2024 0:00:00 | 11 | 954
000000004817 | Нет | 000000004817Поверка | Поверка | Ваттметр переносной | Д566 | 1568-61 |  |  | Нет | 3576 | 01.01.2024 0:00:00 | 11 | 3576
000000004817 | Нет | 000000004817Калибровка | Калибровка | Ваттметр переносной | Д566 | 1568-61 |  |  | Нет | 3576 | 01.01.2024 0:00:00 | 11 | 3576
000000050584 | Нет | 000000050584Калибровка | Калибровка | Ваттметр-мультиметр цифровой | ТЕТРОН-МТ90 |  |  |  | Нет | 9618 | 01.01.2024 0:00:00 | 11 | 9618
000000050584 | Нет | 000000050584Поверка | Поверка | Ваттметр-мультиметр цифровой | ТЕТРОН-МТ90 |  |  |  | Нет | 9618 | 01.01.2024 0:00:00 | 11 | 9618
4885 | Нет | 4885Поверка | Поверка | Ваттметры | Д5016 | 5894-77 |  |  | Нет | 1920 | 01.01.2024 0:00:00 | 11 | #N/A
000000004912 | Нет | 000000004912Поверка | Поверка | Ваттметры | Д5104, Д5105, Д5106, Д5107 | 10218-85 |  |  | Нет | 1920 | 01.01.2024 0:00:00 | 11 | #N/A
000000004928 | Нет | 000000004928Поверка | Поверка | Ваттметры | Д5004 | 4224-74 |  |  | Нет | 1920 | 01.01.2024 0:00:00 | 11 | 1920
000000004937 | Нет | 000000004937Поверка | Поверка | Ваттметры | Д5056 | 5923-77 |  |  | Нет | 1920 | 01.01.2024 0:00:00 | 11 | 1920
000000004947 | Нет | 000000004947Поверка | Поверка | Ваттметры | Д85 | 2043-65 |  |  | Нет | 1920 | 01.01.2024 0:00:00 | 11 | 1920
000000005741 | Нет | 000000005741Поверка | Поверка | Ваттметры | Д5085, Д5086, Д5087, Д5088, Д5089 | 10199-85 |  |  | Нет | 1920 | 01.01.2024 0:00:00 | 11 | 1920
000000005743 | Нет | 000000005743Поверка | Поверка | Ваттметры | Д5016 | 5894-77 |  |  | Нет | 3576 | 01.01.2024 0:00:00 | 11 | 3576
000000005743 | Нет | 000000005743Калибровка | Калибровка | Ваттметры | Д5016 | 5894-77 |  |  | Нет | 3576 | 01.01.2024 0:00:00 | 11 | 3576
000000005744 | Нет | 000000005744Калибровка | Калибровка | Ваттметры | Д50166 | 9880-85 |  |  | Нет | 3576 | 01.01.2024 0:00:00 | 11 | 3576
000000005744 | Нет | 000000005744Поверка | Поверка | Ваттметры | Д50166 | 9880-85 |  |  | Нет | 3576 | 01.01.2024 0:00:00 | 11 | 3576
000000010321 | Нет | 000000010321Поверка | Поверка | Ваттметры | GPM-8212 | 22451-08 |  |  | Нет | 9990 | 29.01.2024 0:00:00 | 11 | 9990
000000010321 | Нет | 000000010321Калибровка | Калибровка | Ваттметры | GPM-8212 | 22451-08 |  |  | Нет | 9990 | 29.01.2024 0:00:00 | 11 | 9990
000000047704 | Нет | 000000047704Калибровка | Калибровка | Ваттметры | Д341, Д341/1, Д342/2 | 1208-58 |  |  | Нет | 954 | 01.01.2024 0:00:00 | 11 | 954
000000047704 | Нет | 000000047704Поверка | Поверка | Ваттметры | Д341, Д341/1, Д342/2 | 1208-58 |  |  | Нет | 954 | 01.01.2024 0:00:00 | 11 | 954
000000047710 | Нет | 000000047710Калибровка | Калибровка | Ваттметры | Д341, Д341/1, Д341/2, Д341М, Д343, Д344 | 882-54 |  |  | Нет | 954 | 01.01.2024 0:00:00 | 11 | 954
000000047710 | Нет | 000000047710Поверка | Поверка | Ваттметры | Д341, Д341/1, Д341/2, Д341М, Д343, Д344 | 882-54 |  |  | Нет | 954 | 01.01.2024 0:00:00 | 11 | 954
000000049797 | Нет | 000000049797Калибровка | Калибровка | Ваттметры | Ц301 | 9730-84 |  |  | Нет | 954 | 01.01.2024 0:00:00 | 11 | 954
000000049797 | Нет | 000000049797Поверка | Поверка | Ваттметры | Ц301 | 9730-84 |  |  | Нет | 954 | 01.01.2024 0:00:00 | 11 | 954
000000047325 | Нет | 000000047325Поверка | Поверка | Ваттметры и варметры | Д345 | 2310-68 |  |  | Нет | 954 | 01.01.2024 0:00:00 | 11 | 954
000000047325 | Нет | 000000047325Калибровка | Калибровка | Ваттметры и варметры | Д345 | 2310-68 |  |  | Нет | 954 | 01.01.2024 0:00:00 | 11 | 954
000000047705 | Нет | 000000047705Калибровка | Калибровка | Ваттметры и варметры | Д325, Д325/1 | 1453-63 |  |  | Нет | 954 | 01.01.2024 0:00:00 | 11 | 954
000000047705 | Нет | 000000047705Поверка | Поверка | Ваттметры и варметры | Д325, Д325/1 | 1453-63 |  |  | Нет | 954 | 01.01.2024 0:00:00 | 11 | 954
000000049558 | Нет | 000000049558Поверка | Поверка | Ваттметры и варметры | Ц42303 | 24987-03 |  |  | Нет | 954 | 01.01.2024 0:00:00 | 11 | 954
000000049558 | Нет | 000000049558Калибровка | Калибровка | Ваттметры и варметры | Ц42303 | 24987-03 |  |  | Нет | 954 | 01.01.2024 0:00:00 | 11 | 954
Г00000001503 |  | Г00000001503Калибровка | Калибровка | Ваттметры и варметры стрелочные |  |  |  |  | Нет | 3576 | 01.01.2024 0:00:00 | 11отд | 3576
Г00000001503 |  | Г00000001503Поверка | Поверка | Ваттметры и варметры стрелочные |  |  |  |  | Нет | 3576 | 01.01.2024 0:00:00 | 11отд | 3576
000000047709 | Нет | 000000047709Калибровка | Калибровка | Ваттметры и варметры трехфазные | Н395 | 3944-73 |  |  | Нет | 3576 | 01.01.2024 0:00:00 | 11 | 3576
000000047709 | Нет | 000000047709Поверка | Поверка | Ваттметры и варметры трехфазные | Н395 | 3944-73 |  |  | Нет | 3576 | 01.01.2024 0:00:00 | 11 | 3576
000000005753 | Нет | 000000005753Калибровка | Калибровка | Ваттметры и варметры щитовые | Д305 | 2334-68 |  |  | Нет | 954 | 01.01.2024 0:00:00 | 11 | 954
000000005753 | Нет | 000000005753Поверка | Поверка | Ваттметры и варметры щитовые | Д305 | 2334-68 |  |  | Нет | 954 | 01.01.2024 0:00:00 | 11 | 954
000000047706 | Нет | 000000047706Поверка | Поверка | Ваттметры и варметры щитовые | Д312 | 1588-62 |  |  | Нет | 954 | 01.01.2024 0:00:00 | 11 | 954
000000047706 | Нет | 000000047706Калибровка | Калибровка | Ваттметры и варметры щитовые | Д312 | 1588-62 |  |  | Нет | 954 | 01.01.2024 0:00:00 | 11 | 954
000000049046 | Нет | 000000049046Калибровка | Калибровка | Ваттметры и варметры щитовые | Д366 | 5121-75 | Диапазон измерений: в соответствии с описанием типа, погрешность и (или) неопределенность (класс, разряд): - | - | Нет | 954 | 01.01.2024 0:00:00 | 41 | 954
000000049046 | Нет | 000000049046Поверка | Поверка | Ваттметры и варметры щитовые | Д366 | 5121-75 | Диапазон измерений: в соответствии с описанием типа, погрешность и (или) неопределенность (класс, разряд): - | - | Нет | 954 | 01.01.2024 0:00:00 | 41 | 954
Г00000001501 |  | Г00000001501Калибровка | Калибровка | Ваттметры и варметры щитовые стрелочные |  |  |  |  | Нет | 954 | 01.01.2024 0:00:00 | 11отд | 954
Г00000001501 |  | Г00000001501Поверка | Поверка | Ваттметры и варметры щитовые стрелочные |  |  |  |  | Нет | 954 | 01.01.2024 0:00:00 | 11отд | 954
000000047708 | Нет | 000000047708Калибровка | Калибровка | Ваттметры и варметры щитовые трехфазные | Д335, Д335/1 | 2393-69 |  |  | Нет | 954 | 01.01.2024 0:00:00 | 11 | 954
000000047708 | Нет | 000000047708Поверка | Поверка | Ваттметры и варметры щитовые трехфазные | Д335, Д335/1 | 2393-69 |  |  | Нет | 954 | 01.01.2024 0:00:00 | 11 | 954
000000008422 | Нет | 000000008422Поверка | Поверка | ВАТТМЕТРЫ ИМПОРТНЫЕ ДО 12,4 ГГЦ | NRP, Agilent |  |  |  | Нет | 10512 | 01.01.2024 0:00:00 | 11 | 10512
000000008423 | Нет | 000000008423Поверка | Поверка | ВАТТМЕТРЫ ИМПОРТНЫЕ ДО 18 ГГЦ | NRP, Agilent |  |  |  | Нет | 12546 | 29.01.2024 0:00:00 | 11 | 12546
000000008423 | Нет | 000000008423Калибровка | Калибровка | ВАТТМЕТРЫ ИМПОРТНЫЕ ДО 18 ГГЦ | NRP, Agilent |  |  |  | Нет | 12546 | 29.01.2024 0:00:00 | 11 | 12546
000000008420 | Нет | 000000008420Поверка | Поверка | ВАТТМЕТРЫ ИМПОРТНЫЕ ДО 4 ГГЦ | NRP, AGILENT |  |  |  | Нет | 8472 | 29.01.2024 0:00:00 | 11 | 8472
000000008420 | Нет | 000000008420Калибровка | Калибровка | ВАТТМЕТРЫ ИМПОРТНЫЕ ДО 4 ГГЦ | NRP, AGILENT |  |  |  | Нет | 8472 | 29.01.2024 0:00:00 | 11 | 8472
000000003127 | Нет | 000000003127Поверка | Поверка | Ваттметры переносные | Д533 | 1303-59 |  |  | Нет | 2826 | 01.01.2024 0:00:00 | 11 | #N/A
000000005306 | Нет | 000000005306Поверка | Поверка | Ваттметры переносные | АСТД | 206-49 |  |  | Нет | 3576 | 01.01.2024 0:00:00 | 11 | 3576
000000005306 | Нет | 000000005306Калибровка | Калибровка | Ваттметры переносные | АСТД | 206-49 |  |  | Нет | 3576 | 01.01.2024 0:00:00 | 11 | 3576
000000006729 | Нет | 000000006729Поверка | Поверка | Ваттметры поглощаемой мощности | М3-51 | 7055-79 |  |  | Нет | 6294 | 01.01.2024 0:00:00 | 11 | 6294
000000006739 | Нет | 000000006739Поверка | Поверка | Ваттметры поглощаемой мощности | М3-52 | 7056-79 |  |  | Нет | 6294 | 01.01.2024 0:00:00 | 11 | 6294
000000006749 | Нет | 000000006749Поверка | Поверка | Ваттметры поглощаемой мощности | М3-53 | 7057-79 |  |  | Нет | 6294 | 01.01.2024 0:00:00 | 11 | 6294
000000006759 | Нет | 000000006759Поверка | Поверка | Ваттметры поглощаемой мощности | М3-54 | 7058-79 |  |  | Нет | 6294 | 01.01.2024 0:00:00 | 11 | 6294
000000006760 | Нет | 000000006760Поверка | Поверка | Ваттметры поглощаемой мощности | М3-56 | 7060-79 |  |  | Нет | 6294 | 01.01.2024 0:00:00 | 11 | 6294
000000006801 | Нет | 000000006801Поверка | Поверка | Ваттметры поглощаемой мощности | М3-58 | 7380-79 |  |  | Нет | 6294 | 01.01.2024 0:00:00 | 11 | 6294
000000006822 | Нет | 000000006822Поверка | Поверка | Ваттметры поглощаемой мощности | М3-58/1 | 9085-83 |  |  | Нет | 6294 | 01.01.2024 0:00:00 | 11 | 6294
000000006832 | Нет | 000000006832Поверка | Поверка | Ваттметры поглощаемой мощности | М3-90 | 11477-88 |  |  | Нет | 6294 | 01.01.2024 0:00:00 | 11 | 6294
000000006888 | Нет | 000000006888Поверка | Поверка | Ваттметры поглощаемой мощности | М3-93/1 | 11481-88 |  |  | Нет | 6294 | 01.01.2024 0:00:00 | 11 | 6294
000000006908 | Нет | 000000006908Поверка | Поверка | Ваттметры поглощаемой мощности | М3-95 | 11483-88 |  |  | Нет | 6294 | 01.01.2024 0:00:00 | 11 | 6294
000000027598 | Нет | 000000027598Калибровка | Калибровка | Ваттметры поглощаемой мощности | М3-22А | 8749-82 | Диапазон измерений: 10 мВт; (0,03-1,0) ГГц, (1,0-3,0) ГГц, (37,5-53,) ГГц,, погрешность и (или) неопределенность (класс, разряд): ПГ ± (0,3+0,2 Pk/Px) %, Кэфф более0,9, Кэфф более0,9, Кэфф более0, | ПГ ± (0,3+0,2 Pk/Px) %, Кэфф более0,9, Кэфф более0,9, Кэфф более0, | Нет | 9618 | 01.01.2024 0:00:00 | 35 | 9618
000000027598 | Нет | 000000027598Поверка | Поверка | Ваттметры поглощаемой мощности | М3-22А | 8749-82 | Диапазон измерений: 10 мВт; (0,03-1,0) ГГц, (1,0-3,0) ГГц, (37,5-53,) ГГц,, погрешность и (или) неопределенность (класс, разряд): ПГ ± (0,3+0,2 Pk/Px) %, Кэфф более0,9, Кэфф более0,9, Кэфф более0, | ПГ ± (0,3+0,2 Pk/Px) %, Кэфф более0,9, Кэфф более0,9, Кэфф более0, | Нет | 9618 | 01.01.2024 0:00:00 | 35 | 9618
000000049546 | Нет | 000000049546Поверка | Поверка | Ваттметры поглощаемой мощности | М3-108 | 30994-06 | Диапазон измерений: только до 50 Вт, погрешность и (или) неопределенность (класс, разряд): только до 50 Вт | только до 50 Вт | Нет | 12546 | 29.01.2024 0:00:00 | 11 | 12546
000000049546 | Нет | 000000049546Калибровка | Калибровка | Ваттметры поглощаемой мощности | М3-108 | 30994-06 | Диапазон измерений: только до 50 Вт, погрешность и (или) неопределенность (класс, разряд): только до 50 Вт | только до 50 Вт | Нет | 12546 | 29.01.2024 0:00:00 | 11 | 12546
000000006708 | Нет | 000000006708Поверка | Поверка | ВАТТМЕТРЫ ПОГЛОЩАЕМОЙ МОЩНОСТИ М3-51, 54, 56 |  |  |  |  | Нет | 6294 | 01.01.2024 0:00:00 | 11 | 6294
000000051939 | Нет | 000000051939Калибровка | Калибровка | Ваттметры поглощаемой мощности СВЧ | NRP8S, NRP8SN, NRP18S, NRP18SN, NRP33S, NRP33SN | 63233-16 |  |  | Нет | 12546 | 29.01.2024 0:00:00 | 11 | 12546
000000051939 | Нет | 000000051939Поверка | Поверка | Ваттметры поглощаемой мощности СВЧ | NRP8S, NRP8SN, NRP18S, NRP18SN, NRP33S, NRP33SN | 63233-16 |  |  | Нет | 12546 | 29.01.2024 0:00:00 | 11 | 12546
000000052586 | Нет | 000000052586Поверка | Поверка | Ваттметры поглощаемой мощности СВЧ | NRP18T, NRP18TN, NRP33T, NRP33TN NRP40T, NRP40TN, NRP50T, NRP50TN, NRP67T, NRP67TN, NRP110T | 69958-17 |  |  | Нет | 12546 | 29.01.2024 0:00:00 | 11 | 12546
000000052586 | Нет | 000000052586Калибровка | Калибровка | Ваттметры поглощаемой мощности СВЧ | NRP18T, NRP18TN, NRP33T, NRP33TN NRP40T, NRP40TN, NRP50T, NRP50TN, NRP67T, NRP67TN, NRP110T | 69958-17 |  |  | Нет | 12546 | 29.01.2024 0:00:00 | 11 | 12546
000000007023 | Нет | 000000007023Поверка | Поверка | Ваттметры с преобразователями | N1911A, N1912A (ваттметры); N1921A, N1922A (преобразователи) | 44086-10 |  |  | Нет | 12546 | 29.01.2024 0:00:00 | 11 | 12546
000000007023 | Нет | 000000007023Калибровка | Калибровка | Ваттметры с преобразователями | N1911A, N1912A (ваттметры); N1921A, N1922A (преобразователи) | 44086-10 |  |  | Нет | 12546 | 29.01.2024 0:00:00 | 11 | 12546
000000007090 | Нет | 000000007090Поверка | Поверка | Ваттметры с преобразователями | N1913A, N1914A (ваттметры); N8481A(B,H), N8482A(B,H), N8483A, N8485A, N8486AR(AQ), N8487A, E4413A, 8485A(D), 8487A(D) (преобразователи) | 44731-10 |  |  | Нет | 12546 | 29.01.2024 0:00:00 | 11 | 12546
000000007090 | Нет | 000000007090Калибровка | Калибровка | Ваттметры с преобразователями | N1913A, N1914A (ваттметры); N8481A(B,H), N8482A(B,H), N8483A, N8485A, N8486AR(AQ), N8487A, E4413A, 8485A(D), 8487A(D) (преобразователи) | 44731-10 |  |  | Нет | 12546 | 29.01.2024 0:00:00 | 11 | 12546
000000006937 | Нет | 000000006937Калибровка | Калибровка | Ваттметры с преобразователями (с одним преобразователем) | N1913A (ваттметр) N8481A (преобразователь) |  |  |  | Нет | 12546 | 29.01.2024 0:00:00 | 11 | 12546
000000006937 | Нет | 000000006937Поверка | Поверка | Ваттметры с преобразователями (с одним преобразователем) | N1913A (ваттметр) N8481A (преобразователь) |  |  |  | Нет | 12546 | 29.01.2024 0:00:00 | 11 | 12546
000000006697 | Нет | 000000006697Поверка | Поверка | ВАТТМЕТРЫ СВЧ М3-28 ЗА 1 СЕЧЕНИЕ |  |  |  |  | Нет | 3822 | 01.01.2024 0:00:00 | 11 | 3822
000000006696 | Нет | 000000006696Поверка | Поверка | ВАТТМЕТРЫ СВЧ М3-28 ЗА 2 СЕЧЕНИЯ |  |  |  |  | Нет | 4998 | 01.01.2024 0:00:00 | 11 | 4998
000000007026 | Нет | 000000007026Поверка | Поверка | Ваттметры цифровые | СР3010 | 29635-05 |  |  | Нет | 7236 | 01.01.2024 0:00:00 | 11 | 7236
000000006012 | Нет | 000000006012Поверка | Поверка | Ваттметры щитовые | Д367 | 5122-75 |  |  | Нет | 954 | 01.01.2024 0:00:00 | 11 | 954
000000006012 | Нет | 000000006012Калибровка | Калибровка | Ваттметры щитовые | Д367 | 5122-75 |  |  | Нет | 954 | 01.01.2024 0:00:00 | 11 | 954
000000051644 | Нет | 000000051644Калибровка | Калибровка | Ваттметры щитовые, ударопрочные | И1604 | 2443-69 |  |  | Нет | 954 | 01.01.2024 0:00:00 | 11 | 954
000000051644 | Нет | 000000051644Поверка | Поверка | Ваттметры щитовые, ударопрочные | И1604 | 2443-69 |  |  | Нет | 954 | 01.01.2024 0:00:00 | 11 | 954
000000006422 | Нет | 000000006422Поверка | Поверка | Ваттметры-счетчики эталонные трехфазные | ЦЭ6802 | 13548-05 |  |  | Нет | 18900 | 01.01.2023 0:00:00 | 11 | 20220
000000002557 | Нет | 000000002557Поверка | Поверка | Векторный анализатор электрических цепей (двух портовые) | ZTV E5071 |  |  |  | Нет | 16944 | 01.01.2024 0:00:00 | 11 | 16944
000000052808 | Нет | 000000052808Поверка | Поверка | Велоэргометр | GE Ebike |  | Диапазон измерений: в части ЭКГ в состоянии покоя, погрешность и (или) неопределенность (класс, разряд): по техническому описанию | по техническому описанию | Нет | 3678 | 01.01.2024 0:00:00 | 11 | 3678
000000052808 | Нет | 000000052808Калибровка | Калибровка | Велоэргометр | GE Ebike |  | Диапазон измерений: в части ЭКГ в состоянии покоя, погрешность и (или) неопределенность (класс, разряд): по техническому описанию | по техническому описанию | Нет | 3678 | 01.01.2024 0:00:00 | 11 | 3678
000000052808 | Нет | 000000052808Поверка выезд | Поверка выезд | Велоэргометр | GE Ebike |  | Диапазон измерений: в части ЭКГ в состоянии покоя, погрешность и (или) неопределенность (класс, разряд): по техническому описанию | по техническому описанию | Нет | 3864 | 01.01.2024 0:00:00 | 11 | 3864
000000052808 | Нет | 000000052808Калибровка выезд | Калибровка выезд | Велоэргометр | GE Ebike |  | Диапазон измерений: в части ЭКГ в состоянии покоя, погрешность и (или) неопределенность (класс, разряд): по техническому описанию | по техническому описанию | Нет | 3864 | 01.01.2024 0:00:00 | 11 | 3864
000000044630 | Нет | 000000044630Поверка выезд | Поверка выезд | Велоэргометр медицинский | «ОРТОРЕНТ ВЕЛО» |  |  |  | Нет | 3864 | 01.01.2024 0:00:00 | 11 | 3864
000000044630 | Нет | 000000044630Поверка | Поверка | Велоэргометр медицинский | «ОРТОРЕНТ ВЕЛО» |  |  |  | Нет | 3678 | 01.01.2024 0:00:00 | 11 | 3678
000000044630 | Нет | 000000044630Калибровка выезд | Калибровка выезд | Велоэргометр медицинский | «ОРТОРЕНТ ВЕЛО» |  |  |  | Нет | 3864 | 01.01.2024 0:00:00 | 11 | 3864
000000044630 | Нет | 000000044630Калибровка | Калибровка | Велоэргометр медицинский | «ОРТОРЕНТ ВЕЛО» |  |  |  | Нет | 3678 | 01.01.2024 0:00:00 | 11 | 3678
В000001060 |  | В000001060Верификация | Верификация | Верификация Средство измерения в качестве эталона по методике поверки | [5 empty] | 540 | 01.01.2024 0:00:00 |  | 540
000000015507 | Нет | 000000015507Поверка | Поверка | Весы | AC | 14014-94 | Диапазон измерений: НПВ до 5000 г, погрешность и (или) неопределенность (класс, разряд): Класс точности - специальный | Класс точности - специальный | Нет | 2499 | 15.04.2024 0:00:00 | 7 | 2499
000000015507 | Нет | 000000015507Поверка выезд | Поверка выезд | Весы | AC | 14014-94 | Диапазон измерений: НПВ до 5000 г, погрешность и (или) неопределенность (класс, разряд): Класс точности - специальный | Класс точности - специальный | Нет | 2499 | 15.04.2024 0:00:00 | 7 | 2499
000000019263 | Нет | 000000019263Поверка выезд | Поверка выезд | Весы | BP-211D, BP-211D-OCE, BP-61S, BP-61S-OCE, BP-301S, BP-301S-OCE, BP-161P, BP-161P-OCE, BP-221S, BP-221S-OCE, BP-121S, BP-121S-OCE | 16833-97 | Диапазон измерений: НПВ до 1000 г, погрешность и (или) неопределенность (класс, разряд): Класс точности - специальный | Класс точности - специальный | Нет | 2499 | 15.04.2024 0:00:00 | 7 | 2499
000000019263 | Нет | 000000019263Поверка | Поверка | Весы | BP-211D, BP-211D-OCE, BP-61S, BP-61S-OCE, BP-301S, BP-301S-OCE, BP-161P, BP-161P-OCE, BP-221S, BP-221S-OCE, BP-121S, BP-121S-OCE | 16833-97 | Диапазон измерений: НПВ до 1000 г, погрешность и (или) неопределенность (класс, разряд): Класс точности - специальный | Класс точности - специальный | Нет | 2499 | 15.04.2024 0:00:00 | 7 | 2499
000000036317 | Нет | 000000036317Поверка | Поверка | Весы | ВЛА-200г-М | 582-69 | Диапазон измерений: НПВ до 5000 г, погрешность и (или) неопределенность (класс, разряд): Класс точности - специальный | Класс точности - специальный | Нет | 2499 | 15.04.2024 0:00:00 | 7 | 2499
000000036317 | Нет | 000000036317Поверка выезд | Поверка выезд | Весы | ВЛА-200г-М | 582-69 | Диапазон измерений: НПВ до 5000 г, погрешность и (или) неопределенность (класс, разряд): Класс точности - специальный | Класс точности - специальный | Нет | 2499 | 15.04.2024 0:00:00 | 7 | 2499
000000036841 | Нет | 000000036841Поверка | Поверка | Весы | GP | 17462-98 | Диапазон измерений: НПВ до 5000 г, погрешность и (или) неопределенность (класс, разряд): Класс точности - специальный | Класс точности - специальный | Нет | 2499 | 15.04.2024 0:00:00 | 35 | 2499
000000036841 | Нет | 000000036841Поверка выезд | Поверка выезд | Весы | GP | 17462-98 | Диапазон измерений: НПВ до 5000 г, погрешность и (или) неопределенность (класс, разряд): Класс точности - специальный | Класс точности - специальный | Нет | 2499 | 15.04.2024 0:00:00 | 35 | 2499
000000036858 | Нет | 000000036858Поверка | Поверка | Весы | HIGHLAND типа HCB | 42930-09 | Диапазон измерений: НПВ до 60 кг, погрешность и (или) неопределенность (класс, разряд): Класс точности - высокий | Класс точности - высокий | Нет | 2013 | 15.04.2024 0:00:00 | 7 | 2013
000000036858 | Нет | 000000036858Поверка выезд | Поверка выезд | Весы | HIGHLAND типа HCB | 42930-09 | Диапазон измерений: НПВ до 60 кг, погрешность и (или) неопределенность (класс, разряд): Класс точности - высокий | Класс точности - высокий | Нет | 2013 | 15.04.2024 0:00:00 | 7 | 2013
000000036937 | Нет | 000000036937Поверка | Поверка | Весы | ВЛР-200г | 4233-74 | Диапазон измерений: НПВ до 5000 г, погрешность и (или) неопределенность (класс, разряд): Класс точности - специальный | Класс точности - специальный | Нет | 2499 | 15.04.2024 0:00:00 | 35 | 2499
000000036937 | Нет | 000000036937Поверка выезд | Поверка выезд | Весы | ВЛР-200г | 4233-74 | Диапазон измерений: НПВ до 5000 г, погрешность и (или) неопределенность (класс, разряд): Класс точности - специальный | Класс точности - специальный | Нет | 2499 | 15.04.2024 0:00:00 | 35 | 2499
000000038348 | Нет | 000000038348Поверка | Поверка | Весы | ВЛА-200г-М | 582-69 | Диапазон измерений: НПВ до 60 кг, погрешность и (или) неопределенность (класс, разряд): Класс точности - высокий | Класс точности - высокий | Нет | 2013 | 15.04.2024 0:00:00 | 7 | 2013
000000038348 | Нет | 000000038348Поверка выезд | Поверка выезд | Весы | ВЛА-200г-М | 582-69 | Диапазон измерений: НПВ до 60 кг, погрешность и (или) неопределенность (класс, разряд): Класс точности - высокий | Класс точности - высокий | Нет | 2013 | 15.04.2024 0:00:00 | 7 | 2013
000000041002 | Нет | 000000041002Поверка | Поверка | Весы | GP 3100 S-G | 14668-95 | Диапазон измерений: НПВ до 60 кг, погрешность и (или) неопределенность (класс, разряд): Класс точности - высокий | Класс точности - высокий | Нет | 2013 | 15.04.2024 0:00:00 | 7 | 2013
000000041002 | Нет | 000000041002Поверка выезд | Поверка выезд | Весы | GP 3100 S-G | 14668-95 | Диапазон измерений: НПВ до 60 кг, погрешность и (или) неопределенность (класс, разряд): Класс точности - высокий | Класс точности - высокий | Нет | 2013 | 15.04.2024 0:00:00 | 7 | 2013
000000041505 | Нет | 000000041505Поверка | Поверка | Весы | РТ | 17936-98 | Диапазон измерений: НПВ до 60 кг, погрешность и (или) неопределенность (класс, разряд): Класс точности - высокий | Класс точности - высокий | Нет | 2013 | 15.04.2024 0:00:00 | 7 | 2013
000000041505 | Нет | 000000041505Поверка выезд | Поверка выезд | Весы | РТ | 17936-98 | Диапазон измерений: НПВ до 60 кг, погрешность и (или) неопределенность (класс, разряд): Класс точности - высокий | Класс точности - высокий | Нет | 2013 | 15.04.2024 0:00:00 | 7 | 2013
000000043549 | Нет | 000000043549Поверка | Поверка | Весы | PT | 15919-97 | Диапазон измерений: НПВ до 5000 г, погрешность и (или) неопределенность (класс, разряд): Класс точности - специальный | Класс точности - специальный | Нет | 2499 | 15.04.2024 0:00:00 | 7 | 2499
000000043549 | Нет | 000000043549Поверка выезд | Поверка выезд | Весы | PT | 15919-97 | Диапазон измерений: НПВ до 5000 г, погрешность и (или) неопределенность (класс, разряд): Класс точности - специальный | Класс точности - специальный | Нет | 2499 | 15.04.2024 0:00:00 | 7 | 2499
000000046404 | Нет | 000000046404Поверка | Поверка | Весы | 1212, 1220, 1476, 1479, 7020 | 17891-98 | Диапазон измерений: НПВ до 30 кг, погрешность и (или) неопределенность (класс, разряд): Класс точности - средний | Класс точности - средний | Нет | 948 | 25.03.2024 0:00:00 | 41 | 948
000000046404 | Нет | 000000046404Поверка выезд | Поверка выезд | Весы | 1212, 1220, 1476, 1479, 7020 | 17891-98 | Диапазон измерений: НПВ до 30 кг, погрешность и (или) неопределенность (класс, разряд): Класс точности - средний | Класс точности - средний | Нет | 948 | 01.01.2023 0:00:00 | 41 | 948
000000046822 | Нет | 000000046822Поверка выезд | Поверка выезд | Весы | BP | 14333-94 | Диапазон измерений: НПВ до 8100 г, погрешность и (или) неопределенность (класс, разряд): Класс точности - высокий | Класс точности - высокий | Нет | 2013 | 15.04.2024 0:00:00 | 7 | 2013
000000046822 | Нет | 000000046822Поверка | Поверка | Весы | BP | 14333-94 | Диапазон измерений: НПВ до 8100 г, погрешность и (или) неопределенность (класс, разряд): Класс точности - высокий | Класс точности - высокий | Нет | 2013 | 15.04.2024 0:00:00 | 7 | 2013
000000047219 | Нет | 000000047219Поверка | Поверка | Весы | GM | 17461-98 |  |  | Нет | 2499 | 15.04.2024 0:00:00 | 7 | 2499
000000047219 | Нет | 000000047219Поверка выезд | Поверка выезд | Весы | GM | 17461-98 |  |  | Нет | 2499 | 15.04.2024 0:00:00 | 7 | 2499
000000047373 | Нет | 000000047373Поверка выезд | Поверка выезд | Весы | BP | 14333-94 |  |  | Нет | 2499 | 15.04.2024 0:00:00 | 35 | 2499
000000047373 | Нет | 000000047373Поверка | Поверка | Весы | BP | 14333-94 |  |  | Нет | 2499 | 15.04.2024 0:00:00 | 35 | 2499
000000048890 | Нет | 000000048890Поверка выезд | Поверка выезд | Весы | LC | 14019-94 |  |  | Нет | 2499 | 15.04.2024 0:00:00 | 7 | 2499
000000048890 | Нет | 000000048890Поверка | Поверка | Весы | LC | 14019-94 |  |  | Нет | 2499 | 15.04.2024 0:00:00 | 7 | 2499
000000049492 | Нет | 000000049492Поверка | Поверка | Весы | AC-1 | 14666-95 | Диапазон измерений: в соответствии с описпнием типа, погрешность и (или) неопределенность (класс, разряд): класс точности специальный | класс точности специальный | Нет | 2499 | 15.04.2024 0:00:00 | 7 | 2499
000000049492 | Нет | 000000049492Поверка выезд | Поверка выезд | Весы | AC-1 | 14666-95 | Диапазон измерений: в соответствии с описпнием типа, погрешность и (или) неопределенность (класс, разряд): класс точности специальный | класс точности специальный | Нет | 2499 | 15.04.2024 0:00:00 | 7 | 2499
000000052551 | Нет | 000000052551Поверка | Поверка | Весы | Aclas моделей LS115-00, LS115-01, LS215-00, LS215-01, LS215-02, LS215-03, LS515-00, LS515-01, PS115-00 | 56670-14 |  |  | Нет | 948 | 25.03.2024 0:00:00 | 7 | 948
000000028982 | Нет | 000000028982Поверка | Поверка | Весы 1-го и 2-го разряда | ВЛО-5 кг | 810-53 | Диапазон измерений: 5 кг, погрешность и (или) неопределенность (класс, разряд): 2 разряд | 2 разряд | Нет | 2013 | 15.04.2024 0:00:00 | 7 | 2013
000000028982 | Нет | 000000028982Поверка выезд | Поверка выезд | Весы 1-го и 2-го разряда | ВЛО-5 кг | 810-53 | Диапазон измерений: 5 кг, погрешность и (или) неопределенность (класс, разряд): 2 разряд | 2 разряд | Нет | 2013 | 15.04.2024 0:00:00 | 7 | 2013
000000047018 | Нет | 000000047018Поверка | Поверка | Весы MC с функцией компаратора | - | 72386-18 | Диапазон измерений: НПВ до 60 кг, погрешность и (или) неопределенность (класс, разряд): Класс точности - высокий | Класс точности - высокий | Нет | 2013 | 15.04.2024 0:00:00 | 7 | 2013
000000047018 | Нет | 000000047018Поверка выезд | Поверка выезд | Весы MC с функцией компаратора | - | 72386-18 | Диапазон измерений: НПВ до 60 кг, погрешность и (или) неопределенность (класс, разряд): Класс точности - высокий | Класс точности - высокий | Нет | 2013 | 15.04.2024 0:00:00 | 7 | 2013
000000001879 | Нет | 000000001879Калибровка выезд | Калибровка выезд | ВЕСЫ АВТОМАТИЧ. И ПОЛУАВТОМАТИЧ. 50-500 КГ |  | <> |  |  | Нет | 1404 | 01.01.2023 0:00:00 | 7 | 1404
000000001860 | Нет | 000000001860Калибровка выезд | Калибровка выезд | ВЕСЫ АВТОМАТИЧ. И ПОЛУАВТОМАТИЧ. ДО 50 КГ . |  | <> |  |  | Нет | 1200 | 01.01.2023 0:00:00 | 7 | 1200
000000001882 | Нет | 000000001882Калибровка выезд | Калибровка выезд | ВЕСЫ АВТОМАТИЧ.И ПОЛУАВТОМАТИЧ. СВ 500 КГ |  | <> |  |  | Нет | 1938 | 01.01.2023 0:00:00 | 7 | 1938
000000003463 | Нет | 000000003463Поверка выезд | Поверка выезд | Весы автомобильные | 7560 | 59095-14 |  |  | Нет | 46827 | 01.01.2023 0:00:00 | 7 | 46827
000000015476 | Нет | 000000015476Поверка выезд | Поверка выезд | Весы автомобильные | ВАТП | 41996-09 | Диапазон измерений: НПВ до 60 т, погрешность и (или) неопределенность (класс, разряд): Класс точности - средний | Класс точности - средний | Нет | 7299 | 15.04.2024 0:00:00 | 7 | 7299
000000015476 | Нет | 000000015476Поверка | Поверка | Весы автомобильные | ВАТП | 41996-09 | Диапазон измерений: НПВ до 60 т, погрешность и (или) неопределенность (класс, разряд): Класс точности - средний | Класс точности - средний | Нет | 7299 | 15.04.2024 0:00:00 | 7 | 7299
000000016907 | Нет | 000000016907Поверка | Поверка | Весы автомобильные | ВАЭ | 18330-05 | Диапазон измерений: НПВ до 60 т, погрешность и (или) неопределенность (класс, разряд): Класс точности - средний | Класс точности - средний | Нет | 7299 | 15.04.2024 0:00:00 | 7 | 7299
000000016907 | Нет | 000000016907Поверка выезд | Поверка выезд | Весы автомобильные | ВАЭ | 18330-05 | Диапазон измерений: НПВ до 60 т, погрешность и (или) неопределенность (класс, разряд): Класс точности - средний | Класс точности - средний | Нет | 7299 | 15.04.2024 0:00:00 | 7 | 7299
000000016908 | Нет | 000000016908Поверка | Поверка | Весы автомобильные | М8200А | 17446-03 | Диапазон измерений: НПВ до 60 т, погрешность и (или) неопределенность (класс, разряд): Класс точности - средний | Класс точности - средний | Нет | 7299 | 15.04.2024 0:00:00 | 7 | 7299
000000016908 | Нет | 000000016908Поверка выезд | Поверка выезд | Весы автомобильные | М8200А | 17446-03 | Диапазон измерений: НПВ до 60 т, погрешность и (или) неопределенность (класс, разряд): Класс точности - средний | Класс точности - средний | Нет | 7299 | 15.04.2024 0:00:00 | 7 | 7299
000000016910 | Нет | 000000016910Поверка выезд | Поверка выезд | Весы автомобильные | ВА-15 | 16947-98 |  |  | Нет | 7299 | 15.04.2024 0:00:00 | 7 | 7299
000000016910 | Нет | 000000016910Поверка | Поверка | Весы автомобильные | ВА-15 | 16947-98 |  |  | Нет | 7299 | 15.04.2024 0:00:00 | 7 | 7299
000000016913 | Нет | 000000016913Поверка | Поверка | Весы автомобильные | Штрих МВА | 40044-08 | Диапазон измерений: НПВ до 60 т, погрешность и (или) неопределенность (класс, разряд): Класс точности - средний | Класс точности - средний | Нет | 7299 | 15.04.2024 0:00:00 | 7 | 7299
000000016913 | Нет | 000000016913Поверка выезд | Поверка выезд | Весы автомобильные | Штрих МВА | 40044-08 | Диапазон измерений: НПВ до 60 т, погрешность и (или) неопределенность (класс, разряд): Класс точности - средний | Класс точности - средний | Нет | 7299 | 15.04.2024 0:00:00 | 7 | 7299
000000016916 | Нет | 000000016916Поверка | Поверка | Весы автомобильные | ВАЛ | 43706-10 | Диапазон измерений: НПВ до 60 т, погрешность и (или) неопределенность (класс, разряд): Класс точности - средний | Класс точности - средний | Нет | 7299 | 15.04.2024 0:00:00 | 7 | 7299
000000016916 | Нет | 000000016916Поверка выезд | Поверка выезд | Весы автомобильные | ВАЛ | 43706-10 | Диапазон измерений: НПВ до 60 т, погрешность и (или) неопределенность (класс, разряд): Класс точности - средний | Класс точности - средний | Нет | 7299 | 15.04.2024 0:00:00 | 7 | 7299
000000016922 | Нет | 000000016922Поверка | Поверка | Весы автомобильные | ШТРИХ МВА-Д | 45221-10 | Диапазон измерений: НПВ до 60 т, погрешность и (или) неопределенность (класс, разряд): Класс точности - средний | Класс точности - средний | Нет | 7299 | 15.04.2024 0:00:00 | 7 | 7299
000000016922 | Нет | 000000016922Поверка выезд | Поверка выезд | Весы автомобильные | ШТРИХ МВА-Д | 45221-10 | Диапазон измерений: НПВ до 60 т, погрешность и (или) неопределенность (класс, разряд): Класс точности - средний | Класс точности - средний | Нет | 7299 | 15.04.2024 0:00:00 | 7 | 7299
000000016927 | Нет | 000000016927Поверка | Поверка | Весы автомобильные | ВЭА | 41998-09 | Диапазон измерений: НПВ до 60 т, погрешность и (или) неопределенность (класс, разряд): Класс точности - средний | Класс точности - средний | Нет | 7299 | 15.04.2024 0:00:00 | 7 | 7299
000000016927 | Нет | 000000016927Поверка выезд | Поверка выезд | Весы автомобильные | ВЭА | 41998-09 | Диапазон измерений: НПВ до 60 т, погрешность и (или) неопределенность (класс, разряд): Класс точности - средний | Класс точности - средний | Нет | 7299 | 15.04.2024 0:00:00 | 7 | 7299
000000016928 | Нет | 000000016928Поверка выезд | Поверка выезд | Весы автомобильные | ВАМ-60 | 34774-07 | Диапазон измерений: НПВ до 60 т, погрешность и (или) неопределенность (класс, разряд): Класс точности - средний | Класс точности - средний | Нет | 7299 | 15.04.2024 0:00:00 | 7 | 7299
000000016928 | Нет | 000000016928Поверка | Поверка | Весы автомобильные | ВАМ-60 | 34774-07 | Диапазон измерений: НПВ до 60 т, погрешность и (или) неопределенность (класс, разряд): Класс точности - средний | Класс точности - средний | Нет | 7299 | 15.04.2024 0:00:00 | 7 | 7299
000000016930 | Нет | 000000016930Поверка | Поверка | Весы автомобильные | DFT | 57011-14 | Диапазон измерений: НПВ до 60 т, погрешность и (или) неопределенность (класс, разряд): Класс точности - средний | Класс точности - средний | Нет | 7299 | 15.04.2024 0:00:00 | 7 | 7299
000000016930 | Нет | 000000016930Поверка выезд | Поверка выезд | Весы автомобильные | DFT | 57011-14 | Диапазон измерений: НПВ до 60 т, погрешность и (или) неопределенность (класс, разряд): Класс точности - средний | Класс точности - средний | Нет | 7299 | 15.04.2024 0:00:00 | 7 | 7299
000000017018 | Нет | 000000017018Поверка выезд | Поверка выезд | Весы автомобильные | Титан | 31371-06 | Диапазон измерений: НПВ от 60 т до 80 т, погрешность и (или) неопределенность (класс, разряд): Класс точности - средний | Класс точности - средний | Нет | 8298 | 01.01.2024 0:00:00 | 7 | 8298
000000017840 | Нет | 000000017840Поверка выезд | Поверка выезд | Весы автомобильные | АВП-А-СД | 33049-06 | Диапазон измерений: НПВ от 80 т до 100 т, погрешность и (или) неопределенность (класс, разряд): Класс точности - средний | Класс точности - средний | Нет | 10098 | 15.04.2024 0:00:00 | 7 | 10098
000000017842 | Нет | 000000017842Поверка выезд | Поверка выезд | Весы автомобильные | СВЕДА-ВА | 34055-07 | Диапазон измерений: НПВ от 80 т до 100 т, погрешность и (или) неопределенность (класс, разряд): Класс точности - средний | Класс точности - средний | Нет | 10098 | 15.04.2024 0:00:00 | 7 | 10098
000000017882 | Нет | 000000017882Поверка выезд | Поверка выезд | Весы автомобильные | ТВА-СД | 40557-09 | Диапазон измерений: НПВ от 80 т до 100 т, погрешность и (или) неопределенность (класс, разряд): Класс точности - средний | Класс точности - средний | Нет | 10098 | 15.04.2024 0:00:00 | 7 | 10098
000000017887 | Нет | 000000017887Поверка выезд | Поверка выезд | Весы автомобильные | ВЭА | 41998-09 | Диапазон измерений: НПВ от 80 т до 100 т, погрешность и (или) неопределенность (класс, разряд): Класс точности - средний | Класс точности - средний | Нет | 10098 | 15.04.2024 0:00:00 | 7 | 10098
000000017907 | Нет | 000000017907Поверка выезд | Поверка выезд | Весы автомобильные | ВАЛ | 43706-10 | Диапазон измерений: НПВ от 80 т до 100 т, погрешность и (или) неопределенность (класс, разряд): Класс точности - средний | Класс точности - средний | Нет | 10098 | 15.04.2024 0:00:00 | 7 | 10098
000000034862 | Нет | 000000034862Поверка | Поверка | Весы автомобильные | ВСА | 45157-15 | Диапазон измерений: НПВ до 60 т, погрешность и (или) неопределенность (класс, разряд): Класс точности - средний | Класс точности - средний | Нет | 7299 | 15.04.2024 0:00:00 | 7 | 7299
000000034862 | Нет | 000000034862Поверка выезд | Поверка выезд | Весы автомобильные | ВСА | 45157-15 | Диапазон измерений: НПВ до 60 т, погрешность и (или) неопределенность (класс, разряд): Класс точности - средний | Класс точности - средний | Нет | 7299 | 15.04.2024 0:00:00 | 7 | 7299
000000035226 | Нет | 000000035226Поверка выезд | Поверка выезд | Весы автомобильные | SCZ/ZCS (VTS) | 50118-12 | Диапазон измерений: НПВ от 60 т до 80 т, погрешность и (или) неопределенность (класс, разряд): Класс точности - средний | Класс точности - средний | Нет | 8298 | 01.01.2024 0:00:00 | 7 | 8298
000000036830 | Нет | 000000036830Поверка выезд | Поверка выезд | Весы автомобильные | ВА СХТ | 66276-16 | Диапазон измерений: НПВ от 60 т до 80 т, погрешность и (или) неопределенность (класс, разряд): Класс точности - средний | Класс точности - средний | Нет | 8298 | 01.01.2024 0:00:00 | 7 | 8298
000000036832 | Нет | 000000036832Поверка выезд | Поверка выезд | Весы автомобильные | ВТА | 63157-16 | Диапазон измерений: НПВ от 60 т до 80 т, погрешность и (или) неопределенность (класс, разряд): Класс точности - средний | Класс точности - средний | Нет | 8298 | 01.01.2024 0:00:00 | 7 | 8298
000000038302 | Нет | 000000038302Поверка выезд | Поверка выезд | Весы автомобильные | М8200Б | 58776-14 | Диапазон измерений: НПВ от 80 т до 100 т, погрешность и (или) неопределенность (класс, разряд): Класс точности - средний | Класс точности - средний | Нет | 10098 | 15.04.2024 0:00:00 | 7 | 10098
000000038310 | Нет | 000000038310Поверка | Поверка | Весы автомобильные | ВАЛ-М | 63931-16 | Диапазон измерений: НПВ до 60 т, погрешность и (или) неопределенность (класс, разряд): Класс точности - средний | Класс точности - средний | Нет | 7299 | 15.04.2024 0:00:00 | 7 | 7299
000000038310 | Нет | 000000038310Поверка выезд | Поверка выезд | Весы автомобильные | ВАЛ-М | 63931-16 | Диапазон измерений: НПВ до 60 т, погрешность и (или) неопределенность (класс, разряд): Класс точности - средний | Класс точности - средний | Нет | 7299 | 15.04.2024 0:00:00 | 7 | 7299
000000038470 | Нет | 000000038470Поверка | Поверка | Весы автомобильные | 7560 | 59095-14 | Диапазон измерений: НПВ до 60 т, погрешность и (или) неопределенность (класс, разряд): Класс точности - средний | Класс точности - средний | Нет | 7299 | 15.04.2024 0:00:00 | 7 | 7299
000000038470 | Нет | 000000038470Поверка выезд | Поверка выезд | Весы автомобильные | 7560 | 59095-14 | Диапазон измерений: НПВ до 60 т, погрешность и (или) неопределенность (класс, разряд): Класс точности - средний | Класс точности - средний | Нет | 7299 | 15.04.2024 0:00:00 | 7 | 7299
000000039158 | Нет | 000000039158Поверка выезд | Поверка выезд | Весы автомобильные | SCS/ZCS | 67530-17 |  |  | Нет | 7299 | 15.04.2024 0:00:00 | 35 | 7299
000000039158 | Нет | 000000039158Поверка | Поверка | Весы автомобильные | SCS/ZCS | 67530-17 |  |  | Нет | 7299 | 15.04.2024 0:00:00 | 35 | 7299
000000041011 | Нет | 000000041011Поверка выезд | Поверка выезд | Весы автомобильные | ВТА | 63157-16 | Диапазон измерений: НПВ до 60 т, погрешность и (или) неопределенность (класс, разряд): Класс точности - средний | Класс точности - средний | Нет | 7299 | 15.04.2024 0:00:00 | 35 | 7299
000000041011 | Нет | 000000041011Поверка | Поверка | Весы автомобильные | ВТА | 63157-16 | Диапазон измерений: НПВ до 60 т, погрешность и (или) неопределенность (класс, разряд): Класс точности - средний | Класс точности - средний | Нет | 7299 | 15.04.2024 0:00:00 | 35 | 7299
000000041555 | Нет | 000000041555Поверка выезд | Поверка выезд | Весы автомобильные | М8200АМ | 42668-09 | Диапазон измерений: НПВ до 60 т, погрешность и (или) неопределенность (класс, разряд): Класс точности - средний | Класс точности - средний | Нет | 7299 | 15.04.2024 0:00:00 | 35 | 7299
000000041555 | Нет | 000000041555Поверка | Поверка | Весы автомобильные | М8200АМ | 42668-09 | Диапазон измерений: НПВ до 60 т, погрешность и (или) неопределенность (класс, разряд): Класс точности - средний | Класс точности - средний | Нет | 7299 | 15.04.2024 0:00:00 | 35 | 7299
000000041840 | Нет | 000000041840Поверка выезд | Поверка выезд | Весы автомобильные | ВСА | 78193-20 | Диапазон измерений: НПВ от 80 т до 100 т, погрешность и (или) неопределенность (класс, разряд): Класс точности - средний | Класс точности - средний | Нет | 10098 | 15.04.2024 0:00:00 | 7 | 10098
000000042878 | Нет | 000000042878Поверка выезд | Поверка выезд | Весы автомобильные | 7560 | 14818-05 | Диапазон измерений: НПВ от 80 т до 100 т, погрешность и (или) неопределенность (класс, разряд): Класс точности - средний | Класс точности - средний | Нет | 10098 | 15.04.2024 0:00:00 | 7 | 10098
000000042881 | Нет | 000000042881Поверка выезд | Поверка выезд | Весы автомобильные | ВСА | 45157-10 | Диапазон измерений: НПВ от 60 т до 80 т, погрешность и (или) неопределенность (класс, разряд): Класс точности - средний | Класс точности - средний | Нет | 8298 | 01.01.2024 0:00:00 | 7 | 8298
000000042887 | Нет | 000000042887Поверка выезд | Поверка выезд | Весы автомобильные | ВАЭ | 18330-05 | Диапазон измерений: НПВ от 60 т до 80 т, погрешность и (или) неопределенность (класс, разряд): Класс точности - средний | Класс точности - средний | Нет | 8298 | 01.01.2024 0:00:00 | 7 | 8298
000000043279 | Нет | 000000043279Поверка выезд | Поверка выезд | Весы автомобильные | ПВТ | 82659-21 | Диапазон измерений: НПВ от 60 т до 80 т, погрешность и (или) неопределенность (класс, разряд): Класс точности - средний | Класс точности - средний | Нет | 8298 | 01.01.2024 0:00:00 | 7 | 8298
000000043287 | Нет | 000000043287Поверка | Поверка | Весы автомобильные | М8200А | 52878-13 | Диапазон измерений: НПВ до 60 т, погрешность и (или) неопределенность (класс, разряд): Класс точности - средний | Класс точности - средний | Нет | 7299 | 15.04.2024 0:00:00 | 7 | 7299
000000043287 | Нет | 000000043287Поверка выезд | Поверка выезд | Весы автомобильные | М8200А | 52878-13 | Диапазон измерений: НПВ до 60 т, погрешность и (или) неопределенность (класс, разряд): Класс точности - средний | Класс точности - средний | Нет | 7299 | 15.04.2024 0:00:00 | 7 | 7299
000000043656 | Нет | 000000043656Поверка | Поверка | Весы автомобильные | АВТОПОСТ-Д | 64491-16 | Диапазон измерений: НПВ до 60 т, погрешность и (или) неопределенность (класс, разряд): Класс точности - средний | Класс точности - средний | Нет | 7299 | 15.04.2024 0:00:00 | 7 | 7299
000000043656 | Нет | 000000043656Поверка выезд | Поверка выезд | Весы автомобильные | АВТОПОСТ-Д | 64491-16 | Диапазон измерений: НПВ до 60 т, погрешность и (или) неопределенность (класс, разряд): Класс точности - средний | Класс точности - средний | Нет | 7299 | 15.04.2024 0:00:00 | 7 | 7299
000000043700 | Нет | 000000043700Поверка выезд | Поверка выезд | Весы автомобильные | ВМ | 82342-21 | Диапазон измерений: НПВ до 60 т, погрешность и (или) неопределенность (класс, разряд): Класс точности - средний | Класс точности - средний | Нет | 7299 | 15.04.2024 0:00:00 | 7 | 7299
000000043700 | Нет | 000000043700Поверка | Поверка | Весы автомобильные | ВМ | 82342-21 | Диапазон измерений: НПВ до 60 т, погрешность и (или) неопределенность (класс, разряд): Класс точности - средний | Класс точности - средний | Нет | 7299 | 15.04.2024 0:00:00 | 7 | 7299
000000044289 | Нет | 000000044289Поверка выезд | Поверка выезд | Весы автомобильные | М8200Б | 72986-18 | Диапазон измерений: НПВ от 80 т до 100 т, погрешность и (или) неопределенность (класс, разряд): Класс точности - средний | Класс точности - средний | Нет | 10098 | 15.04.2024 0:00:00 | 7 | 10098
000000044573 | Нет | 000000044573Поверка | Поверка | Весы автомобильные | 7560R | 23332-02 | Диапазон измерений: НПВ до 60 т, погрешность и (или) неопределенность (класс, разряд): Класс точности - средний | Класс точности - средний | Нет | 7299 | 15.04.2024 0:00:00 | 7 | 7299
000000044573 | Нет | 000000044573Поверка выезд | Поверка выезд | Весы автомобильные | 7560R | 23332-02 | Диапазон измерений: НПВ до 60 т, погрешность и (или) неопределенность (класс, разряд): Класс точности - средний | Класс точности - средний | Нет | 7299 | 15.04.2024 0:00:00 | 7 | 7299
000000044625 | Нет | 000000044625Поверка | Поверка | Весы автомобильные | Альфа АВ-Д | 78680-20 | Диапазон измерений: НПВ до 60 т, погрешность и (или) неопределенность (класс, разряд): Класс точности - средний | Класс точности - средний | Нет | 7299 | 15.04.2024 0:00:00 | 35 | 7299
000000044625 | Нет | 000000044625Поверка выезд | Поверка выезд | Весы автомобильные | Альфа АВ-Д | 78680-20 | Диапазон измерений: НПВ до 60 т, погрешность и (или) неопределенность (класс, разряд): Класс точности - средний | Класс точности - средний | Нет | 7299 | 15.04.2024 0:00:00 | 35 | 7299
000000044928 | Нет | 000000044928Поверка | Поверка | Весы автомобильные | А | 447-50 | Диапазон измерений: НПВ до 60 т, погрешность и (или) неопределенность (класс, разряд): Класс точности - средний | Класс точности - средний | Нет | 7299 | 15.04.2024 0:00:00 | 7 | 7299
000000044928 | Нет | 000000044928Поверка выезд | Поверка выезд | Весы автомобильные | А | 447-50 | Диапазон измерений: НПВ до 60 т, погрешность и (или) неопределенность (класс, разряд): Класс точности - средний | Класс точности - средний | Нет | 7299 | 15.04.2024 0:00:00 | 7 | 7299
000000046692 | Нет | 000000046692Поверка | Поверка | Весы автомобильные | ВАЭ-СД | 74911-19 | Диапазон измерений: НПВ до 60 т, погрешность и (или) неопределенность (класс, разряд): Класс точности - средний | Класс точности - средний | Нет | 7299 | 15.04.2024 0:00:00 | 7 | 7299
000000046692 | Нет | 000000046692Поверка выезд | Поверка выезд | Весы автомобильные | ВАЭ-СД | 74911-19 | Диапазон измерений: НПВ до 60 т, погрешность и (или) неопределенность (класс, разряд): Класс точности - средний | Класс точности - средний | Нет | 7299 | 15.04.2024 0:00:00 | 7 | 7299
000000046760 | Нет | 000000046760Поверка выезд | Поверка выезд | Весы автомобильные | Титан | 61021-15 | Диапазон измерений: НПВ до 60 т, погрешность и (или) неопределенность (класс, разряд): Средний класс точности | Средний класс точности | Нет | 7299 | 15.04.2024 0:00:00 | 7 | 7299
000000046760 | Нет | 000000046760Поверка | Поверка | Весы автомобильные | Титан | 61021-15 | Диапазон измерений: НПВ до 60 т, погрешность и (или) неопределенность (класс, разряд): Средний класс точности | Средний класс точности | Нет | 7299 | 15.04.2024 0:00:00 | 7 | 7299
000000046914 | Нет | 000000046914Поверка выезд | Поверка выезд | Весы автомобильные | ИСТОК | 73351-18 | Диапазон измерений: НПВ до 60 т, погрешность и (или) неопределенность (класс, разряд): Класс точности - средний | Класс точности - средний | Нет | 7299 | 15.04.2024 0:00:00 | 7 | 7299
000000046914 | Нет | 000000046914Поверка | Поверка | Весы автомобильные | ИСТОК | 73351-18 | Диапазон измерений: НПВ до 60 т, погрешность и (или) неопределенность (класс, разряд): Класс точности - средний | Класс точности - средний | Нет | 7299 | 15.04.2024 0:00:00 | 7 | 7299
000000047225 | Нет | 000000047225Поверка | Поверка | Весы автомобильные | ВСА | 29372-05 | Диапазон измерений: НПВ до 60 т, погрешность и (или) неопределенность (класс, разряд): Класс точности средний | Класс точности средний | Нет | 7299 | 15.04.2024 0:00:00 | 7 | 7299
000000047225 | Нет | 000000047225Поверка выезд | Поверка выезд | Весы автомобильные | ВСА | 29372-05 | Диапазон измерений: НПВ до 60 т, погрешность и (или) неопределенность (класс, разряд): Класс точности средний | Класс точности средний | Нет | 7299 | 15.04.2024 0:00:00 | 7 | 7299
000000047397 | Нет | 000000047397Поверка выезд | Поверка выезд | Весы автомобильные | Талант | 78259-20 |  |  | Нет | 8298 | 01.01.2024 0:00:00 | 7 | 8298
000000047467 | Нет | 000000047467Поверка | Поверка | Весы автомобильные | РП15Ш23 | 6301-77 |  |  | Нет | 7299 | 15.04.2024 0:00:00 | 7 | 7299
000000047467 | Нет | 000000047467Поверка выезд | Поверка выезд | Весы автомобильные | РП15Ш23 | 6301-77 |  |  | Нет | 7299 | 15.04.2024 0:00:00 | 7 | 7299
000000047804 | Нет | 000000047804Поверка выезд | Поверка выезд | Весы автомобильные | «Магистраль-2» | 81096-20 | Диапазон измерений: НПВ до 60 т, погрешность и (или) неопределенность (класс, разряд): Клас точности -средний | Клас точности -средний | Нет | 7299 | 15.04.2024 0:00:00 | 7 | 7299
000000047804 | Нет | 000000047804Поверка | Поверка | Весы автомобильные | «Магистраль-2» | 81096-20 | Диапазон измерений: НПВ до 60 т, погрешность и (или) неопределенность (класс, разряд): Клас точности -средний | Клас точности -средний | Нет | 7299 | 15.04.2024 0:00:00 | 7 | 7299
000000047841 | Нет | 000000047841Поверка выезд | Поверка выезд | Весы автомобильные | ВА \СХТ\ | 66276-16 | Диапазон измерений: НПВ до 60 т, погрешность и (или) неопределенность (класс, разряд): Класс точности средний | Класс точности средний | Нет | 7299 | 15.04.2024 0:00:00 | 7 | 7299
000000047841 | Нет | 000000047841Поверка | Поверка | Весы автомобильные | ВА \СХТ\ | 66276-16 | Диапазон измерений: НПВ до 60 т, погрешность и (или) неопределенность (класс, разряд): Класс точности средний | Класс точности средний | Нет | 7299 | 15.04.2024 0:00:00 | 7 | 7299
000000048138 | Нет | 000000048138Поверка выезд | Поверка выезд | Весы автомобильные | ВСА | 45157-10 | Диапазон измерений: НПВ от 80 до 100 т, погрешность и (или) неопределенность (класс, разряд): Класс точности средний | Класс точности средний | Нет | 10098 | 15.04.2024 0:00:00 | 7 | 10098
000000048377 | Нет | 000000048377Поверка выезд | Поверка выезд | Весы автомобильные | ВЕСТА | 78871-20 |  |  | Нет | 7299 | 15.04.2024 0:00:00 | 7 | 7299
000000048377 | Нет | 000000048377Поверка | Поверка | Весы автомобильные | ВЕСТА | 78871-20 |  |  | Нет | 7299 | 15.04.2024 0:00:00 | 7 | 7299
000000048418 | Нет | 000000048418Поверка | Поверка | Весы автомобильные | М8200А | 17446-09 | Диапазон измерений: НПВ до 60 тонн, погрешность и (или) неопределенность (класс, разряд): Класс точности средний | Класс точности средний | Нет | 7299 | 15.04.2024 0:00:00 | 7 | 7299
000000048418 | Нет | 000000048418Поверка выезд | Поверка выезд | Весы автомобильные | М8200А | 17446-09 | Диапазон измерений: НПВ до 60 тонн, погрешность и (или) неопределенность (класс, разряд): Класс точности средний | Класс точности средний | Нет | 7299 | 15.04.2024 0:00:00 | 7 | 7299
000000048539 | Нет | 000000048539Поверка | Поверка | Весы автомобильные | ВТА | 80802-21 |  |  | Нет | 7299 | 15.04.2024 0:00:00 | 7 | 7299
000000048539 | Нет | 000000048539Поверка выезд | Поверка выезд | Весы автомобильные | ВТА | 80802-21 |  |  | Нет | 7299 | 15.04.2024 0:00:00 | 7 | 7299
000000048627 | Нет | 000000048627Поверка выезд | Поверка выезд | Весы автомобильные | ВСА | 45157-15 | Диапазон измерений: НПВ от 80 до 100 т, погрешность и (или) неопределенность (класс, разряд): Класс точности средний | Класс точности средний | Нет | 10098 | 15.04.2024 0:00:00 | 7 | 10098
000000048845 | Нет | 000000048845Поверка выезд | Поверка выезд | Весы автомобильные | Титан | 61021-15 |  |  | Нет | 10098 | 15.04.2024 0:00:00 | 7 | 10098
000000049437 | Нет | 000000049437Поверка выезд | Поверка выезд | Весы автомобильные | ВАС | 78840-20 |  |  | Нет | 8298 | 01.01.2024 0:00:00 | 7 | 8298
000000049586 | Нет | 000000049586Поверка | Поверка | Весы автомобильные | ВАТ СХТ | 85523-22 | Диапазон измерений: НПВ до 60 т, погрешность и (или) неопределенность (класс, разряд): Класс точности средний | Класс точности средний | Нет | 7299 | 15.04.2024 0:00:00 | 7 | 7299
000000049586 | Нет | 000000049586Поверка выезд | Поверка выезд | Весы автомобильные | ВАТ СХТ | 85523-22 | Диапазон измерений: НПВ до 60 т, погрешность и (или) неопределенность (класс, разряд): Класс точности средний | Класс точности средний | Нет | 7299 | 15.04.2024 0:00:00 | 7 | 7299
000000049803 | Нет | 000000049803Поверка выезд | Поверка выезд | Весы автомобильные | ВАТ СХТ | 85523-22 | Диапазон измерений: НПВ от 60 до 80 т, погрешность и (или) неопределенность (класс, разряд): Класс точности средний | Класс точности средний | Нет | 10098 | 15.04.2024 0:00:00 | 7 | 10098
000000049923 | Нет | 000000049923Поверка выезд | Поверка выезд | Весы автомобильные | М8200АМ | 42668-09 | Диапазон измерений: НПВ от 60 до 80 т, погрешность и (или) неопределенность (класс, разряд): Класс точности средний | Класс точности средний | Нет | 8298 | 01.01.2024 0:00:00 | 7 | 8298
000000049924 | Нет | 000000049924Поверка выезд | Поверка выезд | Весы автомобильные | ВСА | 45157-15 |  |  | Нет | 8298 | 01.01.2024 0:00:00 | 7 | 8298
000000050387 | Нет | 000000050387Поверка | Поверка | Весы автомобильные | АВТ2 | 84157-21 | Диапазон измерений: НПВ до 60 т, погрешность и (или) неопределенность (класс, разряд): Класс точности средний | Класс точности средний | Нет | 7299 | 15.04.2024 0:00:00 | 7 | 7299
000000050387 | Нет | 000000050387Поверка выезд | Поверка выезд | Весы автомобильные | АВТ2 | 84157-21 | Диапазон измерений: НПВ до 60 т, погрешность и (или) неопределенность (класс, разряд): Класс точности средний | Класс точности средний | Нет | 7299 | 15.04.2024 0:00:00 | 7 | 7299
000000050962 | Нет | 000000050962Поверка выезд | Поверка выезд | Весы автомобильные | РЕЙС | 60677-15 |  |  | Нет | 7299 | 15.04.2024 0:00:00 | 7 | 7299
000000050962 | Нет | 000000050962Поверка | Поверка | Весы автомобильные | РЕЙС | 60677-15 |  |  | Нет | 7299 | 15.04.2024 0:00:00 | 7 | 7299
000000051251 | Нет | 000000051251Поверка выезд | Поверка выезд | Весы автомобильные | SCZ/ZCS (VTS) | 50118-12 | Диапазон измерений: НПВ от 80 до 100 т, погрешность и (или) неопределенность (класс, разряд): Класс точности - средний | Класс точности - средний | Нет | 10098 | 15.04.2024 0:00:00 | 7 | 10098
000000052146 | Нет | 000000052146Поверка | Поверка | Весы автомобильные | ВЕСТЭК | 90501-23 | Диапазон измерений: НПВ до 60 т, погрешность и (или) неопределенность (класс, разряд): Класс точности - средний | Класс точности - средний | Нет | 7299 | 15.04.2024 0:00:00 | 7 | 7299
000000052146 | Нет | 000000052146Поверка выезд | Поверка выезд | Весы автомобильные | ВЕСТЭК | 90501-23 | Диапазон измерений: НПВ до 60 т, погрешность и (или) неопределенность (класс, разряд): Класс точности - средний | Класс точности - средний | Нет | 7299 | 15.04.2024 0:00:00 | 7 | 7299
000000052315 | Нет | 000000052315Поверка выезд | Поверка выезд | Весы автомобильные | М8200Б | 72986-18 | Диапазон измерений: НПВ от 60 до 80 т, погрешность и (или) неопределенность (класс, разряд): Класс точности - средний | Класс точности - средний | Нет | 8298 | 01.01.2024 0:00:00 | 7 | 8298
000000052684 | Нет | 000000052684Поверка выезд | Поверка выезд | Весы автомобильные | АВ | 73184-18 |  |  | Нет | 8298 | 01.01.2024 0:00:00 | 7 | 8298
000000052903 | Нет | 000000052903Поверка выезд | Поверка выезд | Весы автомобильные | ВСА | 45157-10 | Диапазон измерений: НПВ до 60 т, погрешность и (или) неопределенность (класс, разряд): Класс точности - средний | Класс точности - средний | Нет | 7299 | 15.04.2024 0:00:00 | 7 | 7299
000000052903 | Нет | 000000052903Поверка | Поверка | Весы автомобильные | ВСА | 45157-10 | Диапазон измерений: НПВ до 60 т, погрешность и (или) неопределенность (класс, разряд): Класс точности - средний | Класс точности - средний | Нет | 7299 | 15.04.2024 0:00:00 | 7 | 7299
000000053259 | Нет | 000000053259Поверка выезд | Поверка выезд | Весы автомобильные | БЕЛКА | 72468-18 |  |  | Нет | 8298 | 01.01.2024 0:00:00 | 7 | 8298
000000053563 | Нет | 000000053563Поверка выезд | Поверка выезд | Весы автомобильные | РЕЙС | 60677-15 | Диапазон измерений: НПВ от 60 до 80 т, погрешность и (или) неопределенность (класс, разряд): Класс точности - средний | Класс точности - средний | Нет | 8298 | 01.01.2024 0:00:00 | 7 | 8298
000000001915 | Нет | 000000001915Калибровка выезд | Калибровка выезд | ВЕСЫ АВТОМОБИЛЬНЫЕ с НПВ 15 Т |  | <> |  |  | Нет | 3084 | 01.01.2023 0:00:00 | 7 | 3084
000000001919 | Нет | 000000001919Калибровка выезд | Калибровка выезд | ВЕСЫ АВТОМОБИЛЬНЫЕ с НПВ 25 Т |  | <> |  |  | Нет | 3453 | 01.01.2023 0:00:00 | 7 | 3453
000000001922 | Нет | 000000001922Калибровка выезд | Калибровка выезд | ВЕСЫ АВТОМОБИЛЬНЫЕ с НПВ 30 Т |  | <> |  |  | Нет | 4626 | 01.01.2023 0:00:00 | 7 | 4626
000000001927 | Нет | 000000001927Калибровка выезд | Калибровка выезд | ВЕСЫ АВТОМОБИЛЬНЫЕ с НПВ 40 Т |  | <> |  |  | Нет | 5877 | 01.01.2023 0:00:00 | 7 | 5877
000000001930 | Нет | 000000001930Калибровка выезд | Калибровка выезд | ВЕСЫ АВТОМОБИЛЬНЫЕ с НПВ 60 Т |  | <> |  |  | Нет | 8337 | 01.01.2023 0:00:00 | 7 | 7299
000000001930 | Нет | 000000001930Поверка выезд | Поверка выезд | ВЕСЫ АВТОМОБИЛЬНЫЕ с НПВ 60 Т |  | <> |  |  | Нет | 7299 | 15.04.2024 0:00:00 | 7 | 7299
000000001930 | Нет | 000000001930Поверка | Поверка | ВЕСЫ АВТОМОБИЛЬНЫЕ с НПВ 60 Т |  | <> |  |  | Нет | 7299 | 15.04.2024 0:00:00 | 7 | 7299
000000048325 | Нет | 000000048325Поверка выезд | Поверка выезд | Весы автомобильные дискретно-цифровые | 2РС-30Д24Аб, 2РС-60Д24Ас | 4995-75 | Диапазон измерений: НПВ до 60 т, погрешность и (или) неопределенность (класс, разряд): Класс точности средний | Класс точности средний | Нет | 7299 | 15.04.2024 0:00:00 | 7 | 7299
000000048325 | Нет | 000000048325Поверка | Поверка | Весы автомобильные дискретно-цифровые | 2РС-30Д24Аб, 2РС-60Д24Ас | 4995-75 | Диапазон измерений: НПВ до 60 т, погрешность и (или) неопределенность (класс, разряд): Класс точности средний | Класс точности средний | Нет | 7299 | 15.04.2024 0:00:00 | 7 | 7299
000000016934 | Нет | 000000016934Поверка выезд | Поверка выезд | Весы автомобильные для взвешивания в движении | ВАД-П | 35556-07 | Диапазон измерений: НПВ до 60 т, погрешность и (или) неопределенность (класс, разряд): Класс точности - средний | Класс точности - средний | Нет | 7299 | 15.04.2024 0:00:00 | 7 | 7299
000000016934 | Нет | 000000016934Поверка | Поверка | Весы автомобильные для взвешивания в движении | ВАД-П | 35556-07 | Диапазон измерений: НПВ до 60 т, погрешность и (или) неопределенность (класс, разряд): Класс точности - средний | Класс точности - средний | Нет | 7299 | 15.04.2024 0:00:00 | 7 | 7299
000000016935 | Нет | 000000016935Поверка выезд | Поверка выезд | Весы автомобильные для взвешивания в движении | ВА-Д | 39293-08 | Диапазон измерений: НПВ до 60 т, погрешность и (или) неопределенность (класс, разряд): Класс точности - средний | Класс точности - средний | Нет | 7299 | 15.04.2024 0:00:00 | 7 | 7299
000000016935 | Нет | 000000016935Поверка | Поверка | Весы автомобильные для взвешивания в движении | ВА-Д | 39293-08 | Диапазон измерений: НПВ до 60 т, погрешность и (или) неопределенность (класс, разряд): Класс точности - средний | Класс точности - средний | Нет | 7299 | 15.04.2024 0:00:00 | 7 | 7299
000000016939 | Нет | 000000016939Поверка выезд | Поверка выезд | Весы автомобильные для взвешивания в движении | ВА-Д | 44614-10 | Диапазон измерений: НПВ до 60 т, погрешность и (или) неопределенность (класс, разряд): Класс точности - средний | Класс точности - средний | Нет | 7299 | 15.04.2024 0:00:00 | 7 | 7299
000000016939 | Нет | 000000016939Поверка | Поверка | Весы автомобильные для взвешивания в движении | ВА-Д | 44614-10 | Диапазон измерений: НПВ до 60 т, погрешность и (или) неопределенность (класс, разряд): Класс точности - средний | Класс точности - средний | Нет | 7299 | 15.04.2024 0:00:00 | 7 | 7299
000000016942 | Нет | 000000016942Поверка выезд | Поверка выезд | Весы автомобильные для статического взвешивания | Альфа-АВ | 32174-06 | Диапазон измерений: НПВ до 60 т, погрешность и (или) неопределенность (класс, разряд): Класс точности - средний | Класс точности - средний | Нет | 7299 | 15.04.2024 0:00:00 | 7 | 7299
000000016942 | Нет | 000000016942Поверка | Поверка | Весы автомобильные для статического взвешивания | Альфа-АВ | 32174-06 | Диапазон измерений: НПВ до 60 т, погрешность и (или) неопределенность (класс, разряд): Класс точности - средний | Класс точности - средний | Нет | 7299 | 15.04.2024 0:00:00 | 7 | 7299
000000016944 | Нет | 000000016944Поверка | Поверка | Весы автомобильные для статического взвешивания | МАГИСТРАЛЬ | 49219-12 | Диапазон измерений: НПВ до 60 т, погрешность и (или) неопределенность (класс, разряд): Класс точности - средний | Класс точности - средний | Нет | 7299 | 15.04.2024 0:00:00 | 7 | 7299
000000016944 | Нет | 000000016944Поверка выезд | Поверка выезд | Весы автомобильные для статического взвешивания | МАГИСТРАЛЬ | 49219-12 | Диапазон измерений: НПВ до 60 т, погрешность и (или) неопределенность (класс, разряд): Класс точности - средний | Класс точности - средний | Нет | 7299 | 15.04.2024 0:00:00 | 7 | 7299
000000016945 | Нет | 000000016945Поверка выезд | Поверка выезд | Весы автомобильные для статического взвешивания | ВА-40ЛК | 31004-06 | Диапазон измерений: НПВ до 60 т, погрешность и (или) неопределенность (класс, разряд): Класс точности - средний | Класс точности - средний | Нет | 7299 | 15.04.2024 0:00:00 | 7 | 7299
000000016945 | Нет | 000000016945Поверка | Поверка | Весы автомобильные для статического взвешивания | ВА-40ЛК | 31004-06 | Диапазон измерений: НПВ до 60 т, погрешность и (или) неопределенность (класс, разряд): Класс точности - средний | Класс точности - средний | Нет | 7299 | 15.04.2024 0:00:00 | 7 | 7299
000000016947 | Нет | 000000016947Поверка выезд | Поверка выезд | Весы автомобильные для статического взвешивания | ВА-30ЛХ | 30873-05 | Диапазон измерений: НПВ до 60 т, погрешность и (или) неопределенность (класс, разряд): Класс точности - средний | Класс точности - средний | Нет | 7299 | 15.04.2024 0:00:00 | 7 | 7299
000000016947 | Нет | 000000016947Поверка | Поверка | Весы автомобильные для статического взвешивания | ВА-30ЛХ | 30873-05 | Диапазон измерений: НПВ до 60 т, погрешность и (или) неопределенность (класс, разряд): Класс точности - средний | Класс точности - средний | Нет | 7299 | 15.04.2024 0:00:00 | 7 | 7299
000000016949 | Нет | 000000016949Поверка выезд | Поверка выезд | Весы автомобильные для статического взвешивания | ВА-40 | 30493-05 | Диапазон измерений: НПВ до 60 т, погрешность и (или) неопределенность (класс, разряд): Класс точности - средний | Класс точности - средний | Нет | 7299 | 15.04.2024 0:00:00 | 7 | 7299
000000016949 | Нет | 000000016949Поверка | Поверка | Весы автомобильные для статического взвешивания | ВА-40 | 30493-05 | Диапазон измерений: НПВ до 60 т, погрешность и (или) неопределенность (класс, разряд): Класс точности - средний | Класс точности - средний | Нет | 7299 | 15.04.2024 0:00:00 | 7 | 7299
000000016953 | Нет | 000000016953Поверка выезд | Поверка выезд | Весы автомобильные для статического взвешивания | ВА-60ЛЛХ-1 | 32817-06 | Диапазон измерений: НПВ до 60 т, погрешность и (или) неопределенность (класс, разряд): Класс точности - средний | Класс точности - средний | Нет | 7299 | 15.04.2024 0:00:00 | 7 | 7299
000000016953 | Нет | 000000016953Поверка | Поверка | Весы автомобильные для статического взвешивания | ВА-60ЛЛХ-1 | 32817-06 | Диапазон измерений: НПВ до 60 т, погрешность и (или) неопределенность (класс, разряд): Класс точности - средний | Класс точности - средний | Нет | 7299 | 15.04.2024 0:00:00 | 7 | 7299
000000017824 | Нет | 000000017824Поверка выезд | Поверка выезд | Весы автомобильные для статического взвешивания | СКАТ | 25389-08 | Диапазон измерений: НПВ от 80 т до 100 т, погрешность и (или) неопределенность (класс, разряд): Класс точности - средний | Класс точности - средний | Нет | 10098 | 15.04.2024 0:00:00 | 7 | 10098
000000017839 | Нет | 000000017839Поверка выезд | Поверка выезд | Весы автомобильные для статического взвешивания | Альфа-АВ | 32174-06 | Диапазон измерений: НПВ от 80 т до 100 т, погрешность и (или) неопределенность (класс, разряд): Класс точности - средний | Класс точности - средний | Нет | 10098 | 15.04.2024 0:00:00 | 7 | 10098
Г00000000162 |  | Г00000000162Поверка | Поверка | Весы автомобильные до 60 т |  |  |  |  | Нет | 7299 | 15.04.2024 0:00:00 | 7отд | 7299
Г00000000162 |  | Г00000000162Поверка выезд | Поверка выезд | Весы автомобильные до 60 т |  |  |  |  | Нет | 7299 | 15.04.2024 0:00:00 | 7отд | 7299
000000016957 | Нет | 000000016957Поверка | Поверка | Весы автомобильные неавтоматического действия | ЭАВ | 57119-14 | Диапазон измерений: НПВ до 60 т, погрешность и (или) неопределенность (класс, разряд): Класс точности - средний | Класс точности - средний | Нет | 7299 | 15.04.2024 0:00:00 | 7 | 7299
000000016957 | Нет | 000000016957Поверка выезд | Поверка выезд | Весы автомобильные неавтоматического действия | ЭАВ | 57119-14 | Диапазон измерений: НПВ до 60 т, погрешность и (или) неопределенность (класс, разряд): Класс точности - средний | Класс точности - средний | Нет | 7299 | 15.04.2024 0:00:00 | 7 | 7299
000000016958 | Нет | 000000016958Поверка выезд | Поверка выезд | Весы автомобильные неавтоматического действия | ВМ | 53142-13 | Диапазон измерений: НПВ до 60 т, погрешность и (или) неопределенность (класс, разряд): Класс точности - средний | Класс точности - средний | Нет | 7299 | 15.04.2024 0:00:00 | 7 | 7299
000000016958 | Нет | 000000016958Поверка | Поверка | Весы автомобильные неавтоматического действия | ВМ | 53142-13 | Диапазон измерений: НПВ до 60 т, погрешность и (или) неопределенность (класс, разряд): Класс точности - средний | Класс точности - средний | Нет | 7299 | 15.04.2024 0:00:00 | 7 | 7299
000000016959 | Нет | 000000016959Поверка выезд | Поверка выезд | Весы автомобильные неавтоматического действия | ВМ-М | 53575-13 | Диапазон измерений: НПВ до 60 т, погрешность и (или) неопределенность (класс, разряд): Класс точности - средний | Класс точности - средний | Нет | 7299 | 15.04.2024 0:00:00 | 7 | 7299
000000016959 | Нет | 000000016959Поверка | Поверка | Весы автомобильные неавтоматического действия | ВМ-М | 53575-13 | Диапазон измерений: НПВ до 60 т, погрешность и (или) неопределенность (класс, разряд): Класс точности - средний | Класс точности - средний | Нет | 7299 | 15.04.2024 0:00:00 | 7 | 7299
000000038997 | Нет | 000000038997Поверка | Поверка | Весы автомобильные неавтоматического действия | МВСК-УВ | 54476-13 | Диапазон измерений: НПВ до 60 т, погрешность и (или) неопределенность (класс, разряд): Класс точности - средний | Класс точности - средний | Нет | 7299 | 15.04.2024 0:00:00 | 7 | 7299
000000038997 | Нет | 000000038997Поверка выезд | Поверка выезд | Весы автомобильные неавтоматического действия | МВСК-УВ | 54476-13 | Диапазон измерений: НПВ до 60 т, погрешность и (или) неопределенность (класс, разряд): Класс точности - средний | Класс точности - средний | Нет | 7299 | 15.04.2024 0:00:00 | 7 | 7299
000000039390 | Нет | 000000039390Поверка | Поверка | Весы автомобильные неавтоматического действия | ВМ-М | 53575-13 | Диапазон измерений: НПВ до 60 т, погрешность и (или) неопределенность (класс, разряд): Класс точности - средний | Класс точности - средний | Нет | 7299 | 15.04.2024 0:00:00 | 7 | 7299
000000039390 | Нет | 000000039390Поверка выезд | Поверка выезд | Весы автомобильные неавтоматического действия | ВМ-М | 53575-13 | Диапазон измерений: НПВ до 60 т, погрешность и (или) неопределенность (класс, разряд): Класс точности - средний | Класс точности - средний | Нет | 7299 | 15.04.2024 0:00:00 | 7 | 7299
000000040499 | Нет | 000000040499Поверка выезд | Поверка выезд | Весы автомобильные неавтоматического действия | ВАТ | 70153-18 | Диапазон измерений: НПВ от 80 т до 100 т, погрешность и (или) неопределенность (класс, разряд): Класс точности - средний | Класс точности - средний | Нет | 10098 | 15.04.2024 0:00:00 | 7 | 10098
000000041666 | Нет | 000000041666Поверка выезд | Поверка выезд | Весы автомобильные неавтоматического действия | ВМ | 53142-13 | Диапазон измерений: НПВ от 80 т до 100 т, погрешность и (или) неопределенность (класс, разряд): Класс точности - средний | Класс точности - средний | Нет | 10098 | 15.04.2024 0:00:00 | 7 | 10098
000000042382 | Нет | 000000042382Поверка выезд | Поверка выезд | Весы автомобильные неавтоматического действия | АВТОБАН | 55633-13 | Диапазон измерений: НПВ от 60 т до 80 т, погрешность и (или) неопределенность (класс, разряд): Класс точности - средний | Класс точности - средний | Нет | 8298 | 01.01.2024 0:00:00 | 7 | 8298
000000045111 | Нет | 000000045111Поверка | Поверка | Весы автомобильные неавтоматического действия | ВС-А | 53674-13 | Диапазон измерений: НПВ до 60 т, погрешность и (или) неопределенность (класс, разряд): Класс точности - средний | Класс точности - средний | Нет | 7299 | 15.04.2024 0:00:00 | 7 | 7299
000000045111 | Нет | 000000045111Поверка выезд | Поверка выезд | Весы автомобильные неавтоматического действия | ВС-А | 53674-13 | Диапазон измерений: НПВ до 60 т, погрешность и (или) неопределенность (класс, разряд): Класс точности - средний | Класс точности - средний | Нет | 7299 | 15.04.2024 0:00:00 | 7 | 7299
000000050299 | Нет | 000000050299Поверка выезд | Поверка выезд | Весы автомобильные неавтоматического действия | ВС-А | 53674-13 |  |  | Нет | 8298 | 01.01.2024 0:00:00 | 7 | 8298
000000050754 | Нет | 000000050754Поверка выезд | Поверка выезд | Весы автомобильные неавтоматического действия | Магнус | 53670-13 |  |  | Нет | 1350 | 01.01.2023 0:00:00 | 7 | 1350
000000050754 | Нет | 000000050754Поверка | Поверка | Весы автомобильные неавтоматического действия | Магнус | 53670-13 |  |  | Нет | 1350 | 25.03.2024 0:00:00 | 7 | 1350
000000053384 | Нет | 000000053384Поверка | Поверка | Весы автомобильные неавтоматического действия | ВАТ | 70153-18 | Диапазон измерений: НПВ до 60 т, погрешность и (или) неопределенность (класс, разряд): Класс точности - средний | Класс точности - средний | Нет | 7299 | 15.04.2024 0:00:00 | 7 | 7299
000000053384 | Нет | 000000053384Поверка выезд | Поверка выезд | Весы автомобильные неавтоматического действия | ВАТ | 70153-18 | Диапазон измерений: НПВ до 60 т, погрешность и (или) неопределенность (класс, разряд): Класс точности - средний | Класс точности - средний | Нет | 7299 | 15.04.2024 0:00:00 | 7 | 7299
Г00000000163 |  | Г00000000163Поверка выезд | Поверка выезд | Весы автомобильные от 60 до 80 т |  |  |  |  | Нет | 8298 | 01.01.2024 0:00:00 | 7отд | 8298
Г00000000164 |  | Г00000000164Поверка выезд | Поверка выезд | Весы автомобильные от 80 до 100 т |  |  |  |  | Нет | 10098 | 15.04.2024 0:00:00 | 7отд | 10098
000000041556 | Нет | 000000041556Поверка выезд | Поверка выезд | Весы автомобильные передвижные рычажные общего назначения | РП-15Ш13 | 3596-73 | Диапазон измерений: НПВ до 60 т, погрешность и (или) неопределенность (класс, разряд): Класс точности - средний | Класс точности - средний | Нет | 7299 | 15.04.2024 0:00:00 | 35 | 7299
000000041556 | Нет | 000000041556Поверка | Поверка | Весы автомобильные передвижные рычажные общего назначения | РП-15Ш13 | 3596-73 | Диапазон измерений: НПВ до 60 т, погрешность и (или) неопределенность (класс, разряд): Класс точности - средний | Класс точности - средний | Нет | 7299 | 15.04.2024 0:00:00 | 35 | 7299
000000038311 | Нет | 000000038311Поверка | Поверка | Весы автомобильные переносные | ВА-15С | 19504-00 | Диапазон измерений: НПВ до 60 т, погрешность и (или) неопределенность (класс, разряд): Класс точности - средний | Класс точности - средний | Нет | 7299 | 15.04.2024 0:00:00 | 7 | 7299
000000038311 | Нет | 000000038311Поверка выезд | Поверка выезд | Весы автомобильные переносные | ВА-15С | 19504-00 | Диапазон измерений: НПВ до 60 т, погрешность и (или) неопределенность (класс, разряд): Класс точности - средний | Класс точности - средний | Нет | 7299 | 15.04.2024 0:00:00 | 7 | 7299
000000047614 | Нет | 000000047614Поверка выезд | Поверка выезд | Весы автомобильные подкладные | ВСУ | 45568-10 |  |  | Нет | 7299 | 15.04.2024 0:00:00 | 35 | 7299
000000047614 | Нет | 000000047614Поверка | Поверка | Весы автомобильные подкладные | ВСУ | 45568-10 |  |  | Нет | 7299 | 15.04.2024 0:00:00 | 35 | 7299
000000051267 | Нет | 000000051267Поверка | Поверка | Весы автомобильные портативные | ВА-15С | 52774-13 | Диапазон измерений: НПВ 15 т, погрешность и (или) неопределенность (класс, разряд): Класс точности - средний | Класс точности - средний | Нет | 7299 | 15.04.2024 0:00:00 | 7 | 7299
000000051267 | Нет | 000000051267Поверка выезд | Поверка выезд | Весы автомобильные портативные | ВА-15С | 52774-13 | Диапазон измерений: НПВ 15 т, погрешность и (или) неопределенность (класс, разряд): Класс точности - средний | Класс точности - средний | Нет | 7299 | 15.04.2024 0:00:00 | 7 | 7299
000000001909 | Нет | 000000001909Калибровка выезд | Калибровка выезд | ВЕСЫ АВТОМОБИЛЬНЫЕ с НПВ 10 Т |  | <> |  |  | Нет | 2790 | 01.01.2023 0:00:00 | 7 | 2790
000000016962 | Нет | 000000016962Поверка выезд | Поверка выезд | Весы автомобильные стационарные | РС-60Ц13А | 2223-66 | Диапазон измерений: НПВ до 60 т, погрешность и (или) неопределенность (класс, разряд): Класс точности - средний | Класс точности - средний | Нет | 7299 | 15.04.2024 0:00:00 | 7 | 7299
000000016962 | Нет | 000000016962Поверка | Поверка | Весы автомобильные стационарные | РС-60Ц13А | 2223-66 | Диапазон измерений: НПВ до 60 т, погрешность и (или) неопределенность (класс, разряд): Класс точности - средний | Класс точности - средний | Нет | 7299 | 15.04.2024 0:00:00 | 7 | 7299
000000017883 | Нет | 000000017883Поверка выезд | Поверка выезд | Весы автомобильные стационарные | СТВА | 40856-09 | Диапазон измерений: НПВ от 80 т до 100 т, погрешность и (или) неопределенность (класс, разряд): Класс точности - средний | Класс точности - средний | Нет | 10098 | 15.04.2024 0:00:00 | 7 | 10098
000000016963 | Нет | 000000016963Поверка | Поверка | Весы автомобильные тензометрические | ВТА | 37224-08 | Диапазон измерений: НПВ до 60 т, погрешность и (или) неопределенность (класс, разряд): Класс точности - средний | Класс точности - средний | Нет | 7299 | 15.04.2024 0:00:00 | 7 | 7299
000000016963 | Нет | 000000016963Поверка выезд | Поверка выезд | Весы автомобильные тензометрические | ВТА | 37224-08 | Диапазон измерений: НПВ до 60 т, погрешность и (или) неопределенность (класс, разряд): Класс точности - средний | Класс точности - средний | Нет | 7299 | 15.04.2024 0:00:00 | 7 | 7299
000000016964 | Нет | 000000016964Поверка выезд | Поверка выезд | Весы автомобильные тензометрические | ТВА | 41041-09 | Диапазон измерений: НПВ до 60 т, погрешность и (или) неопределенность (класс, разряд): Класс точности - средний | Класс точности - средний | Нет | 7299 | 15.04.2024 0:00:00 | 7 | 7299
000000016964 | Нет | 000000016964Поверка | Поверка | Весы автомобильные тензометрические | ТВА | 41041-09 | Диапазон измерений: НПВ до 60 т, погрешность и (или) неопределенность (класс, разряд): Класс точности - средний | Класс точности - средний | Нет | 7299 | 15.04.2024 0:00:00 | 7 | 7299
000000017885 | Нет | 000000017885Поверка выезд | Поверка выезд | Весы автомобильные тензометрические | ТВА | 41041-09 | Диапазон измерений: НПВ от 80 т до 100 т, погрешность и (или) неопределенность (класс, разряд): Класс точности - средний | Класс точности - средний | Нет | 10098 | 15.04.2024 0:00:00 | 7 | 10098
000000036639 | Нет | 000000036639Поверка выезд | Поверка выезд | Весы автомобильные тензометрические | ВАТ | 47527-11 | Диапазон измерений: НПВ до 60 т, погрешность и (или) неопределенность (класс, разряд): Класс точности - средний | Класс точности - средний | Нет | 7299 | 15.04.2024 0:00:00 | 7 | 7299
000000036639 | Нет | 000000036639Поверка | Поверка | Весы автомобильные тензометрические | ВАТ | 47527-11 | Диапазон измерений: НПВ до 60 т, погрешность и (или) неопределенность (класс, разряд): Класс точности - средний | Класс точности - средний | Нет | 7299 | 15.04.2024 0:00:00 | 7 | 7299
000000041554 | Нет | 000000041554Поверка | Поверка | Весы автомобильные тензометрические | ВАТ | 47527-11 | Диапазон измерений: НПВ до 60 т, погрешность и (или) неопределенность (класс, разряд): Класс точности - средний | Класс точности - средний | Нет | 7299 | 15.04.2024 0:00:00 | 35 | 7299
000000041554 | Нет | 000000041554Поверка выезд | Поверка выезд | Весы автомобильные тензометрические | ВАТ | 47527-11 | Диапазон измерений: НПВ до 60 т, погрешность и (или) неопределенность (класс, разряд): Класс точности - средний | Класс точности - средний | Нет | 7299 | 15.04.2024 0:00:00 | 35 | 7299
000000044025 | Нет | 000000044025Поверка выезд | Поверка выезд | Весы автомобильные тензометрические | ВАТ | 47527-11 | Диапазон измерений: НПВ от 60 т до 80 т, погрешность и (или) неопределенность (класс, разряд): Класс точности - средний | Класс точности - средний | Нет | 8298 | 01.01.2024 0:00:00 | 7 | 8298
000000045053 | Нет | 000000045053Поверка | Поверка | Весы автомобильные тензометрические | ВАТС-20Д24 | 17811-98 | Диапазон измерений: НПВ до 60 т, погрешность и (или) неопределенность (класс, разряд): Класс точности - средний | Класс точности - средний | Нет | 7299 | 15.04.2024 0:00:00 | 35 | 7299
000000045053 | Нет | 000000045053Поверка выезд | Поверка выезд | Весы автомобильные тензометрические | ВАТС-20Д24 | 17811-98 | Диапазон измерений: НПВ до 60 т, погрешность и (или) неопределенность (класс, разряд): Класс точности - средний | Класс точности - средний | Нет | 7299 | 15.04.2024 0:00:00 | 35 | 7299
000000048682 | Нет | 000000048682Поверка | Поверка | Весы автомобильные тензометрические | ВАТ | 19665-06 |  |  | Нет | 7299 | 15.04.2024 0:00:00 | 7 | 7299
000000048682 | Нет | 000000048682Поверка выезд | Поверка выезд | Весы автомобильные тензометрические | ВАТ | 19665-06 |  |  | Нет | 7299 | 15.04.2024 0:00:00 | 7 | 7299
000000016967 | Нет | 000000016967Поверка | Поверка | Весы автомобильные тензометрические колейные | ВАТК | 29371-06 | Диапазон измерений: НПВ до 60 т, погрешность и (или) неопределенность (класс, разряд): Класс точности - средний | Класс точности - средний | Нет | 7299 | 15.04.2024 0:00:00 | 7 | 7299
000000016967 | Нет | 000000016967Поверка выезд | Поверка выезд | Весы автомобильные тензометрические колейные | ВАТК | 29371-06 | Диапазон измерений: НПВ до 60 т, погрешность и (или) неопределенность (класс, разряд): Класс точности - средний | Класс точности - средний | Нет | 7299 | 15.04.2024 0:00:00 | 7 | 7299
000000016968 | Нет | 000000016968Поверка выезд | Поверка выезд | Весы автомобильные тензометрические модифицированные | ВАТМ | 21117-01 | Диапазон измерений: НПВ до 60 т, погрешность и (или) неопределенность (класс, разряд): Класс точности - средний | Класс точности - средний | Нет | 7299 | 15.04.2024 0:00:00 | 7 | 7299
000000016968 | Нет | 000000016968Поверка | Поверка | Весы автомобильные тензометрические модифицированные | ВАТМ | 21117-01 | Диапазон измерений: НПВ до 60 т, погрешность и (или) неопределенность (класс, разряд): Класс точности - средний | Класс точности - средний | Нет | 7299 | 15.04.2024 0:00:00 | 7 | 7299
000000016970 | Нет | 000000016970Поверка выезд | Поверка выезд | Весы автомобильные тензометрические платформенные для статического взвешивания | ВАТП-30 | 24157-02 | Диапазон измерений: НПВ до 60 т, погрешность и (или) неопределенность (класс, разряд): Класс точности - средний | Класс точности - средний | Нет | 7299 | 15.04.2024 0:00:00 | 7 | 7299
000000016970 | Нет | 000000016970Поверка | Поверка | Весы автомобильные тензометрические платформенные для статического взвешивания | ВАТП-30 | 24157-02 | Диапазон измерений: НПВ до 60 т, погрешность и (или) неопределенность (класс, разряд): Класс точности - средний | Класс точности - средний | Нет | 7299 | 15.04.2024 0:00:00 | 7 | 7299
000000016974 | Нет | 000000016974Поверка | Поверка | Весы автомобильные тензометрические электронные | ВАТЭ | 54014-13 | Диапазон измерений: НПВ до 60 т, погрешность и (или) неопределенность (класс, разряд): Класс точности - средний | Класс точности - средний | Нет | 7299 | 15.04.2024 0:00:00 | 7 | 7299
000000016974 | Нет | 000000016974Поверка выезд | Поверка выезд | Весы автомобильные тензометрические электронные | ВАТЭ | 54014-13 | Диапазон измерений: НПВ до 60 т, погрешность и (или) неопределенность (класс, разряд): Класс точности - средний | Класс точности - средний | Нет | 7299 | 15.04.2024 0:00:00 | 7 | 7299
000000016975 | Нет | 000000016975Поверка выезд | Поверка выезд | Весы автомобильные циферблатные | РС-30Ц24Ас | 2560-70 | Диапазон измерений: НПВ до 60 т, погрешность и (или) неопределенность (класс, разряд): Класс точности - средний | Класс точности - средний | Нет | 7299 | 15.04.2024 0:00:00 | 7 | 7299
000000016975 | Нет | 000000016975Поверка | Поверка | Весы автомобильные циферблатные | РС-30Ц24Ас | 2560-70 | Диапазон измерений: НПВ до 60 т, погрешность и (или) неопределенность (класс, разряд): Класс точности - средний | Класс точности - средний | Нет | 7299 | 15.04.2024 0:00:00 | 7 | 7299
000000049479 | Нет | 000000049479Поверка выезд | Поверка выезд | Весы автомобильные циферблатные | 5001РС-10Ц13А, 5002РС-30Ц13Ас, 5003РС-60Ц13Ас | 5032-75 | Диапазон измерений: НПВ до 60 т, погрешность и (или) неопределенность (класс, разряд): Класс точности средний | Класс точности средний | Нет | 7299 | 15.04.2024 0:00:00 | 7 | 7299
000000049479 | Нет | 000000049479Поверка | Поверка | Весы автомобильные циферблатные | 5001РС-10Ц13А, 5002РС-30Ц13Ас, 5003РС-60Ц13Ас | 5032-75 | Диапазон измерений: НПВ до 60 т, погрешность и (или) неопределенность (класс, разряд): Класс точности средний | Класс точности средний | Нет | 7299 | 15.04.2024 0:00:00 | 7 | 7299
000000016976 | Нет | 000000016976Поверка | Поверка | Весы автомобильные электромеханические | ВА-НП | 31854-06 | Диапазон измерений: НПВ до 60 т, погрешность и (или) неопределенность (класс, разряд): Класс точности - средний | Класс точности - средний | Нет | 7299 | 15.04.2024 0:00:00 | 7 | 7299
000000016976 | Нет | 000000016976Поверка выезд | Поверка выезд | Весы автомобильные электромеханические | ВА-НП | 31854-06 | Диапазон измерений: НПВ до 60 т, погрешность и (или) неопределенность (класс, разряд): Класс точности - средний | Класс точности - средний | Нет | 7299 | 15.04.2024 0:00:00 | 7 | 7299
000000017021 | Нет | 000000017021Поверка выезд | Поверка выезд | Весы автомобильные электромеханические для взвешивания в статике | ВСА-Эталон-Прибор | 21834-01 | Диапазон измерений: НПВ от 60 т до 80 т, погрешность и (или) неопределенность (класс, разряд): Класс точности - средний | Класс точности - средний | Нет | 8298 | 01.01.2024 0:00:00 | 7 | 8298
000000016979 | Нет | 000000016979Поверка | Поверка | Весы автомобильные электромеханические для статического взвешивания | ВА-П-25 | 31058-06 | Диапазон измерений: НПВ до 60 т, погрешность и (или) неопределенность (класс, разряд): Класс точности - средний | Класс точности - средний | Нет | 7299 | 15.04.2024 0:00:00 | 7 | 7299
000000016979 | Нет | 000000016979Поверка выезд | Поверка выезд | Весы автомобильные электромеханические для статического взвешивания | ВА-П-25 | 31058-06 | Диапазон измерений: НПВ до 60 т, погрешность и (или) неопределенность (класс, разряд): Класс точности - средний | Класс точности - средний | Нет | 7299 | 15.04.2024 0:00:00 | 7 | 7299
000000016980 | Нет | 000000016980Поверка | Поверка | Весы автомобильные электромеханические для статического взвешивания | ВА-П-40 | 31006-06 | Диапазон измерений: НПВ до 60 т, погрешность и (или) неопределенность (класс, разряд): Класс точности - средний | Класс точности - средний | Нет | 7299 | 15.04.2024 0:00:00 | 7 | 7299
000000016980 | Нет | 000000016980Поверка выезд | Поверка выезд | Весы автомобильные электромеханические для статического взвешивания | ВА-П-40 | 31006-06 | Диапазон измерений: НПВ до 60 т, погрешность и (или) неопределенность (класс, разряд): Класс точности - средний | Класс точности - средний | Нет | 7299 | 15.04.2024 0:00:00 | 7 | 7299
000000017829 | Нет | 000000017829Поверка выезд | Поверка выезд | Весы автомобильные электромеханические для статического взвешивания | Магнус | 27300-07 | Диапазон измерений: НПВ от 80 т до 100 т, погрешность и (или) неопределенность (класс, разряд): Класс точности - средний | Класс точности - средний | Нет | 10098 | 15.04.2024 0:00:00 | 7 | 10098
000000017830 | Нет | 000000017830Поверка выезд | Поверка выезд | Весы автомобильные электромеханические для статического взвешивания | БВ | 28065-04 | Диапазон измерений: НПВ от 80 т до 100 т, погрешность и (или) неопределенность (класс, разряд): Класс точности - средний | Класс точности - средний | Нет | 10098 | 15.04.2024 0:00:00 | 7 | 10098
000000016987 | Нет | 000000016987Поверка выезд | Поверка выезд | Весы автомобильные электронные | ДОН-СВАП | 57131-14 | Диапазон измерений: НПВ до 60 т, погрешность и (или) неопределенность (класс, разряд): Класс точности - средний | Класс точности - средний | Нет | 7299 | 15.04.2024 0:00:00 | 7 | 7299
000000016987 | Нет | 000000016987Поверка | Поверка | Весы автомобильные электронные | ДОН-СВАП | 57131-14 | Диапазон измерений: НПВ до 60 т, погрешность и (или) неопределенность (класс, разряд): Класс точности - средний | Класс точности - средний | Нет | 7299 | 15.04.2024 0:00:00 | 7 | 7299
000000016990 | Нет | 000000016990Поверка | Поверка | Весы автомобильные электронные | ДОН-СВА | 57114-14 | Диапазон измерений: НПВ до 60 т, погрешность и (или) неопределенность (класс, разряд): Класс точности - средний | Класс точности - средний | Нет | 7299 | 15.04.2024 0:00:00 | 7 | 7299
000000016990 | Нет | 000000016990Поверка выезд | Поверка выезд | Весы автомобильные электронные | ДОН-СВА | 57114-14 | Диапазон измерений: НПВ до 60 т, погрешность и (или) неопределенность (класс, разряд): Класс точности - средний | Класс точности - средний | Нет | 7299 | 15.04.2024 0:00:00 | 7 | 7299
000000016991 | Нет | 000000016991Поверка выезд | Поверка выезд | Весы автомобильные электронные | Кубань | 56424-14 | Диапазон измерений: НПВ до 60 т, погрешность и (или) неопределенность (класс, разряд): Класс точности - средний | Класс точности - средний | Нет | 7299 | 15.04.2024 0:00:00 | 7 | 7299
000000016991 | Нет | 000000016991Поверка | Поверка | Весы автомобильные электронные | Кубань | 56424-14 | Диапазон измерений: НПВ до 60 т, погрешность и (или) неопределенность (класс, разряд): Класс точности - средний | Класс точности - средний | Нет | 7299 | 15.04.2024 0:00:00 | 7 | 7299
000000016995 | Нет | 000000016995Поверка | Поверка | Весы автомобильные электронные | ВТ-60 | 28485-04 | Диапазон измерений: НПВ до 60 т, погрешность и (или) неопределенность (класс, разряд): Класс точности - средний | Класс точности - средний | Нет | 7299 | 15.04.2024 0:00:00 | 7 | 7299
000000016995 | Нет | 000000016995Поверка выезд | Поверка выезд | Весы автомобильные электронные | ВТ-60 | 28485-04 | Диапазон измерений: НПВ до 60 т, погрешность и (или) неопределенность (класс, разряд): Класс точности - средний | Класс точности - средний | Нет | 7299 | 15.04.2024 0:00:00 | 7 | 7299
000000017001 | Нет | 000000017001Поверка | Поверка | Весы автомобильные электронные | ВЕСТА | 32057-09 | Диапазон измерений: НПВ до 60 т, погрешность и (или) неопределенность (класс, разряд): Класс точности - средний | Класс точности - средний | Нет | 7299 | 15.04.2024 0:00:00 | 7 | 7299
000000017001 | Нет | 000000017001Поверка выезд | Поверка выезд | Весы автомобильные электронные | ВЕСТА | 32057-09 | Диапазон измерений: НПВ до 60 т, погрешность и (или) неопределенность (класс, разряд): Класс точности - средний | Класс точности - средний | Нет | 7299 | 15.04.2024 0:00:00 | 7 | 7299
000000017022 | Нет | 000000017022Поверка выезд | Поверка выезд | Весы автомобильные электронные | ВАЭ | 19242-00 | Диапазон измерений: НПВ от 60 т до 80 т, погрешность и (или) неопределенность (класс, разряд): Класс точности - средний | Класс точности - средний | Нет | 8298 | 01.01.2024 0:00:00 | 7 | 8298
000000017744 | Нет | 000000017744Поверка | Поверка | Весы автомобильные электронные | ВАЭ-8913 ВИЗА | 32094-06 | Диапазон измерений: НПВ до 60 т, погрешность и (или) неопределенность (класс, разряд): Класс точности - средний | Класс точности - средний | Нет | 7299 | 15.04.2024 0:00:00 | 7 | 7299
000000017744 | Нет | 000000017744Поверка выезд | Поверка выезд | Весы автомобильные электронные | ВАЭ-8913 ВИЗА | 32094-06 | Диапазон измерений: НПВ до 60 т, погрешность и (или) неопределенность (класс, разряд): Класс точности - средний | Класс точности - средний | Нет | 7299 | 15.04.2024 0:00:00 | 7 | 7299
000000017838 | Нет | 000000017838Поверка выезд | Поверка выезд | Весы автомобильные электронные | ВАЭ-8913 ВИЗА | 32094-06 | Диапазон измерений: НПВ от 80 т до 100 т, погрешность и (или) неопределенность (класс, разряд): Класс точности - средний | Класс точности - средний | Нет | 10098 | 15.04.2024 0:00:00 | 7 | 10098
000000017880 | Нет | 000000017880Поверка выезд | Поверка выезд | Весы автомобильные электронные | ДОН-СВА | 39653-08 | Диапазон измерений: НПВ от 80 т до 100 т, погрешность и (или) неопределенность (класс, разряд): Класс точности - средний | Класс точности - средний | Нет | 10098 | 15.04.2024 0:00:00 | 7 | 10098
000000035457 | Нет | 000000035457Поверка выезд | Поверка выезд | Весы автомобильные электронные | ВА | 16915-02 | Диапазон измерений: НПВ до 60 т, погрешность и (или) неопределенность (класс, разряд): Класс точности - средний | Класс точности - средний | Нет | 7299 | 15.04.2024 0:00:00 | 7 | 7299
000000035457 | Нет | 000000035457Поверка | Поверка | Весы автомобильные электронные | ВА | 16915-02 | Диапазон измерений: НПВ до 60 т, погрешность и (или) неопределенность (класс, разряд): Класс точности - средний | Класс точности - средний | Нет | 7299 | 15.04.2024 0:00:00 | 7 | 7299
000000041707 | Нет | 000000041707Поверка выезд | Поверка выезд | Весы автомобильные электронные | ВА | 19242-09 | Диапазон измерений: НПВ от 40 т до 60 т, погрешность и (или) неопределенность (класс, разряд): Класс точности - средний | Класс точности - средний | Нет | 7299 | 15.04.2024 0:00:00 | 35 | 7299
000000041707 | Нет | 000000041707Поверка | Поверка | Весы автомобильные электронные | ВА | 19242-09 | Диапазон измерений: НПВ от 40 т до 60 т, погрешность и (или) неопределенность (класс, разряд): Класс точности - средний | Класс точности - средний | Нет | 7299 | 15.04.2024 0:00:00 | 35 | 7299
000000043557 | Нет | 000000043557Поверка | Поверка | Весы автомобильные электронные | База | 78640-20 | Диапазон измерений: НПВ до 60 т, погрешность и (или) неопределенность (класс, разряд): Класс точности - средний | Класс точности - средний | Нет | 7299 | 15.04.2024 0:00:00 | 7 | 7299
000000043557 | Нет | 000000043557Поверка выезд | Поверка выезд | Весы автомобильные электронные | База | 78640-20 | Диапазон измерений: НПВ до 60 т, погрешность и (или) неопределенность (класс, разряд): Класс точности - средний | Класс точности - средний | Нет | 7299 | 15.04.2024 0:00:00 | 7 | 7299
000000045176 | Нет | 000000045176Поверка выезд | Поверка выезд | Весы автомобильные электронные | Фермер | 56422-14 | Диапазон измерений: НПВ до 60 т, погрешность и (или) неопределенность (класс, разряд): Класс точности - средний | Класс точности - средний | Нет | 7299 | 15.04.2024 0:00:00 | 7 | 7299
000000045176 | Нет | 000000045176Поверка | Поверка | Весы автомобильные электронные | Фермер | 56422-14 | Диапазон измерений: НПВ до 60 т, погрешность и (или) неопределенность (класс, разряд): Класс точности - средний | Класс точности - средний | Нет | 7299 | 15.04.2024 0:00:00 | 7 | 7299
000000046556 | Нет | 000000046556Поверка выезд | Поверка выезд | Весы автомобильные электронные | АВП-А-СД | 52190-12 |  |  | Нет | 7299 | 15.04.2024 0:00:00 | 7 | 7299
000000046556 | Нет | 000000046556Поверка | Поверка | Весы автомобильные электронные | АВП-А-СД | 52190-12 |  |  | Нет | 7299 | 15.04.2024 0:00:00 | 7 | 7299
000000048540 | Нет | 000000048540Поверка выезд | Поверка выезд | Весы автомобильные электронные | ВЕСТА | 54871-13 |  |  | Нет | 7299 | 15.04.2024 0:00:00 | 7 | 7299
000000048540 | Нет | 000000048540Поверка | Поверка | Весы автомобильные электронные | ВЕСТА | 54871-13 |  |  | Нет | 7299 | 15.04.2024 0:00:00 | 7 | 7299
000000049256 | Нет | 000000049256Поверка | Поверка | Весы автомобильные электронные | ВА | 45215-10 | Диапазон измерений: НПВ до 60 т, погрешность и (или) неопределенность (класс, разряд): Класс точности средний | Класс точности средний | Нет | 7299 | 15.04.2024 0:00:00 | 7 | 7299
000000049256 | Нет | 000000049256Поверка выезд | Поверка выезд | Весы автомобильные электронные | ВА | 45215-10 | Диапазон измерений: НПВ до 60 т, погрешность и (или) неопределенность (класс, разряд): Класс точности средний | Класс точности средний | Нет | 7299 | 15.04.2024 0:00:00 | 7 | 7299
000000049930 | Нет | 000000049930Поверка выезд | Поверка выезд | Весы автомобильные электронные | ВАТ | 55381-13 | Диапазон измерений: НПВ от 60 до 80 т, погрешность и (или) неопределенность (класс, разряд): Класс точности средний | Класс точности средний | Нет | 8298 | 01.01.2024 0:00:00 | 7 | 8298
000000050498 | Нет | 000000050498Поверка выезд | Поверка выезд | Весы автомобильные электронные | ВА-Д | 62570-15 | Диапазон измерений: НПВ до 60 т, погрешность и (или) неопределенность (класс, разряд): Класс точности средний | Класс точности средний | Нет | 7299 | 15.04.2024 0:00:00 | 7 | 7299
000000050498 | Нет | 000000050498Поверка | Поверка | Весы автомобильные электронные | ВА-Д | 62570-15 | Диапазон измерений: НПВ до 60 т, погрешность и (или) неопределенность (класс, разряд): Класс точности средний | Класс точности средний | Нет | 7299 | 15.04.2024 0:00:00 | 7 | 7299
000000050693 | Нет | 000000050693Поверка выезд | Поверка выезд | Весы автомобильные электронные | МВСК П | 75629-19 |  |  | Нет | 7299 | 15.04.2024 0:00:00 | 7 | 7299
000000050693 | Нет | 000000050693Поверка | Поверка | Весы автомобильные электронные | МВСК П | 75629-19 |  |  | Нет | 7299 | 15.04.2024 0:00:00 | 7 | 7299
000000050783 | Нет | 000000050783Поверка | Поверка | Весы автомобильные электронные | ВАЭМ | 79990-20 | Диапазон измерений: НПВ до 60 т, погрешность и (или) неопределенность (класс, разряд): Класс точности - средний | Класс точности - средний | Нет | 7299 | 15.04.2024 0:00:00 | 7 | 7299
000000050783 | Нет | 000000050783Поверка выезд | Поверка выезд | Весы автомобильные электронные | ВАЭМ | 79990-20 | Диапазон измерений: НПВ до 60 т, погрешность и (или) неопределенность (класс, разряд): Класс точности - средний | Класс точности - средний | Нет | 7299 | 15.04.2024 0:00:00 | 7 | 7299
000000051146 | Нет | 000000051146Поверка | Поверка | Весы автомобильные электронные | ВАТ | 38775-08 | Диапазон измерений: НПВ до 60 т, погрешность и (или) неопределенность (класс, разряд): Класс точности - средний | Класс точности - средний | Нет | 7299 | 15.04.2024 0:00:00 | 7 | 7299
000000051146 | Нет | 000000051146Поверка выезд | Поверка выезд | Весы автомобильные электронные | ВАТ | 38775-08 | Диапазон измерений: НПВ до 60 т, погрешность и (или) неопределенность (класс, разряд): Класс точности - средний | Класс точности - средний | Нет | 7299 | 15.04.2024 0:00:00 | 7 | 7299
000000051428 | Нет | 000000051428Поверка выезд | Поверка выезд | Весы автомобильные электронные | АВИОН | 64123-16 |  |  | Нет | 8298 | 01.01.2024 0:00:00 | 7 | 8298
000000052163 | Нет | 000000052163Поверка выезд | Поверка выезд | Весы автомобильные электронные | АВИОН | 64123-16 | Диапазон измерений: НПВ до 60 т, погрешность и (или) неопределенность (класс, разряд): Класс точности - средний | Класс точности - средний | Нет | 7299 | 15.04.2024 0:00:00 | 7 | 7299
000000052163 | Нет | 000000052163Поверка | Поверка | Весы автомобильные электронные | АВИОН | 64123-16 | Диапазон измерений: НПВ до 60 т, погрешность и (или) неопределенность (класс, разряд): Класс точности - средний | Класс точности - средний | Нет | 7299 | 15.04.2024 0:00:00 | 7 | 7299
000000052323 | Нет | 000000052323Поверка выезд | Поверка выезд | Весы автомобильные электронные | ВЕСТА | 62329-15 |  |  | Нет | 10098 | 15.04.2024 0:00:00 | 7 | 10098
000000052771 | Нет | 000000052771Поверка выезд | Поверка выезд | Весы автомобильные электронные | ВАЭ | 19242-03 | Диапазон измерений: НПВ до 60 т, погрешность и (или) неопределенность (класс, разряд): Класс точности - средний. | Класс точности - средний. | Нет | 7299 | 15.04.2024 0:00:00 | 7 | 7299
000000052771 | Нет | 000000052771Поверка | Поверка | Весы автомобильные электронные | ВАЭ | 19242-03 | Диапазон измерений: НПВ до 60 т, погрешность и (или) неопределенность (класс, разряд): Класс точности - средний. | Класс точности - средний. | Нет | 7299 | 15.04.2024 0:00:00 | 7 | 7299
000000052998 | Нет | 000000052998Поверка выезд | Поверка выезд | Весы автомобильные электронные | Пегас | 89227-23 | Диапазон измерений: НПВ от 60 до 80 т, погрешность и (или) неопределенность (класс, разряд): Класс точности - средний | Класс точности - средний | Нет | 8298 | 01.01.2024 0:00:00 | 7 | 8298
000000001937 | Нет | 000000001937Поверка выезд | Поверка выезд | Весы автомобильные электронные в статике с НПВ 60 т |  | <> |  |  | Нет | 7299 | 15.04.2024 0:00:00 | 7 | 7299
000000001937 | Нет | 000000001937Поверка | Поверка | Весы автомобильные электронные в статике с НПВ 60 т |  | <> |  |  | Нет | 7299 | 15.04.2024 0:00:00 | 7 | 7299
000000001937 | Нет | 000000001937Калибровка выезд | Калибровка выезд | Весы автомобильные электронные в статике с НПВ 60 т |  | <> |  |  | Нет | 8337 | 01.01.2023 0:00:00 | 7 | 7299
000000017877 | Нет | 000000017877Поверка выезд | Поверка выезд | Весы автомобильные электронные для статического взвешивания | ВАЛ | 38075-08 | Диапазон измерений: НПВ от 80 т до 100 т, погрешность и (или) неопределенность (класс, разряд): Класс точности - средний | Класс точности - средний | Нет | 10098 | 15.04.2024 0:00:00 | 7 | 10098
000000017889 | Нет | 000000017889Поверка выезд | Поверка выезд | Весы автомобильные электронные для статического взвешивания | М-А | 43175-09 | Диапазон измерений: НПВ от 80 т до 100 т, погрешность и (или) неопределенность (класс, разряд): Класс точности - средний | Класс точности - средний | Нет | 10098 | 15.04.2024 0:00:00 | 7 | 10098
000000052422 | Нет | 000000052422Поверка выезд | Поверка выезд | Весы автомобильные электронные для статического взвешивания | ВАЛ | 38075-08 |  |  | Нет | 7299 | 15.04.2024 0:00:00 | 7 | 7299
000000052422 | Нет | 000000052422Поверка | Поверка | Весы автомобильные электронные для статического взвешивания | ВАЛ | 38075-08 |  |  | Нет | 7299 | 15.04.2024 0:00:00 | 7 | 7299
000000017002 | Нет | 000000017002Поверка выезд | Поверка выезд | Весы автомобильные электронные модернизированные | ВА-М | 20923-01 | Диапазон измерений: НПВ до 60 т, погрешность и (или) неопределенность (класс, разряд): Класс точности - средний | Класс точности - средний | Нет | 7299 | 15.04.2024 0:00:00 | 7 | 7299
000000017002 | Нет | 000000017002Поверка | Поверка | Весы автомобильные электронные модернизированные | ВА-М | 20923-01 | Диапазон измерений: НПВ до 60 т, погрешность и (или) неопределенность (класс, разряд): Класс точности - средний | Класс точности - средний | Нет | 7299 | 15.04.2024 0:00:00 | 7 | 7299
000000037583 | Нет | 000000037583Поверка выезд | Поверка выезд | Весы автомобильные электронные модернизированные | ВА-М | 20923-06 | Диапазон измерений: НПВ до 60 т, погрешность и (или) неопределенность (класс, разряд): Класс точности - средний | Класс точности - средний | Нет | 7299 | 15.04.2024 0:00:00 | 7 | 7299
000000037583 | Нет | 000000037583Поверка | Поверка | Весы автомобильные электронные модернизированные | ВА-М | 20923-06 | Диапазон измерений: НПВ до 60 т, погрешность и (или) неопределенность (класс, разряд): Класс точности - средний | Класс точности - средний | Нет | 7299 | 15.04.2024 0:00:00 | 7 | 7299
000000038480 | Нет | 000000038480Поверка выезд | Поверка выезд | Весы автомобильные электронные модернизированные | ВА-М | 20923-06 | Диапазон измерений: НПВ от 60 т до 80 т, погрешность и (или) неопределенность (класс, разряд): Класс точности - средний | Класс точности - средний | Нет | 8298 | 01.01.2024 0:00:00 | 7 | 8298
000000051938 | Нет | 000000051938Поверка выезд | Поверка выезд | Весы автомобильные электронные модернизированные | ВА-М | 20923-01 | Диапазон измерений: НПВ от 60 до 80 т, погрешность и (или) неопределенность (класс, разряд): Класс точности средний | Класс точности средний | Нет | 8298 | 01.01.2024 0:00:00 | 7 | 8298
000000037585 | Нет | 000000037585Поверка | Поверка | Весы автомобильные электронные портативные | ВА-П | 46357-11 | Диапазон измерений: НПВ до 60 т, погрешность и (или) неопределенность (класс, разряд): Класс точности - средний | Класс точности - средний | Нет | 7299 | 15.04.2024 0:00:00 | 7 | 7299
000000037585 | Нет | 000000037585Поверка выезд | Поверка выезд | Весы автомобильные электронные портативные | ВА-П | 46357-11 | Диапазон измерений: НПВ до 60 т, погрешность и (или) неопределенность (класс, разряд): Класс точности - средний | Класс точности - средний | Нет | 7299 | 15.04.2024 0:00:00 | 7 | 7299
000000046759 | Нет | 000000046759Поверка выезд | Поверка выезд | Весы автомобильные электронные портативные | ВА-П | 19766-08 | Диапазон измерений: НПВ до 60 т, погрешность и (или) неопределенность (класс, разряд): Средний класс точности | Средний класс точности | Нет | 7299 | 15.04.2024 0:00:00 | 7 | 7299
000000046759 | Нет | 000000046759Поверка | Поверка | Весы автомобильные электронные портативные | ВА-П | 19766-08 | Диапазон измерений: НПВ до 60 т, погрешность и (или) неопределенность (класс, разряд): Средний класс точности | Средний класс точности | Нет | 7299 | 15.04.2024 0:00:00 | 7 | 7299
000000017008 | Нет | 000000017008Поверка выезд | Поверка выезд | Весы автомобильные электронные стационарные | ВАЭС | 21089-01 | Диапазон измерений: НПВ до 60 т, погрешность и (или) неопределенность (класс, разряд): Класс точности - средний | Класс точности - средний | Нет | 7299 | 15.04.2024 0:00:00 | 7 | 7299
000000017008 | Нет | 000000017008Поверка | Поверка | Весы автомобильные электронные стационарные | ВАЭС | 21089-01 | Диапазон измерений: НПВ до 60 т, погрешность и (или) неопределенность (класс, разряд): Класс точности - средний | Класс точности - средний | Нет | 7299 | 15.04.2024 0:00:00 | 7 | 7299
000000035148 | Нет | 000000035148Поверка выезд | Поверка выезд | Весы аналитические | АДВ-200 | 582-50 | Диапазон измерений: НПВ до 5000 г, погрешность и (или) неопределенность (класс, разряд): Класс точности - специальный | Класс точности - специальный | Нет | 2499 | 15.04.2024 0:00:00 | 7 | 2499
000000035148 | Нет | 000000035148Поверка | Поверка | Весы аналитические | АДВ-200 | 582-50 | Диапазон измерений: НПВ до 5000 г, погрешность и (или) неопределенность (класс, разряд): Класс точности - специальный | Класс точности - специальный | Нет | 2499 | 15.04.2024 0:00:00 | 7 | 2499
000000048770 | Нет | 000000048770Поверка | Поверка | Весы аптечные для сыпучих материалов | ВСМ (комплект №1 и комплект №2) | 9662-12 |  |  | Нет | 252 | 01.01.2024 0:00:00 | 7 | 252
000000048770 | Нет | 000000048770Калибровка | Калибровка | Весы аптечные для сыпучих материалов | ВСМ (комплект №1 и комплект №2) | 9662-12 |  |  | Нет | 252 | 01.01.2024 0:00:00 | 7 | 252
000000048770 | Нет | 000000048770Калибровка выезд | Калибровка выезд | Весы аптечные для сыпучих материалов | ВСМ (комплект №1 и комплект №2) | 9662-12 |  |  | Нет | 252 | 01.01.2024 0:00:00 | 7 | 252
000000048770 | Нет | 000000048770Поверка выезд | Поверка выезд | Весы аптечные для сыпучих материалов | ВСМ (комплект №1 и комплект №2) | 9662-12 |  |  | Нет | 252 | 01.01.2024 0:00:00 | 7 | 252
000000049067 | Нет | 000000049067Калибровка выезд | Калибровка выезд | Весы аптечные для сыпучих материалов | ВСМ (комплект № 1 и комплект № 2) | 9662-07 |  |  | Нет | 252 | 01.01.2024 0:00:00 | 7 | 252
000000049067 | Нет | 000000049067Поверка | Поверка | Весы аптечные для сыпучих материалов | ВСМ (комплект № 1 и комплект № 2) | 9662-07 |  |  | Нет | 252 | 01.01.2024 0:00:00 | 7 | 252
000000049067 | Нет | 000000049067Поверка выезд | Поверка выезд | Весы аптечные для сыпучих материалов | ВСМ (комплект № 1 и комплект № 2) | 9662-07 |  |  | Нет | 252 | 01.01.2024 0:00:00 | 7 | 252
000000049067 | Нет | 000000049067Калибровка | Калибровка | Весы аптечные для сыпучих материалов | ВСМ (комплект № 1 и комплект № 2) | 9662-07 |  |  | Нет | 252 | 01.01.2024 0:00:00 | 7 | 252
000000039048 | Нет | 000000039048Поверка выезд | Поверка выезд | Весы бункерные | НИВА | 79987-20 | Диапазон измерений: НПВ от 30 кг до 150 кг, погрешность и (или) неопределенность (класс, разряд): Класс точности - средний | Класс точности - средний | Нет | 1350 | 01.01.2023 0:00:00 | 7 | 1350
000000039048 | Нет | 000000039048Поверка | Поверка | Весы бункерные | НИВА | 79987-20 | Диапазон измерений: НПВ от 30 кг до 150 кг, погрешность и (или) неопределенность (класс, разряд): Класс точности - средний | Класс точности - средний | Нет | 1350 | 25.03.2024 0:00:00 | 7 | 1350
000000037431 | Нет | 000000037431Поверка выезд | Поверка выезд | Весы бункерные электронные | Поток | 20794-02 | Диапазон измерений: НПВ от 30 кг до 150 кг, погрешность и (или) неопределенность (класс, разряд): Класс точности - средний | Класс точности - средний | Нет | 1350 | 01.01.2023 0:00:00 | 35 | 1350
000000037431 | Нет | 000000037431Поверка | Поверка | Весы бункерные электронные | Поток | 20794-02 | Диапазон измерений: НПВ от 30 кг до 150 кг, погрешность и (или) неопределенность (класс, разряд): Класс точности - средний | Класс точности - средний | Нет | 1350 | 25.03.2024 0:00:00 | 35 | 1350
000000045200 | Нет | 000000045200Поверка | Поверка | Весы бункерные электронные | ВДЭ | 28832-05 | Диапазон измерений: НПВ от 30 кг до 150 кг, погрешность и (или) неопределенность (класс, разряд): Класс точности - средний | Класс точности - средний | Нет | 1350 | 25.03.2024 0:00:00 | 7 | 1350
000000045200 | Нет | 000000045200Поверка выезд | Поверка выезд | Весы бункерные электронные | ВДЭ | 28832-05 | Диапазон измерений: НПВ от 30 кг до 150 кг, погрешность и (или) неопределенность (класс, разряд): Класс точности - средний | Класс точности - средний | Нет | 1350 | 01.01.2023 0:00:00 | 7 | 1350
000000048168 | Нет | 000000048168Поверка выезд | Поверка выезд | Весы бункерные электронные | Поток | 20794-09 |  |  | Нет | 1350 | 01.01.2023 0:00:00 | 7 | 1350
000000048168 | Нет | 000000048168Поверка | Поверка | Весы бункерные электронные | Поток | 20794-09 |  |  | Нет | 1350 | 25.03.2024 0:00:00 | 7 | 1350
000000048971 | Нет | 000000048971Калибровка выезд | Калибровка выезд | Весы бункерные электронные | Поток | 58428-14 |  |  | Нет | 3396 | 15.04.2024 0:00:00 | 7 | 3396
000000048971 | Нет | 000000048971Поверка выезд | Поверка выезд | Весы бункерные электронные | Поток | 58428-14 |  |  | Нет | 3396 | 15.04.2024 0:00:00 | 7 | 3396
000000049834 | Нет | 000000049834Поверка | Поверка | Весы бункерные электронные | Поток | 20794-09 |  |  | Нет | 3549 | 15.04.2024 0:00:00 | 7 | 3549
000000049834 | Нет | 000000049834Поверка выезд | Поверка выезд | Весы бункерные электронные | Поток | 20794-09 |  |  | Нет | 3549 | 15.04.2024 0:00:00 | 7 | 3549
000000001953 | Нет | 000000001953Калибровка выезд | Калибровка выезд | Весы бункерные, ковшовые |  | <> | Диапазон измерений: НПВ до 10 т, погрешность и (или) неопределенность (класс, разряд): Класс точности средний | Класс точности средний | Нет | 3396 | 15.04.2024 0:00:00 | 7 | 3396
000000001953 | Нет | 000000001953Поверка выезд | Поверка выезд | Весы бункерные, ковшовые |  | <> | Диапазон измерений: НПВ до 10 т, погрешность и (или) неопределенность (класс, разряд): Класс точности средний | Класс точности средний | Нет | 3396 | 15.04.2024 0:00:00 | 7 | 3396
Г00000001541 |  | Г00000001541Калибровка выезд | Калибровка выезд | Весы бункерные, ковшовые с НПВ до 10 т |  |  |  |  | Нет | 3396 | 15.04.2024 0:00:00 | 7отд | 3396
Г00000001541 |  | Г00000001541Поверка выезд | Поверка выезд | Весы бункерные, ковшовые с НПВ до 10 т |  |  |  |  | Нет | 3396 | 15.04.2024 0:00:00 | 7отд | 3396
000000001943 | Нет | 000000001943Поверка выезд | Поверка выезд | Весы вагонные | ВС-В | 55201-13 |  |  | Нет | 10947 | 15.04.2024 0:00:00 | 7 | 10947
000000038961 | Нет | 000000038961Поверка выезд | Поверка выезд | Весы вагонные | ВД-30 | 60854-15 | Диапазон измерений: В динамическом режиме, погрешность и (или) неопределенность (класс, разряд): В соответствии с описанием типа | В соответствии с описанием типа | Нет | 10947 | 15.04.2024 0:00:00 | 7 | 10947
000000038962 | Нет | 000000038962Поверка выезд | Поверка выезд | Весы вагонные | ВД-30 | 60854-15 | Диапазон измерений: В статическом режиме, погрешность и (или) неопределенность (класс, разряд): Класс точности - средний | Класс точности - средний | Нет | 11385 | 29.01.2024 0:00:00 | 7 | 11385
000000040242 | Нет | 000000040242Поверка выезд | Поверка выезд | Весы вагонные | ВВЭ | 22475-06 | Диапазон измерений: В динамическом режиме, погрешность и (или) неопределенность (класс, разряд): В соответствии с описанием типа | В соответствии с описанием типа | Нет | 10947 | 15.04.2024 0:00:00 | 7 | 10947
000000040243 | Нет | 000000040243Поверка выезд | Поверка выезд | Весы вагонные | ВЖ | 27298-04 | Диапазон измерений: В динамическом режиме, погрешность и (или) неопределенность (класс, разряд): В соответствии с описанием типа | В соответствии с описанием типа | Нет | 10947 | 15.04.2024 0:00:00 | 7 | 10947
000000044612 | Нет | 000000044612Поверка выезд | Поверка выезд | Весы вагонные | 7260P (VRS P) | 52837-13 | Диапазон измерений: В динамическом режиме, погрешность и (или) неопределенность (класс, разряд): В соответствии с описанием типа | В соответствии с описанием типа | Нет | 10947 | 15.04.2024 0:00:00 | 7 | 10947
000000046695 | Нет | 000000046695Поверка выезд | Поверка выезд | Весы вагонные | ВД-30 | 16956-09 | Диапазон измерений: В динамическом режиме, погрешность и (или) неопределенность (класс, разряд): В соответствии с описанием типа | В соответствии с описанием типа | Нет | 10947 | 15.04.2024 0:00:00 | 7 | 10947
000000046696 | Нет | 000000046696Поверка выезд | Поверка выезд | Весы вагонные | ВД-30 | 16956-09 | Диапазон измерений: В статическом режиме, погрешность и (или) неопределенность (класс, разряд): Класс точности - средний | Класс точности - средний | Нет | 11385 | 29.01.2024 0:00:00 | 7 | 11385
000000047719 | Нет | 000000047719Поверка выезд | Поверка выезд | Весы вагонные | 7260 | 14819-95 |  |  | Нет | 10947 | 15.04.2024 0:00:00 | 7 | 10947
000000048876 | Нет | 000000048876Поверка выезд | Поверка выезд | Весы вагонные | РС-150Ц13В1 | 2529-69 |  |  | Нет | 10947 | 15.04.2024 0:00:00 | 7 | 10947
000000048877 | Нет | 000000048877Поверка выезд | Поверка выезд | Весы вагонные | РС-150Ц13В1 | 2529-69 |  |  | Нет | 11385 | 29.01.2024 0:00:00 | 7 | 11385
000000049327 | Нет | 000000049327Поверка выезд | Поверка выезд | Весы вагонные | 7260 | 43861-10 |  |  | Нет | 10947 | 15.04.2024 0:00:00 | 7 | 10947
000000051109 | Нет | 000000051109Поверка выезд | Поверка выезд | Весы вагонные | ВВЭ-Т | 56973-14 | Диапазон измерений: НПВ 150 т, погрешность и (или) неопределенность (класс, разряд): Статика | Статика | Нет | 11385 | 29.01.2024 0:00:00 | 7 | 11385
000000051110 | Нет | 000000051110Поверка выезд | Поверка выезд | Весы вагонные | ВВЭ-Т | 56973-14 | Диапазон измерений: Взвешивание в динамике, погрешность и (или) неопределенность (класс, разряд): Динамика | Динамика | Нет | 10947 | 15.04.2024 0:00:00 | 7 | 10947
000000051730 | Нет | 000000051730Поверка выезд | Поверка выезд | Весы вагонные | 7260 | 43861-10 |  |  | Нет | 11385 | 29.01.2024 0:00:00 | 7 | 11385
000000052008 | Нет | 000000052008Поверка выезд | Поверка выезд | Весы вагонные | 7260 | 14819-00 | Диапазон измерений: Статика, погрешность и (или) неопределенность (класс, разряд): Класс точности - средний | Класс точности - средний | Нет | 11385 | 29.01.2024 0:00:00 | 7 | 11385
000000053111 | Нет | 000000053111Поверка выезд | Поверка выезд | Весы вагонные | РУБИН | 68970-17 | Диапазон измерений: Статика, погрешность и (или) неопределенность (класс, разряд): Класс точности - средний | Класс точности - средний | Нет | 11385 | 29.01.2024 0:00:00 | 7 | 11385
000000053112 | Нет | 000000053112Поверка выезд | Поверка выезд | Весы вагонные | РУБИН | 68970-17 | Диапазон измерений: Динамический режим, погрешность и (или) неопределенность (класс, разряд): В соответствии с описанием типа | В соответствии с описанием типа | Нет | 10947 | 15.04.2024 0:00:00 | 7 | 10947
000000053182 | Нет | 000000053182Поверка выезд | Поверка выезд | Весы вагонные | ВД-30 | 16956-09 |  |  | Нет | 11385 | 29.01.2024 0:00:00 | 7 | 11385
Г00000000166 |  | Г00000000166Поверка выезд | Поверка выезд | Весы вагонные (взвешивание в динамике) |  |  |  |  | Нет | 10947 | 15.04.2024 0:00:00 | 7отд | 10947
Г00000000165 |  | Г00000000165Поверка выезд | Поверка выезд | Весы вагонные (взвешивание в статике) |  |  |  |  | Нет | 11385 | 29.01.2024 0:00:00 | 7отд | 11385
000000001947 | Нет | 000000001947Поверка выезд | Поверка выезд | Весы вагонные для взвешивания в движении железнодорожных вагонов и поездов | ВТВ-Д | 67624-17 | Диапазон измерений: В динамическом режиме, погрешность и (или) неопределенность (класс, разряд): В соответствии с описанием типа | В соответствии с описанием типа | Нет | 10947 | 15.04.2024 0:00:00 | 7 | 10947
000000048011 | Нет | 000000048011Поверка выезд | Поверка выезд | Весы вагонные и устройства для их градуировки RIG | WEIGHLINE | 14437-95 |  |  | Нет | 11385 | 29.01.2024 0:00:00 | 7 | 11385
000000001944 | Нет | 000000001944Поверка выезд | Поверка выезд | Весы вагонные электронные модернизированные | РДМ | 21157-06 | Диапазон измерений: В статическом режиме, погрешность и (или) неопределенность (класс, разряд): Класс точности - средний | Класс точности - средний | Нет | 11385 | 29.01.2024 0:00:00 | 7 | 11385
000000052556 | Нет | 000000052556Поверка | Поверка | Весы встраиваемые с оптическим сканером | MP7001, MP7002, MP7011, MP7012 | 74417-19 |  |  | Нет | 948 | 25.03.2024 0:00:00 | 7 | 948
000000017009 | Нет | 000000017009Поверка | Поверка | Весы для взвешивания автотранспортных средств в движении | ВАД-15 | 25302-03 | Диапазон измерений: НПВ до 60 т, погрешность и (или) неопределенность (класс, разряд): Класс точности - средний | Класс точности - средний | Нет | 7299 | 15.04.2024 0:00:00 | 7 | 7299
000000017009 | Нет | 000000017009Поверка выезд | Поверка выезд | Весы для взвешивания автотранспортных средств в движении | ВАД-15 | 25302-03 | Диапазон измерений: НПВ до 60 т, погрешность и (или) неопределенность (класс, разряд): Класс точности - средний | Класс точности - средний | Нет | 7299 | 15.04.2024 0:00:00 | 7 | 7299
000000002342 | Нет | 000000002342Поверка | Поверка | Весы для взвешивания молока | СМИ-500М | 743-64 |  |  | Нет | 1599 | 15.04.2024 0:00:00 | 7 | 1599
000000002342 | Нет | 000000002342Поверка выезд | Поверка выезд | Весы для взвешивания молока | СМИ-500М | 743-64 |  |  | Нет | 1599 | 15.04.2024 0:00:00 | 7 | 1599
000000045752 | Нет | 000000045752Поверка | Поверка | Весы для статического взвешивания | РП-200Ш13М | 3406-88 | Диапазон измерений: НПВ от 150 кг до 600 кг, погрешность и (или) неопределенность (класс, разряд): Класс точности - средний | Класс точности - средний | Нет | 1599 | 15.04.2024 0:00:00 | 7 | 1599
000000045752 | Нет | 000000045752Поверка выезд | Поверка выезд | Весы для статического взвешивания | РП-200Ш13М | 3406-88 | Диапазон измерений: НПВ от 150 кг до 600 кг, погрешность и (или) неопределенность (класс, разряд): Класс точности - средний | Класс точности - средний | Нет | 1599 | 15.04.2024 0:00:00 | 7 | 1599
000000028938 | Нет | 000000028938Поверка выезд | Поверка выезд | Весы для статического взвешивания платформенные | K | 19327-00 | Диапазон измерений: 300 кг, погрешность и (или) неопределенность (класс, разряд): КТ высокий | КТ высокий | Нет | 1599 | 15.04.2024 0:00:00 | 7 | 1599
000000028938 | Нет | 000000028938Поверка | Поверка | Весы для статического взвешивания платформенные | K | 19327-00 | Диапазон измерений: 300 кг, погрешность и (или) неопределенность (класс, разряд): КТ высокий | КТ высокий | Нет | 1599 | 15.04.2024 0:00:00 | 7 | 1599
000000047047 | Нет | 000000047047Поверка выезд | Поверка выезд | Весы для статического взвешивания платформенные | K | 19327-00 | Диапазон измерений: НПВ до 60 кг, погрешность и (или) неопределенность (класс, разряд): Класс точности - высокий | Класс точности - высокий | Нет | 2013 | 15.04.2024 0:00:00 | 7 | 2013
000000047047 | Нет | 000000047047Поверка | Поверка | Весы для статического взвешивания платформенные | K | 19327-00 | Диапазон измерений: НПВ до 60 кг, погрешность и (или) неопределенность (класс, разряд): Класс точности - высокий | Класс точности - высокий | Нет | 2013 | 15.04.2024 0:00:00 | 7 | 2013
000000050321 | Нет | 000000050321Калибровка выезд | Калибровка выезд | Весы для сыпучих материалов | ВСМ | 9662-84 |  |  | Нет | 252 | 01.01.2024 0:00:00 | 7 | 252
000000050321 | Нет | 000000050321Поверка | Поверка | Весы для сыпучих материалов | ВСМ | 9662-84 |  |  | Нет | 252 | 01.01.2024 0:00:00 | 7 | 252
000000050321 | Нет | 000000050321Поверка выезд | Поверка выезд | Весы для сыпучих материалов | ВСМ | 9662-84 |  |  | Нет | 252 | 01.01.2024 0:00:00 | 7 | 252
000000050321 | Нет | 000000050321Калибровка | Калибровка | Весы для сыпучих материалов | ВСМ | 9662-84 |  |  | Нет | 252 | 01.01.2024 0:00:00 | 7 | 252
000000001956 | Нет | 000000001956Калибровка выезд | Калибровка выезд | ВЕСЫ КОВШОВЫЕ, БУНКЕР 25 Т |  | <> |  |  | Нет | 4602 | 01.01.2023 0:00:00 | 7 | 4602
000000001958 | Нет | 000000001958Калибровка выезд | Калибровка выезд | ВЕСЫ КОВШОВЫЕ, БУНКЕР ДО 70 Т |  | <> |  |  | Нет | 6393 | 01.01.2023 0:00:00 | 7 | 6393
000000041659 | Нет | 000000041659Поверка выезд | Поверка выезд | Весы конструктивного ряда тензометрические специальные | ВТС | 17334-08 | Диапазон измерений: НПВ до 30 кг, погрешность и (или) неопределенность (класс, разряд): Класс точности - средний | Класс точности - средний | Нет | 948 | 01.01.2023 0:00:00 | 7 | 948
000000041659 | Нет | 000000041659Поверка | Поверка | Весы конструктивного ряда тензометрические специальные | ВТС | 17334-08 | Диапазон измерений: НПВ до 30 кг, погрешность и (или) неопределенность (класс, разряд): Класс точности - средний | Класс точности - средний | Нет | 948 | 25.03.2024 0:00:00 | 7 | 948
000000016838 | Нет | 000000016838Поверка | Поверка | Весы крановые | BCS, MCS+ | 15902-01 | Диапазон измерений: НПВ до 5 т, погрешность и (или) неопределенность (класс, разряд): Класс точности - средний | Класс точности - средний | Нет | 4800 | 15.04.2024 0:00:00 | 7 | 4800
000000016840 | Нет | 000000016840Поверка | Поверка | Весы крановые | ВА | 17816-07 | Диапазон измерений: НПВ до 5 т, погрешность и (или) неопределенность (класс, разряд): Класс точности - средний | Класс точности - средний | Нет | 4800 | 15.04.2024 0:00:00 | 7 | 4800
000000016841 | Нет | 000000016841Поверка | Поверка | Весы крановые | ВА-05061, ВА-10061, ВА-25061 | 17816-98 | Диапазон измерений: НПВ до 5 т, погрешность и (или) неопределенность (класс, разряд): Класс точности - средний | Класс точности - средний | Нет | 4800 | 15.04.2024 0:00:00 | 7 | 4800
000000016842 | Нет | 000000016842Поверка | Поверка | Весы крановые | ВК | 19054-08 | Диапазон измерений: НПВ до 5 т, погрешность и (или) неопределенность (класс, разряд): Класс точности - средний | Класс точности - средний | Нет | 4800 | 15.04.2024 0:00:00 | 7 | 4800
000000016843 | Нет | 000000016843Поверка | Поверка | Весы крановые | ВКМ | 24328-07 | Диапазон измерений: НПВ до 5 т, погрешность и (или) неопределенность (класс, разряд): Класс точности - средний | Класс точности - средний | Нет | 4800 | 15.04.2024 0:00:00 | 7 | 4800
000000016845 | Нет | 000000016845Поверка | Поверка | Весы крановые | PCS | 34152-07 | Диапазон измерений: НПВ до 5 т, погрешность и (или) неопределенность (класс, разряд): Класс точности - средний | Класс точности - средний | Нет | 4800 | 15.04.2024 0:00:00 | 7 | 4800
000000016846 | Нет | 000000016846Поверка | Поверка | Весы крановые | OCS | 34777-07 | Диапазон измерений: НПВ до 5 т, погрешность и (или) неопределенность (класс, разряд): Класс точности - средний | Класс точности - средний | Нет | 4800 | 15.04.2024 0:00:00 | 7 | 4800
000000016847 | Нет | 000000016847Поверка | Поверка | Весы крановые | М8600 | 34778-07 | Диапазон измерений: НПВ до 5 т, погрешность и (или) неопределенность (класс, разряд): Класс точности - средний | Класс точности - средний | Нет | 4800 | 15.04.2024 0:00:00 | 7 | 4800
000000016849 | Нет | 000000016849Поверка | Поверка | Весы крановые | ВКМ ХТ | 36266-07 | Диапазон измерений: НПВ до 5 т, погрешность и (или) неопределенность (класс, разряд): Класс точности - средний | Класс точности - средний | Нет | 4800 | 15.04.2024 0:00:00 | 7 | 4800
000000016850 | Нет | 000000016850Поверка | Поверка | Весы крановые | ВА 16 | 43441-09 | Диапазон измерений: НПВ до 5 т, погрешность и (или) неопределенность (класс, разряд): Класс точности - средний | Класс точности - средний | Нет | 4800 | 15.04.2024 0:00:00 | 7 | 4800
000000016852 | Нет | 000000016852Поверка | Поверка | Весы крановые | SCS/ECS | 52822-13 | Диапазон измерений: НПВ до 5 т, погрешность и (или) неопределенность (класс, разряд): Класс точности - средний | Класс точности - средний | Нет | 4800 | 15.04.2024 0:00:00 | 7 | 4800
000000016853 | Нет | 000000016853Поверка | Поверка | Весы крановые | ВЭК | 55074-13 | Диапазон измерений: НПВ до 5 т, погрешность и (или) неопределенность (класс, разряд): Класс точности - средний | Класс точности - средний | Нет | 4800 | 15.04.2024 0:00:00 | 7 | 4800
000000016854 | Нет | 000000016854Поверка | Поверка | Весы крановые | КВВ | 57923-14 | Диапазон измерений: НПВ до 5 т, погрешность и (или) неопределенность (класс, разряд): Класс точности - средний | Класс точности - средний | Нет | 4800 | 15.04.2024 0:00:00 | 7 | 4800
000000016864 | Нет | 000000016864Поверка | Поверка | Весы крановые | КВ | 70316-18 | Диапазон измерений: НПВ до 5 т, погрешность и (или) неопределенность (класс, разряд): Класс точности - средний | Класс точности - средний | Нет | 4800 | 15.04.2024 0:00:00 | 7 | 4800
000000016868 | Нет | 000000016868Поверка | Поверка | Весы крановые | ВКМ | 77573-20 | Диапазон измерений: НПВ до 5 т, погрешность и (или) неопределенность (класс, разряд): Класс точности - средний | Класс точности - средний | Нет | 4800 | 15.04.2024 0:00:00 | 7 | 4800
000000016869 | Нет | 000000016869Поверка | Поверка | Весы крановые | ВК | 18829-99 | Диапазон измерений: НПВ до 5 т, погрешность и (или) неопределенность (класс, разряд): Класс точности - средний | Класс точности - средний | Нет | 4800 | 15.04.2024 0:00:00 | 7 | 4800
000000016870 | Нет | 000000016870Поверка | Поверка | Весы крановые | ВА 50061 | 33632-06 | Диапазон измерений: НПВ до 5 т, погрешность и (или) неопределенность (класс, разряд): Класс точности - средний | Класс точности - средний | Нет | 4800 | 15.04.2024 0:00:00 | 7 | 4800
000000034364 | Нет | 000000034364Поверка | Поверка | Весы крановые | ВВК-III-5000 | 69570-17 | Диапазон измерений: НПВ до 5 т, погрешность и (или) неопределенность (класс, разряд): Класс точности - средний | Класс точности - средний | Нет | 4800 | 15.04.2024 0:00:00 | 7 | 4800
000000035242 | Нет | 000000035242Поверка | Поверка | Весы крановые | ВЭК-3-10000 | 64946-16 | Диапазон измерений: НПВ от 5 т до 20 т, погрешность и (или) неопределенность (класс, разряд): Класс точности - средний | Класс точности - средний | Нет | 5199 | 15.04.2024 0:00:00 | 7 | 5199
000000036111 | Нет | 000000036111Поверка | Поверка | Весы крановые | КВ | 52509-13 | Диапазон измерений: НПВ до 5 т, погрешность и (или) неопределенность (класс, разряд): Класс точности - средний | Класс точности - средний | Нет | 4800 | 15.04.2024 0:00:00 | 7 | 4800
000000036668 | Нет | 000000036668Поверка | Поверка | Весы крановые | ВЭК | 55074-13 | Диапазон измерений: НПВ от 5 т до 20 т, погрешность и (или) неопределенность (класс, разряд): Класс точности - средний | Класс точности - средний | Нет | 5199 | 15.04.2024 0:00:00 | 7 | 5199
000000038050 | Нет | 000000038050Поверка | Поверка | Весы крановые | ВА-10061 | 17816-98 | Диапазон измерений: НПВ от 5 т до 20 т, погрешность и (или) неопределенность (класс, разряд): Класс точности - средний | Класс точности - средний | Нет | 5199 | 15.04.2024 0:00:00 | 7 | 5199
000000038497 | Нет | 000000038497Поверка | Поверка | Весы крановые | ВА | 63007-16 | Диапазон измерений: НПВ до 5 т, погрешность и (или) неопределенность (класс, разряд): Класс точности - средний | Класс точности - средний | Нет | 4800 | 15.04.2024 0:00:00 | 7 | 4800
000000040090 | Нет | 000000040090Поверка | Поверка | Весы крановые | ВЭК | 64946-16 | Диапазон измерений: НПВ от 5 т до 20 т, погрешность и (или) неопределенность (класс, разряд): Класс точности - средний | Класс точности - средний | Нет | 5199 | 15.04.2024 0:00:00 | 35 | 5199
000000040757 | Нет | 000000040757Поверка | Поверка | Весы крановые | ВЭК/Х | 73175-18 | Диапазон измерений: НПВ до 5 т, погрешность и (или) неопределенность (класс, разряд): Класс точности - средний | Класс точности - средний | Нет | 4800 | 15.04.2024 0:00:00 | 35 | 4800
000000042699 | Нет | 000000042699Поверка | Поверка | Весы крановые | ВВК III-10000 | 69570-17 | Диапазон измерений: НПВ от 5 т до 20 т, погрешность и (или) неопределенность (класс, разряд): Класс точности - средний | Класс точности - средний | Нет | 5199 | 15.04.2024 0:00:00 | 7 | 5199
000000042749 | Нет | 000000042749Поверка | Поверка | Весы крановые | ВКМ-Х-10000-ДМ360 | 77573-20 | Диапазон измерений: НПВ от 5 т до 20 т, погрешность и (или) неопределенность (класс, разряд): Класс точности - средний | Класс точности - средний | Нет | 5199 | 15.04.2024 0:00:00 | 7 | 5199
000000043064 | Нет | 000000043064Поверка | Поверка | Весы крановые | ВА25061 | 17816-07 | Диапазон измерений: НПВ от 20 т до 50 т, погрешность и (или) неопределенность (класс, разряд): Класс точности - средний | Класс точности - средний | Нет | 5700 | 15.04.2024 0:00:00 | 7 | 5700
000000044503 | Нет | 000000044503Поверка | Поверка | Весы крановые | ВК | 19054-99 | Диапазон измерений: НПВ до 5 т, погрешность и (или) неопределенность (класс, разряд): Класс точности - средний | Класс точности - средний | Нет | 4800 | 15.04.2024 0:00:00 | 7 | 4800
000000044960 | Нет | 000000044960Поверка | Поверка | Весы крановые | МВК | 75761-19 | Диапазон измерений: НПВ до 5 т, погрешность и (или) неопределенность (класс, разряд): Класс точности - средний | Класс точности - средний | Нет | 4800 | 15.04.2024 0:00:00 | 7 | 4800
000000046649 | Нет | 000000046649Поверка | Поверка | Весы крановые | ВЭК | 64946-16 | Диапазон измерений: НПВ от 20 т до 50 т, погрешность и (или) неопределенность (класс, разряд): Класс точности - средний | Класс точности - средний | Нет | 5700 | 15.04.2024 0:00:00 | 7 | 5700
000000046803 | Нет | 000000046803Поверка | Поверка | Весы крановые | КВ | 52509-13 | Диапазон измерений: НПВ от 5 до 20 т, погрешность и (или) неопределенность (класс, разряд): Среднего класса точности | Среднего класса точности | Нет | 5199 | 15.04.2024 0:00:00 | 7 | 5199
000000046805 | Нет | 000000046805Поверка | Поверка | Весы крановые | М8600 | 34778-07 | Диапазон измерений: НПВ от 5 до 20 т, погрешность и (или) неопределенность (класс, разряд): Среднего класса точности | Среднего класса точности | Нет | 5199 | 15.04.2024 0:00:00 | 7 | 5199
000000047129 | Нет | 000000047129Поверка | Поверка | Весы крановые | ВЭК | 64946-16 | Диапазон измерений: НПВ до 5 т, погрешность и (или) неопределенность (класс, разряд): Класс точности - средний | Класс точности - средний | Нет | 4800 | 15.04.2024 0:00:00 | 7 | 4800
000000048466 | Нет | 000000048466Поверка | Поверка | Весы крановые | ВКМ | 24328-07 |  |  | Нет | 5199 | 15.04.2024 0:00:00 | 7 | 5199
000000048470 | Нет | 000000048470Поверка | Поверка | Весы крановые | КВ | 70316-18 |  |  | Нет | 5199 | 15.04.2024 0:00:00 | 7 | 5199
000000048943 | Нет | 000000048943Поверка | Поверка | Весы крановые | ВА | 63007-16 |  |  | Нет | 5199 | 15.04.2024 0:00:00 | 7 | 5199
000000051670 | Нет | 000000051670Поверка | Поверка | Весы крановые | ВЭК/Х | 73175-18 |  |  | Нет | 5199 | 15.04.2024 0:00:00 | 7 | 5199
000000052249 | Нет | 000000052249Поверка | Поверка | Весы крановые | ВК-10 | 18830-99 | Диапазон измерений: НПВ от 5 до 20 т, погрешность и (или) неопределенность (класс, разряд): Класс точности средний | Класс точности средний | Нет | 5199 | 15.04.2024 0:00:00 | 7 | 5199
000000052280 | Нет | 000000052280Поверка | Поверка | Весы крановые | ВА | 17816-07 | Диапазон измерений: НПВ от 5 до 20 т, погрешность и (или) неопределенность (класс, разряд): Класс точности - средний | Класс точности - средний | Нет | 5199 | 15.04.2024 0:00:00 | 7 | 5199
000000053306 | Нет | 000000053306Поверка | Поверка | Весы крановые | КВ | 70316-18 | Диапазон измерений: НПВ от 20 до 50 т, погрешность и (или) неопределенность (класс, разряд): Класс точности - средний | Класс точности - средний | Нет | 5700 | 15.04.2024 0:00:00 | 7 | 5700
Г00000000167 |  | Г00000000167Поверка | Поверка | Весы крановые до 5 т |  |  |  |  | Нет | 4800 | 15.04.2024 0:00:00 | 7отд | 4800
000000016857 | Нет | 000000016857Поверка | Поверка | Весы крановые механические | ВКМ | 57509-14 | Диапазон измерений: НПВ до 5 т, погрешность и (или) неопределенность (класс, разряд): Класс точности - средний | Класс точности - средний | Нет | 4800 | 15.04.2024 0:00:00 | 7 | 4800
Г00000000169 |  | Г00000000169Поверка | Поверка | Весы крановые от 20 до 50 т |  |  |  |  | Нет | 5700 | 15.04.2024 0:00:00 | 7отд | 5700
Г00000000168 |  | Г00000000168Поверка | Поверка | Весы крановые от 5 до 20 т |  |  |  |  | Нет | 5199 | 15.04.2024 0:00:00 | 7отд | 5199
000000038587 | Нет | 000000038587Поверка | Поверка | Весы крановые подвесные | К-10000 ВРГ2ДА "Металл3" | 58651-14 | Диапазон измерений: НПВ от 5 т до 20 т, погрешность и (или) неопределенность (класс, разряд): Класс точности - средний | Класс точности - средний | Нет | 5199 | 15.04.2024 0:00:00 | 7 | 5199
000000039563 | Нет | 000000039563Поверка | Поверка | Весы крановые подвесные | К | 58651-14 | Диапазон измерений: НПВ до 5 т, погрешность и (или) неопределенность (класс, разряд): Класс точности - средний | Класс точности - средний | Нет | 4800 | 15.04.2024 0:00:00 | 7 | 4800
000000035631 | Нет | 000000035631Поверка | Поверка | Весы крановые тензометрические | ВКТП | 18200-99 | Диапазон измерений: НПВ от 20 т до 50 т, погрешность и (или) неопределенность (класс, разряд): Класс точности - средний | Класс точности - средний | Нет | 5700 | 15.04.2024 0:00:00 | 35 | 5700
000000045057 | Нет | 000000045057Поверка | Поверка | Весы крановые тензометрические для статического взвешивания | ВКТС-30Д24 | 17810-98 | Диапазон измерений: НПВ от 20 т до 50 т, погрешность и (или) неопределенность (класс, разряд): Класс точности - средний | Класс точности - средний | Нет | 5700 | 15.04.2024 0:00:00 | 35 | 5700
000000016867 | Нет | 000000016867Поверка | Поверка | Весы крановые цифровые | KGW (KGWR)/ KGY(KGYR) | 14254-05 | Диапазон измерений: НПВ до 5 т, погрешность и (или) неопределенность (класс, разряд): Класс точности - средний | Класс точности - средний | Нет | 4800 | 15.04.2024 0:00:00 | 7 | 4800
000000035337 | Нет | 000000035337Поверка | Поверка | Весы крановые цифровые | ЦКВ | 24402-03 | Диапазон измерений: НПВ до 5 т, погрешность и (или) неопределенность (класс, разряд): Класс точности - средний | Класс точности - средний | Нет | 4800 | 15.04.2024 0:00:00 | 7 | 4800
000000045581 | Нет | 000000045581Поверка | Поверка | Весы крановые цифровые | ЦКВ | 66972-17 | Диапазон измерений: НПВ до 5 т, погрешность и (или) неопределенность (класс, разряд): Класс точности - средний | Класс точности - средний | Нет | 4800 | 15.04.2024 0:00:00 | 7 | 4800
000000046975 | Нет | 000000046975Поверка | Поверка | Весы крановые цифровые | KGW, KGY, KGW-Y | 67341-17 |  |  | Нет | 5199 | 15.04.2024 0:00:00 | 7 | 5199
000000050823 | Нет | 000000050823Поверка | Поверка | Весы крановые цифровые | KGW (KGWR)/ KGY(KGYR) | 14254-05 | Диапазон измерений: НПВ от 5 т до 20 т, погрешность и (или) неопределенность (класс, разряд): Класс точности - средний | Класс точности - средний | Нет | 5199 | 15.04.2024 0:00:00 | 7 | 5199
000000002215 | Нет | 000000002215Поверка | Поверка | Весы крановые электронные | КВ | 57192-14 | Диапазон измерений: НПВ от 20 т до 50 т, погрешность и (или) неопределенность (класс, разряд): Класс точности - средний | Класс точности - средний | Нет | 5700 | 15.04.2024 0:00:00 | 7 | 5700
000000016844 | Нет | 000000016844Поверка | Поверка | Весы крановые электронные | ВК | 46616-11 | Диапазон измерений: НПВ до 5 т, погрешность и (или) неопределенность (класс, разряд): Класс точности - средний | Класс точности - средний | Нет | 4800 | 15.04.2024 0:00:00 | 7 | 4800
000000016851 | Нет | 000000016851Поверка | Поверка | Весы крановые электронные | NC, Caston-I, Caston-II, Caston-III | 14807-06 | Диапазон измерений: НПВ до 5 т, погрешность и (или) неопределенность (класс, разряд): Класс точности - средний | Класс точности - средний | Нет | 4800 | 15.04.2024 0:00:00 | 7 | 4800
000000016859 | Нет | 000000016859Поверка | Поверка | Весы крановые электронные | ВКЭ | 55383-13 | Диапазон измерений: НПВ до 5 т, погрешность и (или) неопределенность (класс, разряд): Класс точности - средний | Класс точности - средний | Нет | 4800 | 15.04.2024 0:00:00 | 7 | 4800
000000016861 | Нет | 000000016861Поверка | Поверка | Весы крановые электронные | Атлант | 16031-97 | Диапазон измерений: НПВ до 5 т, погрешность и (или) неопределенность (класс, разряд): Класс точности - средний | Класс точности - средний | Нет | 4800 | 15.04.2024 0:00:00 | 7 | 4800
000000016862 | Нет | 000000016862Поверка | Поверка | Весы крановые электронные | ВК | 18057-06 | Диапазон измерений: НПВ до 5 т, погрешность и (или) неопределенность (класс, разряд): Класс точности - средний | Класс точности - средний | Нет | 4800 | 15.04.2024 0:00:00 | 7 | 4800
000000016863 | Нет | 000000016863Поверка | Поверка | Весы крановые электронные | ВКЭ | 23298-02 | Диапазон измерений: НПВ до 5 т, погрешность и (или) неопределенность (класс, разряд): Класс точности - средний | Класс точности - средний | Нет | 4800 | 15.04.2024 0:00:00 | 7 | 4800
000000016865 | Нет | 000000016865Поверка | Поверка | Весы крановые электронные | ВКЭ | 38780-08 | Диапазон измерений: НПВ до 5 т, погрешность и (или) неопределенность (класс, разряд): Класс точности - средний | Класс точности - средний | Нет | 4800 | 15.04.2024 0:00:00 | 7 | 4800
000000029088 | Нет | 000000029088Поверка | Поверка | Весы крановые электронные | 20 THD | 14807-06 | Диапазон измерений: (200 - 2000) кг, погрешность и (или) неопределенность (класс, разряд): КТ средний | КТ средний | Нет | 5700 | 15.04.2024 0:00:00 | 7 | 5700
000000034789 | Нет | 000000034789Поверка | Поверка | Весы крановые электронные | КВ | 57192-14 | Диапазон измерений: НПВ до 5 т, погрешность и (или) неопределенность (класс, разряд): Класс точности - средний | Класс точности - средний | Нет | 4800 | 15.04.2024 0:00:00 | 7 | 4800
000000035119 | Нет | 000000035119Поверка | Поверка | Весы крановые электронные | ВЭК | 46616-11 | Диапазон измерений: НПВ до 5 т, погрешность и (или) неопределенность (класс, разряд): Класс точности - средний | Класс точности - средний | Нет | 4800 | 15.04.2024 0:00:00 | 7 | 4800
000000035157 | Нет | 000000035157Поверка | Поверка | Весы крановые электронные | ВК | 46616-11 | Диапазон измерений: НПВ от 5 т до 20 т, погрешность и (или) неопределенность (класс, разряд): Класс точности - средний | Класс точности - средний | Нет | 5199 | 15.04.2024 0:00:00 | 7 | 5199
000000035332 | Нет | 000000035332Поверка | Поверка | Весы крановые электронные | ВК-10Д-2 | 46616-11 | Диапазон измерений: НПВ от 5 т до 20 т, погрешность и (или) неопределенность (класс, разряд): Класс точности - средний | Класс точности - средний | Нет | 5199 | 15.04.2024 0:00:00 | 7 | 5199
000000036661 | Нет | 000000036661Поверка | Поверка | Весы крановые электронные | КВ-5000-А(К) | 57192-14 | Диапазон измерений: НПВ от 5 т до 20 т, погрешность и (или) неопределенность (класс, разряд): Класс точности - средний | Класс точности - средний | Нет | 5199 | 15.04.2024 0:00:00 | 7 | 5199
000000036915 | Нет | 000000036915Поверка | Поверка | Весы крановые электронные | ВК-20Д-2 | 46616-11 | Диапазон измерений: НПВ от 5 т до 20 т, погрешность и (или) неопределенность (класс, разряд): Класс точности - средний | Класс точности - средний | Нет | 5199 | 15.04.2024 0:00:00 | 7 | 5199
000000036916 | Нет | 000000036916Поверка | Поверка | Весы крановые электронные | ВК-20Д-3 | 18057-06 | Диапазон измерений: НПВ от 5 т до 20 т, погрешность и (или) неопределенность (класс, разряд): Класс точности - средний | Класс точности - средний | Нет | 5199 | 15.04.2024 0:00:00 | 7 | 5199
000000038743 | Нет | 000000038743Поверка | Поверка | Весы крановые электронные | КВ | 37771-08 | Диапазон измерений: НПВ от 5 т до 20 т, погрешность и (или) неопределенность (класс, разряд): Класс точности - средний | Класс точности - средний | Нет | 5199 | 15.04.2024 0:00:00 | 35 | 5199
000000039094 | Нет | 000000039094Поверка | Поверка | Весы крановые электронные | NC, Caston-I, Caston-II, Caston-III | 14807-06 | Диапазон измерений: НПВ от 5 т до 20 т, погрешность и (или) неопределенность (класс, разряд): Класс точности - средний | Класс точности - средний | Нет | 5199 | 15.04.2024 0:00:00 | 7 | 5199
000000043451 | Нет | 000000043451Поверка | Поверка | Весы крановые электронные | ВКЭ-50 | 55383-13 | Диапазон измерений: НПВ от 20 т до 50 т, погрешность и (или) неопределенность (класс, разряд): Класс точности - средний | Класс точности - средний | Нет | 5700 | 15.04.2024 0:00:00 | 7 | 5700
000000050372 | Нет | 000000050372Поверка | Поверка | Весы крановые электронные | КВ | 37771-08 |  |  | Нет | 4800 | 15.04.2024 0:00:00 | 7 | 4800
000000015262 | Нет | 000000015262Поверка | Поверка | Весы лабораторные | E | 27572-04 | Диапазон измерений: НПВ до 60 кг, погрешность и (или) неопределенность (класс, разряд): Класс точности - высокий | Класс точности - высокий | Нет | 2013 | 15.04.2024 0:00:00 | 7 | 2013
000000015262 | Нет | 000000015262Поверка выезд | Поверка выезд | Весы лабораторные | E | 27572-04 | Диапазон измерений: НПВ до 60 кг, погрешность и (или) неопределенность (класс, разряд): Класс точности - высокий | Класс точности - высокий | Нет | 2013 | 15.04.2024 0:00:00 | 7 | 2013
000000015270 | Нет | 000000015270Поверка выезд | Поверка выезд | Весы лабораторные | ВЛТ | 19874-02 | Диапазон измерений: НПВ до 60 кг, погрешность и (или) неопределенность (класс, разряд): Класс точности - высокий | Класс точности - высокий | Нет | 2013 | 15.04.2024 0:00:00 | 7 | 2013
000000015270 | Нет | 000000015270Поверка | Поверка | Весы лабораторные | ВЛТ | 19874-02 | Диапазон измерений: НПВ до 60 кг, погрешность и (или) неопределенность (класс, разряд): Класс точности - высокий | Класс точности - высокий | Нет | 2013 | 15.04.2024 0:00:00 | 7 | 2013
000000015276 | Нет | 000000015276Поверка выезд | Поверка выезд | Весы лабораторные | GR | 19409-00 | Диапазон измерений: НПВ до 60 кг, погрешность и (или) неопределенность (класс, разряд): Класс точности - высокий | Класс точности - высокий | Нет | 2013 | 15.04.2024 0:00:00 | 7 | 2013
000000015276 | Нет | 000000015276Поверка | Поверка | Весы лабораторные | GR | 19409-00 | Диапазон измерений: НПВ до 60 кг, погрешность и (или) неопределенность (класс, разряд): Класс точности - высокий | Класс точности - высокий | Нет | 2013 | 15.04.2024 0:00:00 | 7 | 2013
000000015277 | Нет | 000000015277Поверка | Поверка | Весы лабораторные | ВК | 30952-06 | Диапазон измерений: НПВ до 60 кг, погрешность и (или) неопределенность (класс, разряд): Класс точности - высокий | Класс точности - высокий | Нет | 2013 | 15.04.2024 0:00:00 | 7 | 2013
000000015277 | Нет | 000000015277Поверка выезд | Поверка выезд | Весы лабораторные | ВК | 30952-06 | Диапазон измерений: НПВ до 60 кг, погрешность и (или) неопределенность (класс, разряд): Класс точности - высокий | Класс точности - высокий | Нет | 2013 | 15.04.2024 0:00:00 | 7 | 2013
000000015279 | Нет | 000000015279Поверка | Поверка | Весы лабораторные | XS Precision | 29155-05 | Диапазон измерений: НПВ до 60 кг, погрешность и (или) неопределенность (класс, разряд): Класс точности - высокий | Класс точности - высокий | Нет | 2013 | 15.04.2024 0:00:00 | 7 | 2013
000000015279 | Нет | 000000015279Поверка выезд | Поверка выезд | Весы лабораторные | XS Precision | 29155-05 | Диапазон измерений: НПВ до 60 кг, погрешность и (или) неопределенность (класс, разряд): Класс точности - высокий | Класс точности - высокий | Нет | 2013 | 15.04.2024 0:00:00 | 7 | 2013
000000015284 | Нет | 000000015284Поверка выезд | Поверка выезд | Весы лабораторные | JW-1 | 23158-02 | Диапазон измерений: НПВ до 60 кг, погрешность и (или) неопределенность (класс, разряд): Класс точности - высокий | Класс точности - высокий | Нет | 2013 | 15.04.2024 0:00:00 | 7 | 2013
000000015284 | Нет | 000000015284Поверка | Поверка | Весы лабораторные | JW-1 | 23158-02 | Диапазон измерений: НПВ до 60 кг, погрешность и (или) неопределенность (класс, разряд): Класс точности - высокий | Класс точности - высокий | Нет | 2013 | 15.04.2024 0:00:00 | 7 | 2013
000000015503 | Нет | 000000015503Поверка | Поверка | Весы лабораторные | ВЛ мод. ВЛ-120С, ВЛ-220С, ВЛ-320С, ВЛ-124В, ВЛ-224В, ВЛ-124, ВЛ-224 | 53573-13 | Диапазон измерений: НПВ до 5000 г, погрешность и (или) неопределенность (класс, разряд): Класс точности - специальный | Класс точности - специальный | Нет | 2499 | 15.04.2024 0:00:00 | 7 | 2499
000000015503 | Нет | 000000015503Поверка выезд | Поверка выезд | Весы лабораторные | ВЛ мод. ВЛ-120С, ВЛ-220С, ВЛ-320С, ВЛ-124В, ВЛ-224В, ВЛ-124, ВЛ-224 | 53573-13 | Диапазон измерений: НПВ до 5000 г, погрешность и (или) неопределенность (класс, разряд): Класс точности - специальный | Класс точности - специальный | Нет | 2499 | 15.04.2024 0:00:00 | 7 | 2499
000000015524 | Нет | 000000015524Поверка выезд | Поверка выезд | Весы лабораторные | XS Precision | 29155-05 | Диапазон измерений: НПВ до 5000 г, погрешность и (или) неопределенность (класс, разряд): Класс точности - специальный | Класс точности - специальный | Нет | 2499 | 15.04.2024 0:00:00 | 7 | 2499
000000015524 | Нет | 000000015524Поверка | Поверка | Весы лабораторные | XS Precision | 29155-05 | Диапазон измерений: НПВ до 5000 г, погрешность и (или) неопределенность (класс, разряд): Класс точности - специальный | Класс точности - специальный | Нет | 2499 | 15.04.2024 0:00:00 | 7 | 2499
000000026730 | Нет | 000000026730Поверка выезд | Поверка выезд | Весы лабораторные | XP205 | 30047-05 | Диапазон измерений: до 500 г, погрешность и (или) неопределенность (класс, разряд): спец. 1 | спец. 1 | Нет | 2499 | 15.04.2024 0:00:00 | 7 | 2499
000000026730 | Нет | 000000026730Поверка | Поверка | Весы лабораторные | XP205 | 30047-05 | Диапазон измерений: до 500 г, погрешность и (или) неопределенность (класс, разряд): спец. 1 | спец. 1 | Нет | 2499 | 15.04.2024 0:00:00 | 7 | 2499
000000028983 | Нет | 000000028983Поверка | Поверка | Весы лабораторные | ВЛО-3-20 |  | Диапазон измерений: 20 кг, погрешность и (или) неопределенность (класс, разряд): 3 разряд | 3 разряд | Нет | 1767 | 15.04.2024 0:00:00 | 7 | 1767
000000028983 | Нет | 000000028983Поверка выезд | Поверка выезд | Весы лабораторные | ВЛО-3-20 |  | Диапазон измерений: 20 кг, погрешность и (или) неопределенность (класс, разряд): 3 разряд | 3 разряд | Нет | 1767 | 15.04.2024 0:00:00 | 7 | 1767
000000029039 | Нет | 000000029039Поверка выезд | Поверка выезд | Весы лабораторные | XP205 | 30047-06 | Диапазон измерений: 220 г, погрешность и (или) неопределенность (класс, разряд): специальный, до 10 г СКО=0,015 мг; до 200 г СКО=0,03 мг | специальный, до 10 г СКО=0,015 мг; до 200 г СКО=0,03 мг | Нет | 2499 | 15.04.2024 0:00:00 | 7 | 2499
000000029039 | Нет | 000000029039Поверка | Поверка | Весы лабораторные | XP205 | 30047-06 | Диапазон измерений: 220 г, погрешность и (или) неопределенность (класс, разряд): специальный, до 10 г СКО=0,015 мг; до 200 г СКО=0,03 мг | специальный, до 10 г СКО=0,015 мг; до 200 г СКО=0,03 мг | Нет | 2499 | 15.04.2024 0:00:00 | 7 | 2499
000000029332 | Нет | 000000029332Поверка | Поверка | Весы лабораторные | XP6002S | 19145-05 | Диапазон измерений: от 0 до 6 кг, погрешность и (или) неопределенность (класс, разряд): Класс 1 ПГ ±50 мг | Класс 1 ПГ ±50 мг | Нет | 2499 | 15.04.2024 0:00:00 | 7 | 2499
000000029332 | Нет | 000000029332Поверка выезд | Поверка выезд | Весы лабораторные | XP6002S | 19145-05 | Диапазон измерений: от 0 до 6 кг, погрешность и (или) неопределенность (класс, разряд): Класс 1 ПГ ±50 мг | Класс 1 ПГ ±50 мг | Нет | 2499 | 15.04.2024 0:00:00 | 7 | 2499
000000033941 | Нет | 000000033941Поверка | Поверка | Весы лабораторные | DJ | 19709-00 | Диапазон измерений: НПВ до 60 кг, погрешность и (или) неопределенность (класс, разряд): Класс точности - высокий | Класс точности - высокий | Нет | 2013 | 15.04.2024 0:00:00 | 7 | 2013
000000033941 | Нет | 000000033941Поверка выезд | Поверка выезд | Весы лабораторные | DJ | 19709-00 | Диапазон измерений: НПВ до 60 кг, погрешность и (или) неопределенность (класс, разряд): Класс точности - высокий | Класс точности - высокий | Нет | 2013 | 15.04.2024 0:00:00 | 7 | 2013
000000034233 | Нет | 000000034233Поверка | Поверка | Весы лабораторные | АВ | 54970-13 | Диапазон измерений: НПВ до 5000 г, погрешность и (или) неопределенность (класс, разряд): Класс точности - специальный | Класс точности - специальный | Нет | 2499 | 15.04.2024 0:00:00 | 7 | 2499
000000034233 | Нет | 000000034233Поверка выезд | Поверка выезд | Весы лабораторные | АВ | 54970-13 | Диапазон измерений: НПВ до 5000 г, погрешность и (или) неопределенность (класс, разряд): Класс точности - специальный | Класс точности - специальный | Нет | 2499 | 15.04.2024 0:00:00 | 7 | 2499
000000034304 | Нет | 000000034304Поверка | Поверка | Весы лабораторные | МЛ 0,2-IIВ1ЖА | 60183-15 | Диапазон измерений: НПВ до 60 кг, погрешность и (или) неопределенность (класс, разряд): Класс точности - высокий | Класс точности - высокий | Нет | 2013 | 15.04.2024 0:00:00 | 7 | 2013
000000034304 | Нет | 000000034304Поверка выезд | Поверка выезд | Весы лабораторные | МЛ 0,2-IIВ1ЖА | 60183-15 | Диапазон измерений: НПВ до 60 кг, погрешность и (или) неопределенность (класс, разряд): Класс точности - высокий | Класс точности - высокий | Нет | 2013 | 15.04.2024 0:00:00 | 7 | 2013
000000034308 | Нет | 000000034308Поверка | Поверка | Весы лабораторные | МЛ | 60183-15 | Диапазон измерений: НПВ до 60 кг, погрешность и (или) неопределенность (класс, разряд): Класс точности - высокий | Класс точности - высокий | Нет | 2013 | 15.04.2024 0:00:00 | 7 | 2013
000000034308 | Нет | 000000034308Поверка выезд | Поверка выезд | Весы лабораторные | МЛ | 60183-15 | Диапазон измерений: НПВ до 60 кг, погрешность и (или) неопределенность (класс, разряд): Класс точности - высокий | Класс точности - высокий | Нет | 2013 | 15.04.2024 0:00:00 | 7 | 2013
000000034794 | Нет | 000000034794Поверка выезд | Поверка выезд | Весы лабораторные | ВЛТЭ | 67763-17 | Диапазон измерений: НПВ до 5000 г, погрешность и (или) неопределенность (класс, разряд): Класс точности - специальный | Класс точности - специальный | Нет | 2499 | 15.04.2024 0:00:00 | 35 | 2499
000000034794 | Нет | 000000034794Поверка | Поверка | Весы лабораторные | ВЛТЭ | 67763-17 | Диапазон измерений: НПВ до 5000 г, погрешность и (или) неопределенность (класс, разряд): Класс точности - специальный | Класс точности - специальный | Нет | 2499 | 15.04.2024 0:00:00 | 35 | 2499
000000034914 | Нет | 000000034914Поверка | Поверка | Весы лабораторные | ВМ | 36468-07 | Диапазон измерений: НПВ до 5000 г, погрешность и (или) неопределенность (класс, разряд): Класс точности - специальный | Класс точности - специальный | Нет | 2499 | 15.04.2024 0:00:00 | 7 | 2499
000000034914 | Нет | 000000034914Поверка выезд | Поверка выезд | Весы лабораторные | ВМ | 36468-07 | Диапазон измерений: НПВ до 5000 г, погрешность и (или) неопределенность (класс, разряд): Класс точности - специальный | Класс точности - специальный | Нет | 2499 | 15.04.2024 0:00:00 | 7 | 2499
000000034922 | Нет | 000000034922Поверка выезд | Поверка выезд | Весы лабораторные | E | 27572-09 | Диапазон измерений: НПВ до 5000 г, погрешность и (или) неопределенность (класс, разряд): Класс точности - специальный | Класс точности - специальный | Нет | 2499 | 15.04.2024 0:00:00 | 7 | 2499
000000034922 | Нет | 000000034922Поверка | Поверка | Весы лабораторные | E | 27572-09 | Диапазон измерений: НПВ до 5000 г, погрешность и (или) неопределенность (класс, разряд): Класс точности - специальный | Класс точности - специальный | Нет | 2499 | 15.04.2024 0:00:00 | 7 | 2499
000000035133 | Нет | 000000035133Поверка | Поверка | Весы лабораторные | ВЛР-20кг | 5619-76 | Диапазон измерений: НПВ до 60 кг, погрешность и (или) неопределенность (класс, разряд): Класс точности - высокий | Класс точности - высокий | Нет | 2013 | 15.04.2024 0:00:00 | 7 | 2013
000000035133 | Нет | 000000035133Поверка выезд | Поверка выезд | Весы лабораторные | ВЛР-20кг | 5619-76 | Диапазон измерений: НПВ до 60 кг, погрешность и (или) неопределенность (класс, разряд): Класс точности - высокий | Класс точности - высокий | Нет | 2013 | 15.04.2024 0:00:00 | 7 | 2013
000000035541 | Нет | 000000035541Поверка | Поверка | Весы лабораторные | ВК | 48026-11 | Диапазон измерений: НПВ до 60 кг, погрешность и (или) неопределенность (класс, разряд): Класс точности - высокий | Класс точности - высокий | Нет | 2013 | 15.04.2024 0:00:00 | 35 | 2013
000000035541 | Нет | 000000035541Поверка выезд | Поверка выезд | Весы лабораторные | ВК | 48026-11 | Диапазон измерений: НПВ до 60 кг, погрешность и (или) неопределенность (класс, разряд): Класс точности - высокий | Класс точности - высокий | Нет | 2013 | 15.04.2024 0:00:00 | 35 | 2013
000000035689 | Нет | 000000035689Поверка выезд | Поверка выезд | Весы лабораторные | ВЛТЭ | 21370-06 | Диапазон измерений: НПВ до 60 кг, погрешность и (или) неопределенность (класс, разряд): Класс точности - высокий | Класс точности - высокий | Нет | 2013 | 15.04.2024 0:00:00 | 7 | 2013
000000035689 | Нет | 000000035689Поверка | Поверка | Весы лабораторные | ВЛТЭ | 21370-06 | Диапазон измерений: НПВ до 60 кг, погрешность и (или) неопределенность (класс, разряд): Класс точности - высокий | Класс точности - высокий | Нет | 2013 | 15.04.2024 0:00:00 | 7 | 2013
000000035962 | Нет | 000000035962Поверка выезд | Поверка выезд | Весы лабораторные | ВЛТЭ | 21370-02 | Диапазон измерений: НПВ до 60 кг, погрешность и (или) неопределенность (класс, разряд): Класс точности - высокий | Класс точности - высокий | Нет | 2013 | 15.04.2024 0:00:00 | 7 | 2013
000000035962 | Нет | 000000035962Поверка | Поверка | Весы лабораторные | ВЛТЭ | 21370-02 | Диапазон измерений: НПВ до 60 кг, погрешность и (или) неопределенность (класс, разряд): Класс точности - высокий | Класс точности - высокий | Нет | 2013 | 15.04.2024 0:00:00 | 7 | 2013
000000035969 | Нет | 000000035969Поверка выезд | Поверка выезд | Весы лабораторные | ВМ-II | 52773-13 | Диапазон измерений: НПВ до 5000 г, погрешность и (или) неопределенность (класс, разряд): Класс точности - специальный | Класс точности - специальный | Нет | 2499 | 15.04.2024 0:00:00 | 7 | 2499
000000035969 | Нет | 000000035969Поверка | Поверка | Весы лабораторные | ВМ-II | 52773-13 | Диапазон измерений: НПВ до 5000 г, погрешность и (или) неопределенность (класс, разряд): Класс точности - специальный | Класс точности - специальный | Нет | 2499 | 15.04.2024 0:00:00 | 7 | 2499
000000035977 | Нет | 000000035977Поверка выезд | Поверка выезд | Весы лабораторные | GR | 18902-99 | Диапазон измерений: НПВ до 5000 г, погрешность и (или) неопределенность (класс, разряд): Класс точности - специальный | Класс точности - специальный | Нет | 2499 | 15.04.2024 0:00:00 | 7 | 2499
000000035977 | Нет | 000000035977Поверка | Поверка | Весы лабораторные | GR | 18902-99 | Диапазон измерений: НПВ до 5000 г, погрешность и (или) неопределенность (класс, разряд): Класс точности - специальный | Класс точности - специальный | Нет | 2499 | 15.04.2024 0:00:00 | 7 | 2499
000000036215 | Нет | 000000036215Поверка | Поверка | Весы лабораторные | E | 27572-09 | Диапазон измерений: НПВ до 30 кг, погрешность и (или) неопределенность (класс, разряд): Класс точности - средний | Класс точности - средний | Нет | 1767 | 15.04.2024 0:00:00 | 7 | 1767
000000036215 | Нет | 000000036215Поверка выезд | Поверка выезд | Весы лабораторные | E | 27572-09 | Диапазон измерений: НПВ до 30 кг, погрешность и (или) неопределенность (класс, разряд): Класс точности - средний | Класс точности - средний | Нет | 1767 | 15.04.2024 0:00:00 | 7 | 1767
000000036228 | Нет | 000000036228Поверка выезд | Поверка выезд | Весы лабораторные | XS | 26022-06 | Диапазон измерений: НПВ до 30 кг, погрешность и (или) неопределенность (класс, разряд): Класс точности - средний | Класс точности - средний | Нет | 1767 | 15.04.2024 0:00:00 | 7 | 1767
000000036228 | Нет | 000000036228Поверка | Поверка | Весы лабораторные | XS | 26022-06 | Диапазон измерений: НПВ до 30 кг, погрешность и (или) неопределенность (класс, разряд): Класс точности - средний | Класс точности - средний | Нет | 1767 | 15.04.2024 0:00:00 | 7 | 1767
000000036266 | Нет | 000000036266Поверка выезд | Поверка выезд | Весы лабораторные | AF | 21524-06 | Диапазон измерений: НПВ до 5000 г, погрешность и (или) неопределенность (класс, разряд): Класс точности - специальный | Класс точности - специальный | Нет | 2499 | 15.04.2024 0:00:00 | 35 | 2499
000000036266 | Нет | 000000036266Поверка | Поверка | Весы лабораторные | AF | 21524-06 | Диапазон измерений: НПВ до 5000 г, погрешность и (или) неопределенность (класс, разряд): Класс точности - специальный | Класс точности - специальный | Нет | 2499 | 15.04.2024 0:00:00 | 35 | 2499
000000036293 | Нет | 000000036293Поверка | Поверка | Весы лабораторные | ЕК | 24670-03 | Диапазон измерений: НПВ до 60 кг, погрешность и (или) неопределенность (класс, разряд): Класс точности - высокий | Класс точности - высокий | Нет | 2013 | 15.04.2024 0:00:00 | 7 | 2013
000000036293 | Нет | 000000036293Поверка выезд | Поверка выезд | Весы лабораторные | ЕК | 24670-03 | Диапазон измерений: НПВ до 60 кг, погрешность и (или) неопределенность (класс, разряд): Класс точности - высокий | Класс точности - высокий | Нет | 2013 | 15.04.2024 0:00:00 | 7 | 2013
000000036359 | Нет | 000000036359Поверка выезд | Поверка выезд | Весы лабораторные | XP Precision | 19145-06 | Диапазон измерений: НПВ до 5000 г, погрешность и (или) неопределенность (класс, разряд): Класс точности - специальный | Класс точности - специальный | Нет | 2499 | 15.04.2024 0:00:00 | 7 | 2499
000000036359 | Нет | 000000036359Поверка | Поверка | Весы лабораторные | XP Precision | 19145-06 | Диапазон измерений: НПВ до 5000 г, погрешность и (или) неопределенность (класс, разряд): Класс точности - специальный | Класс точности - специальный | Нет | 2499 | 15.04.2024 0:00:00 | 7 | 2499
000000036694 | Нет | 000000036694Поверка выезд | Поверка выезд | Весы лабораторные | ВЛТЭ-500 | 21370-12 | Диапазон измерений: НПВ до 60 кг, погрешность и (или) неопределенность (класс, разряд): Класс точности - высокий | Класс точности - высокий | Нет | 2013 | 15.04.2024 0:00:00 | 7 | 2013
000000036694 | Нет | 000000036694Поверка | Поверка | Весы лабораторные | ВЛТЭ-500 | 21370-12 | Диапазон измерений: НПВ до 60 кг, погрешность и (или) неопределенность (класс, разряд): Класс точности - высокий | Класс точности - высокий | Нет | 2013 | 15.04.2024 0:00:00 | 7 | 2013
000000036739 | Нет | 000000036739Поверка | Поверка | Весы лабораторные | MWP | 29308-05 | Диапазон измерений: НПВ до 60 кг, погрешность и (или) неопределенность (класс, разряд): Класс точности - высокий | Класс точности - высокий | Нет | 2013 | 15.04.2024 0:00:00 | 7 | 2013
000000036739 | Нет | 000000036739Поверка выезд | Поверка выезд | Весы лабораторные | MWP | 29308-05 | Диапазон измерений: НПВ до 60 кг, погрешность и (или) неопределенность (класс, разряд): Класс точности - высокий | Класс точности - высокий | Нет | 2013 | 15.04.2024 0:00:00 | 7 | 2013
000000036740 | Нет | 000000036740Поверка выезд | Поверка выезд | Весы лабораторные | MWP | 29308-05 | Диапазон измерений: НПВ до 5000 г, погрешность и (или) неопределенность (класс, разряд): Класс точности - специальный | Класс точности - специальный | Нет | 2499 | 15.04.2024 0:00:00 | 7 | 2499
000000036740 | Нет | 000000036740Поверка | Поверка | Весы лабораторные | MWP | 29308-05 | Диапазон измерений: НПВ до 5000 г, погрешность и (или) неопределенность (класс, разряд): Класс точности - специальный | Класс точности - специальный | Нет | 2499 | 15.04.2024 0:00:00 | 7 | 2499
000000037073 | Нет | 000000037073Поверка | Поверка | Весы лабораторные | ВЛ | 71442-18 | Диапазон измерений: НПВ до 5000 г, погрешность и (или) неопределенность (класс, разряд): Класс точности - специальный | Класс точности - специальный | Нет | 2499 | 15.04.2024 0:00:00 | 7 | 2499
000000037073 | Нет | 000000037073Поверка выезд | Поверка выезд | Весы лабораторные | ВЛ | 71442-18 | Диапазон измерений: НПВ до 5000 г, погрешность и (или) неопределенность (класс, разряд): Класс точности - специальный | Класс точности - специальный | Нет | 2499 | 15.04.2024 0:00:00 | 7 | 2499
000000037333 | Нет | 000000037333Поверка выезд | Поверка выезд | Весы лабораторные | ВЛР-20кг | 5619-76 | Диапазон измерений: НПВ до 5000 г, погрешность и (или) неопределенность (класс, разряд): Класс точности - специальный | Класс точности - специальный | Нет | 2499 | 15.04.2024 0:00:00 | 7 | 2499
000000037333 | Нет | 000000037333Поверка | Поверка | Весы лабораторные | ВЛР-20кг | 5619-76 | Диапазон измерений: НПВ до 5000 г, погрешность и (или) неопределенность (класс, разряд): Класс точности - специальный | Класс точности - специальный | Нет | 2499 | 15.04.2024 0:00:00 | 7 | 2499
000000037528 | Нет | 000000037528Поверка | Поверка | Весы лабораторные | ВМ12001 | 36468-07 | Диапазон измерений: НПВ до 60 кг, погрешность и (или) неопределенность (класс, разряд): Класс точности - высокий | Класс точности - высокий | Нет | 2013 | 15.04.2024 0:00:00 | 7 | 2013
000000037528 | Нет | 000000037528Поверка выезд | Поверка выезд | Весы лабораторные | ВМ12001 | 36468-07 | Диапазон измерений: НПВ до 60 кг, погрешность и (или) неопределенность (класс, разряд): Класс точности - высокий | Класс точности - высокий | Нет | 2013 | 15.04.2024 0:00:00 | 7 | 2013
000000037593 | Нет | 000000037593Поверка выезд | Поверка выезд | Весы лабораторные | ВЛТЭ | 21370-02 | Диапазон измерений: НПВ до 5000 г, погрешность и (или) неопределенность (класс, разряд): Класс точности - специальный | Класс точности - специальный | Нет | 2499 | 15.04.2024 0:00:00 | 7 | 2499
000000037593 | Нет | 000000037593Поверка | Поверка | Весы лабораторные | ВЛТЭ | 21370-02 | Диапазон измерений: НПВ до 5000 г, погрешность и (или) неопределенность (класс, разряд): Класс точности - специальный | Класс точности - специальный | Нет | 2499 | 15.04.2024 0:00:00 | 7 | 2499
000000038351 | Нет | 000000038351Поверка выезд | Поверка выезд | Весы лабораторные | ВЛТ-10кг-1 |  | Диапазон измерений: НПВ до 60 кг, погрешность и (или) неопределенность (класс, разряд): Класс точности - высокий | Класс точности - высокий | Нет | 2013 | 15.04.2024 0:00:00 | 7 | 2013
000000038351 | Нет | 000000038351Поверка | Поверка | Весы лабораторные | ВЛТ-10кг-1 |  | Диапазон измерений: НПВ до 60 кг, погрешность и (или) неопределенность (класс, разряд): Класс точности - высокий | Класс точности - высокий | Нет | 2013 | 15.04.2024 0:00:00 | 7 | 2013
000000038352 | Нет | 000000038352Поверка | Поверка | Весы лабораторные | ВЛТ-1кг-1 |  | Диапазон измерений: НПВ до 60 кг, погрешность и (или) неопределенность (класс, разряд): Класс точности - высокий | Класс точности - высокий | Нет | 2013 | 15.04.2024 0:00:00 | 7 | 2013
000000038352 | Нет | 000000038352Поверка выезд | Поверка выезд | Весы лабораторные | ВЛТ-1кг-1 |  | Диапазон измерений: НПВ до 60 кг, погрешность и (или) неопределенность (класс, разряд): Класс точности - высокий | Класс точности - высокий | Нет | 2013 | 15.04.2024 0:00:00 | 7 | 2013
000000038372 | Нет | 000000038372Поверка выезд | Поверка выезд | Весы лабораторные | ВЛ, ВЛЭ | 58760-14 | Диапазон измерений: НПВ до 5000 г, погрешность и (или) неопределенность (класс, разряд): Класс точности - специальный | Класс точности - специальный | Нет | 2499 | 15.04.2024 0:00:00 | 7 | 2499
000000038372 | Нет | 000000038372Поверка | Поверка | Весы лабораторные | ВЛ, ВЛЭ | 58760-14 | Диапазон измерений: НПВ до 5000 г, погрешность и (или) неопределенность (класс, разряд): Класс точности - специальный | Класс точности - специальный | Нет | 2499 | 15.04.2024 0:00:00 | 7 | 2499
000000038493 | Нет | 000000038493Поверка выезд | Поверка выезд | Весы лабораторные | ВЛО-200г-2 | 2727-71 | Диапазон измерений: НПВ до 60 кг, погрешность и (или) неопределенность (класс, разряд): Класс точности - высокий | Класс точности - высокий | Нет | 2013 | 15.04.2024 0:00:00 | 7 | 2013
000000038493 | Нет | 000000038493Поверка | Поверка | Весы лабораторные | ВЛО-200г-2 | 2727-71 | Диапазон измерений: НПВ до 60 кг, погрешность и (или) неопределенность (класс, разряд): Класс точности - высокий | Класс точности - высокий | Нет | 2013 | 15.04.2024 0:00:00 | 7 | 2013
000000038755 | Нет | 000000038755Поверка | Поверка | Весы лабораторные | ВЛ | 23623-02 | Диапазон измерений: НПВ до 5000 г, погрешность и (или) неопределенность (класс, разряд): Класс точности - специальный | Класс точности - специальный | Нет | 2499 | 15.04.2024 0:00:00 | 7 | 2499
000000038755 | Нет | 000000038755Поверка выезд | Поверка выезд | Весы лабораторные | ВЛ | 23623-02 | Диапазон измерений: НПВ до 5000 г, погрешность и (или) неопределенность (класс, разряд): Класс точности - специальный | Класс точности - специальный | Нет | 2499 | 15.04.2024 0:00:00 | 7 | 2499
000000038824 | Нет | 000000038824Поверка | Поверка | Весы лабораторные | ВМ-II | 52773-13 | Диапазон измерений: НПВ до 30 кг, погрешность и (или) неопределенность (класс, разряд): Класс точности - средний | Класс точности - средний | Нет | 1767 | 15.04.2024 0:00:00 | 7 | 1767
000000038824 | Нет | 000000038824Поверка выезд | Поверка выезд | Весы лабораторные | ВМ-II | 52773-13 | Диапазон измерений: НПВ до 30 кг, погрешность и (или) неопределенность (класс, разряд): Класс точности - средний | Класс точности - средний | Нет | 1767 | 15.04.2024 0:00:00 | 7 | 1767
000000038876 | Нет | 000000038876Поверка | Поверка | Весы лабораторные | XP2004S | 19145-07 | Диапазон измерений: НПВ до 5000 г, погрешность и (или) неопределенность (класс, разряд): Класс точности - специальный | Класс точности - специальный | Нет | 2499 | 15.04.2024 0:00:00 | 7 | 2499
000000038876 | Нет | 000000038876Поверка выезд | Поверка выезд | Весы лабораторные | XP2004S | 19145-07 | Диапазон измерений: НПВ до 5000 г, погрешность и (или) неопределенность (класс, разряд): Класс точности - специальный | Класс точности - специальный | Нет | 2499 | 15.04.2024 0:00:00 | 7 | 2499
000000038919 | Нет | 000000038919Поверка | Поверка | Весы лабораторные | CUW/CUX | 28105-04 | Диапазон измерений: НПВ до 60 кг, погрешность и (или) неопределенность (класс, разряд): Класс точности - высокий | Класс точности - высокий | Нет | 2013 | 15.04.2024 0:00:00 | 7 | 2013
000000038919 | Нет | 000000038919Поверка выезд | Поверка выезд | Весы лабораторные | CUW/CUX | 28105-04 | Диапазон измерений: НПВ до 60 кг, погрешность и (или) неопределенность (класс, разряд): Класс точности - высокий | Класс точности - высокий | Нет | 2013 | 15.04.2024 0:00:00 | 7 | 2013
000000039033 | Нет | 000000039033Поверка выезд | Поверка выезд | Весы лабораторные | JW-1 | 23158-02 | Диапазон измерений: НПВ до 30 кг, погрешность и (или) неопределенность (класс, разряд): Класс точности - средний | Класс точности - средний | Нет | 1767 | 15.04.2024 0:00:00 | 7 | 1767
000000039033 | Нет | 000000039033Поверка | Поверка | Весы лабораторные | JW-1 | 23158-02 | Диапазон измерений: НПВ до 30 кг, погрешность и (или) неопределенность (класс, разряд): Класс точности - средний | Класс точности - средний | Нет | 1767 | 15.04.2024 0:00:00 | 7 | 1767
000000039567 | Нет | 000000039567Поверка | Поверка | Весы лабораторные | XS | 26022-03 | Диапазон измерений: НПВ до 5000 г, погрешность и (или) неопределенность (класс, разряд): Класс точности - специальный | Класс точности - специальный | Нет | 2499 | 15.04.2024 0:00:00 | 35 | 2499
000000039567 | Нет | 000000039567Поверка выезд | Поверка выезд | Весы лабораторные | XS | 26022-03 | Диапазон измерений: НПВ до 5000 г, погрешность и (или) неопределенность (класс, разряд): Класс точности - специальный | Класс точности - специальный | Нет | 2499 | 15.04.2024 0:00:00 | 35 | 2499
000000039609 | Нет | 000000039609Поверка выезд | Поверка выезд | Весы лабораторные | ВМ-II | 52773-13 | Диапазон измерений: НПВ до 60 кг, погрешность и (или) неопределенность (класс, разряд): Класс точности - высокий | Класс точности - высокий | Нет | 2013 | 15.04.2024 0:00:00 | 7 | 2013
000000039609 | Нет | 000000039609Поверка | Поверка | Весы лабораторные | ВМ-II | 52773-13 | Диапазон измерений: НПВ до 60 кг, погрешность и (или) неопределенность (класс, разряд): Класс точности - высокий | Класс точности - высокий | Нет | 2013 | 15.04.2024 0:00:00 | 7 | 2013
000000039721 | Нет | 000000039721Поверка выезд | Поверка выезд | Весы лабораторные | ЕТ | 20555-03 | Диапазон измерений: НПВ до 60 кг, погрешность и (или) неопределенность (класс, разряд): Класс точности - высокий | Класс точности - высокий | Нет | 2013 | 15.04.2024 0:00:00 | 35 | 2013
000000039721 | Нет | 000000039721Поверка | Поверка | Весы лабораторные | ЕТ | 20555-03 | Диапазон измерений: НПВ до 60 кг, погрешность и (или) неопределенность (класс, разряд): Класс точности - высокий | Класс точности - высокий | Нет | 2013 | 15.04.2024 0:00:00 | 35 | 2013
000000039727 | Нет | 000000039727Поверка выезд | Поверка выезд | Весы лабораторные | JW-1 | 23158-02 | Диапазон измерений: НПВ до 60 кг, погрешность и (или) неопределенность (класс, разряд): Класс точности - высокий | Класс точности - высокий | Нет | 2013 | 15.04.2024 0:00:00 | 35 | 2013
000000039727 | Нет | 000000039727Поверка | Поверка | Весы лабораторные | JW-1 | 23158-02 | Диапазон измерений: НПВ до 60 кг, погрешность и (или) неопределенность (класс, разряд): Класс точности - высокий | Класс точности - высокий | Нет | 2013 | 15.04.2024 0:00:00 | 35 | 2013
000000039753 | Нет | 000000039753Поверка выезд | Поверка выезд | Весы лабораторные | ВЛТЭ | 21370-12 | Диапазон измерений: НПВ до 5000 г, погрешность и (или) неопределенность (класс, разряд): Класс точности - специальный | Класс точности - специальный | Нет | 2499 | 15.04.2024 0:00:00 | 7 | 2499
000000039753 | Нет | 000000039753Поверка | Поверка | Весы лабораторные | ВЛТЭ | 21370-12 | Диапазон измерений: НПВ до 5000 г, погрешность и (или) неопределенность (класс, разряд): Класс точности - специальный | Класс точности - специальный | Нет | 2499 | 15.04.2024 0:00:00 | 7 | 2499
000000039805 | Нет | 000000039805Поверка | Поверка | Весы лабораторные | МЛ | 60183-15 | Диапазон измерений: НПВ до 5000 г, погрешность и (или) неопределенность (класс, разряд): Класс точности - специальный | Класс точности - специальный | Нет | 2499 | 15.04.2024 0:00:00 | 7 | 2499
000000039805 | Нет | 000000039805Поверка выезд | Поверка выезд | Весы лабораторные | МЛ | 60183-15 | Диапазон измерений: НПВ до 5000 г, погрешность и (или) неопределенность (класс, разряд): Класс точности - специальный | Класс точности - специальный | Нет | 2499 | 15.04.2024 0:00:00 | 7 | 2499
000000040076 | Нет | 000000040076Поверка выезд | Поверка выезд | Весы лабораторные | ЕТ | 20555-08 | Диапазон измерений: НПВ до 60 кг, погрешность и (или) неопределенность (класс, разряд): Класс точности - высокий | Класс точности - высокий | Нет | 2013 | 15.04.2024 0:00:00 | 7 | 2013
000000040076 | Нет | 000000040076Поверка | Поверка | Весы лабораторные | ЕТ | 20555-08 | Диапазон измерений: НПВ до 60 кг, погрешность и (или) неопределенность (класс, разряд): Класс точности - высокий | Класс точности - высокий | Нет | 2013 | 15.04.2024 0:00:00 | 7 | 2013
000000040158 | Нет | 000000040158Поверка | Поверка | Весы лабораторные | XS | 26022-06 | Диапазон измерений: НПВ до 5000 г, погрешность и (или) неопределенность (класс, разряд): Класс точности - специальный | Класс точности - специальный | Нет | 2499 | 15.04.2024 0:00:00 | 7 | 2499
000000040158 | Нет | 000000040158Поверка выезд | Поверка выезд | Весы лабораторные | XS | 26022-06 | Диапазон измерений: НПВ до 5000 г, погрешность и (или) неопределенность (класс, разряд): Класс точности - специальный | Класс точности - специальный | Нет | 2499 | 15.04.2024 0:00:00 | 7 | 2499
000000040694 | Нет | 000000040694Поверка | Поверка | Весы лабораторные | XP Analytical, XP 504 | 30047-05 | Диапазон измерений: НПВ до 5000 г, погрешность и (или) неопределенность (класс, разряд): Класс точности - специальный | Класс точности - специальный | Нет | 2499 | 15.04.2024 0:00:00 | 7 | 2499
000000040694 | Нет | 000000040694Поверка выезд | Поверка выезд | Весы лабораторные | XP Analytical, XP 504 | 30047-05 | Диапазон измерений: НПВ до 5000 г, погрешность и (или) неопределенность (класс, разряд): Класс точности - специальный | Класс точности - специальный | Нет | 2499 | 15.04.2024 0:00:00 | 7 | 2499
000000040732 | Нет | 000000040732Поверка | Поверка | Весы лабораторные | ВЛТ | 19874-02 | Диапазон измерений: НПВ до 5000 г, погрешность и (или) неопределенность (класс, разряд): Класс точности - специальный | Класс точности - специальный | Нет | 2499 | 15.04.2024 0:00:00 | 7 | 2499
000000040732 | Нет | 000000040732Поверка выезд | Поверка выезд | Весы лабораторные | ВЛТ | 19874-02 | Диапазон измерений: НПВ до 5000 г, погрешность и (или) неопределенность (класс, разряд): Класс точности - специальный | Класс точности - специальный | Нет | 2499 | 15.04.2024 0:00:00 | 7 | 2499
000000041875 | Нет | 000000041875Поверка выезд | Поверка выезд | Весы лабораторные | ВЛТ | 19874-00 | Диапазон измерений: НПВ до 60 кг, погрешность и (или) неопределенность (класс, разряд): Класс точности - высокий | Класс точности - высокий | Нет | 2013 | 15.04.2024 0:00:00 | 7 | 2013
000000041875 | Нет | 000000041875Поверка | Поверка | Весы лабораторные | ВЛТ | 19874-00 | Диапазон измерений: НПВ до 60 кг, погрешность и (или) неопределенность (класс, разряд): Класс точности - высокий | Класс точности - высокий | Нет | 2013 | 15.04.2024 0:00:00 | 7 | 2013
000000041876 | Нет | 000000041876Поверка | Поверка | Весы лабораторные | 770 | 18144-99 | Диапазон измерений: НПВ до 5000 г, погрешность и (или) неопределенность (класс, разряд): Класс точности - специальный | Класс точности - специальный | Нет | 2499 | 15.04.2024 0:00:00 | 7 | 2499
000000041876 | Нет | 000000041876Поверка выезд | Поверка выезд | Весы лабораторные | 770 | 18144-99 | Диапазон измерений: НПВ до 5000 г, погрешность и (или) неопределенность (класс, разряд): Класс точности - специальный | Класс точности - специальный | Нет | 2499 | 15.04.2024 0:00:00 | 7 | 2499
000000042134 | Нет | 000000042134Поверка выезд | Поверка выезд | Весы лабораторные | MS, ML | 43169-09 | Диапазон измерений: НПВ до 60 кг, погрешность и (или) неопределенность (класс, разряд): Класс точности - высокий | Класс точности - высокий | Нет | 2013 | 15.04.2024 0:00:00 | 7 | 2013
000000042134 | Нет | 000000042134Поверка | Поверка | Весы лабораторные | MS, ML | 43169-09 | Диапазон измерений: НПВ до 60 кг, погрешность и (или) неопределенность (класс, разряд): Класс точности - высокий | Класс точности - высокий | Нет | 2013 | 15.04.2024 0:00:00 | 7 | 2013
000000042572 | Нет | 000000042572Поверка | Поверка | Весы лабораторные | ЕТ | 20555-03 | Диапазон измерений: НПВ до 60 кг, погрешность и (или) неопределенность (класс, разряд): Класс точности - высокий | Класс точности - высокий | Нет | 2013 | 15.04.2024 0:00:00 | 7 | 2013
000000042572 | Нет | 000000042572Поверка выезд | Поверка выезд | Весы лабораторные | ЕТ | 20555-03 | Диапазон измерений: НПВ до 60 кг, погрешность и (или) неопределенность (класс, разряд): Класс точности - высокий | Класс точности - высокий | Нет | 2013 | 15.04.2024 0:00:00 | 7 | 2013
000000042780 | Нет | 000000042780Поверка выезд | Поверка выезд | Весы лабораторные | АВ | 54970-13 | Диапазон измерений: НПВ до 60 кг, погрешность и (или) неопределенность (класс, разряд): Класс точности - высокий | Класс точности - высокий | Нет | 2013 | 15.04.2024 0:00:00 | 7 | 2013
000000042780 | Нет | 000000042780Поверка | Поверка | Весы лабораторные | АВ | 54970-13 | Диапазон измерений: НПВ до 60 кг, погрешность и (или) неопределенность (класс, разряд): Класс точности - высокий | Класс точности - высокий | Нет | 2013 | 15.04.2024 0:00:00 | 7 | 2013
000000042829 | Нет | 000000042829Поверка | Поверка | Весы лабораторные | ВЛ | 51167-12 | Диапазон измерений: НПВ до 60 кг, погрешность и (или) неопределенность (класс, разряд): Класс точности - высокий | Класс точности - высокий | Нет | 2013 | 15.04.2024 0:00:00 | 41 | 2013
000000042829 | Нет | 000000042829Поверка выезд | Поверка выезд | Весы лабораторные | ВЛ | 51167-12 | Диапазон измерений: НПВ до 60 кг, погрешность и (или) неопределенность (класс, разряд): Класс точности - высокий | Класс точности - высокий | Нет | 2013 | 15.04.2024 0:00:00 | 41 | 2013
000000043312 | Нет | 000000043312Поверка выезд | Поверка выезд | Весы лабораторные | SCL | 27767-04 | Диапазон измерений: НПВ до 5000 г, погрешность и (или) неопределенность (класс, разряд): Класс точности - специальный | Класс точности - специальный | Нет | 2499 | 15.04.2024 0:00:00 | 7 | 2499
000000043312 | Нет | 000000043312Поверка | Поверка | Весы лабораторные | SCL | 27767-04 | Диапазон измерений: НПВ до 5000 г, погрешность и (или) неопределенность (класс, разряд): Класс точности - специальный | Класс точности - специальный | Нет | 2499 | 15.04.2024 0:00:00 | 7 | 2499
000000043346 | Нет | 000000043346Поверка | Поверка | Весы лабораторные | ENTRIS | 67626-17 | Диапазон измерений: НПВ до 5000 г, погрешность и (или) неопределенность (класс, разряд): Класс точности - специальный | Класс точности - специальный | Нет | 2499 | 15.04.2024 0:00:00 | 7 | 2499
000000043346 | Нет | 000000043346Поверка выезд | Поверка выезд | Весы лабораторные | ENTRIS | 67626-17 | Диапазон измерений: НПВ до 5000 г, погрешность и (или) неопределенность (класс, разряд): Класс точности - специальный | Класс точности - специальный | Нет | 2499 | 15.04.2024 0:00:00 | 7 | 2499
000000043790 | Нет | 000000043790Поверка | Поверка | Весы лабораторные | ВЛТЭ | 21370-06 | Диапазон измерений: НПВ до 5000 г, погрешность и (или) неопределенность (класс, разряд): Класс точности - специальный | Класс точности - специальный | Нет | 2499 | 15.04.2024 0:00:00 | 41 | 2499
000000043790 | Нет | 000000043790Поверка выезд | Поверка выезд | Весы лабораторные | ВЛТЭ | 21370-06 | Диапазон измерений: НПВ до 5000 г, погрешность и (или) неопределенность (класс, разряд): Класс точности - специальный | Класс точности - специальный | Нет | 2499 | 15.04.2024 0:00:00 | 41 | 2499
000000043791 | Нет | 000000043791Поверка выезд | Поверка выезд | Весы лабораторные | ВЛТЭ | 21370-06 | Диапазон измерений: НПВ до 5000 г, погрешность и (или) неопределенность (класс, разряд): Класс точности - специальный | Класс точности - специальный | Нет | 2499 | 15.04.2024 0:00:00 | 41 | 2499
000000043791 | Нет | 000000043791Поверка | Поверка | Весы лабораторные | ВЛТЭ | 21370-06 | Диапазон измерений: НПВ до 5000 г, погрешность и (или) неопределенность (класс, разряд): Класс точности - специальный | Класс точности - специальный | Нет | 2499 | 15.04.2024 0:00:00 | 41 | 2499
000000044224 | Нет | 000000044224Поверка выезд | Поверка выезд | Весы лабораторные | GF | 21346-01 | Диапазон измерений: НПВ до 5000 г, погрешность и (или) неопределенность (класс, разряд): Класс точности - специальный | Класс точности - специальный | Нет | 2499 | 15.04.2024 0:00:00 | 7 | 2499
000000044224 | Нет | 000000044224Поверка | Поверка | Весы лабораторные | GF | 21346-01 | Диапазон измерений: НПВ до 5000 г, погрешность и (или) неопределенность (класс, разряд): Класс точности - специальный | Класс точности - специальный | Нет | 2499 | 15.04.2024 0:00:00 | 7 | 2499
000000044236 | Нет | 000000044236Поверка выезд | Поверка выезд | Весы лабораторные | EG | 18140-99 | Диапазон измерений: НПВ до 5000 г, погрешность и (или) неопределенность (класс, разряд): Класс точности - специальный | Класс точности - специальный | Нет | 2499 | 15.04.2024 0:00:00 | 7 | 2499
000000044236 | Нет | 000000044236Поверка | Поверка | Весы лабораторные | EG | 18140-99 | Диапазон измерений: НПВ до 5000 г, погрешность и (или) неопределенность (класс, разряд): Класс точности - специальный | Класс точности - специальный | Нет | 2499 | 15.04.2024 0:00:00 | 7 | 2499
000000044718 | Нет | 000000044718Поверка выезд | Поверка выезд | Весы лабораторные | AF | 21524-01 | Диапазон измерений: НПВ до 5000 г, погрешность и (или) неопределенность (класс, разряд): Класс точности - специальный | Класс точности - специальный | Нет | 2499 | 15.04.2024 0:00:00 | 35 | 2499
000000044718 | Нет | 000000044718Поверка | Поверка | Весы лабораторные | AF | 21524-01 | Диапазон измерений: НПВ до 5000 г, погрешность и (или) неопределенность (класс, разряд): Класс точности - специальный | Класс точности - специальный | Нет | 2499 | 15.04.2024 0:00:00 | 35 | 2499
000000044826 | Нет | 000000044826Поверка выезд | Поверка выезд | Весы лабораторные | PG-S | 17067-01 | Диапазон измерений: НПВ до 5000 г, погрешность и (или) неопределенность (класс, разряд): Класс точности - специальный | Класс точности - специальный | Нет | 2499 | 15.04.2024 0:00:00 | 7 | 2499
000000044826 | Нет | 000000044826Поверка | Поверка | Весы лабораторные | PG-S | 17067-01 | Диапазон измерений: НПВ до 5000 г, погрешность и (или) неопределенность (класс, разряд): Класс точности - специальный | Класс точности - специальный | Нет | 2499 | 15.04.2024 0:00:00 | 7 | 2499
000000044828 | Нет | 000000044828Поверка выезд | Поверка выезд | Весы лабораторные | MW-II и ME | 24521-03 | Диапазон измерений: НПВ до 60 кг, погрешность и (или) неопределенность (класс, разряд): Класс точности - высокий | Класс точности - высокий | Нет | 2013 | 15.04.2024 0:00:00 | 35 | 2013
000000044828 | Нет | 000000044828Поверка | Поверка | Весы лабораторные | MW-II и ME | 24521-03 | Диапазон измерений: НПВ до 60 кг, погрешность и (или) неопределенность (класс, разряд): Класс точности - высокий | Класс точности - высокий | Нет | 2013 | 15.04.2024 0:00:00 | 35 | 2013
000000045112 | Нет | 000000045112Поверка | Поверка | Весы лабораторные | ВЛТЭ | 21370-01 | Диапазон измерений: НПВ до 30 кг, погрешность и (или) неопределенность (класс, разряд): Класс точности - средний | Класс точности - средний | Нет | 1767 | 15.04.2024 0:00:00 | 7 | 1767
000000045112 | Нет | 000000045112Поверка выезд | Поверка выезд | Весы лабораторные | ВЛТЭ | 21370-01 | Диапазон измерений: НПВ до 30 кг, погрешность и (или) неопределенность (класс, разряд): Класс точности - средний | Класс точности - средний | Нет | 1767 | 15.04.2024 0:00:00 | 7 | 1767
000000046806 | Нет | 000000046806Поверка | Поверка | Весы лабораторные | ВЛ | 51167-12 | Диапазон измерений: НПВ 120 г, 210 г, погрешность и (или) неопределенность (класс, разряд): Класс точности - специальный | Класс точности - специальный | Нет | 2499 | 15.04.2024 0:00:00 | 7 | 2499
000000046806 | Нет | 000000046806Поверка выезд | Поверка выезд | Весы лабораторные | ВЛ | 51167-12 | Диапазон измерений: НПВ 120 г, 210 г, погрешность и (или) неопределенность (класс, разряд): Класс точности - специальный | Класс точности - специальный | Нет | 2499 | 15.04.2024 0:00:00 | 7 | 2499
000000047088 | Нет | 000000047088Поверка выезд | Поверка выезд | Весы лабораторные | ВЛТЭ | 21370-01 | Диапазон измерений: НПВ до 60 кг, погрешность и (или) неопределенность (класс, разряд): Класс точности - высокий | Класс точности - высокий | Нет | 2013 | 15.04.2024 0:00:00 | 7 | 2013
000000047088 | Нет | 000000047088Поверка | Поверка | Весы лабораторные | ВЛТЭ | 21370-01 | Диапазон измерений: НПВ до 60 кг, погрешность и (или) неопределенность (класс, разряд): Класс точности - высокий | Класс точности - высокий | Нет | 2013 | 15.04.2024 0:00:00 | 7 | 2013
000000047102 | Нет | 000000047102Поверка выезд | Поверка выезд | Весы лабораторные | AS, PS, PM | 72358-18 | Диапазон измерений: НПВ до 5000 г, погрешность и (или) неопределенность (класс, разряд): Класс точности - специальный | Класс точности - специальный | Нет | 2499 | 15.04.2024 0:00:00 | 7 | 2499
000000047102 | Нет | 000000047102Поверка | Поверка | Весы лабораторные | AS, PS, PM | 72358-18 | Диапазон измерений: НПВ до 5000 г, погрешность и (или) неопределенность (класс, разряд): Класс точности - специальный | Класс точности - специальный | Нет | 2499 | 15.04.2024 0:00:00 | 7 | 2499
000000047105 | Нет | 000000047105Поверка выезд | Поверка выезд | Весы лабораторные | AS, PS, PM | 72358-18 | Диапазон измерений: НПВ до 60 кг, погрешность и (или) неопределенность (класс, разряд): Класс точности - высокий | Класс точности - высокий | Нет | 2013 | 15.04.2024 0:00:00 | 7 | 2013
000000047105 | Нет | 000000047105Поверка | Поверка | Весы лабораторные | AS, PS, PM | 72358-18 | Диапазон измерений: НПВ до 60 кг, погрешность и (или) неопределенность (класс, разряд): Класс точности - высокий | Класс точности - высокий | Нет | 2013 | 15.04.2024 0:00:00 | 7 | 2013
000000047229 | Нет | 000000047229Поверка | Поверка | Весы лабораторные | GX | 20325-00 |  |  | Нет | 2013 | 15.04.2024 0:00:00 | 7 | 2013
000000047229 | Нет | 000000047229Поверка выезд | Поверка выезд | Весы лабораторные | GX | 20325-00 |  |  | Нет | 2013 | 15.04.2024 0:00:00 | 7 | 2013
000000047261 | Нет | 000000047261Поверка выезд | Поверка выезд | Весы лабораторные | HF | 16576-00 |  |  | Нет | 2013 | 15.04.2024 0:00:00 | 7 | 2013
000000047261 | Нет | 000000047261Поверка | Поверка | Весы лабораторные | HF | 16576-00 |  |  | Нет | 2013 | 15.04.2024 0:00:00 | 7 | 2013
000000048173 | Нет | 000000048173Поверка выезд | Поверка выезд | Весы лабораторные | ВЛА | 73040-18 |  |  | Нет | 2499 | 15.04.2024 0:00:00 | 7 | 2499
000000048173 | Нет | 000000048173Поверка | Поверка | Весы лабораторные | ВЛА | 73040-18 |  |  | Нет | 2499 | 15.04.2024 0:00:00 | 7 | 2499
000000048937 | Нет | 000000048937Поверка выезд | Поверка выезд | Весы лабораторные | 470 | 18146-99 |  |  | Нет | 2499 | 15.04.2024 0:00:00 | 7 | 2499
000000048937 | Нет | 000000048937Поверка | Поверка | Весы лабораторные | 470 | 18146-99 |  |  | Нет | 2499 | 15.04.2024 0:00:00 | 7 | 2499
000000050450 | Нет | 000000050450Поверка | Поверка | Весы лабораторные | ВК | 48026-11 |  |  | Нет | 2499 | 15.04.2024 0:00:00 | 7 | 2499
000000050450 | Нет | 000000050450Поверка выезд | Поверка выезд | Весы лабораторные | ВК | 48026-11 |  |  | Нет | 2499 | 15.04.2024 0:00:00 | 7 | 2499
000000050586 | Нет | 000000050586Поверка выезд | Поверка выезд | Весы лабораторные | В | 26936-04 |  |  | Нет | 2013 | 15.04.2024 0:00:00 | 7 | 2013
000000050586 | Нет | 000000050586Поверка | Поверка | Весы лабораторные | В | 26936-04 |  |  | Нет | 2013 | 15.04.2024 0:00:00 | 7 | 2013
000000050757 | Нет | 000000050757Поверка выезд | Поверка выезд | Весы лабораторные | XP1203S | 19145-05 | Диапазон измерений: НПВ 1200 г, погрешность и (или) неопределенность (класс, разряд): Класс точности - специальный | Класс точности - специальный | Нет | 2499 | 15.04.2024 0:00:00 | 7 | 2499
000000050757 | Нет | 000000050757Поверка | Поверка | Весы лабораторные | XP1203S | 19145-05 | Диапазон измерений: НПВ 1200 г, погрешность и (или) неопределенность (класс, разряд): Класс точности - специальный | Класс точности - специальный | Нет | 2499 | 15.04.2024 0:00:00 | 7 | 2499
000000050831 | Нет | 000000050831Поверка выезд | Поверка выезд | Весы лабораторные | MS, ML | 43169-09 | Диапазон измерений: В соответствии с описанием типа, погрешность и (или) неопределенность (класс, разряд): Класс точности - специальный | Класс точности - специальный | Нет | 2499 | 15.04.2024 0:00:00 | 7 | 2499
000000050831 | Нет | 000000050831Поверка | Поверка | Весы лабораторные | MS, ML | 43169-09 | Диапазон измерений: В соответствии с описанием типа, погрешность и (или) неопределенность (класс, разряд): Класс точности - специальный | Класс точности - специальный | Нет | 2499 | 15.04.2024 0:00:00 | 7 | 2499
000000050832 | Нет | 000000050832Поверка выезд | Поверка выезд | Весы лабораторные | XP Analytical | 44573-10 | Диапазон измерений: В соответствии с описанием типа, погрешность и (или) неопределенность (класс, разряд): Класс точности - специальный | Класс точности - специальный | Нет | 2499 | 15.04.2024 0:00:00 | 7 | 2499
000000050832 | Нет | 000000050832Поверка | Поверка | Весы лабораторные | XP Analytical | 44573-10 | Диапазон измерений: В соответствии с описанием типа, погрешность и (или) неопределенность (класс, разряд): Класс точности - специальный | Класс точности - специальный | Нет | 2499 | 15.04.2024 0:00:00 | 7 | 2499
000000051191 | Нет | 000000051191Поверка | Поверка | Весы лабораторные | AS, PS | 49689-12 | Диапазон измерений: В соответствии с описанием типа, погрешность и (или) неопределенность (класс, разряд): Класс точности - специальный | Класс точности - специальный | Нет | 2499 | 15.04.2024 0:00:00 | 7 | 2499
000000051191 | Нет | 000000051191Поверка выезд | Поверка выезд | Весы лабораторные | AS, PS | 49689-12 | Диапазон измерений: В соответствии с описанием типа, погрешность и (или) неопределенность (класс, разряд): Класс точности - специальный | Класс точности - специальный | Нет | 2499 | 15.04.2024 0:00:00 | 7 | 2499
000000053376 | Нет | 000000053376Поверка | Поверка | Весы лабораторные | EW | 18141-99 |  |  | Нет | 2013 | 15.04.2024 0:00:00 | 7 | 2013
000000053376 | Нет | 000000053376Поверка выезд | Поверка выезд | Весы лабораторные | EW | 18141-99 |  |  | Нет | 2013 | 15.04.2024 0:00:00 | 7 | 2013
000000047563 | Нет | 000000047563Поверка | Поверка | Весы лабораторные III разряда | LP 6200S | 20183-00 | Диапазон измерений: НПВ до 60 кг, погрешность и (или) неопределенность (класс, разряд): Класс точности - высокий | Класс точности - высокий | Нет | 2013 | 15.04.2024 0:00:00 | 7 | 2013
000000047563 | Нет | 000000047563Поверка выезд | Поверка выезд | Весы лабораторные III разряда | LP 6200S | 20183-00 | Диапазон измерений: НПВ до 60 кг, погрешность и (или) неопределенность (класс, разряд): Класс точности - высокий | Класс точности - высокий | Нет | 2013 | 15.04.2024 0:00:00 | 7 | 2013
Г00000000158 |  | Г00000000158Поверка выезд | Поверка выезд | Весы лабораторные высокого класса точности |  |  |  |  | Нет | 2013 | 15.04.2024 0:00:00 | 7отд | 2013
Г00000000158 |  | Г00000000158Поверка | Поверка | Весы лабораторные высокого класса точности |  |  |  |  | Нет | 2013 | 15.04.2024 0:00:00 | 7отд | 2013
Г00000000161 |  | Г00000000161Поверка выезд | Поверка выезд | Весы лабораторные квадрантные |  |  |  |  | Нет | 2322 | 15.04.2024 0:00:00 | 7отд | 2322
Г00000000161 |  | Г00000000161Поверка | Поверка | Весы лабораторные квадрантные |  |  |  |  | Нет | 2322 | 15.04.2024 0:00:00 | 7отд | 2322
000000045583 | Нет | 000000045583Поверка выезд | Поверка выезд | Весы лабораторные квадрантные 4-го класса | ВЛКТ-5кг, ВЛКТ-10 кг, ВЛКТ-2кг-М, ВЛКТ-500г-М, ВЛК-500г-М | 4873-76 | Диапазон измерений: В полном объёме, погрешность и (или) неопределенность (класс, разряд): В соответствии с описанием типа | В соответствии с описанием типа | Нет | 2322 | 15.04.2024 0:00:00 | 7 | 2322
000000045583 | Нет | 000000045583Поверка | Поверка | Весы лабораторные квадрантные 4-го класса | ВЛКТ-5кг, ВЛКТ-10 кг, ВЛКТ-2кг-М, ВЛКТ-500г-М, ВЛК-500г-М | 4873-76 | Диапазон измерений: В полном объёме, погрешность и (или) неопределенность (класс, разряд): В соответствии с описанием типа | В соответствии с описанием типа | Нет | 2322 | 15.04.2024 0:00:00 | 7 | 2322
000000047514 | Нет | 000000047514Поверка | Поверка | Весы лабораторные квадрантные 4-го класса | ВЛКТ | 4873-97 |  |  | Нет | 2322 | 15.04.2024 0:00:00 | 7 | 2322
000000047514 | Нет | 000000047514Поверка выезд | Поверка выезд | Весы лабораторные квадрантные 4-го класса | ВЛКТ | 4873-97 |  |  | Нет | 2322 | 15.04.2024 0:00:00 | 7 | 2322
000000002044 | Нет | 000000002044Поверка выезд | Поверка выезд | Весы лабораторные квадрантные класса 4 | ВЛК-500г, ВЛКТ-500г, ВЛКТ-2кг | 4873-75 | Диапазон измерений: В полном объёме, погрешность и (или) неопределенность (класс, разряд): В соответствии с описанием типа | В соответствии с описанием типа | Нет | 2322 | 15.04.2024 0:00:00 | 7 | 2322
000000002044 | Нет | 000000002044Поверка | Поверка | Весы лабораторные квадрантные класса 4 | ВЛК-500г, ВЛКТ-500г, ВЛКТ-2кг | 4873-75 | Диапазон измерений: В полном объёме, погрешность и (или) неопределенность (класс, разряд): В соответствии с описанием типа | В соответствии с описанием типа | Нет | 2322 | 15.04.2024 0:00:00 | 7 | 2322
000000045582 | Нет | 000000045582Поверка | Поверка | Весы лабораторные квадрантные класса 4 | ВЛК-500г, ВЛКТ-500г, ВЛКТ-2кг | 4873-75 | Диапазон измерений: В полном объёме, погрешность и (или) неопределенность (класс, разряд): В соответствии с описанием типа | В соответствии с описанием типа | Нет | 2322 | 15.04.2024 0:00:00 | 7 | 2322
000000045582 | Нет | 000000045582Поверка выезд | Поверка выезд | Весы лабораторные квадрантные класса 4 | ВЛК-500г, ВЛКТ-500г, ВЛКТ-2кг | 4873-75 | Диапазон измерений: В полном объёме, погрешность и (или) неопределенность (класс, разряд): В соответствии с описанием типа | В соответствии с описанием типа | Нет | 2322 | 15.04.2024 0:00:00 | 7 | 2322
000000037433 | Нет | 000000037433Поверка выезд | Поверка выезд | Весы лабораторные компьютерные 4-го класса | ВЛМК | 15260-96 | Диапазон измерений: НПВ до 30 кг, погрешность и (или) неопределенность (класс, разряд): Класс точности - средний | Класс точности - средний | Нет | 1767 | 15.04.2024 0:00:00 | 35 | 1767
000000037433 | Нет | 000000037433Поверка | Поверка | Весы лабораторные компьютерные 4-го класса | ВЛМК | 15260-96 | Диапазон измерений: НПВ до 30 кг, погрешность и (или) неопределенность (класс, разряд): Класс точности - средний | Класс точности - средний | Нет | 1767 | 15.04.2024 0:00:00 | 35 | 1767
000000004490 | Нет | 000000004490Поверка | Поверка | Весы лабораторные НПВ до 60 кг высокого и среднего класса |  | <> |  |  | Нет | 2013 | 15.04.2024 0:00:00 | 7 | 2013
000000004490 | Нет | 000000004490Поверка выезд | Поверка выезд | Весы лабораторные НПВ до 60 кг высокого и среднего класса |  | <> |  |  | Нет | 2013 | 15.04.2024 0:00:00 | 7 | 2013
000000004490 | Нет | 000000004490Калибровка выезд | Калибровка выезд | Весы лабораторные НПВ до 60 кг высокого и среднего класса |  | <> |  |  | Нет | 2196 | 01.01.2023 0:00:00 | 7 | 2013
000000004490 | Нет | 000000004490Калибровка | Калибровка | Весы лабораторные НПВ до 60 кг высокого и среднего класса |  | <> |  |  | Нет | 2196 | 01.01.2023 0:00:00 | 7 | 2013
000000035872 | Нет | 000000035872Поверка выезд | Поверка выезд | Весы лабораторные образцовые 1-го разряда | ВЛО-1кг-1 | 6104-77 | Диапазон измерений: НПВ до 5000 г, погрешность и (или) неопределенность (класс, разряд): Класс точности - специальный | Класс точности - специальный | Нет | 2499 | 15.04.2024 0:00:00 | 35 | 2499
000000035872 | Нет | 000000035872Поверка | Поверка | Весы лабораторные образцовые 1-го разряда | ВЛО-1кг-1 | 6104-77 | Диапазон измерений: НПВ до 5000 г, погрешность и (или) неопределенность (класс, разряд): Класс точности - специальный | Класс точности - специальный | Нет | 2499 | 15.04.2024 0:00:00 | 35 | 2499
000000044181 | Нет | 000000044181Поверка выезд | Поверка выезд | Весы лабораторные образцовые 1-го разряда | ВЛО-200г-1 | 6228-77 | Диапазон измерений: НПВ до 5000 г, погрешность и (или) неопределенность (класс, разряд): Класс точности - специальный | Класс точности - специальный | Нет | 2499 | 15.04.2024 0:00:00 | 35 | 2499
000000044181 | Нет | 000000044181Поверка | Поверка | Весы лабораторные образцовые 1-го разряда | ВЛО-200г-1 | 6228-77 | Диапазон измерений: НПВ до 5000 г, погрешность и (или) неопределенность (класс, разряд): Класс точности - специальный | Класс точности - специальный | Нет | 2499 | 15.04.2024 0:00:00 | 35 | 2499
000000028979 | Нет | 000000028979Поверка выезд | Поверка выезд | Весы лабораторные образцовые 2-го разряда | ВЛО-200г-2М, ВЛО-20г-2М | 5666-76 | Диапазон измерений: 200 г, погрешность и (или) неопределенность (класс, разряд): 2 разряд | 2 разряд | Нет | 2013 | 15.04.2024 0:00:00 | 7 | 2013
000000028979 | Нет | 000000028979Поверка | Поверка | Весы лабораторные образцовые 2-го разряда | ВЛО-200г-2М, ВЛО-20г-2М | 5666-76 | Диапазон измерений: 200 г, погрешность и (или) неопределенность (класс, разряд): 2 разряд | 2 разряд | Нет | 2013 | 15.04.2024 0:00:00 | 7 | 2013
000000044148 | Нет | 000000044148Поверка | Поверка | Весы лабораторные образцовые 2-го разряда | ВЛО-5кг-2 | 6721-78 | Диапазон измерений: НПВ до 60 кг, погрешность и (или) неопределенность (класс, разряд): Класс точности - высокий | Класс точности - высокий | Нет | 2013 | 15.04.2024 0:00:00 | 35 | 2013
000000044148 | Нет | 000000044148Поверка выезд | Поверка выезд | Весы лабораторные образцовые 2-го разряда | ВЛО-5кг-2 | 6721-78 | Диапазон измерений: НПВ до 60 кг, погрешность и (или) неопределенность (класс, разряд): Класс точности - высокий | Класс точности - высокий | Нет | 2013 | 15.04.2024 0:00:00 | 35 | 2013
000000038501 | Нет | 000000038501Поверка выезд | Поверка выезд | Весы лабораторные равноплечие 2-го класса | ВЛР-200г-М | 4233-92 | Диапазон измерений: НПВ до 5000 г, погрешность и (или) неопределенность (класс, разряд): Класс точности - специальный | Класс точности - специальный | Нет | 2499 | 15.04.2024 0:00:00 | 7 | 2499
000000038501 | Нет | 000000038501Поверка | Поверка | Весы лабораторные равноплечие 2-го класса | ВЛР-200г-М | 4233-92 | Диапазон измерений: НПВ до 5000 г, погрешность и (или) неопределенность (класс, разряд): Класс точности - специальный | Класс точности - специальный | Нет | 2499 | 15.04.2024 0:00:00 | 7 | 2499
000000046379 | Нет | 000000046379Поверка выезд | Поверка выезд | Весы лабораторные равноплечие 2-го класса | ВЛР-200г-М | 4233-92 | Диапазон измерений: НПВ до 5000 г, погрешность и (или) неопределенность (класс, разряд): Класс точности - специальный | Класс точности - специальный | Нет | 2499 | 15.04.2024 0:00:00 | 7 | 2499
000000046379 | Нет | 000000046379Поверка | Поверка | Весы лабораторные равноплечие 2-го класса | ВЛР-200г-М | 4233-92 | Диапазон измерений: НПВ до 5000 г, погрешность и (или) неопределенность (класс, разряд): Класс точности - специальный | Класс точности - специальный | Нет | 2499 | 15.04.2024 0:00:00 | 7 | 2499
000000046380 | Нет | 000000046380Поверка выезд | Поверка выезд | Весы лабораторные равноплечие 2-го класса | ВЛР-200г-М | 4233-92 | Диапазон измерений: НПВ до 5000 г, погрешность и (или) неопределенность (класс, разряд): Класс точности - специальный | Класс точности - специальный | Нет | 2499 | 15.04.2024 0:00:00 | 7 | 2499
000000046380 | Нет | 000000046380Поверка | Поверка | Весы лабораторные равноплечие 2-го класса | ВЛР-200г-М | 4233-92 | Диапазон измерений: НПВ до 5000 г, погрешность и (или) неопределенность (класс, разряд): Класс точности - специальный | Класс точности - специальный | Нет | 2499 | 15.04.2024 0:00:00 | 7 | 2499
000000047228 | Нет | 000000047228Поверка | Поверка | Весы лабораторные равноплечие 2-го класса | ВЛР-200г-М | 4233-92 |  |  | Нет | 2013 | 15.04.2024 0:00:00 | 7 | 2013
000000047228 | Нет | 000000047228Поверка выезд | Поверка выезд | Весы лабораторные равноплечие 2-го класса | ВЛР-200г-М | 4233-92 |  |  | Нет | 2013 | 15.04.2024 0:00:00 | 7 | 2013
000000019246 | Нет | 000000019246Поверка | Поверка | Весы лабораторные равноплечие 3-го класса | ВЛР-10 кг, ВЛР-20 кг, ВЛР-50 кг | 17937-98 | Диапазон измерений: В полном объёме, погрешность и (или) неопределенность (класс, разряд): Класс точности - специальный | Класс точности - специальный | Нет | 2499 | 15.04.2024 0:00:00 | 7 | 2499
000000019246 | Нет | 000000019246Поверка выезд | Поверка выезд | Весы лабораторные равноплечие 3-го класса | ВЛР-10 кг, ВЛР-20 кг, ВЛР-50 кг | 17937-98 | Диапазон измерений: В полном объёме, погрешность и (или) неопределенность (класс, разряд): Класс точности - специальный | Класс точности - специальный | Нет | 2499 | 15.04.2024 0:00:00 | 7 | 2499
000000027685 | Нет | 000000027685Поверка | Поверка | Весы лабораторные равноплечие 3-го класса | ВЛР-10 кг, ВЛР-20 кг, ВЛР-50 кг | 17937-98 | Диапазон измерений: (2-10) кг, погрешность и (или) неопределенность (класс, разряд): разряд 3 | разряд 3 | Нет | 2322 | 15.04.2024 0:00:00 | 35 | 2322
000000027685 | Нет | 000000027685Поверка выезд | Поверка выезд | Весы лабораторные равноплечие 3-го класса | ВЛР-10 кг, ВЛР-20 кг, ВЛР-50 кг | 17937-98 | Диапазон измерений: (2-10) кг, погрешность и (или) неопределенность (класс, разряд): разряд 3 | разряд 3 | Нет | 2322 | 15.04.2024 0:00:00 | 35 | 2322
000000015551 | Нет | 000000015551Поверка | Поверка | Весы лабораторные специального (I) класса точности | SC 2 | 24160-02 | Диапазон измерений: НПВ до 5000 г, погрешность и (или) неопределенность (класс, разряд): Класс точности - специальный | Класс точности - специальный | Нет | 2499 | 15.04.2024 0:00:00 | 7 | 2499
000000015551 | Нет | 000000015551Поверка выезд | Поверка выезд | Весы лабораторные специального (I) класса точности | SC 2 | 24160-02 | Диапазон измерений: НПВ до 5000 г, погрешность и (или) неопределенность (класс, разряд): Класс точности - специальный | Класс точности - специальный | Нет | 2499 | 15.04.2024 0:00:00 | 7 | 2499
Г00000000159 |  | Г00000000159Поверка выезд | Поверка выезд | Весы лабораторные специального класса точности |  |  |  |  | Нет | 2499 | 15.04.2024 0:00:00 | 7отд | 2499
Г00000000159 |  | Г00000000159Поверка | Поверка | Весы лабораторные специального класса точности |  |  |  |  | Нет | 2499 | 15.04.2024 0:00:00 | 7отд | 2499
Г00000000157 |  | Г00000000157Поверка выезд | Поверка выезд | Весы лабораторные среднего класса точности |  |  |  |  | Нет | 1767 | 15.04.2024 0:00:00 | 7отд | 1767
Г00000000157 |  | Г00000000157Поверка | Поверка | Весы лабораторные среднего класса точности |  |  |  |  | Нет | 1767 | 15.04.2024 0:00:00 | 7отд | 1767
000000002060 | Нет | 000000002060Калибровка выезд | Калибровка выезд | Весы лабораторные электронные |  | <> |  |  | Нет | 2415 | 01.01.2023 0:00:00 | 7 | 2415
000000002060 | Нет | 000000002060Калибровка | Калибровка | Весы лабораторные электронные |  | <> |  |  | Нет | 2415 | 01.01.2023 0:00:00 | 7 | 2415
000000015296 | Нет | 000000015296Поверка | Поверка | Весы лабораторные электронные | AP | 15565-00 | Диапазон измерений: НПВ до 60 кг, погрешность и (или) неопределенность (класс, разряд): Класс точности - высокий | Класс точности - высокий | Нет | 2013 | 15.04.2024 0:00:00 | 7 | 2013
000000015296 | Нет | 000000015296Поверка выезд | Поверка выезд | Весы лабораторные электронные | AP | 15565-00 | Диапазон измерений: НПВ до 60 кг, погрешность и (или) неопределенность (класс, разряд): Класс точности - высокий | Класс точности - высокий | Нет | 2013 | 15.04.2024 0:00:00 | 7 | 2013
000000015309 | Нет | 000000015309Поверка выезд | Поверка выезд | Весы лабораторные электронные | AJ-CE/AJH-CE | 25752-04 | Диапазон измерений: НПВ до 60 кг, погрешность и (или) неопределенность (класс, разряд): Класс точности - высокий | Класс точности - высокий | Нет | 2013 | 15.04.2024 0:00:00 | 7 | 2013
000000015309 | Нет | 000000015309Поверка | Поверка | Весы лабораторные электронные | AJ-CE/AJH-CE | 25752-04 | Диапазон измерений: НПВ до 60 кг, погрешность и (или) неопределенность (класс, разряд): Класс точности - высокий | Класс точности - высокий | Нет | 2013 | 15.04.2024 0:00:00 | 7 | 2013
000000015316 | Нет | 000000015316Поверка | Поверка | Весы лабораторные электронные | PG, SG, PR | 15087-96 | Диапазон измерений: НПВ до 60 кг, погрешность и (или) неопределенность (класс, разряд): Класс точности - высокий | Класс точности - высокий | Нет | 2013 | 15.04.2024 0:00:00 | 7 | 2013
000000015316 | Нет | 000000015316Поверка выезд | Поверка выезд | Весы лабораторные электронные | PG, SG, PR | 15087-96 | Диапазон измерений: НПВ до 60 кг, погрешность и (или) неопределенность (класс, разряд): Класс точности - высокий | Класс точности - высокий | Нет | 2013 | 15.04.2024 0:00:00 | 7 | 2013
000000015321 | Нет | 000000015321Поверка выезд | Поверка выезд | Весы лабораторные электронные | SB | 19146-00 | Диапазон измерений: НПВ до 60 кг, погрешность и (или) неопределенность (класс, разряд): Класс точности - высокий | Класс точности - высокий | Нет | 2013 | 15.04.2024 0:00:00 | 7 | 2013
000000015321 | Нет | 000000015321Поверка | Поверка | Весы лабораторные электронные | SB | 19146-00 | Диапазон измерений: НПВ до 60 кг, погрешность и (или) неопределенность (класс, разряд): Класс точности - высокий | Класс точности - высокий | Нет | 2013 | 15.04.2024 0:00:00 | 7 | 2013
000000015325 | Нет | 000000015325Поверка выезд | Поверка выезд | Весы лабораторные электронные | GC | 20131-00 | Диапазон измерений: НПВ до 60 кг, погрешность и (или) неопределенность (класс, разряд): Класс точности - высокий | Класс точности - высокий | Нет | 2013 | 15.04.2024 0:00:00 | 7 | 2013
000000015325 | Нет | 000000015325Поверка | Поверка | Весы лабораторные электронные | GC | 20131-00 | Диапазон измерений: НПВ до 60 кг, погрешность и (или) неопределенность (класс, разряд): Класс точности - высокий | Класс точности - высокий | Нет | 2013 | 15.04.2024 0:00:00 | 7 | 2013
000000015328 | Нет | 000000015328Поверка выезд | Поверка выезд | Весы лабораторные электронные | AB-S, PB-S, GB-S | 18694-99 | Диапазон измерений: НПВ до 60 кг, погрешность и (или) неопределенность (класс, разряд): Класс точности - высокий | Класс точности - высокий | Нет | 2013 | 15.04.2024 0:00:00 | 7 | 2013
000000015328 | Нет | 000000015328Поверка | Поверка | Весы лабораторные электронные | AB-S, PB-S, GB-S | 18694-99 | Диапазон измерений: НПВ до 60 кг, погрешность и (или) неопределенность (класс, разряд): Класс точности - высокий | Класс точности - высокий | Нет | 2013 | 15.04.2024 0:00:00 | 7 | 2013
000000015332 | Нет | 000000015332Поверка выезд | Поверка выезд | Весы лабораторные электронные | Adventurer | 18785-99 | Диапазон измерений: НПВ до 60 кг, погрешность и (или) неопределенность (класс, разряд): Класс точности - высокий | Класс точности - высокий | Нет | 2013 | 15.04.2024 0:00:00 | 7 | 2013
000000015332 | Нет | 000000015332Поверка | Поверка | Весы лабораторные электронные | Adventurer | 18785-99 | Диапазон измерений: НПВ до 60 кг, погрешность и (или) неопределенность (класс, разряд): Класс точности - высокий | Класс точности - высокий | Нет | 2013 | 15.04.2024 0:00:00 | 7 | 2013
000000015560 | Нет | 000000015560Поверка | Поверка | Весы лабораторные электронные | CUBIS | 49613-12 | Диапазон измерений: НПВ до 5000 г, погрешность и (или) неопределенность (класс, разряд): Класс точности - специальный | Класс точности - специальный | Нет | 2499 | 15.04.2024 0:00:00 | 7 | 2499
000000015560 | Нет | 000000015560Поверка выезд | Поверка выезд | Весы лабораторные электронные | CUBIS | 49613-12 | Диапазон измерений: НПВ до 5000 г, погрешность и (или) неопределенность (класс, разряд): Класс точности - специальный | Класс точности - специальный | Нет | 2499 | 15.04.2024 0:00:00 | 7 | 2499
000000015561 | Нет | 000000015561Поверка | Поверка | Весы лабораторные электронные | MSA 225 P | 44845-10 | Диапазон измерений: НПВ до 5000 г, погрешность и (или) неопределенность (класс, разряд): Класс точности - специальный | Класс точности - специальный | Нет | 2499 | 15.04.2024 0:00:00 | 7 | 2499
000000015561 | Нет | 000000015561Поверка выезд | Поверка выезд | Весы лабораторные электронные | MSA 225 P | 44845-10 | Диапазон измерений: НПВ до 5000 г, погрешность и (или) неопределенность (класс, разряд): Класс точности - специальный | Класс точности - специальный | Нет | 2499 | 15.04.2024 0:00:00 | 7 | 2499
000000015564 | Нет | 000000015564Поверка выезд | Поверка выезд | Весы лабораторные электронные | SE2 | 43701-10 | Диапазон измерений: НПВ до 5000 г, погрешность и (или) неопределенность (класс, разряд): Класс точности - специальный | Класс точности - специальный | Нет | 2499 | 15.04.2024 0:00:00 | 7 | 2499
000000015564 | Нет | 000000015564Поверка | Поверка | Весы лабораторные электронные | SE2 | 43701-10 | Диапазон измерений: НПВ до 5000 г, погрешность и (или) неопределенность (класс, разряд): Класс точности - специальный | Класс точности - специальный | Нет | 2499 | 15.04.2024 0:00:00 | 7 | 2499
000000015573 | Нет | 000000015573Поверка | Поверка | Весы лабораторные электронные | AJ-CE/AJH-CE | 25752-04 | Диапазон измерений: НПВ до 5000 г, погрешность и (или) неопределенность (класс, разряд): Класс точности - специальный | Класс точности - специальный | Нет | 2499 | 15.04.2024 0:00:00 | 7 | 2499
000000015573 | Нет | 000000015573Поверка выезд | Поверка выезд | Весы лабораторные электронные | AJ-CE/AJH-CE | 25752-04 | Диапазон измерений: НПВ до 5000 г, погрешность и (или) неопределенность (класс, разряд): Класс точности - специальный | Класс точности - специальный | Нет | 2499 | 15.04.2024 0:00:00 | 7 | 2499
000000015582 | Нет | 000000015582Поверка выезд | Поверка выезд | Весы лабораторные электронные | AB-S, PB-S, GB-S | 18694-01 | Диапазон измерений: НПВ до 5000 г, погрешность и (или) неопределенность (класс, разряд): Класс точности - специальный | Класс точности - специальный | Нет | 2499 | 15.04.2024 0:00:00 | 7 | 2499
000000015582 | Нет | 000000015582Поверка | Поверка | Весы лабораторные электронные | AB-S, PB-S, GB-S | 18694-01 | Диапазон измерений: НПВ до 5000 г, погрешность и (или) неопределенность (класс, разряд): Класс точности - специальный | Класс точности - специальный | Нет | 2499 | 15.04.2024 0:00:00 | 7 | 2499
000000015585 | Нет | 000000015585Поверка | Поверка | Весы лабораторные электронные | SC 2 | 36387-07 | Диапазон измерений: НПВ до 5000 г, погрешность и (или) неопределенность (класс, разряд): Класс точности - специальный | Класс точности - специальный | Нет | 2499 | 15.04.2024 0:00:00 | 7 | 2499
000000015585 | Нет | 000000015585Поверка выезд | Поверка выезд | Весы лабораторные электронные | SC 2 | 36387-07 | Диапазон измерений: НПВ до 5000 г, погрешность и (или) неопределенность (класс, разряд): Класс точности - специальный | Класс точности - специальный | Нет | 2499 | 15.04.2024 0:00:00 | 7 | 2499
000000015598 | Нет | 000000015598Поверка выезд | Поверка выезд | Весы лабораторные электронные | CP2P-F | 32785-06 | Диапазон измерений: НПВ до 5000 г, погрешность и (или) неопределенность (класс, разряд): Класс точности - специальный | Класс точности - специальный | Нет | 2499 | 15.04.2024 0:00:00 | 7 | 2499
000000015598 | Нет | 000000015598Поверка | Поверка | Весы лабораторные электронные | CP2P-F | 32785-06 | Диапазон измерений: НПВ до 5000 г, погрешность и (или) неопределенность (класс, разряд): Класс точности - специальный | Класс точности - специальный | Нет | 2499 | 15.04.2024 0:00:00 | 7 | 2499
000000015601 | Нет | 000000015601Поверка | Поверка | Весы лабораторные электронные | CP2P | 27954-04 | Диапазон измерений: НПВ до 5000 г, погрешность и (или) неопределенность (класс, разряд): Класс точности - специальный | Класс точности - специальный | Нет | 2499 | 15.04.2024 0:00:00 | 7 | 2499
000000015601 | Нет | 000000015601Поверка выезд | Поверка выезд | Весы лабораторные электронные | CP2P | 27954-04 | Диапазон измерений: НПВ до 5000 г, погрешность и (или) неопределенность (класс, разряд): Класс точности - специальный | Класс точности - специальный | Нет | 2499 | 15.04.2024 0:00:00 | 7 | 2499
000000015602 | Нет | 000000015602Поверка | Поверка | Весы лабораторные электронные | E | 27952-04 | Диапазон измерений: НПВ до 5000 г, погрешность и (или) неопределенность (класс, разряд): Класс точности - специальный | Класс точности - специальный | Нет | 2499 | 15.04.2024 0:00:00 | 7 | 2499
000000015602 | Нет | 000000015602Поверка выезд | Поверка выезд | Весы лабораторные электронные | E | 27952-04 | Диапазон измерений: НПВ до 5000 г, погрешность и (или) неопределенность (класс, разряд): Класс точности - специальный | Класс точности - специальный | Нет | 2499 | 15.04.2024 0:00:00 | 7 | 2499
000000015604 | Нет | 000000015604Поверка выезд | Поверка выезд | Весы лабораторные электронные | MC 5 | 25310-03 | Диапазон измерений: НПВ до 5000 г, погрешность и (или) неопределенность (класс, разряд): Класс точности - специальный | Класс точности - специальный | Нет | 2499 | 15.04.2024 0:00:00 | 7 | 2499
000000015604 | Нет | 000000015604Поверка | Поверка | Весы лабораторные электронные | MC 5 | 25310-03 | Диапазон измерений: НПВ до 5000 г, погрешность и (или) неопределенность (класс, разряд): Класс точности - специальный | Класс точности - специальный | Нет | 2499 | 15.04.2024 0:00:00 | 7 | 2499
000000019694 | Нет | 000000019694Поверка | Поверка | Весы лабораторные электронные | СЕ | 50838-12 | Диапазон измерений: НПВ до 5000 г, погрешность и (или) неопределенность (класс, разряд): Класс точности - специальный | Класс точности - специальный | Нет | 2499 | 15.04.2024 0:00:00 | 7 | 2499
000000019694 | Нет | 000000019694Поверка выезд | Поверка выезд | Весы лабораторные электронные | СЕ | 50838-12 | Диапазон измерений: НПВ до 5000 г, погрешность и (или) неопределенность (класс, разряд): Класс точности - специальный | Класс точности - специальный | Нет | 2499 | 15.04.2024 0:00:00 | 7 | 2499
000000029080 | Нет | 000000029080Поверка выезд | Поверка выезд | Весы лабораторные электронные | XP6 | 39659-08 | Диапазон измерений: 6,1 г, погрешность и (или) неопределенность (класс, разряд): КТ специальный | КТ специальный | Нет | 2499 | 15.04.2024 0:00:00 | 7 | 2499
000000029080 | Нет | 000000029080Поверка | Поверка | Весы лабораторные электронные | XP6 | 39659-08 | Диапазон измерений: 6,1 г, погрешность и (или) неопределенность (класс, разряд): КТ специальный | КТ специальный | Нет | 2499 | 15.04.2024 0:00:00 | 7 | 2499
000000030833 | Нет | 000000030833Поверка | Поверка | Весы лабораторные электронные | RV313 | 25843-06 | Диапазон измерений: 0,01-310 г, погрешность и (или) неопределенность (класс, разряд): 2 кл. | 2 кл. | Нет | 2013 | 15.04.2024 0:00:00 | 19 | 2013
000000030833 | Нет | 000000030833Поверка выезд | Поверка выезд | Весы лабораторные электронные | RV313 | 25843-06 | Диапазон измерений: 0,01-310 г, погрешность и (или) неопределенность (класс, разряд): 2 кл. | 2 кл. | Нет | 2013 | 15.04.2024 0:00:00 | 19 | 2013
000000033717 | Нет | 000000033717Поверка | Поверка | Весы лабораторные электронные | СЕ | 50838-12 | Диапазон измерений: НПВ до 5000 г, погрешность и (или) неопределенность (класс, разряд): Класс точности - специальный | Класс точности - специальный | Нет | 2499 | 15.04.2024 0:00:00 | 7 | 2499
000000033717 | Нет | 000000033717Поверка выезд | Поверка выезд | Весы лабораторные электронные | СЕ | 50838-12 | Диапазон измерений: НПВ до 5000 г, погрешность и (или) неопределенность (класс, разряд): Класс точности - специальный | Класс точности - специальный | Нет | 2499 | 15.04.2024 0:00:00 | 7 | 2499
000000034371 | Нет | 000000034371Поверка | Поверка | Весы лабораторные электронные | Pioneer | 38796-08 | Диапазон измерений: НПВ до 5000 г, погрешность и (или) неопределенность (класс, разряд): Класс точности - специальный | Класс точности - специальный | Нет | 2499 | 15.04.2024 0:00:00 | 7 | 2499
000000034371 | Нет | 000000034371Поверка выезд | Поверка выезд | Весы лабораторные электронные | Pioneer | 38796-08 | Диапазон измерений: НПВ до 5000 г, погрешность и (или) неопределенность (класс, разряд): Класс точности - специальный | Класс точности - специальный | Нет | 2499 | 15.04.2024 0:00:00 | 7 | 2499
000000034783 | Нет | 000000034783Поверка выезд | Поверка выезд | Весы лабораторные электронные | AB-S/FACT, PB-S/FACT | 18694-08 | Диапазон измерений: НПВ до 60 кг, погрешность и (или) неопределенность (класс, разряд): Класс точности - высокий | Класс точности - высокий | Нет | 2013 | 15.04.2024 0:00:00 | 7 | 2013
000000034783 | Нет | 000000034783Поверка | Поверка | Весы лабораторные электронные | AB-S/FACT, PB-S/FACT | 18694-08 | Диапазон измерений: НПВ до 60 кг, погрешность и (или) неопределенность (класс, разряд): Класс точности - высокий | Класс точности - высокий | Нет | 2013 | 15.04.2024 0:00:00 | 7 | 2013
000000034899 | Нет | 000000034899Поверка | Поверка | Весы лабораторные электронные | AB-S/FACT, PB-S/FACT | 18694-08 | Диапазон измерений: НПВ до 30 кг, погрешность и (или) неопределенность (класс, разряд): Класс точности - средний | Класс точности - средний | Нет | 1767 | 15.04.2024 0:00:00 | 7 | 1767
000000034899 | Нет | 000000034899Поверка выезд | Поверка выезд | Весы лабораторные электронные | AB-S/FACT, PB-S/FACT | 18694-08 | Диапазон измерений: НПВ до 30 кг, погрешность и (или) неопределенность (класс, разряд): Класс точности - средний | Класс точности - средний | Нет | 1767 | 15.04.2024 0:00:00 | 7 | 1767
000000034900 | Нет | 000000034900Поверка выезд | Поверка выезд | Весы лабораторные электронные | AB-S/FACT, PB-S/FACT | 18694-08 | Диапазон измерений: НПВ до 5000 г, погрешность и (или) неопределенность (класс, разряд): Класс точности - специальный | Класс точности - специальный | Нет | 2499 | 15.04.2024 0:00:00 | 7 | 2499
000000034900 | Нет | 000000034900Поверка | Поверка | Весы лабораторные электронные | AB-S/FACT, PB-S/FACT | 18694-08 | Диапазон измерений: НПВ до 5000 г, погрешность и (или) неопределенность (класс, разряд): Класс точности - специальный | Класс точности - специальный | Нет | 2499 | 15.04.2024 0:00:00 | 7 | 2499
000000034917 | Нет | 000000034917Поверка | Поверка | Весы лабораторные электронные | HJ | 32254-06 | Диапазон измерений: НПВ до 5000 г, погрешность и (или) неопределенность (класс, разряд): Класс точности - специальный | Класс точности - специальный | Нет | 2499 | 15.04.2024 0:00:00 | 7 | 2499
000000034917 | Нет | 000000034917Поверка выезд | Поверка выезд | Весы лабораторные электронные | HJ | 32254-06 | Диапазон измерений: НПВ до 5000 г, погрешность и (или) неопределенность (класс, разряд): Класс точности - специальный | Класс точности - специальный | Нет | 2499 | 15.04.2024 0:00:00 | 7 | 2499
000000034919 | Нет | 000000034919Поверка | Поверка | Весы лабораторные электронные | WAS | 27951-04 | Диапазон измерений: НПВ до 5000 г, погрешность и (или) неопределенность (класс, разряд): Класс точности - специальный | Класс точности - специальный | Нет | 2499 | 15.04.2024 0:00:00 | 7 | 2499
000000034919 | Нет | 000000034919Поверка выезд | Поверка выезд | Весы лабораторные электронные | WAS | 27951-04 | Диапазон измерений: НПВ до 5000 г, погрешность и (или) неопределенность (класс, разряд): Класс точности - специальный | Класс точности - специальный | Нет | 2499 | 15.04.2024 0:00:00 | 7 | 2499
000000035232 | Нет | 000000035232Поверка выезд | Поверка выезд | Весы лабораторные электронные | HT, HTR | 38225-08 | Диапазон измерений: НПВ до 5000 г, погрешность и (или) неопределенность (класс, разряд): Класс точности - специальный | Класс точности - специальный | Нет | 2499 | 15.04.2024 0:00:00 | 7 | 2499
000000035232 | Нет | 000000035232Поверка | Поверка | Весы лабораторные электронные | HT, HTR | 38225-08 | Диапазон измерений: НПВ до 5000 г, погрешность и (или) неопределенность (класс, разряд): Класс точности - специальный | Класс точности - специальный | Нет | 2499 | 15.04.2024 0:00:00 | 7 | 2499
000000035250 | Нет | 000000035250Поверка | Поверка | Весы лабораторные электронные | AP | 15565-02 | Диапазон измерений: НПВ до 60 кг, погрешность и (или) неопределенность (класс, разряд): Класс точности - высокий | Класс точности - высокий | Нет | 2013 | 15.04.2024 0:00:00 | 7 | 2013
000000035250 | Нет | 000000035250Поверка выезд | Поверка выезд | Весы лабораторные электронные | AP | 15565-02 | Диапазон измерений: НПВ до 60 кг, погрешность и (или) неопределенность (класс, разряд): Класс точности - высокий | Класс точности - высокий | Нет | 2013 | 15.04.2024 0:00:00 | 7 | 2013
000000035617 | Нет | 000000035617Поверка | Поверка | Весы лабораторные электронные | ЛВ | 27251-04 | Диапазон измерений: НПВ до 5000 г, погрешность и (или) неопределенность (класс, разряд): Класс точности - специальный | Класс точности - специальный | Нет | 2499 | 15.04.2024 0:00:00 | 35 | 2499
000000035617 | Нет | 000000035617Поверка выезд | Поверка выезд | Весы лабораторные электронные | ЛВ | 27251-04 | Диапазон измерений: НПВ до 5000 г, погрешность и (или) неопределенность (класс, разряд): Класс точности - специальный | Класс точности - специальный | Нет | 2499 | 15.04.2024 0:00:00 | 35 | 2499
000000035880 | Нет | 000000035880Поверка | Поверка | Весы лабораторные электронные | CP34001S | 25469-03 | Диапазон измерений: НПВ до 60 кг, погрешность и (или) неопределенность (класс, разряд): Класс точности - высокий | Класс точности - высокий | Нет | 2013 | 15.04.2024 0:00:00 | 35 | 2013
000000035880 | Нет | 000000035880Поверка выезд | Поверка выезд | Весы лабораторные электронные | CP34001S | 25469-03 | Диапазон измерений: НПВ до 60 кг, погрешность и (или) неопределенность (класс, разряд): Класс точности - высокий | Класс точности - высокий | Нет | 2013 | 15.04.2024 0:00:00 | 35 | 2013
000000035967 | Нет | 000000035967Поверка выезд | Поверка выезд | Весы лабораторные электронные | MW, MWP | 31533-06 | Диапазон измерений: НПВ до 5000 г, погрешность и (или) неопределенность (класс, разряд): Класс точности - специальный | Класс точности - специальный | Нет | 2499 | 15.04.2024 0:00:00 | 7 | 2499
000000035967 | Нет | 000000035967Поверка | Поверка | Весы лабораторные электронные | MW, MWP | 31533-06 | Диапазон измерений: НПВ до 5000 г, погрешность и (или) неопределенность (класс, разряд): Класс точности - специальный | Класс точности - специальный | Нет | 2499 | 15.04.2024 0:00:00 | 7 | 2499
000000035975 | Нет | 000000035975Поверка выезд | Поверка выезд | Весы лабораторные электронные | GH | 44186-10 | Диапазон измерений: НПВ до 5000 г, погрешность и (или) неопределенность (класс, разряд): Класс точности - специальный | Класс точности - специальный | Нет | 2499 | 15.04.2024 0:00:00 | 7 | 2499
000000035975 | Нет | 000000035975Поверка | Поверка | Весы лабораторные электронные | GH | 44186-10 | Диапазон измерений: НПВ до 5000 г, погрешность и (или) неопределенность (класс, разряд): Класс точности - специальный | Класс точности - специальный | Нет | 2499 | 15.04.2024 0:00:00 | 7 | 2499
000000036150 | Нет | 000000036150Поверка | Поверка | Весы лабораторные электронные | BP 221S | 19870-00 | Диапазон измерений: НПВ до 5000 г, погрешность и (или) неопределенность (класс, разряд): Класс точности - специальный | Класс точности - специальный | Нет | 2499 | 15.04.2024 0:00:00 | 7 | 2499
000000036150 | Нет | 000000036150Поверка выезд | Поверка выезд | Весы лабораторные электронные | BP 221S | 19870-00 | Диапазон измерений: НПВ до 5000 г, погрешность и (или) неопределенность (класс, разряд): Класс точности - специальный | Класс точности - специальный | Нет | 2499 | 15.04.2024 0:00:00 | 7 | 2499
000000036160 | Нет | 000000036160Поверка выезд | Поверка выезд | Весы лабораторные электронные | Adventurer Pro | 25843-06 | Диапазон измерений: НПВ до 30 кг, погрешность и (или) неопределенность (класс, разряд): Класс точности - средний | Класс точности - средний | Нет | 1767 | 15.04.2024 0:00:00 | 7 | 1767
000000036160 | Нет | 000000036160Поверка | Поверка | Весы лабораторные электронные | Adventurer Pro | 25843-06 | Диапазон измерений: НПВ до 30 кг, погрешность и (или) неопределенность (класс, разряд): Класс точности - средний | Класс точности - средний | Нет | 1767 | 15.04.2024 0:00:00 | 7 | 1767
000000036164 | Нет | 000000036164Поверка выезд | Поверка выезд | Весы лабораторные электронные | Adventurer Pro | 25843-06 | Диапазон измерений: НПВ до 60 кг, погрешность и (или) неопределенность (класс, разряд): Класс точности - высокий | Класс точности - высокий | Нет | 2013 | 15.04.2024 0:00:00 | 7 | 2013
000000036164 | Нет | 000000036164Поверка | Поверка | Весы лабораторные электронные | Adventurer Pro | 25843-06 | Диапазон измерений: НПВ до 60 кг, погрешность и (или) неопределенность (класс, разряд): Класс точности - высокий | Класс точности - высокий | Нет | 2013 | 15.04.2024 0:00:00 | 7 | 2013
000000036223 | Нет | 000000036223Поверка выезд | Поверка выезд | Весы лабораторные электронные | BL | 24981-03 | Диапазон измерений: НПВ до 30 кг, погрешность и (или) неопределенность (класс, разряд): Класс точности - средний | Класс точности - средний | Нет | 1767 | 15.04.2024 0:00:00 | 7 | 1767
000000036223 | Нет | 000000036223Поверка | Поверка | Весы лабораторные электронные | BL | 24981-03 | Диапазон измерений: НПВ до 30 кг, погрешность и (или) неопределенность (класс, разряд): Класс точности - средний | Класс точности - средний | Нет | 1767 | 15.04.2024 0:00:00 | 7 | 1767
000000036322 | Нет | 000000036322Поверка | Поверка | Весы лабораторные электронные | Adventurer | 18785-00 | Диапазон измерений: НПВ до 5000 г, погрешность и (или) неопределенность (класс, разряд): Класс точности - специальный | Класс точности - специальный | Нет | 2499 | 15.04.2024 0:00:00 | 7 | 2499
000000036322 | Нет | 000000036322Поверка выезд | Поверка выезд | Весы лабораторные электронные | Adventurer | 18785-00 | Диапазон измерений: НПВ до 5000 г, погрешность и (или) неопределенность (класс, разряд): Класс точности - специальный | Класс точности - специальный | Нет | 2499 | 15.04.2024 0:00:00 | 7 | 2499
000000036324 | Нет | 000000036324Поверка выезд | Поверка выезд | Весы лабораторные электронные | AP | 15565-02 | Диапазон измерений: НПВ до 5000 г, погрешность и (или) неопределенность (класс, разряд): Класс точности - специальный | Класс точности - специальный | Нет | 2499 | 15.04.2024 0:00:00 | 7 | 2499
000000036324 | Нет | 000000036324Поверка | Поверка | Весы лабораторные электронные | AP | 15565-02 | Диапазон измерений: НПВ до 5000 г, погрешность и (или) неопределенность (класс, разряд): Класс точности - специальный | Класс точности - специальный | Нет | 2499 | 15.04.2024 0:00:00 | 7 | 2499
000000036634 | Нет | 000000036634Поверка выезд | Поверка выезд | Весы лабораторные электронные | AG, S AG | 18729-99 | Диапазон измерений: НПВ до 5000 г, погрешность и (или) неопределенность (класс, разряд): Класс точности - специальный | Класс точности - специальный | Нет | 2499 | 15.04.2024 0:00:00 | 7 | 2499
000000036634 | Нет | 000000036634Поверка | Поверка | Весы лабораторные электронные | AG, S AG | 18729-99 | Диапазон измерений: НПВ до 5000 г, погрешность и (или) неопределенность (класс, разряд): Класс точности - специальный | Класс точности - специальный | Нет | 2499 | 15.04.2024 0:00:00 | 7 | 2499
000000036635 | Нет | 000000036635Поверка | Поверка | Весы лабораторные электронные | Adventurer | 18785-99 | Диапазон измерений: НПВ до 5000 г, погрешность и (или) неопределенность (класс, разряд): Класс точности - специальный | Класс точности - специальный | Нет | 2499 | 15.04.2024 0:00:00 | 7 | 2499
000000036635 | Нет | 000000036635Поверка выезд | Поверка выезд | Весы лабораторные электронные | Adventurer | 18785-99 | Диапазон измерений: НПВ до 5000 г, погрешность и (или) неопределенность (класс, разряд): Класс точности - специальный | Класс точности - специальный | Нет | 2499 | 15.04.2024 0:00:00 | 7 | 2499
000000036636 | Нет | 000000036636Поверка выезд | Поверка выезд | Весы лабораторные электронные | HT, HTR | 38225-08 | Диапазон измерений: НПВ до 30 кг, погрешность и (или) неопределенность (класс, разряд): Класс точности - средний | Класс точности - средний | Нет | 1767 | 15.04.2024 0:00:00 | 7 | 1767
000000036636 | Нет | 000000036636Поверка | Поверка | Весы лабораторные электронные | HT, HTR | 38225-08 | Диапазон измерений: НПВ до 30 кг, погрешность и (или) неопределенность (класс, разряд): Класс точности - средний | Класс точности - средний | Нет | 1767 | 15.04.2024 0:00:00 | 7 | 1767
000000037052 | Нет | 000000037052Поверка | Поверка | Весы лабораторные электронные | ЛВ | 27251-04 | Диапазон измерений: НПВ до 5000 г, погрешность и (или) неопределенность (класс, разряд): Класс точности - специальный | Класс точности - специальный | Нет | 2499 | 15.04.2024 0:00:00 | 7 | 2499
000000037052 | Нет | 000000037052Поверка выезд | Поверка выезд | Весы лабораторные электронные | ЛВ | 27251-04 | Диапазон измерений: НПВ до 5000 г, погрешность и (или) неопределенность (класс, разряд): Класс точности - специальный | Класс точности - специальный | Нет | 2499 | 15.04.2024 0:00:00 | 7 | 2499
000000037074 | Нет | 000000037074Поверка выезд | Поверка выезд | Весы лабораторные электронные | СЕ | 33939-07 | Диапазон измерений: НПВ до 5000 г, погрешность и (или) неопределенность (класс, разряд): Класс точности - специальный | Класс точности - специальный | Нет | 2499 | 15.04.2024 0:00:00 | 7 | 2499
000000037074 | Нет | 000000037074Поверка | Поверка | Весы лабораторные электронные | СЕ | 33939-07 | Диапазон измерений: НПВ до 5000 г, погрешность и (или) неопределенность (класс, разряд): Класс точности - специальный | Класс точности - специальный | Нет | 2499 | 15.04.2024 0:00:00 | 7 | 2499
000000037075 | Нет | 000000037075Поверка выезд | Поверка выезд | Весы лабораторные электронные | СЕ | 33939-07 | Диапазон измерений: НПВ до 60 кг, погрешность и (или) неопределенность (класс, разряд): Класс точности - высокий | Класс точности - высокий | Нет | 2013 | 15.04.2024 0:00:00 | 7 | 2013
000000037075 | Нет | 000000037075Поверка | Поверка | Весы лабораторные электронные | СЕ | 33939-07 | Диапазон измерений: НПВ до 60 кг, погрешность и (или) неопределенность (класс, разряд): Класс точности - высокий | Класс точности - высокий | Нет | 2013 | 15.04.2024 0:00:00 | 7 | 2013
000000037077 | Нет | 000000037077Поверка выезд | Поверка выезд | Весы лабораторные электронные | AB-S, PB-S, GB-S | 18694-03 | Диапазон измерений: НПВ до 5000 г, погрешность и (или) неопределенность (класс, разряд): Класс точности - специальный | Класс точности - специальный | Нет | 2499 | 15.04.2024 0:00:00 | 7 | 2499
000000037077 | Нет | 000000037077Поверка | Поверка | Весы лабораторные электронные | AB-S, PB-S, GB-S | 18694-03 | Диапазон измерений: НПВ до 5000 г, погрешность и (или) неопределенность (класс, разряд): Класс точности - специальный | Класс точности - специальный | Нет | 2499 | 15.04.2024 0:00:00 | 7 | 2499
000000037078 | Нет | 000000037078Поверка выезд | Поверка выезд | Весы лабораторные электронные | HR | 16577-05 | Диапазон измерений: НПВ до 5000 г, погрешность и (или) неопределенность (класс, разряд): Класс точности - специальный | Класс точности - специальный | Нет | 2499 | 15.04.2024 0:00:00 | 7 | 2499
000000037078 | Нет | 000000037078Поверка | Поверка | Весы лабораторные электронные | HR | 16577-05 | Диапазон измерений: НПВ до 5000 г, погрешность и (или) неопределенность (класс, разряд): Класс точности - специальный | Класс точности - специальный | Нет | 2499 | 15.04.2024 0:00:00 | 7 | 2499
000000037080 | Нет | 000000037080Поверка | Поверка | Весы лабораторные электронные | EK | 21201-01 | Диапазон измерений: НПВ до 60 кг, погрешность и (или) неопределенность (класс, разряд): Класс точности - высокий | Класс точности - высокий | Нет | 2013 | 15.04.2024 0:00:00 | 7 | 2013
000000037080 | Нет | 000000037080Поверка выезд | Поверка выезд | Весы лабораторные электронные | EK | 21201-01 | Диапазон измерений: НПВ до 60 кг, погрешность и (или) неопределенность (класс, разряд): Класс точности - высокий | Класс точности - высокий | Нет | 2013 | 15.04.2024 0:00:00 | 7 | 2013
000000037525 | Нет | 000000037525Поверка | Поверка | Весы лабораторные электронные | HJ-320CE | 35143-07 | Диапазон измерений: НПВ до 5000 г, погрешность и (или) неопределенность (класс, разряд): Класс точности - специальный | Класс точности - специальный | Нет | 2499 | 15.04.2024 0:00:00 | 7 | 2499
000000037525 | Нет | 000000037525Поверка выезд | Поверка выезд | Весы лабораторные электронные | HJ-320CE | 35143-07 | Диапазон измерений: НПВ до 5000 г, погрешность и (или) неопределенность (класс, разряд): Класс точности - специальный | Класс точности - специальный | Нет | 2499 | 15.04.2024 0:00:00 | 7 | 2499
000000037530 | Нет | 000000037530Поверка выезд | Поверка выезд | Весы лабораторные электронные | HJ | 32254-06 | Диапазон измерений: НПВ до 60 кг, погрешность и (или) неопределенность (класс, разряд): Класс точности - высокий | Класс точности - высокий | Нет | 2013 | 15.04.2024 0:00:00 | 7 | 2013
000000037530 | Нет | 000000037530Поверка | Поверка | Весы лабораторные электронные | HJ | 32254-06 | Диапазон измерений: НПВ до 60 кг, погрешность и (или) неопределенность (класс, разряд): Класс точности - высокий | Класс точности - высокий | Нет | 2013 | 15.04.2024 0:00:00 | 7 | 2013
000000038759 | Нет | 000000038759Поверка выезд | Поверка выезд | Весы лабораторные электронные | LA | 18052-03 | Диапазон измерений: НПВ до 60 кг, погрешность и (или) неопределенность (класс, разряд): Класс точности - высокий | Класс точности - высокий | Нет | 2013 | 15.04.2024 0:00:00 | 7 | 2013
000000038759 | Нет | 000000038759Поверка | Поверка | Весы лабораторные электронные | LA | 18052-03 | Диапазон измерений: НПВ до 60 кг, погрешность и (или) неопределенность (класс, разряд): Класс точности - высокий | Класс точности - высокий | Нет | 2013 | 15.04.2024 0:00:00 | 7 | 2013
000000039317 | Нет | 000000039317Поверка | Поверка | Весы лабораторные электронные | HR | 44189-10 | Диапазон измерений: НПВ до 60 кг, погрешность и (или) неопределенность (класс, разряд): Класс точности - высокий | Класс точности - высокий | Нет | 2013 | 15.04.2024 0:00:00 | 7 | 2013
000000039317 | Нет | 000000039317Поверка выезд | Поверка выезд | Весы лабораторные электронные | HR | 44189-10 | Диапазон измерений: НПВ до 60 кг, погрешность и (или) неопределенность (класс, разряд): Класс точности - высокий | Класс точности - высокий | Нет | 2013 | 15.04.2024 0:00:00 | 7 | 2013
000000039343 | Нет | 000000039343Поверка выезд | Поверка выезд | Весы лабораторные электронные | LA | 18052-03 | Диапазон измерений: НПВ до 5000 г, погрешность и (или) неопределенность (класс, разряд): Класс точности - специальный | Класс точности - специальный | Нет | 2499 | 15.04.2024 0:00:00 | 7 | 2499
000000039343 | Нет | 000000039343Поверка | Поверка | Весы лабораторные электронные | LA | 18052-03 | Диапазон измерений: НПВ до 5000 г, погрешность и (или) неопределенность (класс, разряд): Класс точности - специальный | Класс точности - специальный | Нет | 2499 | 15.04.2024 0:00:00 | 7 | 2499
000000039566 | Нет | 000000039566Поверка | Поверка | Весы лабораторные электронные | PR | 19145-00 | Диапазон измерений: НПВ до 5000 г, погрешность и (или) неопределенность (класс, разряд): Класс точности - специальный | Класс точности - специальный | Нет | 2499 | 15.04.2024 0:00:00 | 35 | 2499
000000039566 | Нет | 000000039566Поверка выезд | Поверка выезд | Весы лабораторные электронные | PR | 19145-00 | Диапазон измерений: НПВ до 5000 г, погрешность и (или) неопределенность (класс, разряд): Класс точности - специальный | Класс точности - специальный | Нет | 2499 | 15.04.2024 0:00:00 | 35 | 2499
000000039754 | Нет | 000000039754Поверка выезд | Поверка выезд | Весы лабораторные электронные | LP | 22403-03 | Диапазон измерений: НПВ до 5000 г, погрешность и (или) неопределенность (класс, разряд): Класс точности - специальный | Класс точности - специальный | Нет | 2499 | 15.04.2024 0:00:00 | 7 | 2499
000000039754 | Нет | 000000039754Поверка | Поверка | Весы лабораторные электронные | LP | 22403-03 | Диапазон измерений: НПВ до 5000 г, погрешность и (или) неопределенность (класс, разряд): Класс точности - специальный | Класс точности - специальный | Нет | 2499 | 15.04.2024 0:00:00 | 7 | 2499
000000039859 | Нет | 000000039859Поверка выезд | Поверка выезд | Весы лабораторные электронные | MW, MWP | 31533-06 | Диапазон измерений: НПВ до 60 кг, погрешность и (или) неопределенность (класс, разряд): Класс точности - высокий | Класс точности - высокий | Нет | 2013 | 15.04.2024 0:00:00 | 7 | 2013
000000039859 | Нет | 000000039859Поверка | Поверка | Весы лабораторные электронные | MW, MWP | 31533-06 | Диапазон измерений: НПВ до 60 кг, погрешность и (или) неопределенность (класс, разряд): Класс точности - высокий | Класс точности - высокий | Нет | 2013 | 15.04.2024 0:00:00 | 7 | 2013
000000039916 | Нет | 000000039916Поверка выезд | Поверка выезд | Весы лабораторные электронные | Е | 19875-00 | Диапазон измерений: НПВ до 60 кг, погрешность и (или) неопределенность (класс, разряд): Класс точности - высокий | Класс точности - высокий | Нет | 2013 | 15.04.2024 0:00:00 | 7 | 2013
000000039916 | Нет | 000000039916Поверка | Поверка | Весы лабораторные электронные | Е | 19875-00 | Диапазон измерений: НПВ до 60 кг, погрешность и (или) неопределенность (класс, разряд): Класс точности - высокий | Класс точности - высокий | Нет | 2013 | 15.04.2024 0:00:00 | 7 | 2013
000000039955 | Нет | 000000039955Поверка выезд | Поверка выезд | Весы лабораторные электронные | AB-S, PB-S, GB-S | 18694-03 | Диапазон измерений: НПВ до 60 кг, погрешность и (или) неопределенность (класс, разряд): Класс точности - высокий | Класс точности - высокий | Нет | 2013 | 15.04.2024 0:00:00 | 7 | 2013
000000039955 | Нет | 000000039955Поверка | Поверка | Весы лабораторные электронные | AB-S, PB-S, GB-S | 18694-03 | Диапазон измерений: НПВ до 60 кг, погрешность и (или) неопределенность (класс, разряд): Класс точности - высокий | Класс точности - высокий | Нет | 2013 | 15.04.2024 0:00:00 | 7 | 2013
000000039970 | Нет | 000000039970Поверка | Поверка | Весы лабораторные электронные | AJH-620CE | 25752-07 | Диапазон измерений: НПВ до 5000 г, погрешность и (или) неопределенность (класс, разряд): Класс точности - специальный | Класс точности - специальный | Нет | 2499 | 15.04.2024 0:00:00 | 35 | 2499
000000039970 | Нет | 000000039970Поверка выезд | Поверка выезд | Весы лабораторные электронные | AJH-620CE | 25752-07 | Диапазон измерений: НПВ до 5000 г, погрешность и (или) неопределенность (класс, разряд): Класс точности - специальный | Класс точности - специальный | Нет | 2499 | 15.04.2024 0:00:00 | 35 | 2499
000000040592 | Нет | 000000040592Поверка выезд | Поверка выезд | Весы лабораторные электронные | Adventurer Pro | 25843-08 | Диапазон измерений: НПВ до 5000 г, погрешность и (или) неопределенность (класс, разряд): Класс точности - специальный | Класс точности - специальный | Нет | 2499 | 15.04.2024 0:00:00 | 124 | 2499
000000040592 | Нет | 000000040592Поверка | Поверка | Весы лабораторные электронные | Adventurer Pro | 25843-08 | Диапазон измерений: НПВ до 5000 г, погрешность и (или) неопределенность (класс, разряд): Класс точности - специальный | Класс точности - специальный | Нет | 2499 | 15.04.2024 0:00:00 | 124 | 2499
000000040919 | Нет | 000000040919Поверка выезд | Поверка выезд | Весы лабораторные электронные | CP | 25469-03 | Диапазон измерений: НПВ до 5000 г, погрешность и (или) неопределенность (класс, разряд): Класс точности - специальный | Класс точности - специальный | Нет | 2499 | 15.04.2024 0:00:00 | 7 | 2499
000000040919 | Нет | 000000040919Поверка | Поверка | Весы лабораторные электронные | CP | 25469-03 | Диапазон измерений: НПВ до 5000 г, погрешность и (или) неопределенность (класс, разряд): Класс точности - специальный | Класс точности - специальный | Нет | 2499 | 15.04.2024 0:00:00 | 7 | 2499
000000041300 | Нет | 000000041300Поверка | Поверка | Весы лабораторные электронные | UMT, МТ, АВ, AG, СВ, АМ, АТ, РВ, GB, SB, РМ, РМ-К, PR, SR | 14281-94 | Диапазон измерений: НПВ до 1000 г, погрешность и (или) неопределенность (класс, разряд): Класс точности - специальный | Класс точности - специальный | Нет | 2499 | 15.04.2024 0:00:00 | 35 | 2499
000000041300 | Нет | 000000041300Поверка выезд | Поверка выезд | Весы лабораторные электронные | UMT, МТ, АВ, AG, СВ, АМ, АТ, РВ, GB, SB, РМ, РМ-К, PR, SR | 14281-94 | Диапазон измерений: НПВ до 1000 г, погрешность и (или) неопределенность (класс, разряд): Класс точности - специальный | Класс точности - специальный | Нет | 2499 | 15.04.2024 0:00:00 | 35 | 2499
000000041301 | Нет | 000000041301Поверка | Поверка | Весы лабораторные электронные | CAUW-D/CAUW/CAUX/CAUY | 35918-07 | Диапазон измерений: НПВ до 1000 г, погрешность и (или) неопределенность (класс, разряд): Класс точности - специальный | Класс точности - специальный | Нет | 2499 | 15.04.2024 0:00:00 | 35 | 2499
000000041301 | Нет | 000000041301Поверка выезд | Поверка выезд | Весы лабораторные электронные | CAUW-D/CAUW/CAUX/CAUY | 35918-07 | Диапазон измерений: НПВ до 1000 г, погрешность и (или) неопределенность (класс, разряд): Класс точности - специальный | Класс точности - специальный | Нет | 2499 | 15.04.2024 0:00:00 | 35 | 2499
000000041729 | Нет | 000000041729Поверка | Поверка | Весы лабораторные электронные | TE | 28157-04 | Диапазон измерений: НПВ до 5000 г, погрешность и (или) неопределенность (класс, разряд): Класс точности - специальный | Класс точности - специальный | Нет | 2499 | 15.04.2024 0:00:00 | 7 | 2499
000000041729 | Нет | 000000041729Поверка выезд | Поверка выезд | Весы лабораторные электронные | TE | 28157-04 | Диапазон измерений: НПВ до 5000 г, погрешность и (или) неопределенность (класс, разряд): Класс точности - специальный | Класс точности - специальный | Нет | 2499 | 15.04.2024 0:00:00 | 7 | 2499
000000041843 | Нет | 000000041843Поверка | Поверка | Весы лабораторные электронные | MS (торговая марка Cubis) | 42502-09 | Диапазон измерений: НПВ до 5000 г, погрешность и (или) неопределенность (класс, разряд): Класс точности - специальный | Класс точности - специальный | Нет | 2499 | 15.04.2024 0:00:00 | 22 | 2499
000000041843 | Нет | 000000041843Поверка выезд | Поверка выезд | Весы лабораторные электронные | MS (торговая марка Cubis) | 42502-09 | Диапазон измерений: НПВ до 5000 г, погрешность и (или) неопределенность (класс, разряд): Класс точности - специальный | Класс точности - специальный | Нет | 2499 | 15.04.2024 0:00:00 | 22 | 2499
000000041972 | Нет | 000000041972Поверка выезд | Поверка выезд | Весы лабораторные электронные | UMT, МТ, АВ, AG, СВ, АМ, АТ, РВ, GB, SB, РМ, РМ-К, PR, SR | 14281-94 | Диапазон измерений: НПВ до 60 кг, погрешность и (или) неопределенность (класс, разряд): Класс точности - высокий | Класс точности - высокий | Нет | 2013 | 15.04.2024 0:00:00 | 7 | 2013
000000041972 | Нет | 000000041972Поверка | Поверка | Весы лабораторные электронные | UMT, МТ, АВ, AG, СВ, АМ, АТ, РВ, GB, SB, РМ, РМ-К, PR, SR | 14281-94 | Диапазон измерений: НПВ до 60 кг, погрешность и (или) неопределенность (класс, разряд): Класс точности - высокий | Класс точности - высокий | Нет | 2013 | 15.04.2024 0:00:00 | 7 | 2013
000000041973 | Нет | 000000041973Поверка выезд | Поверка выезд | Весы лабораторные электронные | AB-S, PB-S, GB-S | 18694-01 | Диапазон измерений: НПВ до 60 кг, погрешность и (или) неопределенность (класс, разряд): Класс точности - высокий | Класс точности - высокий | Нет | 2013 | 15.04.2024 0:00:00 | 7 | 2013
000000041973 | Нет | 000000041973Поверка | Поверка | Весы лабораторные электронные | AB-S, PB-S, GB-S | 18694-01 | Диапазон измерений: НПВ до 60 кг, погрешность и (или) неопределенность (класс, разряд): Класс точности - высокий | Класс точности - высокий | Нет | 2013 | 15.04.2024 0:00:00 | 7 | 2013
000000042313 | Нет | 000000042313Поверка выезд | Поверка выезд | Весы лабораторные электронные | LE | 28158-07 | Диапазон измерений: НПВ до 5000 г, погрешность и (или) неопределенность (класс, разряд): Класс точности - специальный | Класс точности - специальный | Нет | 2499 | 15.04.2024 0:00:00 | 7 | 2499
000000042313 | Нет | 000000042313Поверка | Поверка | Весы лабораторные электронные | LE | 28158-07 | Диапазон измерений: НПВ до 5000 г, погрешность и (или) неопределенность (класс, разряд): Класс точности - специальный | Класс точности - специальный | Нет | 2499 | 15.04.2024 0:00:00 | 7 | 2499
000000043253 | Нет | 000000043253Поверка | Поверка | Весы лабораторные электронные | GH | 44186-10 | Диапазон измерений: НПВ до 5000 г, погрешность и (или) неопределенность (класс, разряд): Класс точности - специальный | Класс точности - специальный | Нет | 2499 | 15.04.2024 0:00:00 | 35 | 2499
000000043253 | Нет | 000000043253Поверка выезд | Поверка выезд | Весы лабораторные электронные | GH | 44186-10 | Диапазон измерений: НПВ до 5000 г, погрешность и (или) неопределенность (класс, разряд): Класс точности - специальный | Класс точности - специальный | Нет | 2499 | 15.04.2024 0:00:00 | 35 | 2499
000000043500 | Нет | 000000043500Поверка выезд | Поверка выезд | Весы лабораторные электронные | Adventurer Pro | 25843-06 | Диапазон измерений: НПВ до 5000 г, погрешность и (или) неопределенность (класс, разряд): Класс точности - специальный | Класс точности - специальный | Нет | 2499 | 15.04.2024 0:00:00 | 7 | 2499
000000043500 | Нет | 000000043500Поверка | Поверка | Весы лабораторные электронные | Adventurer Pro | 25843-06 | Диапазон измерений: НПВ до 5000 г, погрешность и (или) неопределенность (класс, разряд): Класс точности - специальный | Класс точности - специальный | Нет | 2499 | 15.04.2024 0:00:00 | 7 | 2499
000000043717 | Нет | 000000043717Поверка выезд | Поверка выезд | Весы лабораторные электронные | AJ-CE/AJH-CE | 25752-07 | Диапазон измерений: НПВ до 60 кг, погрешность и (или) неопределенность (класс, разряд): Класс точности - высокий | Класс точности - высокий | Нет | 2013 | 15.04.2024 0:00:00 | 7 | 2013
000000043717 | Нет | 000000043717Поверка | Поверка | Весы лабораторные электронные | AJ-CE/AJH-CE | 25752-07 | Диапазон измерений: НПВ до 60 кг, погрешность и (или) неопределенность (класс, разряд): Класс точности - высокий | Класс точности - высокий | Нет | 2013 | 15.04.2024 0:00:00 | 7 | 2013
000000043718 | Нет | 000000043718Поверка выезд | Поверка выезд | Весы лабораторные электронные | ВЛТЭ, ВП | 64217-16 | Диапазон измерений: НПВ до 60 кг, погрешность и (или) неопределенность (класс, разряд): Класс точности - высокий | Класс точности - высокий | Нет | 2013 | 15.04.2024 0:00:00 | 7 | 2013
000000043718 | Нет | 000000043718Поверка | Поверка | Весы лабораторные электронные | ВЛТЭ, ВП | 64217-16 | Диапазон измерений: НПВ до 60 кг, погрешность и (или) неопределенность (класс, разряд): Класс точности - высокий | Класс точности - высокий | Нет | 2013 | 15.04.2024 0:00:00 | 7 | 2013
000000044221 | Нет | 000000044221Поверка | Поверка | Весы лабораторные электронные | EW | 18141-01 | Диапазон измерений: НПВ до 5000 г, погрешность и (или) неопределенность (класс, разряд): Класс точности - специальный | Класс точности - специальный | Нет | 2499 | 15.04.2024 0:00:00 | 7 | 2499
000000044221 | Нет | 000000044221Поверка выезд | Поверка выезд | Весы лабораторные электронные | EW | 18141-01 | Диапазон измерений: НПВ до 5000 г, погрешность и (или) неопределенность (класс, разряд): Класс точности - специальный | Класс точности - специальный | Нет | 2499 | 15.04.2024 0:00:00 | 7 | 2499
000000044243 | Нет | 000000044243Поверка выезд | Поверка выезд | Весы лабораторные электронные | 770 / AGB | 18144-06 | Диапазон измерений: НПВ до 5000 г, погрешность и (или) неопределенность (класс, разряд): Класс точности - специальный | Класс точности - специальный | Нет | 2499 | 15.04.2024 0:00:00 | 7 | 2499
000000044243 | Нет | 000000044243Поверка | Поверка | Весы лабораторные электронные | 770 / AGB | 18144-06 | Диапазон измерений: НПВ до 5000 г, погрешность и (или) неопределенность (класс, разряд): Класс точности - специальный | Класс точности - специальный | Нет | 2499 | 15.04.2024 0:00:00 | 7 | 2499
000000044586 | Нет | 000000044586Поверка | Поверка | Весы лабораторные электронные | SJ | 34185-07 |  |  | Нет | 2013 | 15.04.2024 0:00:00 | 7 | 2013
000000044586 | Нет | 000000044586Поверка выезд | Поверка выезд | Весы лабораторные электронные | SJ | 34185-07 |  |  | Нет | 2013 | 15.04.2024 0:00:00 | 7 | 2013
000000046809 | Нет | 000000046809Поверка | Поверка | Весы лабораторные электронные | СЕ | 50838-12 | Диапазон измерений: НПВ до 8100 г, погрешность и (или) неопределенность (класс, разряд): Класс точности - высокий | Класс точности - высокий | Нет | 2013 | 15.04.2024 0:00:00 | 7 | 2013
000000046809 | Нет | 000000046809Поверка выезд | Поверка выезд | Весы лабораторные электронные | СЕ | 50838-12 | Диапазон измерений: НПВ до 8100 г, погрешность и (или) неопределенность (класс, разряд): Класс точности - высокий | Класс точности - высокий | Нет | 2013 | 15.04.2024 0:00:00 | 7 | 2013
000000047049 | Нет | 000000047049Поверка | Поверка | Весы лабораторные электронные | LP | 22403-03 | Диапазон измерений: НПВ до 60 кг, погрешность и (или) неопределенность (класс, разряд): Класс точности - высокий | Класс точности - высокий | Нет | 2013 | 15.04.2024 0:00:00 | 7 | 2013
000000047049 | Нет | 000000047049Поверка выезд | Поверка выезд | Весы лабораторные электронные | LP | 22403-03 | Диапазон измерений: НПВ до 60 кг, погрешность и (или) неопределенность (класс, разряд): Класс точности - высокий | Класс точности - высокий | Нет | 2013 | 15.04.2024 0:00:00 | 7 | 2013
000000047051 | Нет | 000000047051Поверка выезд | Поверка выезд | Весы лабораторные электронные | HR | 44189-10 | Диапазон измерений: НПВ до 5000 г, погрешность и (или) неопределенность (класс, разряд): Класс точности - специальный | Класс точности - специальный | Нет | 2499 | 15.04.2024 0:00:00 | 7 | 2499
000000047051 | Нет | 000000047051Поверка | Поверка | Весы лабораторные электронные | HR | 44189-10 | Диапазон измерений: НПВ до 5000 г, погрешность и (или) неопределенность (класс, разряд): Класс точности - специальный | Класс точности - специальный | Нет | 2499 | 15.04.2024 0:00:00 | 7 | 2499
000000047101 | Нет | 000000047101Поверка выезд | Поверка выезд | Весы лабораторные электронные | СРА | 37170-08 | Диапазон измерений: НПВ до 5000 г, погрешность и (или) неопределенность (класс, разряд): Класс точности - специальный | Класс точности - специальный | Нет | 2499 | 15.04.2024 0:00:00 | 7 | 2499
000000047101 | Нет | 000000047101Поверка | Поверка | Весы лабораторные электронные | СРА | 37170-08 | Диапазон измерений: НПВ до 5000 г, погрешность и (или) неопределенность (класс, разряд): Класс точности - специальный | Класс точности - специальный | Нет | 2499 | 15.04.2024 0:00:00 | 7 | 2499
000000047504 | Нет | 000000047504Поверка | Поверка | Весы лабораторные электронные | ВЛТЭ | 58912-14 | Диапазон измерений: НПВ до 60 кг, погрешность и (или) неопределенность (класс, разряд): Класс точности - высокий | Класс точности - высокий | Нет | 2013 | 15.04.2024 0:00:00 | 7 | 2013
000000047504 | Нет | 000000047504Поверка выезд | Поверка выезд | Весы лабораторные электронные | ВЛТЭ | 58912-14 | Диапазон измерений: НПВ до 60 кг, погрешность и (или) неопределенность (класс, разряд): Класс точности - высокий | Класс точности - высокий | Нет | 2013 | 15.04.2024 0:00:00 | 7 | 2013
000000047507 | Нет | 000000047507Поверка выезд | Поверка выезд | Весы лабораторные электронные | ED | 33295-06 | Диапазон измерений: НПВ до 5000 г, погрешность и (или) неопределенность (класс, разряд): Класс точности - специальный | Класс точности - специальный | Нет | 2499 | 15.04.2024 0:00:00 | 7 | 2499
000000047507 | Нет | 000000047507Поверка | Поверка | Весы лабораторные электронные | ED | 33295-06 | Диапазон измерений: НПВ до 5000 г, погрешность и (или) неопределенность (класс, разряд): Класс точности - специальный | Класс точности - специальный | Нет | 2499 | 15.04.2024 0:00:00 | 7 | 2499
000000047544 | Нет | 000000047544Поверка | Поверка | Весы лабораторные электронные | ECO | 22540-02 | Диапазон измерений: НПВ до 5000 г, погрешность и (или) неопределенность (класс, разряд): Класс точности специальный | Класс точности специальный | Нет | 2499 | 15.04.2024 0:00:00 | 7 | 2499
000000047544 | Нет | 000000047544Поверка выезд | Поверка выезд | Весы лабораторные электронные | ECO | 22540-02 | Диапазон измерений: НПВ до 5000 г, погрешность и (или) неопределенность (класс, разряд): Класс точности специальный | Класс точности специальный | Нет | 2499 | 15.04.2024 0:00:00 | 7 | 2499
000000047581 | Нет | 000000047581Поверка выезд | Поверка выезд | Весы лабораторные электронные | SR | 18387-04 |  |  | Нет | 2013 | 15.04.2024 0:00:00 | 7 | 2013
000000047581 | Нет | 000000047581Поверка | Поверка | Весы лабораторные электронные | SR | 18387-04 |  |  | Нет | 2013 | 15.04.2024 0:00:00 | 7 | 2013
000000047985 | Нет | 000000047985Поверка выезд | Поверка выезд | Весы лабораторные электронные | EK-410i, EK-600i, EK-610i, EK-4100i, EK-6000i, EK-6100i, EW-150i, EW-1500i, EW-12Кi | 25313-05 |  |  | Нет | 2013 | 15.04.2024 0:00:00 | 35 | 2013
000000047985 | Нет | 000000047985Поверка | Поверка | Весы лабораторные электронные | EK-410i, EK-600i, EK-610i, EK-4100i, EK-6000i, EK-6100i, EW-150i, EW-1500i, EW-12Кi | 25313-05 |  |  | Нет | 2013 | 15.04.2024 0:00:00 | 35 | 2013
000000048969 | Нет | 000000048969Поверка выезд | Поверка выезд | Весы лабораторные электронные | В | 83393-21 |  |  | Нет | 2013 | 15.04.2024 0:00:00 | 35 | 2013
000000048969 | Нет | 000000048969Поверка | Поверка | Весы лабораторные электронные | В | 83393-21 |  |  | Нет | 2013 | 15.04.2024 0:00:00 | 35 | 2013
000000050119 | Нет | 000000050119Поверка | Поверка | Весы лабораторные электронные | 770 | 18144-01 |  |  | Нет | 2499 | 15.04.2024 0:00:00 | 7 | 2499
000000050119 | Нет | 000000050119Поверка выезд | Поверка выезд | Весы лабораторные электронные | 770 | 18144-01 |  |  | Нет | 2499 | 15.04.2024 0:00:00 | 7 | 2499
000000050309 | Нет | 000000050309Поверка | Поверка | Весы лабораторные электронные | DISCOVERY (DV) | 33646-06 | Диапазон измерений: в соответствии с описанием типа, погрешность и (или) неопределенность (класс, разряд): Класс точности специальный | Класс точности специальный | Нет | 2499 | 15.04.2024 0:00:00 | 7 | 2499
000000050309 | Нет | 000000050309Поверка выезд | Поверка выезд | Весы лабораторные электронные | DISCOVERY (DV) | 33646-06 | Диапазон измерений: в соответствии с описанием типа, погрешность и (или) неопределенность (класс, разряд): Класс точности специальный | Класс точности специальный | Нет | 2499 | 15.04.2024 0:00:00 | 7 | 2499
000000050507 | Нет | 000000050507Поверка выезд | Поверка выезд | Весы лабораторные электронные | GZII, GZH | 38226-08 | Диапазон измерений: в соответствии с описанием типа, погрешность и (или) неопределенность (класс, разряд): класс точности - высокий | класс точности - высокий | Нет | 2013 | 15.04.2024 0:00:00 | 7 | 2013
000000050507 | Нет | 000000050507Поверка | Поверка | Весы лабораторные электронные | GZII, GZH | 38226-08 | Диапазон измерений: в соответствии с описанием типа, погрешность и (или) неопределенность (класс, разряд): класс точности - высокий | класс точности - высокий | Нет | 2013 | 15.04.2024 0:00:00 | 7 | 2013
000000050587 | Нет | 000000050587Поверка | Поверка | Весы лабораторные электронные | МВ 210-А | 26554-04 |  |  | Нет | 2499 | 15.04.2024 0:00:00 | 7 | 2499
000000050587 | Нет | 000000050587Поверка выезд | Поверка выезд | Весы лабораторные электронные | МВ 210-А | 26554-04 |  |  | Нет | 2499 | 15.04.2024 0:00:00 | 7 | 2499
000000051188 | Нет | 000000051188Поверка | Поверка | Весы лабораторные электронные | Pioneer | 38796-08 | Диапазон измерений: В соответствии с описанием типа, погрешность и (или) неопределенность (класс, разряд): Класс точности - высокий | Класс точности - высокий | Нет | 2013 | 15.04.2024 0:00:00 | 7 | 2013
000000051188 | Нет | 000000051188Поверка выезд | Поверка выезд | Весы лабораторные электронные | Pioneer | 38796-08 | Диапазон измерений: В соответствии с описанием типа, погрешность и (или) неопределенность (класс, разряд): Класс точности - высокий | Класс точности - высокий | Нет | 2013 | 15.04.2024 0:00:00 | 7 | 2013
000000051194 | Нет | 000000051194Поверка выезд | Поверка выезд | Весы лабораторные электронные | BL | 24981-03 | Диапазон измерений: В соответствии с описанием типа, погрешность и (или) неопределенность (класс, разряд): Класс точности - высокий | Класс точности - высокий | Нет | 2013 | 15.04.2024 0:00:00 | 7 | 2013
000000051194 | Нет | 000000051194Поверка | Поверка | Весы лабораторные электронные | BL | 24981-03 | Диапазон измерений: В соответствии с описанием типа, погрешность и (или) неопределенность (класс, разряд): Класс точности - высокий | Класс точности - высокий | Нет | 2013 | 15.04.2024 0:00:00 | 7 | 2013
000000038886 | Нет | 000000038886Поверка | Поверка | Весы лабораторные электронные (I) специального класса точности | BP | 17935-02 | Диапазон измерений: НПВ до 5000 г, погрешность и (или) неопределенность (класс, разряд): Класс точности - специальный | Класс точности - специальный | Нет | 2499 | 15.04.2024 0:00:00 | 7 | 2499
000000038886 | Нет | 000000038886Поверка выезд | Поверка выезд | Весы лабораторные электронные (I) специального класса точности | BP | 17935-02 | Диапазон измерений: НПВ до 5000 г, погрешность и (или) неопределенность (класс, разряд): Класс точности - специальный | Класс точности - специальный | Нет | 2499 | 15.04.2024 0:00:00 | 7 | 2499
000000047280 | Нет | 000000047280Поверка выезд | Поверка выезд | Весы лабораторные электронные 1-го и 2-го классов точности | ВР | 17935-98 |  |  | Нет | 2499 | 15.04.2024 0:00:00 | 7 | 2499
000000047280 | Нет | 000000047280Поверка | Поверка | Весы лабораторные электронные 1-го и 2-го классов точности | ВР | 17935-98 |  |  | Нет | 2499 | 15.04.2024 0:00:00 | 7 | 2499
000000041149 | Нет | 000000041149Поверка | Поверка | Весы лабораторные электронные 3-го и 4-го классов точности | ВР | 20975-01 | Диапазон измерений: НПВ до 60 кг, погрешность и (или) неопределенность (класс, разряд): Класс точности - высокий | Класс точности - высокий | Нет | 2013 | 15.04.2024 0:00:00 | 35 | 2013
000000041149 | Нет | 000000041149Поверка выезд | Поверка выезд | Весы лабораторные электронные 3-го и 4-го классов точности | ВР | 20975-01 | Диапазон измерений: НПВ до 60 кг, погрешность и (или) неопределенность (класс, разряд): Класс точности - высокий | Класс точности - высокий | Нет | 2013 | 15.04.2024 0:00:00 | 35 | 2013
000000015362 | Нет | 000000015362Поверка | Поверка | Весы лабораторные электронные 4-го класса | ВЛЭ154 | 11539-88 | Диапазон измерений: НПВ до 60 кг, погрешность и (или) неопределенность (класс, разряд): Класс точности - высокий | Класс точности - высокий | Нет | 2013 | 15.04.2024 0:00:00 | 7 | 2013
000000015362 | Нет | 000000015362Поверка выезд | Поверка выезд | Весы лабораторные электронные 4-го класса | ВЛЭ154 | 11539-88 | Диапазон измерений: НПВ до 60 кг, погрешность и (или) неопределенность (класс, разряд): Класс точности - высокий | Класс точности - высокий | Нет | 2013 | 15.04.2024 0:00:00 | 7 | 2013
000000037334 | Нет | 000000037334Поверка выезд | Поверка выезд | Весы лабораторные электронные 4-го класса | ВЛЭ 200г | 11287-88 | Диапазон измерений: НПВ до 5000 г, погрешность и (или) неопределенность (класс, разряд): Класс точности - специальный | Класс точности - специальный | Нет | 2499 | 15.04.2024 0:00:00 | 7 | 2499
000000037334 | Нет | 000000037334Поверка | Поверка | Весы лабораторные электронные 4-го класса | ВЛЭ 200г | 11287-88 | Диапазон измерений: НПВ до 5000 г, погрешность и (или) неопределенность (класс, разряд): Класс точности - специальный | Класс точности - специальный | Нет | 2499 | 15.04.2024 0:00:00 | 7 | 2499
000000030648 | Нет | 000000030648Поверка | Поверка | Весы лабораторные электронные Adventurer | АR5120 | 18785-00 | Диапазон измерений: НПВ до 1000 г, погрешность и (или) неопределенность (класс, разряд): Класс точности - высокий | Класс точности - высокий | Нет | 2013 | 15.04.2024 0:00:00 | 7 | 2013
000000030648 | Нет | 000000030648Поверка выезд | Поверка выезд | Весы лабораторные электронные Adventurer | АR5120 | 18785-00 | Диапазон измерений: НПВ до 1000 г, погрешность и (или) неопределенность (класс, разряд): Класс точности - высокий | Класс точности - высокий | Нет | 2013 | 15.04.2024 0:00:00 | 7 | 2013
000000002112 | Нет | 000000002112Калибровка | Калибровка | Весы лабораторные электронные до 1000 г специального класса точности |  | <> |  |  | Нет | 2598 | 01.01.2023 0:00:00 | 7 | 2499
000000002112 | Нет | 000000002112Поверка выезд | Поверка выезд | Весы лабораторные электронные до 1000 г специального класса точности |  | <> |  |  | Нет | 2499 | 15.04.2024 0:00:00 | 7 | 2499
000000002112 | Нет | 000000002112Калибровка выезд | Калибровка выезд | Весы лабораторные электронные до 1000 г специального класса точности |  | <> |  |  | Нет | 2598 | 01.01.2023 0:00:00 | 7 | 2499
000000002112 | Нет | 000000002112Поверка | Поверка | Весы лабораторные электронные до 1000 г специального класса точности |  | <> |  |  | Нет | 2499 | 15.04.2024 0:00:00 | 7 | 2499
000000034942 | Нет | 000000034942Поверка | Поверка | Весы лабораторные электронные неавтоматического действия | ВЛТЭ | 69452-17 | Диапазон измерений: НПВ до 60 кг, погрешность и (или) неопределенность (класс, разряд): Класс точности - высокий | Класс точности - высокий | Нет | 2013 | 15.04.2024 0:00:00 | 35 | 2013
000000034942 | Нет | 000000034942Поверка выезд | Поверка выезд | Весы лабораторные электронные неавтоматического действия | ВЛТЭ | 69452-17 | Диапазон измерений: НПВ до 60 кг, погрешность и (или) неопределенность (класс, разряд): Класс точности - высокий | Класс точности - высокий | Нет | 2013 | 15.04.2024 0:00:00 | 35 | 2013
000000042194 | Нет | 000000042194Поверка | Поверка | Весы лабораторные электронные неавтоматического действия | AP | 73667-18 | Диапазон измерений: НПВ до 5000 г, погрешность и (или) неопределенность (класс, разряд): Класс точности - специальный | Класс точности - специальный | Нет | 2499 | 15.04.2024 0:00:00 | 35 | 2499
000000042194 | Нет | 000000042194Поверка выезд | Поверка выезд | Весы лабораторные электронные неавтоматического действия | AP | 73667-18 | Диапазон измерений: НПВ до 5000 г, погрешность и (или) неопределенность (класс, разряд): Класс точности - специальный | Класс точности - специальный | Нет | 2499 | 15.04.2024 0:00:00 | 35 | 2499
000000041497 | Нет | 000000041497Поверка | Поверка | Весы маслопробные | СМП-84-М | 14587-95 | Диапазон измерений: НПВ до 60 кг, погрешность и (или) неопределенность (класс, разряд): Класс точности - высокий | Класс точности - высокий | Нет | 2013 | 15.04.2024 0:00:00 | 35 | 2013
000000041497 | Нет | 000000041497Поверка выезд | Поверка выезд | Весы маслопробные | СМП-84-М | 14587-95 | Диапазон измерений: НПВ до 60 кг, погрешность и (или) неопределенность (класс, разряд): Класс точности - высокий | Класс точности - высокий | Нет | 2013 | 15.04.2024 0:00:00 | 35 | 2013
000000002329 | Нет | 000000002329Поверка | Поверка | Весы медицинские | РП-150МГ, РП-150МГ-01, РП-150МГ-02, РП-150МГ-03 | 368-00 |  |  | Нет | 954 | 01.01.2023 0:00:00 | 7 | 954
000000002329 | Нет | 000000002329Поверка выезд | Поверка выезд | Весы медицинские | РП-150МГ, РП-150МГ-01, РП-150МГ-02, РП-150МГ-03 | 368-00 |  |  | Нет | 954 | 01.01.2023 0:00:00 | 7 | 954
000000035274 | Нет | 000000035274Поверка | Поверка | Весы медицинские | РП-150МГ, РП-150МГ-01, РП-150МГ-02, РП-150МГ-03 | 368-00 | Диапазон измерений: НПВ от 30 кг до 150 кг, погрешность и (или) неопределенность (класс, разряд): Класс точности - средний | Класс точности - средний | Нет | 1350 | 25.03.2024 0:00:00 | 7 | 1350
000000035274 | Нет | 000000035274Поверка выезд | Поверка выезд | Весы медицинские | РП-150МГ, РП-150МГ-01, РП-150МГ-02, РП-150МГ-03 | 368-00 | Диапазон измерений: НПВ от 30 кг до 150 кг, погрешность и (или) неопределенность (класс, разряд): Класс точности - средний | Класс точности - средний | Нет | 1350 | 01.01.2023 0:00:00 | 7 | 1350
000000036998 | Нет | 000000036998Поверка | Поверка | Весы медицинские | РП-150МГ, РП-150МГ-01, РП-150МГ-02, РП-150МГ-03 | 368-95 | Диапазон измерений: НПВ от 30 кг до 150 кг, погрешность и (или) неопределенность (класс, разряд): Класс точности - средний | Класс точности - средний | Нет | 1350 | 25.03.2024 0:00:00 | 7 | 1350
000000036998 | Нет | 000000036998Поверка выезд | Поверка выезд | Весы медицинские | РП-150МГ, РП-150МГ-01, РП-150МГ-02, РП-150МГ-03 | 368-95 | Диапазон измерений: НПВ от 30 кг до 150 кг, погрешность и (или) неопределенность (класс, разряд): Класс точности - средний | Класс точности - средний | Нет | 1350 | 01.01.2023 0:00:00 | 7 | 1350
000000038198 | Нет | 000000038198Поверка выезд | Поверка выезд | Весы медицинские | РП-150МГ | 368-72 | Диапазон измерений: НПВ от 30 кг до 150 кг, погрешность и (или) неопределенность (класс, разряд): Класс точности - средний | Класс точности - средний | Нет | 1350 | 01.01.2023 0:00:00 | 7 | 1350
000000038198 | Нет | 000000038198Поверка | Поверка | Весы медицинские | РП-150МГ | 368-72 | Диапазон измерений: НПВ от 30 кг до 150 кг, погрешность и (или) неопределенность (класс, разряд): Класс точности - средний | Класс точности - средний | Нет | 1350 | 25.03.2024 0:00:00 | 7 | 1350
000000038847 | Нет | 000000038847Поверка | Поверка | Весы медицинские | ВМ-150 | 16720-02 | Диапазон измерений: НПВ от 30 кг до 150 кг, погрешность и (или) неопределенность (класс, разряд): Класс точности - средний | Класс точности - средний | Нет | 1350 | 25.03.2024 0:00:00 | 7 | 1350
000000038847 | Нет | 000000038847Поверка выезд | Поверка выезд | Весы медицинские | ВМ-150 | 16720-02 | Диапазон измерений: НПВ от 30 кг до 150 кг, погрешность и (или) неопределенность (класс, разряд): Класс точности - средний | Класс точности - средний | Нет | 1350 | 01.01.2023 0:00:00 | 7 | 1350
000000039347 | Нет | 000000039347Поверка выезд | Поверка выезд | Весы медицинские | SECA 334, 345 и 727 | 22348-02 | Диапазон измерений: НПВ до 30 кг, погрешность и (или) неопределенность (класс, разряд): Класс точности - средний | Класс точности - средний | Нет | 858 | 15.04.2024 0:00:00 | 7 | 858
000000039347 | Нет | 000000039347Поверка | Поверка | Весы медицинские | SECA 334, 345 и 727 | 22348-02 | Диапазон измерений: НПВ до 30 кг, погрешность и (или) неопределенность (класс, разряд): Класс точности - средний | Класс точности - средний | Нет | 858 | 15.04.2024 0:00:00 | 7 | 858
000000041240 | Нет | 000000041240Поверка | Поверка | Весы медицинские | seca 700, seca 710 | 22352-12 | Диапазон измерений: НПВ от 150 кг до 600 кг, погрешность и (или) неопределенность (класс, разряд): Класс точности - средний | Класс точности - средний | Нет | 1599 | 15.04.2024 0:00:00 | 7 | 1599
000000041240 | Нет | 000000041240Поверка выезд | Поверка выезд | Весы медицинские | seca 700, seca 710 | 22352-12 | Диапазон измерений: НПВ от 150 кг до 600 кг, погрешность и (или) неопределенность (класс, разряд): Класс точности - средний | Класс точности - средний | Нет | 1599 | 15.04.2024 0:00:00 | 7 | 1599
000000042282 | Нет | 000000042282Поверка выезд | Поверка выезд | Весы медицинские | ВМ-20 | 133-49 | Диапазон измерений: НПВ до 30 кг, погрешность и (или) неопределенность (класс, разряд): Класс точности - средний | Класс точности - средний | Нет | 858 | 15.04.2024 0:00:00 | 7 | 858
000000042282 | Нет | 000000042282Поверка | Поверка | Весы медицинские | ВМ-20 | 133-49 | Диапазон измерений: НПВ до 30 кг, погрешность и (или) неопределенность (класс, разряд): Класс точности - средний | Класс точности - средний | Нет | 858 | 15.04.2024 0:00:00 | 7 | 858
000000043308 | Нет | 000000043308Поверка выезд | Поверка выезд | Весы медицинские | ВМ-20М | 133-96 | Диапазон измерений: НПВ до 20 кг, погрешность и (или) неопределенность (класс, разряд): Класс точности - средний | Класс точности - средний | Нет | 468 | 15.04.2024 0:00:00 | 35 | 468
000000043308 | Нет | 000000043308Поверка | Поверка | Весы медицинские | ВМ-20М | 133-96 | Диапазон измерений: НПВ до 20 кг, погрешность и (или) неопределенность (класс, разряд): Класс точности - средний | Класс точности - средний | Нет | 468 | 15.04.2024 0:00:00 | 35 | 468
000000043546 | Нет | 000000043546Поверка | Поверка | Весы медицинские | РП-150МГ, РП-150МГ-01, РП-150МГ-02, РП-150МГ-03 | 368-00 | Диапазон измерений: НПВ от 30 кг до 150 кг, погрешность и (или) неопределенность (класс, разряд): Класс точности - средний | Класс точности - средний | Нет | 1350 | 25.03.2024 0:00:00 | 7 | 1350
000000043546 | Нет | 000000043546Поверка выезд | Поверка выезд | Весы медицинские | РП-150МГ, РП-150МГ-01, РП-150МГ-02, РП-150МГ-03 | 368-00 | Диапазон измерений: НПВ от 30 кг до 150 кг, погрешность и (или) неопределенность (класс, разряд): Класс точности - средний | Класс точности - средний | Нет | 1350 | 01.01.2023 0:00:00 | 7 | 1350
000000043867 | Нет | 000000043867Поверка выезд | Поверка выезд | Весы медицинские | РП-150МГ, РП-150МГ-01, РП-150МГ-02, РП-150МГ-03 | 368-95 | Диапазон измерений: НПВ от 30 кг до 150 кг, погрешность и (или) неопределенность (класс, разряд): Класс точности - средний | Класс точности - средний | Нет | 1350 | 01.01.2023 0:00:00 | 7 | 1350
000000043867 | Нет | 000000043867Поверка | Поверка | Весы медицинские | РП-150МГ, РП-150МГ-01, РП-150МГ-02, РП-150МГ-03 | 368-95 | Диапазон измерений: НПВ от 30 кг до 150 кг, погрешность и (или) неопределенность (класс, разряд): Класс точности - средний | Класс точности - средний | Нет | 1350 | 25.03.2024 0:00:00 | 7 | 1350
000000045474 | Нет | 000000045474Поверка | Поверка | Весы медицинские | РП-150МГ | 368-72 | Диапазон измерений: НПВ от 30 кг до 150 кг, погрешность и (или) неопределенность (класс, разряд): Класс точности - средний | Класс точности - средний | Нет | 1350 | 25.03.2024 0:00:00 | 7 | 1350
000000045474 | Нет | 000000045474Поверка выезд | Поверка выезд | Весы медицинские | РП-150МГ | 368-72 | Диапазон измерений: НПВ от 30 кг до 150 кг, погрешность и (или) неопределенность (класс, разряд): Класс точности - средний | Класс точности - средний | Нет | 1350 | 01.01.2023 0:00:00 | 7 | 1350
000000045493 | Нет | 000000045493Поверка выезд | Поверка выезд | Весы медицинские | РП-150МГ | 368-72 | Диапазон измерений: НПВ от 30 кг до 150 кг, погрешность и (или) неопределенность (класс, разряд): Класс точности - средний | Класс точности - средний | Нет | 1350 | 01.01.2023 0:00:00 | 7 | 1350
000000045493 | Нет | 000000045493Поверка | Поверка | Весы медицинские | РП-150МГ | 368-72 | Диапазон измерений: НПВ от 30 кг до 150 кг, погрешность и (или) неопределенность (класс, разряд): Класс точности - средний | Класс точности - средний | Нет | 1350 | 25.03.2024 0:00:00 | 7 | 1350
000000047291 | Нет | 000000047291Поверка | Поверка | Весы медицинские | BWB | 17884-98 |  |  | Нет | 1350 | 25.03.2024 0:00:00 | 7 | 1350
000000047291 | Нет | 000000047291Поверка выезд | Поверка выезд | Весы медицинские | BWB | 17884-98 |  |  | Нет | 1350 | 01.01.2023 0:00:00 | 7 | 1350
000000048052 | Нет | 000000048052Поверка выезд | Поверка выезд | Весы медицинские | ВМ-150 | 368-49 |  |  | Нет | 1350 | 01.01.2023 0:00:00 | 7 | 1350
000000048052 | Нет | 000000048052Поверка | Поверка | Весы медицинские | ВМ-150 | 368-49 |  |  | Нет | 1350 | 25.03.2024 0:00:00 | 7 | 1350
000000041877 | Нет | 000000041877Поверка | Поверка | Весы медицинские цифровые | 7730/7731/7830/7831/7808 | 73122-18 | Диапазон измерений: НПВ от 150 кг до 600 кг, погрешность и (или) неопределенность (класс, разряд): Класс точности - средний | Класс точности - средний | Нет | 1599 | 15.04.2024 0:00:00 | 35 | 1599
000000041877 | Нет | 000000041877Поверка выезд | Поверка выезд | Весы медицинские цифровые | 7730/7731/7830/7831/7808 | 73122-18 | Диапазон измерений: НПВ от 150 кг до 600 кг, погрешность и (или) неопределенность (класс, разряд): Класс точности - средний | Класс точности - средний | Нет | 1599 | 15.04.2024 0:00:00 | 35 | 1599
000000002135 | Нет | 000000002135Поверка | Поверка | Весы медицинские электронные | ВМЭ-1-15 | 13267-96 | Диапазон измерений: НПВ до 30 кг, погрешность и (или) неопределенность (класс, разряд): Класс точности - средний | Класс точности - средний | Нет | 858 | 15.04.2024 0:00:00 | 7 | 858
000000002135 | Нет | 000000002135Поверка выезд | Поверка выезд | Весы медицинские электронные | ВМЭ-1-15 | 13267-96 | Диапазон измерений: НПВ до 30 кг, погрешность и (или) неопределенность (класс, разряд): Класс точности - средний | Класс точности - средний | Нет | 858 | 15.04.2024 0:00:00 | 7 | 858
000000037821 | Нет | 000000037821Поверка | Поверка | Весы медицинские электронные | ВМЭ-1, ВМЭ-1-10, ВМЭ-1-15 | 13267-92 | Диапазон измерений: НПВ до 30 кг, погрешность и (или) неопределенность (класс, разряд): Класс точности - средний | Класс точности - средний | Нет | 858 | 15.04.2024 0:00:00 | 7 | 858
000000037821 | Нет | 000000037821Поверка выезд | Поверка выезд | Весы медицинские электронные | ВМЭ-1, ВМЭ-1-10, ВМЭ-1-15 | 13267-92 | Диапазон измерений: НПВ до 30 кг, погрешность и (или) неопределенность (класс, разряд): Класс точности - средний | Класс точности - средний | Нет | 858 | 15.04.2024 0:00:00 | 7 | 858
000000039694 | Нет | 000000039694Поверка выезд | Поверка выезд | Весы медицинские электронные | ВМЭ-1-15М | 13267-01 | Диапазон измерений: НПВ до 30 кг, погрешность и (или) неопределенность (класс, разряд): Класс точности - средний | Класс точности - средний | Нет | 858 | 15.04.2024 0:00:00 | 7 | 858
000000039694 | Нет | 000000039694Поверка | Поверка | Весы медицинские электронные | ВМЭ-1-15М | 13267-01 | Диапазон измерений: НПВ до 30 кг, погрешность и (или) неопределенность (класс, разряд): Класс точности - средний | Класс точности - средний | Нет | 858 | 15.04.2024 0:00:00 | 7 | 858
000000043543 | Нет | 000000043543Поверка | Поверка | Весы медицинские электронные | ВМЭ-1, ВМЭ-1-10, ВМЭ-1-15 | 13267-96 | Диапазон измерений: НПВ до 30 кг, погрешность и (или) неопределенность (класс, разряд): Класс точности - средний | Класс точности - средний | Нет | 948 | 25.03.2024 0:00:00 | 35 | 948
000000043543 | Нет | 000000043543Поверка выезд | Поверка выезд | Весы медицинские электронные | ВМЭ-1, ВМЭ-1-10, ВМЭ-1-15 | 13267-96 | Диапазон измерений: НПВ до 30 кг, погрешность и (или) неопределенность (класс, разряд): Класс точности - средний | Класс точности - средний | Нет | 948 | 01.01.2023 0:00:00 | 35 | 948
000000049200 | Нет | 000000049200Поверка выезд | Поверка выезд | Весы медицинские электронные | ВМЭ-1, ВМЭ-1-10, ВМЭ-1-15 | 13267-92 | Диапазон измерений: НПВ до 30 кг, погрешность и (или) неопределенность (класс, разряд): Класс точности средний | Класс точности средний | Нет | 858 | 15.04.2024 0:00:00 | 7 | 858
000000049200 | Нет | 000000049200Поверка | Поверка | Весы медицинские электронные | ВМЭ-1, ВМЭ-1-10, ВМЭ-1-15 | 13267-92 | Диапазон измерений: НПВ до 30 кг, погрешность и (или) неопределенность (класс, разряд): Класс точности средний | Класс точности средний | Нет | 858 | 15.04.2024 0:00:00 | 7 | 858
000000050156 | Нет | 000000050156Поверка выезд | Поверка выезд | Весы медицинские электронные для взвешивания детей | 1583, 1584 | 17885-04 |  |  | Нет | 948 | 01.01.2023 0:00:00 | 35 | 948
000000050156 | Нет | 000000050156Поверка | Поверка | Весы медицинские электронные для взвешивания детей | 1583, 1584 | 17885-04 |  |  | Нет | 948 | 25.03.2024 0:00:00 | 35 | 948
000000037550 | Нет | 000000037550Поверка выезд | Поверка выезд | Весы монорельсовые | М8700 | 46903-11 | Диапазон измерений: НПВ от 150 кг до 600 кг, погрешность и (или) неопределенность (класс, разряд): Класс точности - средний | Класс точности - средний | Нет | 1599 | 15.04.2024 0:00:00 | 7 | 1599
000000037550 | Нет | 000000037550Поверка | Поверка | Весы монорельсовые | М8700 | 46903-11 | Диапазон измерений: НПВ от 150 кг до 600 кг, погрешность и (или) неопределенность (класс, разряд): Класс точности - средний | Класс точности - средний | Нет | 1599 | 15.04.2024 0:00:00 | 7 | 1599
000000036515 | Нет | 000000036515Поверка | Поверка | Весы монорельсовые электронные | ВМ | 21465-11 | Диапазон измерений: НПВ от 600 кг до 5000 кг, погрешность и (или) неопределенность (класс, разряд): Класс точности - средний | Класс точности - средний | Нет | 3549 | 15.04.2024 0:00:00 | 35 | 3549
000000036515 | Нет | 000000036515Поверка выезд | Поверка выезд | Весы монорельсовые электронные | ВМ | 21465-11 | Диапазон измерений: НПВ от 600 кг до 5000 кг, погрешность и (или) неопределенность (класс, разряд): Класс точности - средний | Класс точности - средний | Нет | 3549 | 15.04.2024 0:00:00 | 35 | 3549
000000038230 | Нет | 000000038230Поверка выезд | Поверка выезд | Весы монорельсовые электронные | ВМ | 21465-01 | Диапазон измерений: НПВ от 600 кг до 5000 кг, погрешность и (или) неопределенность (класс, разряд): Класс точности - средний | Класс точности - средний | Нет | 3549 | 15.04.2024 0:00:00 | 7 | 3549
000000038230 | Нет | 000000038230Поверка | Поверка | Весы монорельсовые электронные | ВМ | 21465-01 | Диапазон измерений: НПВ от 600 кг до 5000 кг, погрешность и (или) неопределенность (класс, разряд): Класс точности - средний | Класс точности - средний | Нет | 3549 | 15.04.2024 0:00:00 | 7 | 3549
000000042681 | Нет | 000000042681Поверка выезд | Поверка выезд | Весы монорельсовые электронные | ВМЭ | 30701-05 | Диапазон измерений: НПВ от 150 кг до 600 кг, погрешность и (или) неопределенность (класс, разряд): Класс точности - средний | Класс точности - средний | Нет | 1599 | 15.04.2024 0:00:00 | 7 | 1599
000000042681 | Нет | 000000042681Поверка | Поверка | Весы монорельсовые электронные | ВМЭ | 30701-05 | Диапазон измерений: НПВ от 150 кг до 600 кг, погрешность и (или) неопределенность (класс, разряд): Класс точности - средний | Класс точности - средний | Нет | 1599 | 15.04.2024 0:00:00 | 7 | 1599
000000045428 | Нет | 000000045428Поверка | Поверка | Весы монорельсовые электронные | ВМЭ | 30701-05 | Диапазон измерений: НПВ от 150 кг до 600 кг, погрешность и (или) неопределенность (класс, разряд): Класс точности - средний | Класс точности - средний | Нет | 1599 | 15.04.2024 0:00:00 | 35 | 1599
000000045428 | Нет | 000000045428Поверка выезд | Поверка выезд | Весы монорельсовые электронные | ВМЭ | 30701-05 | Диапазон измерений: НПВ от 150 кг до 600 кг, погрешность и (или) неопределенность (класс, разряд): Класс точности - средний | Класс точности - средний | Нет | 1599 | 15.04.2024 0:00:00 | 35 | 1599
000000050191 | Нет | 000000050191Поверка | Поверка | Весы монорельсовые электронные | ВМ | 21465-01 |  |  | Нет | 1599 | 15.04.2024 0:00:00 | 7 | 1599
000000050191 | Нет | 000000050191Поверка выезд | Поверка выезд | Весы монорельсовые электронные | ВМ | 21465-01 |  |  | Нет | 1599 | 15.04.2024 0:00:00 | 7 | 1599
000000016022 | Нет | 000000016022Поверка выезд | Поверка выезд | Весы напольные | SI | 23160-02 | Диапазон измерений: НПВ от 30 кг до 150 кг, погрешность и (или) неопределенность (класс, разряд): Класс точности - средний | Класс точности - средний | Нет | 1350 | 01.01.2023 0:00:00 | 7 | 1350
000000016022 | Нет | 000000016022Поверка | Поверка | Весы напольные | SI | 23160-02 | Диапазон измерений: НПВ от 30 кг до 150 кг, погрешность и (или) неопределенность (класс, разряд): Класс точности - средний | Класс точности - средний | Нет | 1350 | 25.03.2024 0:00:00 | 7 | 1350
000000019762 | Нет | 000000019762Поверка | Поверка | Весы напольные | DB, ND, BW, CPS, UFS | 17609-98 | Диапазон измерений: НПВ до 30 кг, погрешность и (или) неопределенность (класс, разряд): Класс точности - средний | Класс точности - средний | Нет | 948 | 25.03.2024 0:00:00 | 7 | 948
000000019762 | Нет | 000000019762Поверка выезд | Поверка выезд | Весы напольные | DB, ND, BW, CPS, UFS | 17609-98 | Диапазон измерений: НПВ до 30 кг, погрешность и (или) неопределенность (класс, разряд): Класс точности - средний | Класс точности - средний | Нет | 948 | 01.01.2023 0:00:00 | 7 | 948
000000034321 | Нет | 000000034321Поверка выезд | Поверка выезд | Весы напольные | DL, DB, ND, BW, CPS, UFS, BFS, DB-600H | 20531-06 | Диапазон измерений: НПВ от 30 кг до 150 кг, погрешность и (или) неопределенность (класс, разряд): Класс точности - средний | Класс точности - средний | Нет | 1350 | 01.01.2023 0:00:00 | 35 | 1350
000000034321 | Нет | 000000034321Поверка | Поверка | Весы напольные | DL, DB, ND, BW, CPS, UFS, BFS, DB-600H | 20531-06 | Диапазон измерений: НПВ от 30 кг до 150 кг, погрешность и (или) неопределенность (класс, разряд): Класс точности - средний | Класс точности - средний | Нет | 1350 | 25.03.2024 0:00:00 | 35 | 1350
000000035943 | Нет | 000000035943Поверка | Поверка | Весы напольные | DL, DB, ND, BW, CPS, UFS, BFS, DB-600H | 20531-06 | Диапазон измерений: НПВ от 150 кг до 600 кг, погрешность и (или) неопределенность (класс, разряд): Класс точности - средний | Класс точности - средний | Нет | 1599 | 15.04.2024 0:00:00 | 7 | 1599
000000035943 | Нет | 000000035943Поверка выезд | Поверка выезд | Весы напольные | DL, DB, ND, BW, CPS, UFS, BFS, DB-600H | 20531-06 | Диапазон измерений: НПВ от 150 кг до 600 кг, погрешность и (или) неопределенность (класс, разряд): Класс точности - средний | Класс точности - средний | Нет | 1599 | 15.04.2024 0:00:00 | 7 | 1599
000000037806 | Нет | 000000037806Поверка выезд | Поверка выезд | Весы напольные | DB-II | 24518-03 | Диапазон измерений: НПВ от 30 кг до 150 кг, погрешность и (или) неопределенность (класс, разряд): Класс точности - средний | Класс точности - средний | Нет | 1350 | 01.01.2023 0:00:00 | 7 | 1350
000000037806 | Нет | 000000037806Поверка | Поверка | Весы напольные | DB-II | 24518-03 | Диапазон измерений: НПВ от 30 кг до 150 кг, погрешность и (или) неопределенность (класс, разряд): Класс точности - средний | Класс точности - средний | Нет | 1350 | 25.03.2024 0:00:00 | 7 | 1350
000000039845 | Нет | 000000039845Поверка | Поверка | Весы напольные | DL, DB, ND, BW, CPS, UFS, BFS | 20531-09 | Диапазон измерений: НПВ от 30 кг до 150 кг, погрешность и (или) неопределенность (класс, разряд): Класс точности - средний | Класс точности - средний | Нет | 1350 | 25.03.2024 0:00:00 | 7 | 1350
000000039845 | Нет | 000000039845Поверка выезд | Поверка выезд | Весы напольные | DL, DB, ND, BW, CPS, UFS, BFS | 20531-09 | Диапазон измерений: НПВ от 30 кг до 150 кг, погрешность и (или) неопределенность (класс, разряд): Класс точности - средний | Класс точности - средний | Нет | 1350 | 01.01.2023 0:00:00 | 7 | 1350
000000041650 | Нет | 000000041650Поверка | Поверка | Весы напольные | DB-II | 20531-09 | Диапазон измерений: НПВ от 150 кг до 600 кг, погрешность и (или) неопределенность (класс, разряд): Класс точности - средний | Класс точности - средний | Нет | 1599 | 15.04.2024 0:00:00 | 7 | 1599
000000041650 | Нет | 000000041650Поверка выезд | Поверка выезд | Весы напольные | DB-II | 20531-09 | Диапазон измерений: НПВ от 150 кг до 600 кг, погрешность и (или) неопределенность (класс, разряд): Класс точности - средний | Класс точности - средний | Нет | 1599 | 15.04.2024 0:00:00 | 7 | 1599
000000041658 | Нет | 000000041658Поверка выезд | Поверка выезд | Весы напольные | DL, DB, ND, BW, CPS, UFS, BFS, DB-600H | 20531-06 | Диапазон измерений: НПВ от 600 кг до 5000 кг, погрешность и (или) неопределенность (класс, разряд): Класс точности - средний | Класс точности - средний | Нет | 3549 | 15.04.2024 0:00:00 | 7 | 3549
000000041658 | Нет | 000000041658Поверка | Поверка | Весы напольные | DL, DB, ND, BW, CPS, UFS, BFS, DB-600H | 20531-06 | Диапазон измерений: НПВ от 600 кг до 5000 кг, погрешность и (или) неопределенность (класс, разряд): Класс точности - средний | Класс точности - средний | Нет | 3549 | 15.04.2024 0:00:00 | 7 | 3549
000000045207 | Нет | 000000045207Поверка выезд | Поверка выезд | Весы напольные | DL, DB, ND, BW, CPS и UFS | 20531-00 | Диапазон измерений: НПВ от 30 кг до 150 кг, погрешность и (или) неопределенность (класс, разряд): Класс точности - средний | Класс точности - средний | Нет | 1350 | 01.01.2023 0:00:00 | 7 | 1350
000000045207 | Нет | 000000045207Поверка | Поверка | Весы напольные | DL, DB, ND, BW, CPS и UFS | 20531-00 | Диапазон измерений: НПВ от 30 кг до 150 кг, погрешность и (или) неопределенность (класс, разряд): Класс точности - средний | Класс точности - средний | Нет | 1350 | 25.03.2024 0:00:00 | 7 | 1350
000000047135 | Нет | 000000047135Поверка выезд | Поверка выезд | Весы напольные | EM-P, DB-H, DB-II | 24518-03 | Диапазон измерений: НПВ от 150 кг до 600 кг, погрешность и (или) неопределенность (класс, разряд): Класс точности - средний | Класс точности - средний | Нет | 1599 | 15.04.2024 0:00:00 | 7 | 1599
000000047135 | Нет | 000000047135Поверка | Поверка | Весы напольные | EM-P, DB-H, DB-II | 24518-03 | Диапазон измерений: НПВ от 150 кг до 600 кг, погрешность и (или) неопределенность (класс, разряд): Класс точности - средний | Класс точности - средний | Нет | 1599 | 15.04.2024 0:00:00 | 7 | 1599
000000049095 | Нет | 000000049095Поверка выезд | Поверка выезд | Весы напольные | DL, DB, ND, BW, CPS, UFS, BFS | 20531-09 | Диапазон измерений: НПВ от 600 до 5000 кг, погрешность и (или) неопределенность (класс, разряд): Класс точности средний | Класс точности средний | Нет | 3549 | 15.04.2024 0:00:00 | 7 | 3549
000000049095 | Нет | 000000049095Поверка | Поверка | Весы напольные | DL, DB, ND, BW, CPS, UFS, BFS | 20531-09 | Диапазон измерений: НПВ от 600 до 5000 кг, погрешность и (или) неопределенность (класс, разряд): Класс точности средний | Класс точности средний | Нет | 3549 | 15.04.2024 0:00:00 | 7 | 3549
000000049617 | Нет | 000000049617Поверка | Поверка | Весы напольные | Ладога | 15799-02 | Диапазон измерений: НПВ от 30 кг до 150 кг, погрешность и (или) неопределенность (класс, разряд): Класс точности средний | Класс точности средний | Нет | 1350 | 25.03.2024 0:00:00 | 7 | 1350
000000049617 | Нет | 000000049617Поверка выезд | Поверка выезд | Весы напольные | Ладога | 15799-02 | Диапазон измерений: НПВ от 30 кг до 150 кг, погрешность и (или) неопределенность (класс, разряд): Класс точности средний | Класс точности средний | Нет | 1350 | 01.01.2023 0:00:00 | 7 | 1350
000000052904 | Нет | 000000052904Поверка выезд | Поверка выезд | Весы напольные | DL, DB, ND, BW, CPS и UFS | 20531-00 | Диапазон измерений: НПВ от 150 кг до 600 кг, погрешность и (или) неопределенность (класс, разряд): Класс точности - средний | Класс точности - средний | Нет | 1599 | 15.04.2024 0:00:00 | 7 | 1599
000000052904 | Нет | 000000052904Поверка | Поверка | Весы напольные | DL, DB, ND, BW, CPS и UFS | 20531-00 | Диапазон измерений: НПВ от 150 кг до 600 кг, погрешность и (или) неопределенность (класс, разряд): Класс точности - средний | Класс точности - средний | Нет | 1599 | 15.04.2024 0:00:00 | 7 | 1599
000000037459 | Нет | 000000037459Поверка | Поверка | Весы напольные медицинские | МП \Здоровье\ | 62995-16 | Диапазон измерений: НПВ от 150 кг до 600 кг, погрешность и (или) неопределенность (класс, разряд): Класс точности - средний | Класс точности - средний | Нет | 1599 | 15.04.2024 0:00:00 | 7 | 1599
000000037459 | Нет | 000000037459Поверка выезд | Поверка выезд | Весы напольные медицинские | МП \Здоровье\ | 62995-16 | Диапазон измерений: НПВ от 150 кг до 600 кг, погрешность и (или) неопределенность (класс, разряд): Класс точности - средний | Класс точности - средний | Нет | 1599 | 15.04.2024 0:00:00 | 7 | 1599
000000039511 | Нет | 000000039511Поверка выезд | Поверка выезд | Весы напольные медицинские | МП \Здоровье\ | 62995-16 | Диапазон измерений: НПВ от 30 кг до 150 кг, погрешность и (или) неопределенность (класс, разряд): Класс точности - средний | Класс точности - средний | Нет | 1350 | 01.01.2023 0:00:00 | 7 | 1350
000000039511 | Нет | 000000039511Поверка | Поверка | Весы напольные медицинские | МП \Здоровье\ | 62995-16 | Диапазон измерений: НПВ от 30 кг до 150 кг, погрешность и (или) неопределенность (класс, разряд): Класс точности - средний | Класс точности - средний | Нет | 1350 | 25.03.2024 0:00:00 | 7 | 1350
000000019754 | Нет | 000000019754Поверка | Поверка | Весы напольные медицинские электронные | ВМЭН-200 | 16605-05 | Диапазон измерений: НПВ от 150 кг до 600 кг, погрешность и (или) неопределенность (класс, разряд): Класс точности - средний | Класс точности - средний | Нет | 1599 | 15.04.2024 0:00:00 | 7 | 1599
000000019754 | Нет | 000000019754Поверка выезд | Поверка выезд | Весы напольные медицинские электронные | ВМЭН-200 | 16605-05 | Диапазон измерений: НПВ от 150 кг до 600 кг, погрешность и (или) неопределенность (класс, разряд): Класс точности - средний | Класс точности - средний | Нет | 1599 | 15.04.2024 0:00:00 | 7 | 1599
000000019773 | Нет | 000000019773Поверка | Поверка | Весы напольные медицинские электронные | ВМЭН-150 | 16605-09 | Диапазон измерений: НПВ от 30 кг до 150 кг, погрешность и (или) неопределенность (класс, разряд): Класс точности - средний | Класс точности - средний | Нет | 1350 | 25.03.2024 0:00:00 | 7 | 1350
000000019773 | Нет | 000000019773Поверка выезд | Поверка выезд | Весы напольные медицинские электронные | ВМЭН-150 | 16605-09 | Диапазон измерений: НПВ от 30 кг до 150 кг, погрешность и (или) неопределенность (класс, разряд): Класс точности - средний | Класс точности - средний | Нет | 1350 | 01.01.2023 0:00:00 | 7 | 1350
000000045029 | Нет | 000000045029Поверка | Поверка | Весы напольные медицинские электронные | ВМЭН-150, ВМЭН-200 | 16605-15 | Диапазон измерений: НПВ от 30 кг до 150 кг, погрешность и (или) неопределенность (класс, разряд): Класс точности - средний | Класс точности - средний | Нет | 1350 | 25.03.2024 0:00:00 | 7 | 1350
000000045029 | Нет | 000000045029Поверка выезд | Поверка выезд | Весы напольные медицинские электронные | ВМЭН-150, ВМЭН-200 | 16605-15 | Диапазон измерений: НПВ от 30 кг до 150 кг, погрешность и (или) неопределенность (класс, разряд): Класс точности - средний | Класс точности - средний | Нет | 1350 | 01.01.2023 0:00:00 | 7 | 1350
000000045487 | Нет | 000000045487Поверка | Поверка | Весы напольные медицинские электронные | ВМЭН-150, ВМЭН-200 | 16605-05 | Диапазон измерений: НПВ от 30 кг до 150 кг, погрешность и (или) неопределенность (класс, разряд): Класс точности - средний | Класс точности - средний | Нет | 1350 | 25.03.2024 0:00:00 | 7 | 1350
000000045487 | Нет | 000000045487Поверка выезд | Поверка выезд | Весы напольные медицинские электронные | ВМЭН-150, ВМЭН-200 | 16605-05 | Диапазон измерений: НПВ от 30 кг до 150 кг, погрешность и (или) неопределенность (класс, разряд): Класс точности - средний | Класс точности - средний | Нет | 1350 | 01.01.2023 0:00:00 | 7 | 1350
000000045489 | Нет | 000000045489Поверка выезд | Поверка выезд | Весы напольные медицинские электронные | ВМЭН-150, ВМЭН-200 | 16605-15 | Диапазон измерений: НПВ от 150 кг до 600 кг, погрешность и (или) неопределенность (класс, разряд): Класс точности - средний | Класс точности - средний | Нет | 1599 | 15.04.2024 0:00:00 | 7 | 1599
000000045489 | Нет | 000000045489Поверка | Поверка | Весы напольные медицинские электронные | ВМЭН-150, ВМЭН-200 | 16605-15 | Диапазон измерений: НПВ от 150 кг до 600 кг, погрешность и (или) неопределенность (класс, разряд): Класс точности - средний | Класс точности - средний | Нет | 1599 | 15.04.2024 0:00:00 | 7 | 1599
000000045781 | Нет | 000000045781Поверка | Поверка | Весы напольные медицинские электронные | ВМЭН-150, ВМЭН-200 | 16605-09 | Диапазон измерений: НПВ от 150 кг до 600 кг, погрешность и (или) неопределенность (класс, разряд): Класс точности - средний | Класс точности - средний | Нет | 1599 | 15.04.2024 0:00:00 | 7 | 1599
000000045781 | Нет | 000000045781Поверка выезд | Поверка выезд | Весы напольные медицинские электронные | ВМЭН-150, ВМЭН-200 | 16605-09 | Диапазон измерений: НПВ от 150 кг до 600 кг, погрешность и (или) неопределенность (класс, разряд): Класс точности - средний | Класс точности - средний | Нет | 1599 | 15.04.2024 0:00:00 | 7 | 1599
000000048640 | Нет | 000000048640Поверка выезд | Поверка выезд | Весы напольные электронные медицинские | ВМЭН 200 | 16605-97 | Диапазон измерений: НПВ 200 кг, погрешность и (или) неопределенность (класс, разряд): Класс точности средний | Класс точности средний | Нет | 1599 | 15.04.2024 0:00:00 | 7 | 1599
000000048640 | Нет | 000000048640Поверка | Поверка | Весы напольные электронные медицинские | ВМЭН 200 | 16605-97 | Диапазон измерений: НПВ 200 кг, погрешность и (или) неопределенность (класс, разряд): Класс точности средний | Класс точности средний | Нет | 1599 | 15.04.2024 0:00:00 | 7 | 1599
000000019802 | Нет | 000000019802Поверка выезд | Поверка выезд | Весы настольные | ОХТА | 16491-02 | Диапазон измерений: НПВ до 30 кг, погрешность и (или) неопределенность (класс, разряд): Класс точности - средний | Класс точности - средний | Нет | 858 | 15.04.2024 0:00:00 | 7 | 858
000000019802 | Нет | 000000019802Поверка | Поверка | Весы настольные | ОХТА | 16491-02 | Диапазон измерений: НПВ до 30 кг, погрешность и (или) неопределенность (класс, разряд): Класс точности - средний | Класс точности - средний | Нет | 858 | 15.04.2024 0:00:00 | 7 | 858
000000036184 | Нет | 000000036184Поверка выезд | Поверка выезд | Весы настольные | ВР-04МС | 20299-00 | Диапазон измерений: НПВ до 30 кг, погрешность и (или) неопределенность (класс, разряд): Класс точности - средний | Класс точности - средний | Нет | 948 | 01.01.2023 0:00:00 | 7 | 948
000000036184 | Нет | 000000036184Поверка | Поверка | Весы настольные | ВР-04МС | 20299-00 | Диапазон измерений: НПВ до 30 кг, погрешность и (или) неопределенность (класс, разряд): Класс точности - средний | Класс точности - средний | Нет | 948 | 25.03.2024 0:00:00 | 7 | 948
000000037002 | Нет | 000000037002Поверка выезд | Поверка выезд | Весы настольные | ТВ | 24257-03 | Диапазон измерений: НПВ до 30 кг, погрешность и (или) неопределенность (класс, разряд): Класс точности - средний | Класс точности - средний | Нет | 948 | 01.01.2023 0:00:00 | 7 | 948
000000037002 | Нет | 000000037002Поверка | Поверка | Весы настольные | ТВ | 24257-03 | Диапазон измерений: НПВ до 30 кг, погрешность и (или) неопределенность (класс, разряд): Класс точности - средний | Класс точности - средний | Нет | 948 | 25.03.2024 0:00:00 | 7 | 948
000000040561 | Нет | 000000040561Поверка | Поверка | Весы настольные | ТВ | 24257-08 | Диапазон измерений: НПВ до 30 кг, погрешность и (или) неопределенность (класс, разряд): Класс точности - средний | Класс точности - средний | Нет | 948 | 25.03.2024 0:00:00 | 7 | 948
000000040561 | Нет | 000000040561Поверка выезд | Поверка выезд | Весы настольные | ТВ | 24257-08 | Диапазон измерений: НПВ до 30 кг, погрешность и (или) неопределенность (класс, разряд): Класс точности - средний | Класс точности - средний | Нет | 948 | 01.01.2023 0:00:00 | 7 | 948
000000040665 | Нет | 000000040665Поверка выезд | Поверка выезд | Весы настольные | ТВ | 24257-03 | Диапазон измерений: НПВ до 30 кг, погрешность и (или) неопределенность (класс, разряд): Класс точности - средний | Класс точности - средний | Нет | 858 | 15.04.2024 0:00:00 | 7 | 858
000000040665 | Нет | 000000040665Поверка | Поверка | Весы настольные | ТВ | 24257-03 | Диапазон измерений: НПВ до 30 кг, погрешность и (или) неопределенность (класс, разряд): Класс точности - средний | Класс точности - средний | Нет | 858 | 15.04.2024 0:00:00 | 7 | 858
000000044833 | Нет | 000000044833Поверка | Поверка | Весы настольные | CUB | 21390-05 | Диапазон измерений: НПВ до 30 кг, погрешность и (или) неопределенность (класс, разряд): Класс точности - средний | Класс точности - средний | Нет | 948 | 25.03.2024 0:00:00 | 7 | 948
000000044833 | Нет | 000000044833Поверка выезд | Поверка выезд | Весы настольные | CUB | 21390-05 | Диапазон измерений: НПВ до 30 кг, погрешность и (или) неопределенность (класс, разряд): Класс точности - средний | Класс точности - средний | Нет | 948 | 01.01.2023 0:00:00 | 7 | 948
000000051936 | Нет | 000000051936Поверка | Поверка | Весы настольные | CUB | 21390-01 |  |  | Нет | 2013 | 15.04.2024 0:00:00 | 7 | 2013
000000051936 | Нет | 000000051936Поверка выезд | Поверка выезд | Весы настольные | CUB | 21390-01 |  |  | Нет | 2013 | 15.04.2024 0:00:00 | 7 | 2013
000000002224 | Нет | 000000002224Поверка выезд | Поверка выезд | Весы настольные гирные | ВН3-5, ВН0-10, ВН3-2, ВНТ0-2, ВН0-20 | 815-70 | Диапазон измерений: НПВ до 20 кг, погрешность и (или) неопределенность (класс, разряд): Класс точности - средний | Класс точности - средний | Нет | 468 | 15.04.2024 0:00:00 | 7 | 468
000000002224 | Нет | 000000002224Поверка | Поверка | Весы настольные гирные | ВН3-5, ВН0-10, ВН3-2, ВНТ0-2, ВН0-20 | 815-70 | Диапазон измерений: НПВ до 20 кг, погрешность и (или) неопределенность (класс, разряд): Класс точности - средний | Класс точности - средний | Нет | 468 | 15.04.2024 0:00:00 | 7 | 468
000000016456 | Нет | 000000016456Поверка | Поверка | Весы настольные гирные | 9033РН-20Г | 815-85 | Диапазон измерений: НПВ до 20 кг, погрешность и (или) неопределенность (класс, разряд): Класс точности - средний | Класс точности - средний | Нет | 468 | 15.04.2024 0:00:00 | 7 | 468
000000016456 | Нет | 000000016456Поверка выезд | Поверка выезд | Весы настольные гирные | 9033РН-20Г | 815-85 | Диапазон измерений: НПВ до 20 кг, погрешность и (или) неопределенность (класс, разряд): Класс точности - средний | Класс точности - средний | Нет | 468 | 15.04.2024 0:00:00 | 7 | 468
000000039874 | Нет | 000000039874Поверка выезд | Поверка выезд | Весы настольные закрытые | ВНЗ | 132-49 | Диапазон измерений: НПВ до 20 кг, погрешность и (или) неопределенность (класс, разряд): Класс точности - средний | Класс точности - средний | Нет | 468 | 15.04.2024 0:00:00 | 35 | 468
000000039874 | Нет | 000000039874Поверка | Поверка | Весы настольные закрытые | ВНЗ | 132-49 | Диапазон измерений: НПВ до 20 кг, погрешность и (или) неопределенность (класс, разряд): Класс точности - средний | Класс точности - средний | Нет | 468 | 15.04.2024 0:00:00 | 35 | 468
000000042730 | Нет | 000000042730Поверка выезд | Поверка выезд | Весы настольные медицинские | МТ \Карапуз\ | 63075-16 | Диапазон измерений: НПВ до 30 кг, погрешность и (или) неопределенность (класс, разряд): Класс точности - средний | Класс точности - средний | Нет | 948 | 01.01.2023 0:00:00 | 7 | 948
000000042730 | Нет | 000000042730Поверка | Поверка | Весы настольные медицинские | МТ \Карапуз\ | 63075-16 | Диапазон измерений: НПВ до 30 кг, погрешность и (или) неопределенность (класс, разряд): Класс точности - средний | Класс точности - средний | Нет | 948 | 25.03.2024 0:00:00 | 7 | 948
000000035529 | Нет | 000000035529Поверка | Поверка | Весы настольные медицинские детские электронные | 1583, 1584, BD-585, BD-590, BD-815MA | 45567-10 | Диапазон измерений: НПВ до 30 кг, погрешность и (или) неопределенность (класс, разряд): Класс точности - средний | Класс точности - средний | Нет | 858 | 15.04.2024 0:00:00 | 7 | 858
000000035529 | Нет | 000000035529Поверка выезд | Поверка выезд | Весы настольные медицинские детские электронные | 1583, 1584, BD-585, BD-590, BD-815MA | 45567-10 | Диапазон измерений: НПВ до 30 кг, погрешность и (или) неопределенность (класс, разряд): Класс точности - средний | Класс точности - средний | Нет | 858 | 15.04.2024 0:00:00 | 7 | 858
000000048307 | Нет | 000000048307Поверка выезд | Поверка выезд | Весы настольные обыкновенные | 815 | 815-53 | Диапазон измерений: НПВ до 20 кг, погрешность и (или) неопределенность (класс, разряд): Класс точности средний | Класс точности средний | Нет | 468 | 15.04.2024 0:00:00 | 7 | 468
000000048307 | Нет | 000000048307Поверка | Поверка | Весы настольные обыкновенные | 815 | 815-53 | Диапазон измерений: НПВ до 20 кг, погрешность и (или) неопределенность (класс, разряд): Класс точности средний | Класс точности средний | Нет | 468 | 15.04.2024 0:00:00 | 7 | 468
000000042747 | Нет | 000000042747Поверка | Поверка | Весы настольные обыкновенные для предельных нагрузок 2, 5, 10 и 20 кг | ВНО | 87-48 | Диапазон измерений: НПВ до 30 кг, погрешность и (или) неопределенность (класс, разряд): Класс точности - средний | Класс точности - средний | Нет | 948 | 25.03.2024 0:00:00 | 35 | 948
000000042747 | Нет | 000000042747Поверка выезд | Поверка выезд | Весы настольные обыкновенные для предельных нагрузок 2, 5, 10 и 20 кг | ВНО | 87-48 | Диапазон измерений: НПВ до 30 кг, погрешность и (или) неопределенность (класс, разряд): Класс точности - средний | Класс точности - средний | Нет | 948 | 01.01.2023 0:00:00 | 35 | 948
000000045115 | Нет | 000000045115Поверка | Поверка | Весы настольные обыкновенные для предельных нагрузок 2, 5, 10 и 20 кг | ВНО | 87-48 | Диапазон измерений: НПВ до 20 кг, погрешность и (или) неопределенность (класс, разряд): Класс точности - средний | Класс точности - средний | Нет | 468 | 15.04.2024 0:00:00 | 7 | 468
000000045115 | Нет | 000000045115Поверка выезд | Поверка выезд | Весы настольные обыкновенные для предельных нагрузок 2, 5, 10 и 20 кг | ВНО | 87-48 | Диапазон измерений: НПВ до 20 кг, погрешность и (или) неопределенность (класс, разряд): Класс точности - средний | Класс точности - средний | Нет | 468 | 15.04.2024 0:00:00 | 7 | 468
000000045726 | Нет | 000000045726Поверка | Поверка | Весы настольные обыкновенные для предельных нагрузок 2, 5, 10 и 20 кг | ВНО | 87-48 | Диапазон измерений: НПВ до 30 кг, погрешность и (или) неопределенность (класс, разряд): Класс точности - средний | Класс точности - средний | Нет | 858 | 15.04.2024 0:00:00 | 35 | 858
000000045726 | Нет | 000000045726Поверка выезд | Поверка выезд | Весы настольные обыкновенные для предельных нагрузок 2, 5, 10 и 20 кг | ВНО | 87-48 | Диапазон измерений: НПВ до 30 кг, погрешность и (или) неопределенность (класс, разряд): Класс точности - средний | Класс точности - средний | Нет | 858 | 15.04.2024 0:00:00 | 35 | 858
000000016464 | Нет | 000000016464Поверка | Поверка | Весы настольные циферблатные | ВНЦ-10, РН-10Ц13У (Тулиновка); РН-10Ц13, РН-10Ц13У (Тюмень) | 504-70 | Диапазон измерений: НПВ до 20 кг, погрешность и (или) неопределенность (класс, разряд): Класс точности - средний | Класс точности - средний | Нет | 468 | 15.04.2024 0:00:00 | 7 | 468
000000016464 | Нет | 000000016464Поверка выезд | Поверка выезд | Весы настольные циферблатные | ВНЦ-10, РН-10Ц13У (Тулиновка); РН-10Ц13, РН-10Ц13У (Тюмень) | 504-70 | Диапазон измерений: НПВ до 20 кг, погрешность и (или) неопределенность (класс, разряд): Класс точности - средний | Класс точности - средний | Нет | 468 | 15.04.2024 0:00:00 | 7 | 468
000000034326 | Нет | 000000034326Поверка | Поверка | Весы настольные циферблатные | ВНЦ-2, РН-2Ц13, РН-10Ц13 | 504-74 | Диапазон измерений: НПВ до 30 кг, погрешность и (или) неопределенность (класс, разряд): Класс точности - средний | Класс точности - средний | Нет | 948 | 25.03.2024 0:00:00 | 35 | 948
000000034326 | Нет | 000000034326Поверка выезд | Поверка выезд | Весы настольные циферблатные | ВНЦ-2, РН-2Ц13, РН-10Ц13 | 504-74 | Диапазон измерений: НПВ до 30 кг, погрешность и (или) неопределенность (класс, разряд): Класс точности - средний | Класс точности - средний | Нет | 948 | 01.01.2023 0:00:00 | 35 | 948
000000034498 | Нет | 000000034498Поверка | Поверка | Весы настольные циферблатные | РН-6Ц13У, РН-3Ц13У | 8474-88 | Диапазон измерений: НПВ до 20 кг, погрешность и (или) неопределенность (класс, разряд): Класс точности - средний | Класс точности - средний | Нет | 468 | 15.04.2024 0:00:00 | 7 | 468
000000034498 | Нет | 000000034498Поверка выезд | Поверка выезд | Весы настольные циферблатные | РН-6Ц13У, РН-3Ц13У | 8474-88 | Диапазон измерений: НПВ до 20 кг, погрешность и (или) неопределенность (класс, разряд): Класс точности - средний | Класс точности - средний | Нет | 468 | 15.04.2024 0:00:00 | 7 | 468
000000036944 | Нет | 000000036944Поверка выезд | Поверка выезд | Весы настольные циферблатные | РН-3Ц13УМ и РН-6Ц13УМ | 19721-00 | Диапазон измерений: НПВ до 30 кг, погрешность и (или) неопределенность (класс, разряд): Класс точности - средний | Класс точности - средний | Нет | 858 | 15.04.2024 0:00:00 | 7 | 858
000000036944 | Нет | 000000036944Поверка | Поверка | Весы настольные циферблатные | РН-3Ц13УМ и РН-6Ц13УМ | 19721-00 | Диапазон измерений: НПВ до 30 кг, погрешность и (или) неопределенность (класс, разряд): Класс точности - средний | Класс точности - средний | Нет | 858 | 15.04.2024 0:00:00 | 7 | 858
000000037306 | Нет | 000000037306Поверка | Поверка | Весы настольные циферблатные | ВНЦ-2, РН-2Ц13, РН-10Ц13 | 504-74 | Диапазон измерений: НПВ до 20 кг, погрешность и (или) неопределенность (класс, разряд): Класс точности - средний | Класс точности - средний | Нет | 468 | 15.04.2024 0:00:00 | 7 | 468
000000037306 | Нет | 000000037306Поверка выезд | Поверка выезд | Весы настольные циферблатные | ВНЦ-2, РН-2Ц13, РН-10Ц13 | 504-74 | Диапазон измерений: НПВ до 20 кг, погрешность и (или) неопределенность (класс, разряд): Класс точности - средний | Класс точности - средний | Нет | 468 | 15.04.2024 0:00:00 | 7 | 468
000000037982 | Нет | 000000037982Поверка выезд | Поверка выезд | Весы настольные циферблатные | РН-3Ц13У и РН-6Ц13У | 8474-81 | Диапазон измерений: НПВ до 20 кг, погрешность и (или) неопределенность (класс, разряд): Класс точности - средний | Класс точности - средний | Нет | 468 | 15.04.2024 0:00:00 | 7 | 468
000000037982 | Нет | 000000037982Поверка | Поверка | Весы настольные циферблатные | РН-3Ц13У и РН-6Ц13У | 8474-81 | Диапазон измерений: НПВ до 20 кг, погрешность и (или) неопределенность (класс, разряд): Класс точности - средний | Класс точности - средний | Нет | 468 | 15.04.2024 0:00:00 | 7 | 468
000000038153 | Нет | 000000038153Поверка | Поверка | Весы настольные циферблатные | ВНЦ-2м | 17132-98 | Диапазон измерений: НПВ до 20 кг, погрешность и (или) неопределенность (класс, разряд): Класс точности - средний | Класс точности - средний | Нет | 468 | 15.04.2024 0:00:00 | 7 | 468
000000038153 | Нет | 000000038153Поверка выезд | Поверка выезд | Весы настольные циферблатные | ВНЦ-2м | 17132-98 | Диапазон измерений: НПВ до 20 кг, погрешность и (или) неопределенность (класс, разряд): Класс точности - средний | Класс точности - средний | Нет | 468 | 15.04.2024 0:00:00 | 7 | 468
000000038509 | Нет | 000000038509Поверка | Поверка | Весы настольные циферблатные | РН-3Ц13УМ и РН-6Ц13УМ | 19721-00 | Диапазон измерений: НПВ до 30 кг, погрешность и (или) неопределенность (класс, разряд): Класс точности - средний | Класс точности - средний | Нет | 948 | 25.03.2024 0:00:00 | 7 | 948
000000038509 | Нет | 000000038509Поверка выезд | Поверка выезд | Весы настольные циферблатные | РН-3Ц13УМ и РН-6Ц13УМ | 19721-00 | Диапазон измерений: НПВ до 30 кг, погрешность и (или) неопределенность (класс, разряд): Класс точности - средний | Класс точности - средний | Нет | 948 | 01.01.2023 0:00:00 | 7 | 948
000000040695 | Нет | 000000040695Поверка выезд | Поверка выезд | Весы настольные циферблатные | РН-6Ц13У, РН-3Ц13У | 8474-88 | Диапазон измерений: НПВ до 50 кг, погрешность и (или) неопределенность (класс, разряд): Класс точности - средний | Класс точности - средний | Нет | 1206 | 15.04.2024 0:00:00 | 7 | 1206
000000040695 | Нет | 000000040695Поверка | Поверка | Весы настольные циферблатные | РН-6Ц13У, РН-3Ц13У | 8474-88 | Диапазон измерений: НПВ до 50 кг, погрешность и (или) неопределенность (класс, разряд): Класс точности - средний | Класс точности - средний | Нет | 1206 | 15.04.2024 0:00:00 | 7 | 1206
000000041244 | Нет | 000000041244Поверка | Поверка | Весы настольные циферблатные | ВНЦ-2м | 17132-98 | Диапазон измерений: НПВ до 30 кг, погрешность и (или) неопределенность (класс, разряд): Класс точности - средний | Класс точности - средний | Нет | 948 | 25.03.2024 0:00:00 | 7 | 948
000000041244 | Нет | 000000041244Поверка выезд | Поверка выезд | Весы настольные циферблатные | ВНЦ-2м | 17132-98 | Диапазон измерений: НПВ до 30 кг, погрешность и (или) неопределенность (класс, разряд): Класс точности - средний | Класс точности - средний | Нет | 948 | 01.01.2023 0:00:00 | 7 | 948
000000047136 | Нет | 000000047136Поверка | Поверка | Весы настольные циферблатные | РН-3Ц13УМ и РН-6Ц13УМ | 19721-00 | Диапазон измерений: НПВ до 20 кг, погрешность и (или) неопределенность (класс, разряд): Класс точности - средний | Класс точности - средний | Нет | 468 | 15.04.2024 0:00:00 | 7 | 468
000000047136 | Нет | 000000047136Поверка выезд | Поверка выезд | Весы настольные циферблатные | РН-3Ц13УМ и РН-6Ц13УМ | 19721-00 | Диапазон измерений: НПВ до 20 кг, погрешность и (или) неопределенность (класс, разряд): Класс точности - средний | Класс точности - средний | Нет | 468 | 15.04.2024 0:00:00 | 7 | 468
000000049184 | Нет | 000000049184Поверка выезд | Поверка выезд | Весы настольные циферблатные | ВНЦ-2, ВНЦ-10, (Тулиновка - только ВНЦ-10) | 504-50 | Диапазон измерений: НПВ до 10 кг, погрешность и (или) неопределенность (класс, разряд): Класс точности средний | Класс точности средний | Нет | 468 | 15.04.2024 0:00:00 | 7 | 468
000000049184 | Нет | 000000049184Поверка | Поверка | Весы настольные циферблатные | ВНЦ-2, ВНЦ-10, (Тулиновка - только ВНЦ-10) | 504-50 | Диапазон измерений: НПВ до 10 кг, погрешность и (или) неопределенность (класс, разряд): Класс точности средний | Класс точности средний | Нет | 468 | 15.04.2024 0:00:00 | 7 | 468
000000052826 | Нет | 000000052826Поверка | Поверка | Весы настольные циферблатные | 1996РН-25Ц13П, 1996РН-25Ц13П-1, 9009РП-50Ц13П, 9009РН-50Ц13П-1, 9112РН-20Ц13, 9112РН-20Ц13-01 | 9103-88 |  |  | Нет | 948 | 25.03.2024 0:00:00 | 35 | 948
000000002229 | Нет | 000000002229Калибровка выезд | Калибровка выезд | ВЕСЫ НАСТОЛЬНЫЕ ЦИФЕРБЛАТНЫЕ ДО 20 КГ |  | <> |  |  | Нет | 534 | 01.01.2023 0:00:00 | 7 | 468
000000002229 | Нет | 000000002229Поверка выезд | Поверка выезд | ВЕСЫ НАСТОЛЬНЫЕ ЦИФЕРБЛАТНЫЕ ДО 20 КГ |  | <> |  |  | Нет | 468 | 15.04.2024 0:00:00 | 7 | 468
000000002229 | Нет | 000000002229Поверка | Поверка | ВЕСЫ НАСТОЛЬНЫЕ ЦИФЕРБЛАТНЫЕ ДО 20 КГ |  | <> |  |  | Нет | 468 | 15.04.2024 0:00:00 | 7 | 468
000000002229 | Нет | 000000002229Калибровка | Калибровка | ВЕСЫ НАСТОЛЬНЫЕ ЦИФЕРБЛАТНЫЕ ДО 20 КГ |  | <> |  |  | Нет | 534 | 01.01.2023 0:00:00 | 7 | 468
000000036940 | Нет | 000000036940Поверка выезд | Поверка выезд | Весы настольные электронные | Штрих-принт | 22390-12 | Диапазон измерений: НПВ до 30 кг, погрешность и (или) неопределенность (класс, разряд): Класс точности - средний | Класс точности - средний | Нет | 948 | 01.01.2023 0:00:00 | 7 | 948
000000036940 | Нет | 000000036940Поверка | Поверка | Весы настольные электронные | Штрих-принт | 22390-12 | Диапазон измерений: НПВ до 30 кг, погрешность и (или) неопределенность (класс, разряд): Класс точности - средний | Класс точности - средний | Нет | 948 | 25.03.2024 0:00:00 | 7 | 948
000000038178 | Нет | 000000038178Поверка | Поверка | Весы настольные электронные | ВР-05МС | 33052-07 | Диапазон измерений: НПВ до 30 кг, погрешность и (или) неопределенность (класс, разряд): Класс точности - средний | Класс точности - средний | Нет | 858 | 15.04.2024 0:00:00 | 7 | 858
000000038178 | Нет | 000000038178Поверка выезд | Поверка выезд | Весы настольные электронные | ВР-05МС | 33052-07 | Диапазон измерений: НПВ до 30 кг, погрешность и (или) неопределенность (класс, разряд): Класс точности - средний | Класс точности - средний | Нет | 858 | 15.04.2024 0:00:00 | 7 | 858
000000039154 | Нет | 000000039154Поверка | Поверка | Весы настольные электронные | Штрих М6Ф | 36898-08 | Диапазон измерений: НПВ до 30 кг, погрешность и (или) неопределенность (класс, разряд): Класс точности - средний | Класс точности - средний | Нет | 948 | 25.03.2024 0:00:00 | 7 | 948
000000039154 | Нет | 000000039154Поверка выезд | Поверка выезд | Весы настольные электронные | Штрих М6Ф | 36898-08 | Диапазон измерений: НПВ до 30 кг, погрешность и (или) неопределенность (класс, разряд): Класс точности - средний | Класс точности - средний | Нет | 948 | 01.01.2023 0:00:00 | 7 | 948
000000040152 | Нет | 000000040152Поверка выезд | Поверка выезд | Весы настольные электронные | DS-682 | 21016-01 | Диапазон измерений: НПВ до 30 кг, погрешность и (или) неопределенность (класс, разряд): Класс точности - средний | Класс точности - средний | Нет | 948 | 01.01.2023 0:00:00 | 7 | 948
000000040152 | Нет | 000000040152Поверка | Поверка | Весы настольные электронные | DS-682 | 21016-01 | Диапазон измерений: НПВ до 30 кг, погрешность и (или) неопределенность (класс, разряд): Класс точности - средний | Класс точности - средний | Нет | 948 | 25.03.2024 0:00:00 | 7 | 948
000000042918 | Нет | 000000042918Поверка | Поверка | Весы настольные электронные | Штрих МР | 21886-04 | Диапазон измерений: НПВ до 30 кг, погрешность и (или) неопределенность (класс, разряд): Класс точности - средний | Класс точности - средний | Нет | 948 | 25.03.2024 0:00:00 | 7 | 948
000000042918 | Нет | 000000042918Поверка выезд | Поверка выезд | Весы настольные электронные | Штрих МР | 21886-04 | Диапазон измерений: НПВ до 30 кг, погрешность и (или) неопределенность (класс, разряд): Класс точности - средний | Класс точности - средний | Нет | 948 | 01.01.2023 0:00:00 | 7 | 948
000000046912 | Нет | 000000046912Поверка | Поверка | Весы настольные электронные | Штрих М5 | 25979-08 | Диапазон измерений: НПВ до 30 кг, погрешность и (или) неопределенность (класс, разряд): Класс точности - средний | Класс точности - средний | Нет | 948 | 25.03.2024 0:00:00 | 7 | 948
000000046912 | Нет | 000000046912Поверка выезд | Поверка выезд | Весы настольные электронные | Штрих М5 | 25979-08 | Диапазон измерений: НПВ до 30 кг, погрешность и (или) неопределенность (класс, разряд): Класс точности - средний | Класс точности - средний | Нет | 948 | 01.01.2023 0:00:00 | 7 | 948
000000047616 | Нет | 000000047616Поверка выезд | Поверка выезд | Весы настольные электронные | DS-788 | 23995-02 | Диапазон измерений: НПВ до 5000 г, погрешность и (или) неопределенность (класс, разряд): Класс точности - высокий | Класс точности - высокий | Нет | 2013 | 15.04.2024 0:00:00 | 7 | 2013
000000047616 | Нет | 000000047616Поверка | Поверка | Весы настольные электронные | DS-788 | 23995-02 | Диапазон измерений: НПВ до 5000 г, погрешность и (или) неопределенность (класс, разряд): Класс точности - высокий | Класс точности - высокий | Нет | 2013 | 15.04.2024 0:00:00 | 7 | 2013
000000050189 | Нет | 000000050189Поверка | Поверка | Весы настольные электронные | Штрих-принт | 22390-06 |  |  | Нет | 948 | 25.03.2024 0:00:00 | 7 | 948
000000050189 | Нет | 000000050189Поверка выезд | Поверка выезд | Весы настольные электронные | Штрих-принт | 22390-06 |  |  | Нет | 948 | 01.01.2023 0:00:00 | 7 | 948
000000052608 | Нет | 000000052608Поверка | Поверка | Весы настольные электронные | Штрих М7 | 66570-17 |  |  | Нет | 948 | 25.03.2024 0:00:00 | 7 | 948
000000035847 | Нет | 000000035847Поверка выезд | Поверка выезд | Весы настольные электронные для определения массы и стоимости продуктов | ВР 4149 | 13076-98 | Диапазон измерений: НПВ до 30 кг, погрешность и (или) неопределенность (класс, разряд): Класс точности - средний | Класс точности - средний | Нет | 948 | 01.01.2023 0:00:00 | 7 | 948
000000035847 | Нет | 000000035847Поверка | Поверка | Весы настольные электронные для определения массы и стоимости продуктов | ВР 4149 | 13076-98 | Диапазон измерений: НПВ до 30 кг, погрешность и (или) неопределенность (класс, разряд): Класс точности - средний | Класс точности - средний | Нет | 948 | 25.03.2024 0:00:00 | 7 | 948
000000036170 | Нет | 000000036170Поверка | Поверка | Весы настольные электронные для определения массы и стоимости продуктов | ВР 4149 | 13076-96 | Диапазон измерений: НПВ до 30 кг, погрешность и (или) неопределенность (класс, разряд): Класс точности - средний | Класс точности - средний | Нет | 948 | 25.03.2024 0:00:00 | 7 | 948
000000036170 | Нет | 000000036170Поверка выезд | Поверка выезд | Весы настольные электронные для определения массы и стоимости продуктов | ВР 4149 | 13076-96 | Диапазон измерений: НПВ до 30 кг, погрешность и (или) неопределенность (класс, разряд): Класс точности - средний | Класс точности - средний | Нет | 948 | 01.01.2023 0:00:00 | 7 | 948
000000042347 | Нет | 000000042347Поверка | Поверка | Весы настольные электронные для определения массы и стоимости продуктов | ВР 4149 | 13076-04 | Диапазон измерений: НПВ до 30 кг, погрешность и (или) неопределенность (класс, разряд): Класс точности - средний | Класс точности - средний | Нет | 948 | 25.03.2024 0:00:00 | 7 | 948
000000042347 | Нет | 000000042347Поверка выезд | Поверка выезд | Весы настольные электронные для определения массы и стоимости продуктов | ВР 4149 | 13076-04 | Диапазон измерений: НПВ до 30 кг, погрешность и (или) неопределенность (класс, разряд): Класс точности - средний | Класс точности - средний | Нет | 948 | 01.01.2023 0:00:00 | 7 | 948
000000048222 | Нет | 000000048222Поверка выезд | Поверка выезд | Весы настольные электронные для определения массы и стоимости продуктов | ВР 4149-01, ВР 4149-02, ВР 4149-03, ВР 4149-04, ВР 4149-05, ВР 4149-01БР, ВР 4149-02БР, ВР 4149-03БР, ВР 4149-04БР, ВР 4149-05БР, ВР 4149-01-01, ВР 4149-02-01, ВР 4149-03-01, ВР 4149-04-01, ВР 4149-05-01, ВР 4149-01-01БР, ВР 4149-02-01БР, ВР 4149-03-01БР | 13076-94 |  |  | Нет | 948 | 01.01.2023 0:00:00 | 7 | 948
000000048222 | Нет | 000000048222Поверка | Поверка | Весы настольные электронные для определения массы и стоимости продуктов | ВР 4149-01, ВР 4149-02, ВР 4149-03, ВР 4149-04, ВР 4149-05, ВР 4149-01БР, ВР 4149-02БР, ВР 4149-03БР, ВР 4149-04БР, ВР 4149-05БР, ВР 4149-01-01, ВР 4149-02-01, ВР 4149-03-01, ВР 4149-04-01, ВР 4149-05-01, ВР 4149-01-01БР, ВР 4149-02-01БР, ВР 4149-03-01БР | 13076-94 |  |  | Нет | 948 | 25.03.2024 0:00:00 | 7 | 948
000000015742 | Нет | 000000015742Поверка | Поверка | Весы настольные электронные торговые | Штрих РС-200 | 27485-04 | Диапазон измерений: НПВ до 30 кг, погрешность и (или) неопределенность (класс, разряд): Класс точности - средний | Класс точности - средний | Нет | 948 | 25.03.2024 0:00:00 | 7 | 948
000000015742 | Нет | 000000015742Поверка выезд | Поверка выезд | Весы настольные электронные торговые | Штрих РС-200 | 27485-04 | Диапазон измерений: НПВ до 30 кг, погрешность и (или) неопределенность (класс, разряд): Класс точности - средний | Класс точности - средний | Нет | 948 | 01.01.2023 0:00:00 | 7 | 948
000000041726 | Нет | 000000041726Поверка выезд | Поверка выезд | Весы настольные электронные торговые | Штрих РС-200 | 27485-07 | Диапазон измерений: НПВ до 30 кг, погрешность и (или) неопределенность (класс, разряд): Класс точности - средний | Класс точности - средний | Нет | 948 | 01.01.2023 0:00:00 | 7 | 948
000000041726 | Нет | 000000041726Поверка | Поверка | Весы настольные электронные торговые | Штрих РС-200 | 27485-07 | Диапазон измерений: НПВ до 30 кг, погрешность и (или) неопределенность (класс, разряд): Класс точности - средний | Класс точности - средний | Нет | 948 | 25.03.2024 0:00:00 | 7 | 948
000000049842 | Нет | 000000049842Поверка | Поверка | Весы настольные электронные торговые | ВР 4900 | 13590-01 |  |  | Нет | 948 | 25.03.2024 0:00:00 | 7 | 948
000000049842 | Нет | 000000049842Поверка выезд | Поверка выезд | Весы настольные электронные торговые | ВР 4900 | 13590-01 |  |  | Нет | 948 | 01.01.2023 0:00:00 | 7 | 948
000000051103 | Нет | 000000051103Поверка | Поверка | Весы настольные электронные торговые | ВР4900 | 43758-10 | Диапазон измерений: НПВ до 30 кг, погрешность и (или) неопределенность (класс, разряд): Класс точности - средний | Класс точности - средний | Нет | 948 | 25.03.2024 0:00:00 | 7 | 948
000000051103 | Нет | 000000051103Поверка выезд | Поверка выезд | Весы настольные электронные торговые | ВР4900 | 43758-10 | Диапазон измерений: НПВ до 30 кг, погрешность и (или) неопределенность (класс, разряд): Класс точности - средний | Класс точности - средний | Нет | 948 | 01.01.2023 0:00:00 | 7 | 948
000000015372 | Нет | 000000015372Поверка выезд | Поверка выезд | Весы неавтоматического действия | GP | 50583-12 | Диапазон измерений: НПВ до 60 кг, погрешность и (или) неопределенность (класс, разряд): Класс точности - высокий | Класс точности - высокий | Нет | 2013 | 15.04.2024 0:00:00 | 7 | 2013
000000015372 | Нет | 000000015372Поверка | Поверка | Весы неавтоматического действия | GP | 50583-12 | Диапазон измерений: НПВ до 60 кг, погрешность и (или) неопределенность (класс, разряд): Класс точности - высокий | Класс точности - высокий | Нет | 2013 | 15.04.2024 0:00:00 | 7 | 2013
000000015382 | Нет | 000000015382Поверка | Поверка | Весы неавтоматического действия | AF | 49687-12 | Диапазон измерений: НПВ до 60 кг, погрешность и (или) неопределенность (класс, разряд): Класс точности - высокий | Класс точности - высокий | Нет | 2013 | 15.04.2024 0:00:00 | 7 | 2013
000000015382 | Нет | 000000015382Поверка выезд | Поверка выезд | Весы неавтоматического действия | AF | 49687-12 | Диапазон измерений: НПВ до 60 кг, погрешность и (или) неопределенность (класс, разряд): Класс точности - высокий | Класс точности - высокий | Нет | 2013 | 15.04.2024 0:00:00 | 7 | 2013
000000015619 | Нет | 000000015619Поверка выезд | Поверка выезд | Весы неавтоматического действия | CUBIS | 54411-13 | Диапазон измерений: НПВ до 5000 г, погрешность и (или) неопределенность (класс, разряд): Класс точности - специальный | Класс точности - специальный | Нет | 2499 | 15.04.2024 0:00:00 | 7 | 2499
000000015619 | Нет | 000000015619Поверка | Поверка | Весы неавтоматического действия | CUBIS | 54411-13 | Диапазон измерений: НПВ до 5000 г, погрешность и (или) неопределенность (класс, разряд): Класс точности - специальный | Класс точности - специальный | Нет | 2499 | 15.04.2024 0:00:00 | 7 | 2499
000000016239 | Нет | 000000016239Поверка | Поверка | Весы неавтоматического действия | HW-WP, HV-WP | 48927-12 | Диапазон измерений: НПВ до 30 кг, погрешность и (или) неопределенность (класс, разряд): Класс точности - средний | Класс точности - средний | Нет | 858 | 15.04.2024 0:00:00 | 7 | 858
000000016239 | Нет | 000000016239Поверка выезд | Поверка выезд | Весы неавтоматического действия | HW-WP, HV-WP | 48927-12 | Диапазон измерений: НПВ до 30 кг, погрешность и (или) неопределенность (класс, разряд): Класс точности - средний | Класс точности - средний | Нет | 858 | 15.04.2024 0:00:00 | 7 | 858
000000016240 | Нет | 000000016240Поверка | Поверка | Весы неавтоматического действия | EM | 50147-12 | Диапазон измерений: НПВ до 30 кг, погрешность и (или) неопределенность (класс, разряд): Класс точности - средний | Класс точности - средний | Нет | 858 | 15.04.2024 0:00:00 | 7 | 858
000000016240 | Нет | 000000016240Поверка выезд | Поверка выезд | Весы неавтоматического действия | EM | 50147-12 | Диапазон измерений: НПВ до 30 кг, погрешность и (или) неопределенность (класс, разряд): Класс точности - средний | Класс точности - средний | Нет | 858 | 15.04.2024 0:00:00 | 7 | 858
000000016242 | Нет | 000000016242Поверка | Поверка | Весы неавтоматического действия | FG | 50148-12 | Диапазон измерений: НПВ до 30 кг, погрешность и (или) неопределенность (класс, разряд): Класс точности - средний | Класс точности - средний | Нет | 858 | 15.04.2024 0:00:00 | 7 | 858
000000016242 | Нет | 000000016242Поверка выезд | Поверка выезд | Весы неавтоматического действия | FG | 50148-12 | Диапазон измерений: НПВ до 30 кг, погрешность и (или) неопределенность (класс, разряд): Класс точности - средний | Класс точности - средний | Нет | 858 | 15.04.2024 0:00:00 | 7 | 858
000000016244 | Нет | 000000016244Поверка выезд | Поверка выезд | Весы неавтоматического действия | МЕРА-ВТП | 50888-12 | Диапазон измерений: НПВ до 30 кг, погрешность и (или) неопределенность (класс, разряд): Класс точности - средний | Класс точности - средний | Нет | 858 | 15.04.2024 0:00:00 | 7 | 858
000000016244 | Нет | 000000016244Поверка | Поверка | Весы неавтоматического действия | МЕРА-ВТП | 50888-12 | Диапазон измерений: НПВ до 30 кг, погрешность и (или) неопределенность (класс, разряд): Класс точности - средний | Класс точности - средний | Нет | 858 | 15.04.2024 0:00:00 | 7 | 858
000000026682 | Нет | 000000026682Поверка выезд | Поверка выезд | Весы неавтоматического действия | AJ | 49845-12 | Диапазон измерений: в соответствии с описанием типа, погрешность и (или) неопределенность (класс, разряд): спец. (I) | спец. (I) | Нет | 2499 | 15.04.2024 0:00:00 | 7 | 2499
000000026682 | Нет | 000000026682Поверка | Поверка | Весы неавтоматического действия | AJ | 49845-12 | Диапазон измерений: в соответствии с описанием типа, погрешность и (или) неопределенность (класс, разряд): спец. (I) | спец. (I) | Нет | 2499 | 15.04.2024 0:00:00 | 7 | 2499
000000029126 | Нет | 000000029126Поверка выезд | Поверка выезд | Весы неавтоматического действия | GX-A и GF-A | 74724-19 | Диапазон измерений: 200 г., погрешность и (или) неопределенность (класс, разряд): 2 класс | 2 класс | Нет | 2013 | 15.04.2024 0:00:00 | 7 | 2013
000000029126 | Нет | 000000029126Поверка | Поверка | Весы неавтоматического действия | GX-A и GF-A | 74724-19 | Диапазон измерений: 200 г., погрешность и (или) неопределенность (класс, разряд): 2 класс | 2 класс | Нет | 2013 | 15.04.2024 0:00:00 | 7 | 2013
000000029197 | Нет | 000000029197Поверка | Поверка | Весы неавтоматического действия | BM-20G | 57513-14 | Диапазон измерений: (0,1-22) г, погрешность и (или) неопределенность (класс, разряд): специальный | специальный | Нет | 2499 | 15.04.2024 0:00:00 | 7 | 2499
000000029197 | Нет | 000000029197Поверка выезд | Поверка выезд | Весы неавтоматического действия | BM-20G | 57513-14 | Диапазон измерений: (0,1-22) г, погрешность и (или) неопределенность (класс, разряд): специальный | специальный | Нет | 2499 | 15.04.2024 0:00:00 | 7 | 2499
000000030925 | Нет | 000000030925Поверка | Поверка | Весы неавтоматического действия | Navigator | 51262-12 | Диапазон измерений: (0,2-210,0)г, погрешность и (или) неопределенность (класс, разряд): +/-0,01 г | +/-0,01 г | Нет | 2499 | 15.04.2024 0:00:00 | 7 | 2499
000000030925 | Нет | 000000030925Поверка выезд | Поверка выезд | Весы неавтоматического действия | Navigator | 51262-12 | Диапазон измерений: (0,2-210,0)г, погрешность и (или) неопределенность (класс, разряд): +/-0,01 г | +/-0,01 г | Нет | 2499 | 15.04.2024 0:00:00 | 7 | 2499
000000033675 | Нет | 000000033675Поверка выезд | Поверка выезд | Весы неавтоматического действия | MCA, MCE | 79348-20 | Диапазон измерений: НПВ до 5000 г, погрешность и (или) неопределенность (класс, разряд): Класс точности - специальный | Класс точности - специальный | Нет | 2499 | 15.04.2024 0:00:00 | 7 | 2499
000000033675 | Нет | 000000033675Поверка | Поверка | Весы неавтоматического действия | MCA, MCE | 79348-20 | Диапазон измерений: НПВ до 5000 г, погрешность и (или) неопределенность (класс, разряд): Класс точности - специальный | Класс точности - специальный | Нет | 2499 | 15.04.2024 0:00:00 | 7 | 2499
000000034792 | Нет | 000000034792Поверка | Поверка | Весы неавтоматического действия | МП | 53638-13 | Диапазон измерений: НПВ от 600 кг до 5000 кг, погрешность и (или) неопределенность (класс, разряд): Класс точности - средний | Класс точности - средний | Нет | 3549 | 15.04.2024 0:00:00 | 35 | 3549
000000034792 | Нет | 000000034792Поверка выезд | Поверка выезд | Весы неавтоматического действия | МП | 53638-13 | Диапазон измерений: НПВ от 600 кг до 5000 кг, погрешность и (или) неопределенность (класс, разряд): Класс точности - средний | Класс точности - средний | Нет | 3549 | 15.04.2024 0:00:00 | 35 | 3549
000000034909 | Нет | 000000034909Поверка | Поверка | Весы неавтоматического действия | SJ | 49846-12 | Диапазон измерений: НПВ до 60 кг, погрешность и (или) неопределенность (класс, разряд): Класс точности - высокий | Класс точности - высокий | Нет | 2013 | 15.04.2024 0:00:00 | 7 | 2013
000000034909 | Нет | 000000034909Поверка выезд | Поверка выезд | Весы неавтоматического действия | SJ | 49846-12 | Диапазон измерений: НПВ до 60 кг, погрешность и (или) неопределенность (класс, разряд): Класс точности - высокий | Класс точности - высокий | Нет | 2013 | 15.04.2024 0:00:00 | 7 | 2013
000000034918 | Нет | 000000034918Поверка выезд | Поверка выезд | Весы неавтоматического действия | HJ | 49073-12 | Диапазон измерений: НПВ до 60 кг, погрешность и (или) неопределенность (класс, разряд): Класс точности - высокий | Класс точности - высокий | Нет | 2013 | 15.04.2024 0:00:00 | 7 | 2013
000000034918 | Нет | 000000034918Поверка | Поверка | Весы неавтоматического действия | HJ | 49073-12 | Диапазон измерений: НПВ до 60 кг, погрешность и (или) неопределенность (класс, разряд): Класс точности - высокий | Класс точности - высокий | Нет | 2013 | 15.04.2024 0:00:00 | 7 | 2013
000000035225 | Нет | 000000035225Поверка | Поверка | Весы неавтоматического действия | FG | 50148-12 | Диапазон измерений: НПВ от 30 кг до 150 кг, погрешность и (или) неопределенность (класс, разряд): Класс точности - средний | Класс точности - средний | Нет | 1350 | 25.03.2024 0:00:00 | 7 | 1350
000000035225 | Нет | 000000035225Поверка выезд | Поверка выезд | Весы неавтоматического действия | FG | 50148-12 | Диапазон измерений: НПВ от 30 кг до 150 кг, погрешность и (или) неопределенность (класс, разряд): Класс точности - средний | Класс точности - средний | Нет | 1350 | 01.01.2023 0:00:00 | 7 | 1350
000000035229 | Нет | 000000035229Поверка | Поверка | Весы неавтоматического действия | HT | 55077-13 | Диапазон измерений: НПВ от 30 кг до 150 кг, погрешность и (или) неопределенность (класс, разряд): Класс точности - средний | Класс точности - средний | Нет | 1350 | 25.03.2024 0:00:00 | 7 | 1350
000000035229 | Нет | 000000035229Поверка выезд | Поверка выезд | Весы неавтоматического действия | HT | 55077-13 | Диапазон измерений: НПВ от 30 кг до 150 кг, погрешность и (или) неопределенность (класс, разряд): Класс точности - средний | Класс точности - средний | Нет | 1350 | 01.01.2023 0:00:00 | 7 | 1350
000000035230 | Нет | 000000035230Поверка выезд | Поверка выезд | Весы неавтоматического действия | HT | 55077-13 | Диапазон измерений: НПВ до 5000 г, погрешность и (или) неопределенность (класс, разряд): Класс точности - специальный | Класс точности - специальный | Нет | 2499 | 15.04.2024 0:00:00 | 7 | 2499
000000035230 | Нет | 000000035230Поверка | Поверка | Весы неавтоматического действия | HT | 55077-13 | Диапазон измерений: НПВ до 5000 г, погрешность и (или) неопределенность (класс, разряд): Класс точности - специальный | Класс точности - специальный | Нет | 2499 | 15.04.2024 0:00:00 | 7 | 2499
000000035323 | Нет | 000000035323Поверка выезд | Поверка выезд | Весы неавтоматического действия | ICS | 64122-16 | Диапазон измерений: НПВ до 30 кг, погрешность и (или) неопределенность (класс, разряд): Класс точности - средний | Класс точности - средний | Нет | 948 | 01.01.2023 0:00:00 | 7 | 948
000000035323 | Нет | 000000035323Поверка | Поверка | Весы неавтоматического действия | ICS | 64122-16 | Диапазон измерений: НПВ до 30 кг, погрешность и (или) неопределенность (класс, разряд): Класс точности - средний | Класс точности - средний | Нет | 948 | 25.03.2024 0:00:00 | 7 | 948
000000035342 | Нет | 000000035342Поверка | Поверка | Весы неавтоматического действия | EK, EW | 50690-12 | Диапазон измерений: НПВ до 60 кг, погрешность и (или) неопределенность (класс, разряд): Класс точности - высокий | Класс точности - высокий | Нет | 2013 | 15.04.2024 0:00:00 | 7 | 2013
000000035342 | Нет | 000000035342Поверка выезд | Поверка выезд | Весы неавтоматического действия | EK, EW | 50690-12 | Диапазон измерений: НПВ до 60 кг, погрешность и (или) неопределенность (класс, разряд): Класс точности - высокий | Класс точности - высокий | Нет | 2013 | 15.04.2024 0:00:00 | 7 | 2013
000000035378 | Нет | 000000035378Поверка | Поверка | Весы неавтоматического действия | GX-A и GF-A | 74724-19 | Диапазон измерений: НПВ до 5000 г, погрешность и (или) неопределенность (класс, разряд): Класс точности - специальный | Класс точности - специальный | Нет | 2499 | 15.04.2024 0:00:00 | 35 | 2499
000000035378 | Нет | 000000035378Поверка выезд | Поверка выезд | Весы неавтоматического действия | GX-A и GF-A | 74724-19 | Диапазон измерений: НПВ до 5000 г, погрешность и (или) неопределенность (класс, разряд): Класс точности - специальный | Класс точности - специальный | Нет | 2499 | 15.04.2024 0:00:00 | 35 | 2499
000000035599 | Нет | 000000035599Поверка | Поверка | Весы неавтоматического действия | AJH-620CE | 49845-12 | Диапазон измерений: НПВ до 5000 г, погрешность и (или) неопределенность (класс, разряд): Класс точности - специальный | Класс точности - специальный | Нет | 2499 | 15.04.2024 0:00:00 | 7 | 2499
000000035599 | Нет | 000000035599Поверка выезд | Поверка выезд | Весы неавтоматического действия | AJH-620CE | 49845-12 | Диапазон измерений: НПВ до 5000 г, погрешность и (или) неопределенность (класс, разряд): Класс точности - специальный | Класс точности - специальный | Нет | 2499 | 15.04.2024 0:00:00 | 7 | 2499
000000035601 | Нет | 000000035601Поверка выезд | Поверка выезд | Весы неавтоматического действия | SJ | 49846-12 | Диапазон измерений: НПВ до 5000 г, погрешность и (или) неопределенность (класс, разряд): Класс точности - специальный | Класс точности - специальный | Нет | 2499 | 15.04.2024 0:00:00 | 7 | 2499
000000035601 | Нет | 000000035601Поверка | Поверка | Весы неавтоматического действия | SJ | 49846-12 | Диапазон измерений: НПВ до 5000 г, погрешность и (или) неопределенность (класс, разряд): Класс точности - специальный | Класс точности - специальный | Нет | 2499 | 15.04.2024 0:00:00 | 7 | 2499
000000035606 | Нет | 000000035606Поверка выезд | Поверка выезд | Весы неавтоматического действия | МВ210-А | 61317-15 | Диапазон измерений: НПВ до 5000 г, погрешность и (или) неопределенность (класс, разряд): Класс точности - специальный | Класс точности - специальный | Нет | 2499 | 15.04.2024 0:00:00 | 7 | 2499
000000035606 | Нет | 000000035606Поверка | Поверка | Весы неавтоматического действия | МВ210-А | 61317-15 | Диапазон измерений: НПВ до 5000 г, погрешность и (или) неопределенность (класс, разряд): Класс точности - специальный | Класс точности - специальный | Нет | 2499 | 15.04.2024 0:00:00 | 7 | 2499
000000035613 | Нет | 000000035613Поверка | Поверка | Весы неавтоматического действия | EK, EW | 50690-12 | Диапазон измерений: НПВ до 60 кг, погрешность и (или) неопределенность (класс, разряд): Класс точности - высокий | Класс точности - высокий | Нет | 2013 | 15.04.2024 0:00:00 | 35 | 2013
000000035613 | Нет | 000000035613Поверка выезд | Поверка выезд | Весы неавтоматического действия | EK, EW | 50690-12 | Диапазон измерений: НПВ до 60 кг, погрешность и (или) неопределенность (класс, разряд): Класс точности - высокий | Класс точности - высокий | Нет | 2013 | 15.04.2024 0:00:00 | 35 | 2013
000000035686 | Нет | 000000035686Поверка выезд | Поверка выезд | Весы неавтоматического действия | DL | 55203-13 | Диапазон измерений: НПВ до 5000 г, погрешность и (или) неопределенность (класс, разряд): Класс точности - специальный | Класс точности - специальный | Нет | 2499 | 15.04.2024 0:00:00 | 7 | 2499
000000035686 | Нет | 000000035686Поверка | Поверка | Весы неавтоматического действия | DL | 55203-13 | Диапазон измерений: НПВ до 5000 г, погрешность и (или) неопределенность (класс, разряд): Класс точности - специальный | Класс точности - специальный | Нет | 2499 | 15.04.2024 0:00:00 | 7 | 2499
000000035848 | Нет | 000000035848Поверка | Поверка | Весы неавтоматического действия | HL, HT | 56796-14 | Диапазон измерений: НПВ до 60 кг, погрешность и (или) неопределенность (класс, разряд): Класс точности - высокий | Класс точности - высокий | Нет | 2013 | 15.04.2024 0:00:00 | 7 | 2013
000000035848 | Нет | 000000035848Поверка выезд | Поверка выезд | Весы неавтоматического действия | HL, HT | 56796-14 | Диапазон измерений: НПВ до 60 кг, погрешность и (или) неопределенность (класс, разряд): Класс точности - высокий | Класс точности - высокий | Нет | 2013 | 15.04.2024 0:00:00 | 7 | 2013
000000035860 | Нет | 000000035860Поверка выезд | Поверка выезд | Весы неавтоматического действия | EK, EW | 50690-12 | Диапазон измерений: НПВ до 5000 г, погрешность и (или) неопределенность (класс, разряд): Класс точности - специальный | Класс точности - специальный | Нет | 2499 | 15.04.2024 0:00:00 | 7 | 2499
000000035860 | Нет | 000000035860Поверка | Поверка | Весы неавтоматического действия | EK, EW | 50690-12 | Диапазон измерений: НПВ до 5000 г, погрешность и (или) неопределенность (класс, разряд): Класс точности - специальный | Класс точности - специальный | Нет | 2499 | 15.04.2024 0:00:00 | 7 | 2499
000000035955 | Нет | 000000035955Поверка | Поверка | Весы неавтоматического действия | NP | 57512-14 | Диапазон измерений: НПВ до 30 кг, погрешность и (или) неопределенность (класс, разряд): Класс точности - средний | Класс точности - средний | Нет | 1767 | 15.04.2024 0:00:00 | 7 | 1767
000000035955 | Нет | 000000035955Поверка выезд | Поверка выезд | Весы неавтоматического действия | NP | 57512-14 | Диапазон измерений: НПВ до 30 кг, погрешность и (или) неопределенность (класс, разряд): Класс точности - средний | Класс точности - средний | Нет | 1767 | 15.04.2024 0:00:00 | 7 | 1767
000000035964 | Нет | 000000035964Поверка | Поверка | Весы неавтоматического действия | Navigator | 51262-12 | Диапазон измерений: НПВ до 60 кг, погрешность и (или) неопределенность (класс, разряд): Класс точности - высокий | Класс точности - высокий | Нет | 2013 | 15.04.2024 0:00:00 | 7 | 2013
000000035964 | Нет | 000000035964Поверка выезд | Поверка выезд | Весы неавтоматического действия | Navigator | 51262-12 | Диапазон измерений: НПВ до 60 кг, погрешность и (или) неопределенность (класс, разряд): Класс точности - высокий | Класс точности - высокий | Нет | 2013 | 15.04.2024 0:00:00 | 7 | 2013
000000035965 | Нет | 000000035965Поверка выезд | Поверка выезд | Весы неавтоматического действия | EJ | 60254-15 | Диапазон измерений: НПВ до 60 кг, погрешность и (или) неопределенность (класс, разряд): Класс точности - высокий | Класс точности - высокий | Нет | 2013 | 15.04.2024 0:00:00 | 7 | 2013
000000035965 | Нет | 000000035965Поверка | Поверка | Весы неавтоматического действия | EJ | 60254-15 | Диапазон измерений: НПВ до 60 кг, погрешность и (или) неопределенность (класс, разряд): Класс точности - высокий | Класс точности - высокий | Нет | 2013 | 15.04.2024 0:00:00 | 7 | 2013
000000035966 | Нет | 000000035966Поверка выезд | Поверка выезд | Весы неавтоматического действия | DX | 69497-17 | Диапазон измерений: НПВ до 60 кг, погрешность и (или) неопределенность (класс, разряд): Класс точности - высокий | Класс точности - высокий | Нет | 2013 | 15.04.2024 0:00:00 | 7 | 2013
000000035966 | Нет | 000000035966Поверка | Поверка | Весы неавтоматического действия | DX | 69497-17 | Диапазон измерений: НПВ до 60 кг, погрешность и (или) неопределенность (класс, разряд): Класс точности - высокий | Класс точности - высокий | Нет | 2013 | 15.04.2024 0:00:00 | 7 | 2013
000000035972 | Нет | 000000035972Поверка выезд | Поверка выезд | Весы неавтоматического действия | CJ | 57666-14 | Диапазон измерений: НПВ до 5000 г, погрешность и (или) неопределенность (класс, разряд): Класс точности - специальный | Класс точности - специальный | Нет | 2499 | 15.04.2024 0:00:00 | 7 | 2499
000000035972 | Нет | 000000035972Поверка | Поверка | Весы неавтоматического действия | CJ | 57666-14 | Диапазон измерений: НПВ до 5000 г, погрешность и (или) неопределенность (класс, разряд): Класс точности - специальный | Класс точности - специальный | Нет | 2499 | 15.04.2024 0:00:00 | 7 | 2499
000000035973 | Нет | 000000035973Поверка выезд | Поверка выезд | Весы неавтоматического действия | AF | 49687-12 | Диапазон измерений: НПВ до 5000 г, погрешность и (или) неопределенность (класс, разряд): Класс точности - специальный | Класс точности - специальный | Нет | 2499 | 15.04.2024 0:00:00 | 7 | 2499
000000035973 | Нет | 000000035973Поверка | Поверка | Весы неавтоматического действия | AF | 49687-12 | Диапазон измерений: НПВ до 5000 г, погрешность и (или) неопределенность (класс, разряд): Класс точности - специальный | Класс точности - специальный | Нет | 2499 | 15.04.2024 0:00:00 | 7 | 2499
000000035980 | Нет | 000000035980Поверка выезд | Поверка выезд | Весы неавтоматического действия | NP | 57512-14 | Диапазон измерений: НПВ до 30 кг, погрешность и (или) неопределенность (класс, разряд): Класс точности - средний | Класс точности - средний | Нет | 948 | 01.01.2023 0:00:00 | 7 | 948
000000035980 | Нет | 000000035980Поверка | Поверка | Весы неавтоматического действия | NP | 57512-14 | Диапазон измерений: НПВ до 30 кг, погрешность и (или) неопределенность (класс, разряд): Класс точности - средний | Класс точности - средний | Нет | 948 | 25.03.2024 0:00:00 | 7 | 948
000000035981 | Нет | 000000035981Поверка выезд | Поверка выезд | Весы неавтоматического действия | GF | 50689-12 | Диапазон измерений: НПВ до 60 кг, погрешность и (или) неопределенность (класс, разряд): Класс точности - высокий | Класс точности - высокий | Нет | 2013 | 15.04.2024 0:00:00 | 7 | 2013
000000035981 | Нет | 000000035981Поверка | Поверка | Весы неавтоматического действия | GF | 50689-12 | Диапазон измерений: НПВ до 60 кг, погрешность и (или) неопределенность (класс, разряд): Класс точности - высокий | Класс точности - высокий | Нет | 2013 | 15.04.2024 0:00:00 | 7 | 2013
000000035982 | Нет | 000000035982Поверка выезд | Поверка выезд | Весы неавтоматического действия | GF | 50689-12 | Диапазон измерений: НПВ до 5000 г, погрешность и (или) неопределенность (класс, разряд): Класс точности - специальный | Класс точности - специальный | Нет | 2499 | 15.04.2024 0:00:00 | 7 | 2499
000000035982 | Нет | 000000035982Поверка | Поверка | Весы неавтоматического действия | GF | 50689-12 | Диапазон измерений: НПВ до 5000 г, погрешность и (или) неопределенность (класс, разряд): Класс точности - специальный | Класс точности - специальный | Нет | 2499 | 15.04.2024 0:00:00 | 7 | 2499
000000036221 | Нет | 000000036221Поверка выезд | Поверка выезд | Весы неавтоматического действия | EK, EW | 50690-12 | Диапазон измерений: НПВ до 30 кг, погрешность и (или) неопределенность (класс, разряд): Класс точности - средний | Класс точности - средний | Нет | 1767 | 15.04.2024 0:00:00 | 7 | 1767
000000036221 | Нет | 000000036221Поверка | Поверка | Весы неавтоматического действия | EK, EW | 50690-12 | Диапазон измерений: НПВ до 30 кг, погрешность и (или) неопределенность (класс, разряд): Класс точности - средний | Класс точности - средний | Нет | 1767 | 15.04.2024 0:00:00 | 7 | 1767
000000036227 | Нет | 000000036227Поверка | Поверка | Весы неавтоматического действия | ME/TLE/JE | 53258-13 | Диапазон измерений: НПВ до 30 кг, погрешность и (или) неопределенность (класс, разряд): Класс точности - средний | Класс точности - средний | Нет | 1767 | 15.04.2024 0:00:00 | 7 | 1767
000000036227 | Нет | 000000036227Поверка выезд | Поверка выезд | Весы неавтоматического действия | ME/TLE/JE | 53258-13 | Диапазон измерений: НПВ до 30 кг, погрешность и (или) неопределенность (класс, разряд): Класс точности - средний | Класс точности - средний | Нет | 1767 | 15.04.2024 0:00:00 | 7 | 1767
000000036448 | Нет | 000000036448Поверка | Поверка | Весы неавтоматического действия | EM | 50147-12 | Диапазон измерений: НПВ до 60 кг, погрешность и (или) неопределенность (класс, разряд): Класс точности - высокий | Класс точности - высокий | Нет | 2013 | 15.04.2024 0:00:00 | 35 | 2013
000000036448 | Нет | 000000036448Поверка выезд | Поверка выезд | Весы неавтоматического действия | EM | 50147-12 | Диапазон измерений: НПВ до 60 кг, погрешность и (или) неопределенность (класс, разряд): Класс точности - высокий | Класс точности - высокий | Нет | 2013 | 15.04.2024 0:00:00 | 35 | 2013
000000036491 | Нет | 000000036491Поверка выезд | Поверка выезд | Весы неавтоматического действия | FS | 50149-12 | Диапазон измерений: НПВ до 30 кг, погрешность и (или) неопределенность (класс, разряд): Класс точности - средний | Класс точности - средний | Нет | 948 | 01.01.2023 0:00:00 | 35 | 948
000000036491 | Нет | 000000036491Поверка | Поверка | Весы неавтоматического действия | FS | 50149-12 | Диапазон измерений: НПВ до 30 кг, погрешность и (или) неопределенность (класс, разряд): Класс точности - средний | Класс точности - средний | Нет | 948 | 25.03.2024 0:00:00 | 35 | 948
000000036645 | Нет | 000000036645Поверка выезд | Поверка выезд | Весы неавтоматического действия | CJ | 57666-14 | Диапазон измерений: НПВ до 60 кг, погрешность и (или) неопределенность (класс, разряд): Класс точности - высокий | Класс точности - высокий | Нет | 2013 | 15.04.2024 0:00:00 | 7 | 2013
000000036645 | Нет | 000000036645Поверка | Поверка | Весы неавтоматического действия | CJ | 57666-14 | Диапазон измерений: НПВ до 60 кг, погрешность и (или) неопределенность (класс, разряд): Класс точности - высокий | Класс точности - высокий | Нет | 2013 | 15.04.2024 0:00:00 | 7 | 2013
000000036651 | Нет | 000000036651Поверка | Поверка | Весы неавтоматического действия | DA | 69482-17 | Диапазон измерений: НПВ до 5000 г, погрешность и (или) неопределенность (класс, разряд): Класс точности - специальный | Класс точности - специальный | Нет | 2499 | 15.04.2024 0:00:00 | 7 | 2499
000000036651 | Нет | 000000036651Поверка выезд | Поверка выезд | Весы неавтоматического действия | DA | 69482-17 | Диапазон измерений: НПВ до 5000 г, погрешность и (или) неопределенность (класс, разряд): Класс точности - специальный | Класс точности - специальный | Нет | 2499 | 15.04.2024 0:00:00 | 7 | 2499
000000036695 | Нет | 000000036695Поверка выезд | Поверка выезд | Весы неавтоматического действия | DX | 57510-14 | Диапазон измерений: НПВ до 60 кг, погрешность и (или) неопределенность (класс, разряд): Класс точности - высокий | Класс точности - высокий | Нет | 2013 | 15.04.2024 0:00:00 | 7 | 2013
000000036695 | Нет | 000000036695Поверка | Поверка | Весы неавтоматического действия | DX | 57510-14 | Диапазон измерений: НПВ до 60 кг, погрешность и (или) неопределенность (класс, разряд): Класс точности - высокий | Класс точности - высокий | Нет | 2013 | 15.04.2024 0:00:00 | 7 | 2013
000000036697 | Нет | 000000036697Поверка | Поверка | Весы неавтоматического действия | FS, FZ | 66816-17 | Диапазон измерений: НПВ до 60 кг, погрешность и (или) неопределенность (класс, разряд): Класс точности - высокий | Класс точности - высокий | Нет | 2013 | 15.04.2024 0:00:00 | 7 | 2013
000000036697 | Нет | 000000036697Поверка выезд | Поверка выезд | Весы неавтоматического действия | FS, FZ | 66816-17 | Диапазон измерений: НПВ до 60 кг, погрешность и (или) неопределенность (класс, разряд): Класс точности - высокий | Класс точности - высокий | Нет | 2013 | 15.04.2024 0:00:00 | 7 | 2013
000000036704 | Нет | 000000036704Поверка выезд | Поверка выезд | Весы неавтоматического действия | ProMAS | 66970-17 | Диапазон измерений: НПВ от 30 кг до 150 кг, погрешность и (или) неопределенность (класс, разряд): Класс точности - средний | Класс точности - средний | Нет | 1350 | 01.01.2023 0:00:00 | 7 | 1350
000000036704 | Нет | 000000036704Поверка | Поверка | Весы неавтоматического действия | ProMAS | 66970-17 | Диапазон измерений: НПВ от 30 кг до 150 кг, погрешность и (или) неопределенность (класс, разряд): Класс точности - средний | Класс точности - средний | Нет | 1350 | 25.03.2024 0:00:00 | 7 | 1350
000000036729 | Нет | 000000036729Поверка выезд | Поверка выезд | Весы неавтоматического действия | SPS202F | 56800-14 | Диапазон измерений: НПВ до 5000 г, погрешность и (или) неопределенность (класс, разряд): Класс точности - специальный | Класс точности - специальный | Нет | 2499 | 15.04.2024 0:00:00 | 7 | 2499
000000036729 | Нет | 000000036729Поверка | Поверка | Весы неавтоматического действия | SPS202F | 56800-14 | Диапазон измерений: НПВ до 5000 г, погрешность и (или) неопределенность (класс, разряд): Класс точности - специальный | Класс точности - специальный | Нет | 2499 | 15.04.2024 0:00:00 | 7 | 2499
000000036847 | Нет | 000000036847Поверка | Поверка | Весы неавтоматического действия | GX | 50691-12 | Диапазон измерений: НПВ до 5000 г, погрешность и (или) неопределенность (класс, разряд): Класс точности - специальный | Класс точности - специальный | Нет | 2499 | 15.04.2024 0:00:00 | 7 | 2499
000000036847 | Нет | 000000036847Поверка выезд | Поверка выезд | Весы неавтоматического действия | GX | 50691-12 | Диапазон измерений: НПВ до 5000 г, погрешность и (или) неопределенность (класс, разряд): Класс точности - специальный | Класс точности - специальный | Нет | 2499 | 15.04.2024 0:00:00 | 7 | 2499
000000037001 | Нет | 000000037001Поверка выезд | Поверка выезд | Весы неавтоматического действия | HR-AG/HR-AZG | 55204-13 | Диапазон измерений: НПВ до 5000 г, погрешность и (или) неопределенность (класс, разряд): Класс точности - специальный | Класс точности - специальный | Нет | 2499 | 15.04.2024 0:00:00 | 7 | 2499
000000037001 | Нет | 000000037001Поверка | Поверка | Весы неавтоматического действия | HR-AG/HR-AZG | 55204-13 | Диапазон измерений: НПВ до 5000 г, погрешность и (или) неопределенность (класс, разряд): Класс точности - специальный | Класс точности - специальный | Нет | 2499 | 15.04.2024 0:00:00 | 7 | 2499
000000037081 | Нет | 000000037081Поверка выезд | Поверка выезд | Весы неавтоматического действия | МВ210-А | 61317-15 | Диапазон измерений: НПВ до 60 кг, погрешность и (или) неопределенность (класс, разряд): Класс точности - высокий | Класс точности - высокий | Нет | 2013 | 15.04.2024 0:00:00 | 7 | 2013
000000037081 | Нет | 000000037081Поверка | Поверка | Весы неавтоматического действия | МВ210-А | 61317-15 | Диапазон измерений: НПВ до 60 кг, погрешность и (или) неопределенность (класс, разряд): Класс точности - высокий | Класс точности - высокий | Нет | 2013 | 15.04.2024 0:00:00 | 7 | 2013
000000037509 | Нет | 000000037509Поверка выезд | Поверка выезд | Весы неавтоматического действия | HJR-33KSCE | 49073-12 | Диапазон измерений: НПВ до 30 кг, погрешность и (или) неопределенность (класс, разряд): Класс точности - средний | Класс точности - средний | Нет | 948 | 01.01.2023 0:00:00 | 7 | 948
000000037509 | Нет | 000000037509Поверка | Поверка | Весы неавтоматического действия | HJR-33KSCE | 49073-12 | Диапазон измерений: НПВ до 30 кг, погрешность и (или) неопределенность (класс, разряд): Класс точности - средний | Класс точности - средний | Нет | 948 | 25.03.2024 0:00:00 | 7 | 948
000000037529 | Нет | 000000037529Поверка выезд | Поверка выезд | Весы неавтоматического действия | GX | 50691-12 | Диапазон измерений: НПВ до 60 кг, погрешность и (или) неопределенность (класс, разряд): Класс точности - высокий | Класс точности - высокий | Нет | 2013 | 15.04.2024 0:00:00 | 7 | 2013
000000037529 | Нет | 000000037529Поверка | Поверка | Весы неавтоматического действия | GX | 50691-12 | Диапазон измерений: НПВ до 60 кг, погрешность и (или) неопределенность (класс, разряд): Класс точности - высокий | Класс точности - высокий | Нет | 2013 | 15.04.2024 0:00:00 | 7 | 2013
000000037531 | Нет | 000000037531Поверка | Поверка | Весы неавтоматического действия | DEMCOM | 80781-20 | Диапазон измерений: НПВ до 60 кг, погрешность и (или) неопределенность (класс, разряд): Класс точности - высокий | Класс точности - высокий | Нет | 2013 | 15.04.2024 0:00:00 | 7 | 2013
000000037531 | Нет | 000000037531Поверка выезд | Поверка выезд | Весы неавтоматического действия | DEMCOM | 80781-20 | Диапазон измерений: НПВ до 60 кг, погрешность и (или) неопределенность (класс, разряд): Класс точности - высокий | Класс точности - высокий | Нет | 2013 | 15.04.2024 0:00:00 | 7 | 2013
000000037535 | Нет | 000000037535Поверка выезд | Поверка выезд | Весы неавтоматического действия | DL | 55203-13 | Диапазон измерений: НПВ до 60 кг, погрешность и (или) неопределенность (класс, разряд): Класс точности - высокий | Класс точности - высокий | Нет | 2013 | 15.04.2024 0:00:00 | 7 | 2013
000000037535 | Нет | 000000037535Поверка | Поверка | Весы неавтоматического действия | DL | 55203-13 | Диапазон измерений: НПВ до 60 кг, погрешность и (или) неопределенность (класс, разряд): Класс точности - высокий | Класс точности - высокий | Нет | 2013 | 15.04.2024 0:00:00 | 7 | 2013
000000037574 | Нет | 000000037574Поверка | Поверка | Весы неавтоматического действия | MS, ML | 58016-14 | Диапазон измерений: НПВ до 60 кг, погрешность и (или) неопределенность (класс, разряд): Класс точности - высокий | Класс точности - высокий | Нет | 2013 | 15.04.2024 0:00:00 | 7 | 2013
000000037574 | Нет | 000000037574Поверка выезд | Поверка выезд | Весы неавтоматического действия | MS, ML | 58016-14 | Диапазон измерений: НПВ до 60 кг, погрешность и (или) неопределенность (класс, разряд): Класс точности - высокий | Класс точности - высокий | Нет | 2013 | 15.04.2024 0:00:00 | 7 | 2013
000000037575 | Нет | 000000037575Поверка выезд | Поверка выезд | Весы неавтоматического действия | XS | 48804-11 | Диапазон измерений: НПВ до 60 кг, погрешность и (или) неопределенность (класс, разряд): Класс точности - высокий | Класс точности - высокий | Нет | 2013 | 15.04.2024 0:00:00 | 7 | 2013
000000037575 | Нет | 000000037575Поверка | Поверка | Весы неавтоматического действия | XS | 48804-11 | Диапазон измерений: НПВ до 60 кг, погрешность и (или) неопределенность (класс, разряд): Класс точности - высокий | Класс точности - высокий | Нет | 2013 | 15.04.2024 0:00:00 | 7 | 2013
000000037820 | Нет | 000000037820Поверка | Поверка | Весы неавтоматического действия | МП | 53638-13 | Диапазон измерений: НПВ от 150 кг до 600 кг, погрешность и (или) неопределенность (класс, разряд): Класс точности - средний | Класс точности - средний | Нет | 1599 | 15.04.2024 0:00:00 | 7 | 1599
000000037820 | Нет | 000000037820Поверка выезд | Поверка выезд | Весы неавтоматического действия | МП | 53638-13 | Диапазон измерений: НПВ от 150 кг до 600 кг, погрешность и (или) неопределенность (класс, разряд): Класс точности - средний | Класс точности - средний | Нет | 1599 | 15.04.2024 0:00:00 | 7 | 1599
000000038365 | Нет | 000000038365Поверка | Поверка | Весы неавтоматического действия | DL | 63847-16 | Диапазон измерений: НПВ до 60 кг, погрешность и (или) неопределенность (класс, разряд): Класс точности - высокий | Класс точности - высокий | Нет | 2013 | 15.04.2024 0:00:00 | 7 | 2013
000000038365 | Нет | 000000038365Поверка выезд | Поверка выезд | Весы неавтоматического действия | DL | 63847-16 | Диапазон измерений: НПВ до 60 кг, погрешность и (или) неопределенность (класс, разряд): Класс точности - высокий | Класс точности - высокий | Нет | 2013 | 15.04.2024 0:00:00 | 7 | 2013
000000038494 | Нет | 000000038494Поверка выезд | Поверка выезд | Весы неавтоматического действия | HT | 75430-19 | Диапазон измерений: НПВ до 60 кг, погрешность и (или) неопределенность (класс, разряд): Класс точности - высокий | Класс точности - высокий | Нет | 2013 | 15.04.2024 0:00:00 | 7 | 2013
000000038494 | Нет | 000000038494Поверка | Поверка | Весы неавтоматического действия | HT | 75430-19 | Диапазон измерений: НПВ до 60 кг, погрешность и (или) неопределенность (класс, разряд): Класс точности - высокий | Класс точности - высокий | Нет | 2013 | 15.04.2024 0:00:00 | 7 | 2013
000000038614 | Нет | 000000038614Поверка выезд | Поверка выезд | Весы неавтоматического действия | EM | 50147-12 | Диапазон измерений: НПВ от 30 кг до 150 кг, погрешность и (или) неопределенность (класс, разряд): Класс точности - средний | Класс точности - средний | Нет | 1350 | 01.01.2023 0:00:00 | 35 | 1350
000000038614 | Нет | 000000038614Поверка | Поверка | Весы неавтоматического действия | EM | 50147-12 | Диапазон измерений: НПВ от 30 кг до 150 кг, погрешность и (или) неопределенность (класс, разряд): Класс точности - средний | Класс точности - средний | Нет | 1350 | 25.03.2024 0:00:00 | 35 | 1350
000000038679 | Нет | 000000038679Поверка | Поверка | Весы неавтоматического действия | SQP | 57665-14 | Диапазон измерений: НПВ до 5000 г, погрешность и (или) неопределенность (класс, разряд): Класс точности - специальный | Класс точности - специальный | Нет | 2499 | 15.04.2024 0:00:00 | 7 | 2499
000000038679 | Нет | 000000038679Поверка выезд | Поверка выезд | Весы неавтоматического действия | SQP | 57665-14 | Диапазон измерений: НПВ до 5000 г, погрешность и (или) неопределенность (класс, разряд): Класс точности - специальный | Класс точности - специальный | Нет | 2499 | 15.04.2024 0:00:00 | 7 | 2499
000000038680 | Нет | 000000038680Поверка | Поверка | Весы неавтоматического действия | IS | 54399-13 | Диапазон измерений: НПВ до 60 кг, погрешность и (или) неопределенность (класс, разряд): Класс точности - высокий | Класс точности - высокий | Нет | 2013 | 15.04.2024 0:00:00 | 7 | 2013
000000038680 | Нет | 000000038680Поверка выезд | Поверка выезд | Весы неавтоматического действия | IS | 54399-13 | Диапазон измерений: НПВ до 60 кг, погрешность и (или) неопределенность (класс, разряд): Класс точности - высокий | Класс точности - высокий | Нет | 2013 | 15.04.2024 0:00:00 | 7 | 2013
000000038742 | Нет | 000000038742Поверка выезд | Поверка выезд | Весы неавтоматического действия | HR-A/HR-AZ | 50990-12 | Диапазон измерений: НПВ до 5000 г, погрешность и (или) неопределенность (класс, разряд): Класс точности - специальный | Класс точности - специальный | Нет | 2499 | 15.04.2024 0:00:00 | 7 | 2499
000000038742 | Нет | 000000038742Поверка | Поверка | Весы неавтоматического действия | HR-A/HR-AZ | 50990-12 | Диапазон измерений: НПВ до 5000 г, погрешность и (или) неопределенность (класс, разряд): Класс точности - специальный | Класс точности - специальный | Нет | 2499 | 15.04.2024 0:00:00 | 7 | 2499
000000038763 | Нет | 000000038763Поверка | Поверка | Весы неавтоматического действия | HT | 55077-13 | Диапазон измерений: НПВ до 60 кг, погрешность и (или) неопределенность (класс, разряд): Класс точности - высокий | Класс точности - высокий | Нет | 2013 | 15.04.2024 0:00:00 | 7 | 2013
000000038763 | Нет | 000000038763Поверка выезд | Поверка выезд | Весы неавтоматического действия | HT | 55077-13 | Диапазон измерений: НПВ до 60 кг, погрешность и (или) неопределенность (класс, разряд): Класс точности - высокий | Класс точности - высокий | Нет | 2013 | 15.04.2024 0:00:00 | 7 | 2013
000000038870 | Нет | 000000038870Поверка | Поверка | Весы неавтоматического действия | HR-AG/HR-AZG | 74163-19 | Диапазон измерений: НПВ до 5000 г, погрешность и (или) неопределенность (класс, разряд): Класс точности - специальный | Класс точности - специальный | Нет | 2499 | 15.04.2024 0:00:00 | 7 | 2499
000000038870 | Нет | 000000038870Поверка выезд | Поверка выезд | Весы неавтоматического действия | HR-AG/HR-AZG | 74163-19 | Диапазон измерений: НПВ до 5000 г, погрешность и (или) неопределенность (класс, разряд): Класс точности - специальный | Класс точности - специальный | Нет | 2499 | 15.04.2024 0:00:00 | 7 | 2499
000000038914 | Нет | 000000038914Поверка выезд | Поверка выезд | Весы неавтоматического действия | ALE | 70043-17 | Диапазон измерений: НПВ до 60 кг, погрешность и (или) неопределенность (класс, разряд): Класс точности - высокий | Класс точности - высокий | Нет | 2013 | 15.04.2024 0:00:00 | 7 | 2013
000000038914 | Нет | 000000038914Поверка | Поверка | Весы неавтоматического действия | ALE | 70043-17 | Диапазон измерений: НПВ до 60 кг, погрешность и (или) неопределенность (класс, разряд): Класс точности - высокий | Класс точности - высокий | Нет | 2013 | 15.04.2024 0:00:00 | 7 | 2013
000000038922 | Нет | 000000038922Поверка | Поверка | Весы неавтоматического действия | CY | 57917-14 | Диапазон измерений: НПВ до 60 кг, погрешность и (или) неопределенность (класс, разряд): Класс точности - высокий | Класс точности - высокий | Нет | 2013 | 15.04.2024 0:00:00 | 7 | 2013
000000038922 | Нет | 000000038922Поверка выезд | Поверка выезд | Весы неавтоматического действия | CY | 57917-14 | Диапазон измерений: НПВ до 60 кг, погрешность и (или) неопределенность (класс, разряд): Класс точности - высокий | Класс точности - высокий | Нет | 2013 | 15.04.2024 0:00:00 | 7 | 2013
000000039031 | Нет | 000000039031Поверка | Поверка | Весы неавтоматического действия | ME/TLE/JE | 53258-13 | Диапазон измерений: НПВ до 60 кг, погрешность и (или) неопределенность (класс, разряд): Класс точности - высокий | Класс точности - высокий | Нет | 2013 | 15.04.2024 0:00:00 | 7 | 2013
000000039031 | Нет | 000000039031Поверка выезд | Поверка выезд | Весы неавтоматического действия | ME/TLE/JE | 53258-13 | Диапазон измерений: НПВ до 60 кг, погрешность и (или) неопределенность (класс, разряд): Класс точности - высокий | Класс точности - высокий | Нет | 2013 | 15.04.2024 0:00:00 | 7 | 2013
000000039152 | Нет | 000000039152Поверка выезд | Поверка выезд | Весы неавтоматического действия | AJ | 49845-12 | Диапазон измерений: НПВ до 60 кг, погрешность и (или) неопределенность (класс, разряд): Класс точности - высокий | Класс точности - высокий | Нет | 2013 | 15.04.2024 0:00:00 | 35 | 2013
000000039152 | Нет | 000000039152Поверка | Поверка | Весы неавтоматического действия | AJ | 49845-12 | Диапазон измерений: НПВ до 60 кг, погрешность и (или) неопределенность (класс, разряд): Класс точности - высокий | Класс точности - высокий | Нет | 2013 | 15.04.2024 0:00:00 | 35 | 2013
000000039318 | Нет | 000000039318Поверка выезд | Поверка выезд | Весы неавтоматического действия | MASTER | 66971-17 | Диапазон измерений: НПВ от 150 кг до 600 кг, погрешность и (или) неопределенность (класс, разряд): Класс точности - средний | Класс точности - средний | Нет | 1599 | 15.04.2024 0:00:00 | 35 | 1599
000000039318 | Нет | 000000039318Поверка | Поверка | Весы неавтоматического действия | MASTER | 66971-17 | Диапазон измерений: НПВ от 150 кг до 600 кг, погрешность и (или) неопределенность (класс, разряд): Класс точности - средний | Класс точности - средний | Нет | 1599 | 15.04.2024 0:00:00 | 35 | 1599
000000039512 | Нет | 000000039512Поверка | Поверка | Весы неавтоматического действия | LN | 62993-16 | Диапазон измерений: НПВ до 60 кг, погрешность и (или) неопределенность (класс, разряд): Класс точности - высокий | Класс точности - высокий | Нет | 2013 | 15.04.2024 0:00:00 | 35 | 2013
000000039512 | Нет | 000000039512Поверка выезд | Поверка выезд | Весы неавтоматического действия | LN | 62993-16 | Диапазон измерений: НПВ до 60 кг, погрешность и (или) неопределенность (класс, разряд): Класс точности - высокий | Класс точности - высокий | Нет | 2013 | 15.04.2024 0:00:00 | 35 | 2013
000000039522 | Нет | 000000039522Поверка выезд | Поверка выезд | Весы неавтоматического действия | МП | 53638-13 | Диапазон измерений: НПВ от 30 кг до 150 кг, погрешность и (или) неопределенность (класс, разряд): Класс точности - средний | Класс точности - средний | Нет | 1350 | 01.01.2023 0:00:00 | 7 | 1350
000000039522 | Нет | 000000039522Поверка | Поверка | Весы неавтоматического действия | МП | 53638-13 | Диапазон измерений: НПВ от 30 кг до 150 кг, погрешность и (или) неопределенность (класс, разряд): Класс точности - средний | Класс точности - средний | Нет | 1350 | 25.03.2024 0:00:00 | 7 | 1350
000000039539 | Нет | 000000039539Поверка выезд | Поверка выезд | Весы неавтоматического действия | FC | 54967-13 | Диапазон измерений: НПВ до 60 кг, погрешность и (или) неопределенность (класс, разряд): Класс точности - высокий | Класс точности - высокий | Нет | 2013 | 15.04.2024 0:00:00 | 35 | 2013
000000039539 | Нет | 000000039539Поверка | Поверка | Весы неавтоматического действия | FC | 54967-13 | Диапазон измерений: НПВ до 60 кг, погрешность и (или) неопределенность (класс, разряд): Класс точности - высокий | Класс точности - высокий | Нет | 2013 | 15.04.2024 0:00:00 | 35 | 2013
000000039608 | Нет | 000000039608Поверка выезд | Поверка выезд | Весы неавтоматического действия | HT | 75430-19 | Диапазон измерений: НПВ до 5000 г, погрешность и (или) неопределенность (класс, разряд): Класс точности - специальный | Класс точности - специальный | Нет | 2499 | 15.04.2024 0:00:00 | 7 | 2499
000000039608 | Нет | 000000039608Поверка | Поверка | Весы неавтоматического действия | HT | 75430-19 | Диапазон измерений: НПВ до 5000 г, погрешность и (или) неопределенность (класс, разряд): Класс точности - специальный | Класс точности - специальный | Нет | 2499 | 15.04.2024 0:00:00 | 7 | 2499
000000039750 | Нет | 000000039750Поверка выезд | Поверка выезд | Весы неавтоматического действия | CY | 57917-14 | Диапазон измерений: НПВ до 5000 г, погрешность и (или) неопределенность (класс, разряд): Класс точности - специальный | Класс точности - специальный | Нет | 2499 | 15.04.2024 0:00:00 | 7 | 2499
000000039750 | Нет | 000000039750Поверка | Поверка | Весы неавтоматического действия | CY | 57917-14 | Диапазон измерений: НПВ до 5000 г, погрешность и (или) неопределенность (класс, разряд): Класс точности - специальный | Класс точности - специальный | Нет | 2499 | 15.04.2024 0:00:00 | 7 | 2499
000000039953 | Нет | 000000039953Поверка выезд | Поверка выезд | Весы неавтоматического действия | ProMAS | 66970-17 | Диапазон измерений: НПВ от 150 кг до 600 кг, погрешность и (или) неопределенность (класс, разряд): Класс точности - средний | Класс точности - средний | Нет | 1599 | 15.04.2024 0:00:00 | 7 | 1599
000000039953 | Нет | 000000039953Поверка | Поверка | Весы неавтоматического действия | ProMAS | 66970-17 | Диапазон измерений: НПВ от 150 кг до 600 кг, погрешность и (или) неопределенность (класс, разряд): Класс точности - средний | Класс точности - средний | Нет | 1599 | 15.04.2024 0:00:00 | 7 | 1599
000000039987 | Нет | 000000039987Поверка выезд | Поверка выезд | Весы неавтоматического действия | BM-20, BM-22, BM-252, BM-200, BM-300, BM-500 | 51294-12 | Диапазон измерений: НПВ до 5000 г, погрешность и (или) неопределенность (класс, разряд): Класс точности - специальный | Класс точности - специальный | Нет | 2499 | 15.04.2024 0:00:00 | 35 | 2499
000000039987 | Нет | 000000039987Поверка | Поверка | Весы неавтоматического действия | BM-20, BM-22, BM-252, BM-200, BM-300, BM-500 | 51294-12 | Диапазон измерений: НПВ до 5000 г, погрешность и (или) неопределенность (класс, разряд): Класс точности - специальный | Класс точности - специальный | Нет | 2499 | 15.04.2024 0:00:00 | 35 | 2499
000000039988 | Нет | 000000039988Поверка выезд | Поверка выезд | Весы неавтоматического действия | BM-20, BM-22, BM-252, BM-200, BM-300, BM-500 | 51294-12 | Диапазон измерений: НПВ до 5000 г, погрешность и (или) неопределенность (класс, разряд): Класс точности - специальный | Класс точности - специальный | Нет | 2499 | 15.04.2024 0:00:00 | 35 | 2499
000000039988 | Нет | 000000039988Поверка | Поверка | Весы неавтоматического действия | BM-20, BM-22, BM-252, BM-200, BM-300, BM-500 | 51294-12 | Диапазон измерений: НПВ до 5000 г, погрешность и (или) неопределенность (класс, разряд): Класс точности - специальный | Класс точности - специальный | Нет | 2499 | 15.04.2024 0:00:00 | 35 | 2499
000000040097 | Нет | 000000040097Поверка выезд | Поверка выезд | Весы неавтоматического действия | DL | 63847-16 | Диапазон измерений: НПВ до 5000 г, погрешность и (или) неопределенность (класс, разряд): Класс точности - специальный | Класс точности - специальный | Нет | 2499 | 15.04.2024 0:00:00 | 7 | 2499
000000040097 | Нет | 000000040097Поверка | Поверка | Весы неавтоматического действия | DL | 63847-16 | Диапазон измерений: НПВ до 5000 г, погрешность и (или) неопределенность (класс, разряд): Класс точности - специальный | Класс точности - специальный | Нет | 2499 | 15.04.2024 0:00:00 | 7 | 2499
000000040141 | Нет | 000000040141Поверка выезд | Поверка выезд | Весы неавтоматического действия | GR | 57514-14 | Диапазон измерений: НПВ до 5000 г, погрешность и (или) неопределенность (класс, разряд): Класс точности - специальный | Класс точности - специальный | Нет | 2499 | 15.04.2024 0:00:00 | 7 | 2499
000000040141 | Нет | 000000040141Поверка | Поверка | Весы неавтоматического действия | GR | 57514-14 | Диапазон измерений: НПВ до 5000 г, погрешность и (или) неопределенность (класс, разряд): Класс точности - специальный | Класс точности - специальный | Нет | 2499 | 15.04.2024 0:00:00 | 7 | 2499
000000040153 | Нет | 000000040153Поверка | Поверка | Весы неавтоматического действия | M | 63293-16 | Диапазон измерений: НПВ до 5000 г, погрешность и (или) неопределенность (класс, разряд): Класс точности - специальный | Класс точности - специальный | Нет | 2499 | 15.04.2024 0:00:00 | 7 | 2499
000000040153 | Нет | 000000040153Поверка выезд | Поверка выезд | Весы неавтоматического действия | M | 63293-16 | Диапазон измерений: НПВ до 5000 г, погрешность и (или) неопределенность (класс, разряд): Класс точности - специальный | Класс точности - специальный | Нет | 2499 | 15.04.2024 0:00:00 | 7 | 2499
000000040156 | Нет | 000000040156Поверка | Поверка | Весы неавтоматического действия | ME/TLE/JE | 53258-13 | Диапазон измерений: НПВ до 5000 г, погрешность и (или) неопределенность (класс, разряд): Класс точности - специальный | Класс точности - специальный | Нет | 2499 | 15.04.2024 0:00:00 | 7 | 2499
000000040156 | Нет | 000000040156Поверка выезд | Поверка выезд | Весы неавтоматического действия | ME/TLE/JE | 53258-13 | Диапазон измерений: НПВ до 5000 г, погрешность и (или) неопределенность (класс, разряд): Класс точности - специальный | Класс точности - специальный | Нет | 2499 | 15.04.2024 0:00:00 | 7 | 2499
000000040369 | Нет | 000000040369Поверка | Поверка | Весы неавтоматического действия | SK-WP | 50391-12 | Диапазон измерений: НПВ до 30 кг, погрешность и (или) неопределенность (класс, разряд): Класс точности - средний | Класс точности - средний | Нет | 948 | 25.03.2024 0:00:00 | 7 | 948
000000040369 | Нет | 000000040369Поверка выезд | Поверка выезд | Весы неавтоматического действия | SK-WP | 50391-12 | Диапазон измерений: НПВ до 30 кг, погрешность и (или) неопределенность (класс, разряд): Класс точности - средний | Класс точности - средний | Нет | 948 | 01.01.2023 0:00:00 | 7 | 948
000000040428 | Нет | 000000040428Поверка выезд | Поверка выезд | Весы неавтоматического действия | MASTER | 66971-17 | Диапазон измерений: НПВ от 30 кг до 150 кг, погрешность и (или) неопределенность (класс, разряд): Класс точности - средний | Класс точности - средний | Нет | 2499 | 15.04.2024 0:00:00 | 35 | 2499
000000040428 | Нет | 000000040428Поверка | Поверка | Весы неавтоматического действия | MASTER | 66971-17 | Диапазон измерений: НПВ от 30 кг до 150 кг, погрешность и (или) неопределенность (класс, разряд): Класс точности - средний | Класс точности - средний | Нет | 2499 | 15.04.2024 0:00:00 | 35 | 2499
000000040432 | Нет | 000000040432Поверка | Поверка | Весы неавтоматического действия | ProMAS | 66970-17 | Диапазон измерений: НПВ от 30 кг до 150 кг, погрешность и (или) неопределенность (класс, разряд): Класс точности - средний | Класс точности - средний | Нет | 1350 | 25.03.2024 0:00:00 | 35 | 1350
000000040432 | Нет | 000000040432Поверка выезд | Поверка выезд | Весы неавтоматического действия | ProMAS | 66970-17 | Диапазон измерений: НПВ от 30 кг до 150 кг, погрешность и (или) неопределенность (класс, разряд): Класс точности - средний | Класс точности - средний | Нет | 1350 | 01.01.2023 0:00:00 | 35 | 1350
000000040648 | Нет | 000000040648Поверка | Поверка | Весы неавтоматического действия | EJ | 60254-15 | Диапазон измерений: НПВ до 60 кг, погрешность и (или) неопределенность (класс, разряд): Класс точности - высокий | Класс точности - высокий | Нет | 2013 | 15.04.2024 0:00:00 | 7 | 2013
000000040648 | Нет | 000000040648Поверка выезд | Поверка выезд | Весы неавтоматического действия | EJ | 60254-15 | Диапазон измерений: НПВ до 60 кг, погрешность и (или) неопределенность (класс, разряд): Класс точности - высокий | Класс точности - высокий | Нет | 2013 | 15.04.2024 0:00:00 | 7 | 2013
000000040715 | Нет | 000000040715Поверка | Поверка | Весы неавтоматического действия | M | 63293-16 | Диапазон измерений: НПВ до 60 кг, погрешность и (или) неопределенность (класс, разряд): Класс точности - высокий | Класс точности - высокий | Нет | 2013 | 15.04.2024 0:00:00 | 35 | 2013
000000040715 | Нет | 000000040715Поверка выезд | Поверка выезд | Весы неавтоматического действия | M | 63293-16 | Диапазон измерений: НПВ до 60 кг, погрешность и (или) неопределенность (класс, разряд): Класс точности - высокий | Класс точности - высокий | Нет | 2013 | 15.04.2024 0:00:00 | 35 | 2013
000000041724 | Нет | 000000041724Поверка выезд | Поверка выезд | Весы неавтоматического действия | PMA | 70720-18 | Диапазон измерений: НПВ до 60 кг, погрешность и (или) неопределенность (класс, разряд): Класс точности - высокий | Класс точности - высокий | Нет | 2013 | 15.04.2024 0:00:00 | 41 | 2013
000000041724 | Нет | 000000041724Поверка | Поверка | Весы неавтоматического действия | PMA | 70720-18 | Диапазон измерений: НПВ до 60 кг, погрешность и (или) неопределенность (класс, разряд): Класс точности - высокий | Класс точности - высокий | Нет | 2013 | 15.04.2024 0:00:00 | 41 | 2013
000000041981 | Нет | 000000041981Поверка | Поверка | Весы неавтоматического действия | Scout Pro | 56800-14 | Диапазон измерений: НПВ до 60 кг, погрешность и (или) неопределенность (класс, разряд): Класс точности - высокий | Класс точности - высокий | Нет | 2013 | 15.04.2024 0:00:00 | 7 | 2013
000000041981 | Нет | 000000041981Поверка выезд | Поверка выезд | Весы неавтоматического действия | Scout Pro | 56800-14 | Диапазон измерений: НПВ до 60 кг, погрешность и (или) неопределенность (класс, разряд): Класс точности - высокий | Класс точности - высокий | Нет | 2013 | 15.04.2024 0:00:00 | 7 | 2013
000000042137 | Нет | 000000042137Поверка | Поверка | Весы неавтоматического действия | M | 63293-16 | Диапазон измерений: НПВ до 60 кг, погрешность и (или) неопределенность (класс, разряд): Класс точности - высокий | Класс точности - высокий | Нет | 2013 | 15.04.2024 0:00:00 | 7 | 2013
000000042137 | Нет | 000000042137Поверка выезд | Поверка выезд | Весы неавтоматического действия | M | 63293-16 | Диапазон измерений: НПВ до 60 кг, погрешность и (или) неопределенность (класс, разряд): Класс точности - высокий | Класс точности - высокий | Нет | 2013 | 15.04.2024 0:00:00 | 7 | 2013
000000042153 | Нет | 000000042153Поверка выезд | Поверка выезд | Весы неавтоматического действия | MS, ML | 58016-14 | Диапазон измерений: НПВ до 5000 г, погрешность и (или) неопределенность (класс, разряд): Класс точности - специальный | Класс точности - специальный | Нет | 2499 | 15.04.2024 0:00:00 | 7 | 2499
000000042153 | Нет | 000000042153Поверка | Поверка | Весы неавтоматического действия | MS, ML | 58016-14 | Диапазон измерений: НПВ до 5000 г, погрешность и (или) неопределенность (класс, разряд): Класс точности - специальный | Класс точности - специальный | Нет | 2499 | 15.04.2024 0:00:00 | 7 | 2499
000000042156 | Нет | 000000042156Поверка выезд | Поверка выезд | Весы неавтоматического действия | XP | 50786-12 | Диапазон измерений: НПВ до 5000 г, погрешность и (или) неопределенность (класс, разряд): Класс точности - специальный | Класс точности - специальный | Нет | 2499 | 15.04.2024 0:00:00 | 7 | 2499
000000042156 | Нет | 000000042156Поверка | Поверка | Весы неавтоматического действия | XP | 50786-12 | Диапазон измерений: НПВ до 5000 г, погрешность и (или) неопределенность (класс, разряд): Класс точности - специальный | Класс точности - специальный | Нет | 2499 | 15.04.2024 0:00:00 | 7 | 2499
000000042196 | Нет | 000000042196Поверка выезд | Поверка выезд | Весы неавтоматического действия | ACCULAB ALC | 57187-14 | Диапазон измерений: НПВ до 5000 г, погрешность и (или) неопределенность (класс, разряд): Класс точности - специальный | Класс точности - специальный | Нет | 2499 | 15.04.2024 0:00:00 | 35 | 2499
000000042196 | Нет | 000000042196Поверка | Поверка | Весы неавтоматического действия | ACCULAB ALC | 57187-14 | Диапазон измерений: НПВ до 5000 г, погрешность и (или) неопределенность (класс, разряд): Класс точности - специальный | Класс точности - специальный | Нет | 2499 | 15.04.2024 0:00:00 | 35 | 2499
000000042240 | Нет | 000000042240Поверка | Поверка | Весы неавтоматического действия | AB | 63830-16 | Диапазон измерений: НПВ до 5000 г, погрешность и (или) неопределенность (класс, разряд): Класс точности - специальный | Класс точности - специальный | Нет | 2499 | 15.04.2024 0:00:00 | 7 | 2499
000000042240 | Нет | 000000042240Поверка выезд | Поверка выезд | Весы неавтоматического действия | AB | 63830-16 | Диапазон измерений: НПВ до 5000 г, погрешность и (или) неопределенность (класс, разряд): Класс точности - специальный | Класс точности - специальный | Нет | 2499 | 15.04.2024 0:00:00 | 7 | 2499
000000043789 | Нет | 000000043789Поверка выезд | Поверка выезд | Весы неавтоматического действия | HR-AG/HR-AZG | 55204-13 | Диапазон измерений: НПВ до 60 кг, погрешность и (или) неопределенность (класс, разряд): Класс точности - высокий | Класс точности - высокий | Нет | 2013 | 15.04.2024 0:00:00 | 41 | 2013
000000043789 | Нет | 000000043789Поверка | Поверка | Весы неавтоматического действия | HR-AG/HR-AZG | 55204-13 | Диапазон измерений: НПВ до 60 кг, погрешность и (или) неопределенность (класс, разряд): Класс точности - высокий | Класс точности - высокий | Нет | 2013 | 15.04.2024 0:00:00 | 41 | 2013
000000044152 | Нет | 000000044152Поверка | Поверка | Весы неавтоматического действия | EM | 50147-12 | Диапазон измерений: НПВ от 30 кг до 150 кг, погрешность и (или) неопределенность (класс, разряд): Класс точности - средний | Класс точности - средний | Нет | 1350 | 25.03.2024 0:00:00 | 7 | 1350
000000044152 | Нет | 000000044152Поверка выезд | Поверка выезд | Весы неавтоматического действия | EM | 50147-12 | Диапазон измерений: НПВ от 30 кг до 150 кг, погрешность и (или) неопределенность (класс, разряд): Класс точности - средний | Класс точности - средний | Нет | 1350 | 01.01.2023 0:00:00 | 7 | 1350
000000044784 | Нет | 000000044784Поверка | Поверка | Весы неавтоматического действия | MASTER | 66971-17 | Диапазон измерений: НПВ до 30 кг, погрешность и (или) неопределенность (класс, разряд): Класс точности - средний | Класс точности - средний | Нет | 948 | 25.03.2024 0:00:00 | 7 | 948
000000044784 | Нет | 000000044784Поверка выезд | Поверка выезд | Весы неавтоматического действия | MASTER | 66971-17 | Диапазон измерений: НПВ до 30 кг, погрешность и (или) неопределенность (класс, разряд): Класс точности - средний | Класс точности - средний | Нет | 948 | 01.01.2023 0:00:00 | 7 | 948
000000045700 | Нет | 000000045700Поверка | Поверка | Весы неавтоматического действия | Explorer | 68363-17 | Диапазон измерений: НПВ до 5000 г, погрешность и (или) неопределенность (класс, разряд): Класс точности - специальный | Класс точности - специальный | Нет | 2499 | 15.04.2024 0:00:00 | 7 | 2499
000000045700 | Нет | 000000045700Поверка выезд | Поверка выезд | Весы неавтоматического действия | Explorer | 68363-17 | Диапазон измерений: НПВ до 5000 г, погрешность и (или) неопределенность (класс, разряд): Класс точности - специальный | Класс точности - специальный | Нет | 2499 | 15.04.2024 0:00:00 | 7 | 2499
000000046970 | Нет | 000000046970Поверка выезд | Поверка выезд | Весы неавтоматического действия | DL | 73454-18 | Диапазон измерений: НПВ до 60 кг, погрешность и (или) неопределенность (класс, разряд): Класс точности - высокий | Класс точности - высокий | Нет | 2013 | 15.04.2024 0:00:00 | 7 | 2013
000000046970 | Нет | 000000046970Поверка | Поверка | Весы неавтоматического действия | DL | 73454-18 | Диапазон измерений: НПВ до 60 кг, погрешность и (или) неопределенность (класс, разряд): Класс точности - высокий | Класс точности - высокий | Нет | 2013 | 15.04.2024 0:00:00 | 7 | 2013
000000046971 | Нет | 000000046971Поверка выезд | Поверка выезд | Весы неавтоматического действия | EJ | 78262-20 | Диапазон измерений: НПВ до 60 кг, погрешность и (или) неопределенность (класс, разряд): Класс точности - высокий | Класс точности - высокий | Нет | 2013 | 15.04.2024 0:00:00 | 7 | 2013
000000046971 | Нет | 000000046971Поверка | Поверка | Весы неавтоматического действия | EJ | 78262-20 | Диапазон измерений: НПВ до 60 кг, погрешность и (или) неопределенность (класс, разряд): Класс точности - высокий | Класс точности - высокий | Нет | 2013 | 15.04.2024 0:00:00 | 7 | 2013
000000047068 | Нет | 000000047068Поверка | Поверка | Весы неавтоматического действия | GH | 58669-14 | Диапазон измерений: НПВ до 5000 г, погрешность и (или) неопределенность (класс, разряд): Класс точности - специальный | Класс точности - специальный | Нет | 2499 | 15.04.2024 0:00:00 | 7 | 2499
000000047068 | Нет | 000000047068Поверка выезд | Поверка выезд | Весы неавтоматического действия | GH | 58669-14 | Диапазон измерений: НПВ до 5000 г, погрешность и (или) неопределенность (класс, разряд): Класс точности - специальный | Класс точности - специальный | Нет | 2499 | 15.04.2024 0:00:00 | 7 | 2499
000000047498 | Нет | 000000047498Поверка выезд | Поверка выезд | Весы неавтоматического действия | FS, FZ | 66816-17 | Диапазон измерений: НПВ до 5000 г, погрешность и (или) неопределенность (класс, разряд): Клпсс точности -специальный | Клпсс точности -специальный | Нет | 2499 | 15.04.2024 0:00:00 | 7 | 2499
000000047498 | Нет | 000000047498Поверка | Поверка | Весы неавтоматического действия | FS, FZ | 66816-17 | Диапазон измерений: НПВ до 5000 г, погрешность и (или) неопределенность (класс, разряд): Клпсс точности -специальный | Клпсс точности -специальный | Нет | 2499 | 15.04.2024 0:00:00 | 7 | 2499
000000047565 | Нет | 000000047565Поверка выезд | Поверка выезд | Весы неавтоматического действия | HL, HT | 56796-14 | Диапазон измерений: НПВ до 5000 г, погрешность и (или) неопределенность (класс, разряд): Класс точности - специальный | Класс точности - специальный | Нет | 2499 | 15.04.2024 0:00:00 | 7 | 2499
000000047565 | Нет | 000000047565Поверка | Поверка | Весы неавтоматического действия | HL, HT | 56796-14 | Диапазон измерений: НПВ до 5000 г, погрешность и (или) неопределенность (класс, разряд): Класс точности - специальный | Класс точности - специальный | Нет | 2499 | 15.04.2024 0:00:00 | 7 | 2499
000000048250 | Нет | 000000048250Поверка выезд | Поверка выезд | Весы неавтоматического действия | СЕ плюс | 84855-22 | Диапазон измерений: НПВ до 60 кг, погрешность и (или) неопределенность (класс, разряд): Класс точности - высокий | Класс точности - высокий | Нет | 2013 | 15.04.2024 0:00:00 | 7 | 2013
000000048250 | Нет | 000000048250Поверка | Поверка | Весы неавтоматического действия | СЕ плюс | 84855-22 | Диапазон измерений: НПВ до 60 кг, погрешность и (или) неопределенность (класс, разряд): Класс точности - высокий | Класс точности - высокий | Нет | 2013 | 15.04.2024 0:00:00 | 7 | 2013
000000048253 | Нет | 000000048253Поверка | Поверка | Весы неавтоматического действия | DA | 69482-17 | Диапазон измерений: НПВ до 60 кг, погрешность и (или) неопределенность (класс, разряд): Класс точности - высокий | Класс точности - высокий | Нет | 2013 | 15.04.2024 0:00:00 | 7 | 2013
000000048253 | Нет | 000000048253Поверка выезд | Поверка выезд | Весы неавтоматического действия | DA | 69482-17 | Диапазон измерений: НПВ до 60 кг, погрешность и (или) неопределенность (класс, разряд): Класс точности - высокий | Класс точности - высокий | Нет | 2013 | 15.04.2024 0:00:00 | 7 | 2013
000000048683 | Нет | 000000048683Поверка выезд | Поверка выезд | Весы неавтоматического действия | СКАТ | 57664-14 |  |  | Нет | 7299 | 15.04.2024 0:00:00 | 7 | 7299
000000048683 | Нет | 000000048683Поверка | Поверка | Весы неавтоматического действия | СКАТ | 57664-14 |  |  | Нет | 7299 | 15.04.2024 0:00:00 | 7 | 7299
000000049442 | Нет | 000000049442Поверка | Поверка | Весы неавтоматического действия | СЕ плюс | 84855-22 |  |  | Нет | 2499 | 15.04.2024 0:00:00 | 35 | 2499
000000049442 | Нет | 000000049442Поверка выезд | Поверка выезд | Весы неавтоматического действия | СЕ плюс | 84855-22 |  |  | Нет | 2499 | 15.04.2024 0:00:00 | 35 | 2499
000000049632 | Нет | 000000049632Поверка | Поверка | Весы неавтоматического действия | HL-WP, HT, HT-CL | 75037-19 | Диапазон измерений: В соответствии с описанием типа, погрешность и (или) неопределенность (класс, разряд): Класс точности высокий | Класс точности высокий | Нет | 2013 | 15.04.2024 0:00:00 | 7 | 2013
000000049632 | Нет | 000000049632Поверка выезд | Поверка выезд | Весы неавтоматического действия | HL-WP, HT, HT-CL | 75037-19 | Диапазон измерений: В соответствии с описанием типа, погрешность и (или) неопределенность (класс, разряд): Класс точности высокий | Класс точности высокий | Нет | 2013 | 15.04.2024 0:00:00 | 7 | 2013
000000049781 | Нет | 000000049781Поверка выезд | Поверка выезд | Весы неавтоматического действия | ED | 50088-12 | Диапазон измерений: в соответствии с описанием типа, погрешность и (или) неопределенность (класс, разряд): Класс точности специальный | Класс точности специальный | Нет | 2499 | 15.04.2024 0:00:00 | 7 | 2499
000000049781 | Нет | 000000049781Поверка | Поверка | Весы неавтоматического действия | ED | 50088-12 | Диапазон измерений: в соответствии с описанием типа, погрешность и (или) неопределенность (класс, разряд): Класс точности специальный | Класс точности специальный | Нет | 2499 | 15.04.2024 0:00:00 | 7 | 2499
000000050111 | Нет | 000000050111Поверка | Поверка | Весы неавтоматического действия | AB | 63830-16 |  |  | Нет | 2013 | 15.04.2024 0:00:00 | 7 | 2013
000000050111 | Нет | 000000050111Поверка выезд | Поверка выезд | Весы неавтоматического действия | AB | 63830-16 |  |  | Нет | 2013 | 15.04.2024 0:00:00 | 7 | 2013
000000050192 | Нет | 000000050192Поверка | Поверка | Весы неавтоматического действия | ProMAS | 66970-17 |  |  | Нет | 3549 | 15.04.2024 0:00:00 | 7 | 3549
000000050192 | Нет | 000000050192Поверка выезд | Поверка выезд | Весы неавтоматического действия | ProMAS | 66970-17 |  |  | Нет | 3549 | 15.04.2024 0:00:00 | 7 | 3549
000000050415 | Нет | 000000050415Поверка | Поверка | Весы неавтоматического действия | eS10 | 58869-14 | Диапазон измерений: НПВ от 30 до 150, погрешность и (или) неопределенность (класс, разряд): Класс точности средний | Класс точности средний | Нет | 1350 | 25.03.2024 0:00:00 | 7 | 1350
000000050415 | Нет | 000000050415Поверка выезд | Поверка выезд | Весы неавтоматического действия | eS10 | 58869-14 | Диапазон измерений: НПВ от 30 до 150, погрешность и (или) неопределенность (класс, разряд): Класс точности средний | Класс точности средний | Нет | 1350 | 01.01.2023 0:00:00 | 7 | 1350
000000050669 | Нет | 000000050669Поверка | Поверка | Весы неавтоматического действия | NP | 75519-19 | Диапазон измерений: НПВ до 30 кг, погрешность и (или) неопределенность (класс, разряд): Класс точности - средний | Класс точности - средний | Нет | 948 | 25.03.2024 0:00:00 | 7 | 948
000000050669 | Нет | 000000050669Поверка выезд | Поверка выезд | Весы неавтоматического действия | NP | 75519-19 | Диапазон измерений: НПВ до 30 кг, погрешность и (или) неопределенность (класс, разряд): Класс точности - средний | Класс точности - средний | Нет | 948 | 01.01.2023 0:00:00 | 7 | 948
000000050801 | Нет | 000000050801Поверка выезд | Поверка выезд | Весы неавтоматического действия | Navigator NW-212 | 51262-12 | Диапазон измерений: НПВ 210 г, погрешность и (или) неопределенность (класс, разряд): Класс точности - специальный | Класс точности - специальный | Нет | 2499 | 15.04.2024 0:00:00 | 7 | 2499
000000050801 | Нет | 000000050801Поверка | Поверка | Весы неавтоматического действия | Navigator NW-212 | 51262-12 | Диапазон измерений: НПВ 210 г, погрешность и (или) неопределенность (класс, разряд): Класс точности - специальный | Класс точности - специальный | Нет | 2499 | 15.04.2024 0:00:00 | 7 | 2499
000000050833 | Нет | 000000050833Поверка выезд | Поверка выезд | Весы неавтоматического действия | XS | 48804-11 | Диапазон измерений: В соответствии с описанием типа, погрешность и (или) неопределенность (класс, разряд): Класс точности - специальный | Класс точности - специальный | Нет | 2499 | 15.04.2024 0:00:00 | 7 | 2499
000000050833 | Нет | 000000050833Поверка | Поверка | Весы неавтоматического действия | XS | 48804-11 | Диапазон измерений: В соответствии с описанием типа, погрешность и (или) неопределенность (класс, разряд): Класс точности - специальный | Класс точности - специальный | Нет | 2499 | 15.04.2024 0:00:00 | 7 | 2499
000000050989 | Нет | 000000050989Поверка выезд | Поверка выезд | Весы неавтоматического действия | Explorer | 50582-12 | Диапазон измерений: В соответствии с описанием типа, погрешность и (или) неопределенность (класс, разряд): Класс точности - высокий | Класс точности - высокий | Нет | 2013 | 15.04.2024 0:00:00 | 7 | 2013
000000050989 | Нет | 000000050989Поверка | Поверка | Весы неавтоматического действия | Explorer | 50582-12 | Диапазон измерений: В соответствии с описанием типа, погрешность и (или) неопределенность (класс, разряд): Класс точности - высокий | Класс точности - высокий | Нет | 2013 | 15.04.2024 0:00:00 | 7 | 2013
000000051131 | Нет | 000000051131Поверка выезд | Поверка выезд | Весы неавтоматического действия | SECURA | 55629-13 | Диапазон измерений: В соответствии с описанием типа, погрешность и (или) неопределенность (класс, разряд): Класс точности - специальный | Класс точности - специальный | Нет | 2499 | 15.04.2024 0:00:00 | 7 | 2499
000000051131 | Нет | 000000051131Поверка | Поверка | Весы неавтоматического действия | SECURA | 55629-13 | Диапазон измерений: В соответствии с описанием типа, погрешность и (или) неопределенность (класс, разряд): Класс точности - специальный | Класс точности - специальный | Нет | 2499 | 15.04.2024 0:00:00 | 7 | 2499
000000051946 | Нет | 000000051946Поверка выезд | Поверка выезд | Весы неавтоматического действия | МЕРА-ВТП | 50888-12 | Диапазон измерений: НПВ от 600 до 5000 кг, погрешность и (или) неопределенность (класс, разряд): Класс точности - средний | Класс точности - средний | Нет | 3549 | 15.04.2024 0:00:00 | 7 | 3549
000000051946 | Нет | 000000051946Поверка | Поверка | Весы неавтоматического действия | МЕРА-ВТП | 50888-12 | Диапазон измерений: НПВ от 600 до 5000 кг, погрешность и (или) неопределенность (класс, разряд): Класс точности - средний | Класс точности - средний | Нет | 3549 | 15.04.2024 0:00:00 | 7 | 3549
000000052117 | Нет | 000000052117Поверка выезд | Поверка выезд | Весы неавтоматического действия | FZ-60K0,1GEx-i02 | 66816-17 | Диапазон измерений: В соответствии с описанием типа, погрешность и (или) неопределенность (класс, разряд): Класс точности - высокий | Класс точности - высокий | Нет | 2013 | 15.04.2024 0:00:00 | 7 | 2013
000000052117 | Нет | 000000052117Поверка | Поверка | Весы неавтоматического действия | FZ-60K0,1GEx-i02 | 66816-17 | Диапазон измерений: В соответствии с описанием типа, погрешность и (или) неопределенность (класс, разряд): Класс точности - высокий | Класс точности - высокий | Нет | 2013 | 15.04.2024 0:00:00 | 7 | 2013
000000052418 | Нет | 000000052418Поверка выезд | Поверка выезд | Весы неавтоматического действия | GZII, GZH | 55078-13 |  |  | Нет | 2013 | 15.04.2024 0:00:00 | 7 | 2013
000000052418 | Нет | 000000052418Поверка | Поверка | Весы неавтоматического действия | GZII, GZH | 55078-13 |  |  | Нет | 2013 | 15.04.2024 0:00:00 | 7 | 2013
000000052708 | Нет | 000000052708Поверка выезд | Поверка выезд | Весы неавтоматического действия | HPBG | 87467-22 |  |  | Нет | 2499 | 15.04.2024 0:00:00 | 7 | 2499
000000052708 | Нет | 000000052708Поверка | Поверка | Весы неавтоматического действия | HPBG | 87467-22 |  |  | Нет | 2499 | 15.04.2024 0:00:00 | 7 | 2499
000000053491 | Нет | 000000053491Поверка выезд | Поверка выезд | Весы неавтоматического действия | eS10 | 58869-14 |  |  | Нет | 3549 | 15.04.2024 0:00:00 | 7 | 3549
000000053491 | Нет | 000000053491Поверка | Поверка | Весы неавтоматического действия | eS10 | 58869-14 |  |  | Нет | 3549 | 15.04.2024 0:00:00 | 7 | 3549
000000017909 | Нет | 000000017909Поверка выезд | Поверка выезд | Весы неавтоматического действия автомобильные | Сармат | 52838-13 | Диапазон измерений: НПВ от 80 т до 100 т, погрешность и (или) неопределенность (класс, разряд): Класс точности - средний | Класс точности - средний | Нет | 10098 | 15.04.2024 0:00:00 | 7 | 10098
000000048319 | Нет | 000000048319Поверка выезд | Поверка выезд | Весы неавтоматического действия автомобильные | МА | 54477-13 | Диапазон измерений: НПВ до 60 т, погрешность и (или) неопределенность (класс, разряд): Класс точности - средний | Класс точности - средний | Нет | 7299 | 15.04.2024 0:00:00 | 7 | 7299
000000048319 | Нет | 000000048319Поверка | Поверка | Весы неавтоматического действия автомобильные | МА | 54477-13 | Диапазон измерений: НПВ до 60 т, погрешность и (или) неопределенность (класс, разряд): Класс точности - средний | Класс точности - средний | Нет | 7299 | 15.04.2024 0:00:00 | 7 | 7299
000000050218 | Нет | 000000050218Поверка выезд | Поверка выезд | Весы неавтоматического действия автомобильные | ВАЛ | 55628-13 |  |  | Нет | 7299 | 15.04.2024 0:00:00 | 7 | 7299
000000050218 | Нет | 000000050218Поверка | Поверка | Весы неавтоматического действия автомобильные | ВАЛ | 55628-13 |  |  | Нет | 7299 | 15.04.2024 0:00:00 | 7 | 7299
000000034339 | Нет | 000000034339Поверка | Поверка | Весы неавтоматического действия платформенные | ВСП | 54975-13 | Диапазон измерений: НПВ до 30 кг, погрешность и (или) неопределенность (класс, разряд): Класс точности - средний | Класс точности - средний | Нет | 948 | 25.03.2024 0:00:00 | 7 | 948
000000034339 | Нет | 000000034339Поверка выезд | Поверка выезд | Весы неавтоматического действия платформенные | ВСП | 54975-13 | Диапазон измерений: НПВ до 30 кг, погрешность и (или) неопределенность (класс, разряд): Класс точности - средний | Класс точности - средний | Нет | 948 | 01.01.2023 0:00:00 | 7 | 948
000000034719 | Нет | 000000034719Поверка | Поверка | Весы неавтоматического действия платформенные | iS10, iS20, iS30 | 65451-16 | Диапазон измерений: НПВ от 600 кг до 5000 кг, погрешность и (или) неопределенность (класс, разряд): Класс точности - средний | Класс точности - средний | Нет | 3549 | 15.04.2024 0:00:00 | 7 | 3549
000000034719 | Нет | 000000034719Поверка выезд | Поверка выезд | Весы неавтоматического действия платформенные | iS10, iS20, iS30 | 65451-16 | Диапазон измерений: НПВ от 600 кг до 5000 кг, погрешность и (или) неопределенность (класс, разряд): Класс точности - средний | Класс точности - средний | Нет | 3549 | 15.04.2024 0:00:00 | 7 | 3549
000000034795 | Нет | 000000034795Поверка выезд | Поверка выезд | Весы неавтоматического действия платформенные | ВСП | 54975-13 | Диапазон измерений: НПВ от 30 кг до 150 кг, погрешность и (или) неопределенность (класс, разряд): Класс точности - средний | Класс точности - средний | Нет | 1350 | 01.01.2023 0:00:00 | 35 | 1350
000000034795 | Нет | 000000034795Поверка | Поверка | Весы неавтоматического действия платформенные | ВСП | 54975-13 | Диапазон измерений: НПВ от 30 кг до 150 кг, погрешность и (или) неопределенность (класс, разряд): Класс точности - средний | Класс точности - средний | Нет | 1350 | 25.03.2024 0:00:00 | 35 | 1350
000000036721 | Нет | 000000036721Поверка выезд | Поверка выезд | Весы неавтоматического действия платформенные | ВСП | 54975-13 | Диапазон измерений: НПВ до 30 кг, погрешность и (или) неопределенность (класс, разряд): Класс точности - средний | Класс точности - средний | Нет | 948 | 01.01.2023 0:00:00 | 7 | 948
000000036721 | Нет | 000000036721Поверка | Поверка | Весы неавтоматического действия платформенные | ВСП | 54975-13 | Диапазон измерений: НПВ до 30 кг, погрешность и (или) неопределенность (класс, разряд): Класс точности - средний | Класс точности - средний | Нет | 948 | 25.03.2024 0:00:00 | 7 | 948
000000037486 | Нет | 000000037486Поверка | Поверка | Весы неавтоматического действия платформенные | ВСП | 54975-13 | Диапазон измерений: НПВ от 150 кг до 600 кг, погрешность и (или) неопределенность (класс, разряд): Класс точности - средний | Класс точности - средний | Нет | 1599 | 15.04.2024 0:00:00 | 7 | 1599
000000037486 | Нет | 000000037486Поверка выезд | Поверка выезд | Весы неавтоматического действия платформенные | ВСП | 54975-13 | Диапазон измерений: НПВ от 150 кг до 600 кг, погрешность и (или) неопределенность (класс, разряд): Класс точности - средний | Класс точности - средний | Нет | 1599 | 15.04.2024 0:00:00 | 7 | 1599
000000038647 | Нет | 000000038647Поверка | Поверка | Весы неавтоматического действия платформенные | ВСП-1000 | 54975-13 | Диапазон измерений: НПВ от 600 кг до 5000 кг, погрешность и (или) неопределенность (класс, разряд): Класс точности - средний | Класс точности - средний | Нет | 3549 | 15.04.2024 0:00:00 | 7 | 3549
000000038647 | Нет | 000000038647Поверка выезд | Поверка выезд | Весы неавтоматического действия платформенные | ВСП-1000 | 54975-13 | Диапазон измерений: НПВ от 600 кг до 5000 кг, погрешность и (или) неопределенность (класс, разряд): Класс точности - средний | Класс точности - средний | Нет | 3549 | 15.04.2024 0:00:00 | 7 | 3549
000000042212 | Нет | 000000042212Поверка выезд | Поверка выезд | Весы неавтоматического действия платформенные | ВСП | 54975-13 | Диапазон измерений: НПВ от 150 кг до 600 кг, погрешность и (или) неопределенность (класс, разряд): Класс точности - средний | Класс точности - средний | Нет | 1599 | 15.04.2024 0:00:00 | 7 | 1599
000000042212 | Нет | 000000042212Поверка | Поверка | Весы неавтоматического действия платформенные | ВСП | 54975-13 | Диапазон измерений: НПВ от 150 кг до 600 кг, погрешность и (или) неопределенность (класс, разряд): Класс точности - средний | Класс точности - средний | Нет | 1599 | 15.04.2024 0:00:00 | 7 | 1599
000000046753 | Нет | 000000046753Поверка | Поверка | Весы неавтоматического действия платформенные | ВСП4 | 54974-13 | Диапазон измерений: НПВ от 150 до 600 кг, погрешность и (или) неопределенность (класс, разряд): Средний класс точности | Средний класс точности | Нет | 1599 | 15.04.2024 0:00:00 | 7 | 1599
000000046753 | Нет | 000000046753Поверка выезд | Поверка выезд | Весы неавтоматического действия платформенные | ВСП4 | 54974-13 | Диапазон измерений: НПВ от 150 до 600 кг, погрешность и (или) неопределенность (класс, разряд): Средний класс точности | Средний класс точности | Нет | 1599 | 15.04.2024 0:00:00 | 7 | 1599
000000047251 | Нет | 000000047251Поверка | Поверка | Весы неавтоматического действия платформенные | ВСП4 | 54974-13 | Диапазон измерений: НПВ от 600 до 5000 кг, погрешность и (или) неопределенность (класс, разряд): Класс точности средний | Класс точности средний | Нет | 3549 | 15.04.2024 0:00:00 | 7 | 3549
000000047251 | Нет | 000000047251Поверка выезд | Поверка выезд | Весы неавтоматического действия платформенные | ВСП4 | 54974-13 | Диапазон измерений: НПВ от 600 до 5000 кг, погрешность и (или) неопределенность (класс, разряд): Класс точности средний | Класс точности средний | Нет | 3549 | 15.04.2024 0:00:00 | 7 | 3549
000000051810 | Нет | 000000051810Поверка | Поверка | Весы неавтоматического действия платформенные | ВСП4 | 54974-13 |  |  | Нет | 1350 | 25.03.2024 0:00:00 | 7 | 1350
000000016428 | Нет | 000000016428Поверка выезд | Поверка выезд | Весы неавтоматического действия с печатанием этикетки | GLP-W, GH, GLM-E Automac | 49853-12 | Диапазон измерений: НПВ до 30 кг, погрешность и (или) неопределенность (класс, разряд): Класс точности - средний | Класс точности - средний | Нет | 858 | 15.04.2024 0:00:00 | 7 | 858
000000016428 | Нет | 000000016428Поверка | Поверка | Весы неавтоматического действия с печатанием этикетки | GLP-W, GH, GLM-E Automac | 49853-12 | Диапазон измерений: НПВ до 30 кг, погрешность и (или) неопределенность (класс, разряд): Класс точности - средний | Класс точности - средний | Нет | 858 | 15.04.2024 0:00:00 | 7 | 858
000000042648 | Нет | 000000042648Поверка | Поверка | Весы неавтоматического действия с печатанием этикетки | GLP-W, GH, GLM-E Automac | 49853-12 | Диапазон измерений: НПВ до 30 кг, погрешность и (или) неопределенность (класс, разряд): Класс точности - средний | Класс точности - средний | Нет | 948 | 25.03.2024 0:00:00 | 7 | 948
000000042648 | Нет | 000000042648Поверка выезд | Поверка выезд | Весы неавтоматического действия с печатанием этикетки | GLP-W, GH, GLM-E Automac | 49853-12 | Диапазон измерений: НПВ до 30 кг, погрешность и (или) неопределенность (класс, разряд): Класс точности - средний | Класс точности - средний | Нет | 948 | 01.01.2023 0:00:00 | 7 | 948
000000042649 | Нет | 000000042649Поверка | Поверка | Весы неавтоматического действия с печатанием этикетки | GLP-W, GH, GLM-E Automac | 49853-12 | Диапазон измерений: НПВ до 30 кг, погрешность и (или) неопределенность (класс, разряд): Класс точности - средний | Класс точности - средний | Нет | 948 | 25.03.2024 0:00:00 | 7 | 948
000000042649 | Нет | 000000042649Поверка выезд | Поверка выезд | Весы неавтоматического действия с печатанием этикетки | GLP-W, GH, GLM-E Automac | 49853-12 | Диапазон измерений: НПВ до 30 кг, погрешность и (или) неопределенность (класс, разряд): Класс точности - средний | Класс точности - средний | Нет | 948 | 01.01.2023 0:00:00 | 7 | 948
000000041245 | Нет | 000000041245Поверка выезд | Поверка выезд | Весы неавтоматического действия специального класса точности | SQP | 64210-16 | Диапазон измерений: НПВ до 5000 г, погрешность и (или) неопределенность (класс, разряд): Класс точности - специальный | Класс точности - специальный | Нет | 2499 | 15.04.2024 0:00:00 | 7 | 2499
000000041245 | Нет | 000000041245Поверка | Поверка | Весы неавтоматического действия специального класса точности | SQP | 64210-16 | Диапазон измерений: НПВ до 5000 г, погрешность и (или) неопределенность (класс, разряд): Класс точности - специальный | Класс точности - специальный | Нет | 2499 | 15.04.2024 0:00:00 | 7 | 2499
000000001893 | Нет | 000000001893Поверка выезд | Поверка выезд | Весы непрерывного действия конвейерные автоматические | ВНК | 23518-07 |  |  | Нет | 3117 | 01.01.2023 0:00:00 | 7 | 3117
000000028980 | Нет | 000000028980Поверка выезд | Поверка выезд | Весы образцовые | ВО-20 кг |  | Диапазон измерений: 20 кг, погрешность и (или) неопределенность (класс, разряд): 2 разряд | 2 разряд | Нет | 2013 | 15.04.2024 0:00:00 | 7 | 2013
000000028980 | Нет | 000000028980Поверка | Поверка | Весы образцовые | ВО-20 кг |  | Диапазон измерений: 20 кг, погрешность и (или) неопределенность (класс, разряд): 2 разряд | 2 разряд | Нет | 2013 | 15.04.2024 0:00:00 | 7 | 2013
000000028984 | Нет | 000000028984Поверка | Поверка | Весы образцовые | ВО-3-50 кг |  | Диапазон измерений: 50 кг, погрешность и (или) неопределенность (класс, разряд): 3 разряд | 3 разряд | Нет | 1350 | 25.03.2024 0:00:00 | 7 | 1350
000000028984 | Нет | 000000028984Поверка выезд | Поверка выезд | Весы образцовые | ВО-3-50 кг |  | Диапазон измерений: 50 кг, погрешность и (или) неопределенность (класс, разряд): 3 разряд | 3 разряд | Нет | 1350 | 01.01.2023 0:00:00 | 7 | 1350
000000029073 | Нет | 000000029073Поверка выезд | Поверка выезд | Весы образцовые | ВЛО-4-50 |  | Диапазон измерений: 50 кг., погрешность и (или) неопределенность (класс, разряд): 4 разряд | 4 разряд | Нет | 1767 | 15.04.2024 0:00:00 | 7 | 1767
000000029073 | Нет | 000000029073Поверка | Поверка | Весы образцовые | ВЛО-4-50 |  | Диапазон измерений: 50 кг., погрешность и (или) неопределенность (класс, разряд): 4 разряд | 4 разряд | Нет | 1767 | 15.04.2024 0:00:00 | 7 | 1767
000000042752 | Нет | 000000042752Поверка | Поверка | Весы образцовые III разряда | LP 6200S | 20917-01 | Диапазон измерений: НПВ до 60 кг, погрешность и (или) неопределенность (класс, разряд): Класс точности - высокий | Класс точности - высокий | Нет | 2013 | 15.04.2024 0:00:00 | 35 | 2013
000000042752 | Нет | 000000042752Поверка выезд | Поверка выезд | Весы образцовые III разряда | LP 6200S | 20917-01 | Диапазон измерений: НПВ до 60 кг, погрешность и (или) неопределенность (класс, разряд): Класс точности - высокий | Класс точности - высокий | Нет | 2013 | 15.04.2024 0:00:00 | 35 | 2013
000000028985 | Нет | 000000028985Поверка выезд | Поверка выезд | Весы образцовые IV разряда | ВЛО-5кг-4 | 230-71 | Диапазон измерений: 5 кг, погрешность и (или) неопределенность (класс, разряд): 4 разряд | 4 разряд | Нет | 948 | 01.01.2023 0:00:00 | 7 | 948
000000028985 | Нет | 000000028985Поверка | Поверка | Весы образцовые IV разряда | ВЛО-5кг-4 | 230-71 | Диапазон измерений: 5 кг, погрешность и (или) неопределенность (класс, разряд): 4 разряд | 4 разряд | Нет | 948 | 25.03.2024 0:00:00 | 7 | 948
000000035143 | Нет | 000000035143Поверка выезд | Поверка выезд | Весы образцовые IV разряда | ВЛО-5кг-4, ВЛО-20кг-4 | 230-71 | Диапазон измерений: НПВ до 60 кг, погрешность и (или) неопределенность (класс, разряд): Класс точности - высокий | Класс точности - высокий | Нет | 2013 | 15.04.2024 0:00:00 | 7 | 2013
000000035143 | Нет | 000000035143Поверка | Поверка | Весы образцовые IV разряда | ВЛО-5кг-4, ВЛО-20кг-4 | 230-71 | Диапазон измерений: НПВ до 60 кг, погрешность и (или) неопределенность (класс, разряд): Класс точности - высокий | Класс точности - высокий | Нет | 2013 | 15.04.2024 0:00:00 | 7 | 2013
000000028986 | Нет | 000000028986Поверка выезд | Поверка выезд | Весы образцовые разъездные 4-го разряда с комплектом гирь образцовых 4-го разряда | НРО-5кг-4М | 1912-64 | Диапазон измерений: 200 г.; 5 кг, погрешность и (или) неопределенность (класс, разряд): 4 разряд | 4 разряд | Нет | 1767 | 15.04.2024 0:00:00 | 7 | 1767
000000028986 | Нет | 000000028986Поверка | Поверка | Весы образцовые разъездные 4-го разряда с комплектом гирь образцовых 4-го разряда | НРО-5кг-4М | 1912-64 | Диапазон измерений: 200 г.; 5 кг, погрешность и (или) неопределенность (класс, разряд): 4 разряд | 4 разряд | Нет | 1767 | 15.04.2024 0:00:00 | 7 | 1767
000000039155 | Нет | 000000039155Поверка выезд | Поверка выезд | Весы передвижные гирные рычажные товарные | РП-500Г13(м), РП-500Г13 | 1425-70 | Диапазон измерений: НПВ от 150 кг до 600 кг, погрешность и (или) неопределенность (класс, разряд): Класс точности - средний | Класс точности - средний | Нет | 1599 | 15.04.2024 0:00:00 | 7 | 1599
000000039155 | Нет | 000000039155Поверка | Поверка | Весы передвижные гирные рычажные товарные | РП-500Г13(м), РП-500Г13 | 1425-70 | Диапазон измерений: НПВ от 150 кг до 600 кг, погрешность и (или) неопределенность (класс, разряд): Класс точности - средний | Класс точности - средний | Нет | 1599 | 15.04.2024 0:00:00 | 7 | 1599
000000040167 | Нет | 000000040167Поверка | Поверка | Весы передвижные циферблатные рычажные | РП-1Ц13М, РП-2Ц13М, РП-3Ц13М | 1461-70 | Диапазон измерений: НПВ от 600 кг до 5000 кг, погрешность и (или) неопределенность (класс, разряд): Класс точности - средний | Класс точности - средний | Нет | 3549 | 15.04.2024 0:00:00 | 35 | 3549
000000040167 | Нет | 000000040167Поверка выезд | Поверка выезд | Весы передвижные циферблатные рычажные | РП-1Ц13М, РП-2Ц13М, РП-3Ц13М | 1461-70 | Диапазон измерений: НПВ от 600 кг до 5000 кг, погрешность и (или) неопределенность (класс, разряд): Класс точности - средний | Класс точности - средний | Нет | 3549 | 15.04.2024 0:00:00 | 35 | 3549
000000016054 | Нет | 000000016054Поверка | Поверка | Весы платформенные | Spider | 15089-96 | Диапазон измерений: НПВ от 30 кг до 150 кг, погрешность и (или) неопределенность (класс, разряд): Класс точности - средний | Класс точности - средний | Нет | 1350 | 25.03.2024 0:00:00 | 7 | 1350
000000016054 | Нет | 000000016054Поверка выезд | Поверка выезд | Весы платформенные | Spider | 15089-96 | Диапазон измерений: НПВ от 30 кг до 150 кг, погрешность и (или) неопределенность (класс, разряд): Класс точности - средний | Класс точности - средний | Нет | 1350 | 01.01.2023 0:00:00 | 7 | 1350
000000016058 | Нет | 000000016058Поверка выезд | Поверка выезд | Весы платформенные | WILDCAT | 21293-01 | Диапазон измерений: НПВ от 30 кг до 150 кг, погрешность и (или) неопределенность (класс, разряд): Класс точности - средний | Класс точности - средний | Нет | 1350 | 01.01.2023 0:00:00 | 7 | 1350
000000016058 | Нет | 000000016058Поверка | Поверка | Весы платформенные | WILDCAT | 21293-01 | Диапазон измерений: НПВ от 30 кг до 150 кг, погрешность и (или) неопределенность (класс, разряд): Класс точности - средний | Класс точности - средний | Нет | 1350 | 25.03.2024 0:00:00 | 7 | 1350
000000016256 | Нет | 000000016256Поверка выезд | Поверка выезд | Весы платформенные | WILDCAT | 21293-01 | Диапазон измерений: НПВ до 30 кг, погрешность и (или) неопределенность (класс, разряд): Класс точности - средний | Класс точности - средний | Нет | 858 | 15.04.2024 0:00:00 | 7 | 858
000000016256 | Нет | 000000016256Поверка | Поверка | Весы платформенные | WILDCAT | 21293-01 | Диапазон измерений: НПВ до 30 кг, погрешность и (или) неопределенность (класс, разряд): Класс точности - средний | Класс точности - средний | Нет | 858 | 15.04.2024 0:00:00 | 7 | 858
000000016260 | Нет | 000000016260Поверка | Поверка | Весы платформенные | WM | 49849-12 | Диапазон измерений: НПВ до 30 кг, погрешность и (или) неопределенность (класс, разряд): Класс точности - средний | Класс точности - средний | Нет | 858 | 15.04.2024 0:00:00 | 7 | 858
000000016260 | Нет | 000000016260Поверка выезд | Поверка выезд | Весы платформенные | WM | 49849-12 | Диапазон измерений: НПВ до 30 кг, погрешность и (или) неопределенность (класс, разряд): Класс точности - средний | Класс точности - средний | Нет | 858 | 15.04.2024 0:00:00 | 7 | 858
000000016261 | Нет | 000000016261Поверка выезд | Поверка выезд | Весы платформенные | NT | 49848-12 | Диапазон измерений: НПВ до 30 кг, погрешность и (или) неопределенность (класс, разряд): Класс точности - средний | Класс точности - средний | Нет | 858 | 15.04.2024 0:00:00 | 7 | 858
000000016261 | Нет | 000000016261Поверка | Поверка | Весы платформенные | NT | 49848-12 | Диапазон измерений: НПВ до 30 кг, погрешность и (или) неопределенность (класс, разряд): Класс точности - средний | Класс точности - средний | Нет | 858 | 15.04.2024 0:00:00 | 7 | 858
000000016262 | Нет | 000000016262Поверка выезд | Поверка выезд | Весы платформенные | BT, ST | 49847-12 | Диапазон измерений: НПВ до 30 кг, погрешность и (или) неопределенность (класс, разряд): Класс точности - средний | Класс точности - средний | Нет | 858 | 15.04.2024 0:00:00 | 7 | 858
000000016262 | Нет | 000000016262Поверка | Поверка | Весы платформенные | BT, ST | 49847-12 | Диапазон измерений: НПВ до 30 кг, погрешность и (или) неопределенность (класс, разряд): Класс точности - средний | Класс точности - средний | Нет | 858 | 15.04.2024 0:00:00 | 7 | 858
000000016515 | Нет | 000000016515Поверка выезд | Поверка выезд | Весы платформенные | S | 23993-02 | Диапазон измерений: НПВ от 600 кг до 5000 кг, погрешность и (или) неопределенность (класс, разряд): Класс точности - средний | Класс точности - средний | Нет | 3549 | 15.04.2024 0:00:00 | 7 | 3549
000000016515 | Нет | 000000016515Поверка | Поверка | Весы платформенные | S | 23993-02 | Диапазон измерений: НПВ от 600 кг до 5000 кг, погрешность и (или) неопределенность (класс, разряд): Класс точности - средний | Класс точности - средний | Нет | 3549 | 15.04.2024 0:00:00 | 7 | 3549
000000016536 | Нет | 000000016536Поверка выезд | Поверка выезд | Весы платформенные | ЕВ4 | 17137-98 | Диапазон измерений: НПВ от 600 кг до 5000 кг, погрешность и (или) неопределенность (класс, разряд): Класс точности - средний | Класс точности - средний | Нет | 3549 | 15.04.2024 0:00:00 | 7 | 3549
000000016536 | Нет | 000000016536Поверка | Поверка | Весы платформенные | ЕВ4 | 17137-98 | Диапазон измерений: НПВ от 600 кг до 5000 кг, погрешность и (или) неопределенность (класс, разряд): Класс точности - средний | Класс точности - средний | Нет | 3549 | 15.04.2024 0:00:00 | 7 | 3549
000000016537 | Нет | 000000016537Поверка выезд | Поверка выезд | Весы платформенные | ВПС | 26799-04 | Диапазон измерений: НПВ от 600 кг до 5000 кг, погрешность и (или) неопределенность (класс, разряд): Класс точности - средний | Класс точности - средний | Нет | 3549 | 15.04.2024 0:00:00 | 7 | 3549
000000016537 | Нет | 000000016537Поверка | Поверка | Весы платформенные | ВПС | 26799-04 | Диапазон измерений: НПВ от 600 кг до 5000 кг, погрешность и (или) неопределенность (класс, разряд): Класс точности - средний | Класс точности - средний | Нет | 3549 | 15.04.2024 0:00:00 | 7 | 3549
000000020100 | Нет | 000000020100Поверка выезд | Поверка выезд | Весы платформенные | ЛАХТА | 16336-02 | Диапазон измерений: НПВ от 600 кг до 5000 кг, погрешность и (или) неопределенность (класс, разряд): Класс точности - средний | Класс точности - средний | Нет | 3549 | 15.04.2024 0:00:00 | 7 | 3549
000000020100 | Нет | 000000020100Поверка | Поверка | Весы платформенные | ЛАХТА | 16336-02 | Диапазон измерений: НПВ от 600 кг до 5000 кг, погрешность и (или) неопределенность (класс, разряд): Класс точности - средний | Класс точности - средний | Нет | 3549 | 15.04.2024 0:00:00 | 7 | 3549
000000034242 | Нет | 000000034242Поверка | Поверка | Весы платформенные | S | 23993-05 | Диапазон измерений: НПВ от 150 кг до 600 кг, погрешность и (или) неопределенность (класс, разряд): Класс точности - средний | Класс точности - средний | Нет | 1599 | 15.04.2024 0:00:00 | 7 | 1599
000000034242 | Нет | 000000034242Поверка выезд | Поверка выезд | Весы платформенные | S | 23993-05 | Диапазон измерений: НПВ от 150 кг до 600 кг, погрешность и (или) неопределенность (класс, разряд): Класс точности - средний | Класс точности - средний | Нет | 1599 | 15.04.2024 0:00:00 | 7 | 1599
000000035240 | Нет | 000000035240Поверка | Поверка | Весы платформенные | ВС | 59773-15 | Диапазон измерений: НПВ от 30 кг до 150 кг, погрешность и (или) неопределенность (класс, разряд): Класс точности - средний | Класс точности - средний | Нет | 1350 | 25.03.2024 0:00:00 | 7 | 1350
000000035240 | Нет | 000000035240Поверка выезд | Поверка выезд | Весы платформенные | ВС | 59773-15 | Диапазон измерений: НПВ от 30 кг до 150 кг, погрешность и (или) неопределенность (класс, разряд): Класс точности - средний | Класс точности - средний | Нет | 1350 | 01.01.2023 0:00:00 | 7 | 1350
000000035298 | Нет | 000000035298Поверка | Поверка | Весы платформенные | Hercules-HFS, Hercules-R | 24522-08 | Диапазон измерений: НПВ от 600 кг до 5000 кг, погрешность и (или) неопределенность (класс, разряд): Класс точности - средний | Класс точности - средний | Нет | 3549 | 15.04.2024 0:00:00 | 7 | 3549
000000035298 | Нет | 000000035298Поверка выезд | Поверка выезд | Весы платформенные | Hercules-HFS, Hercules-R | 24522-08 | Диапазон измерений: НПВ от 600 кг до 5000 кг, погрешность и (или) неопределенность (класс, разряд): Класс точности - средний | Класс точности - средний | Нет | 3549 | 15.04.2024 0:00:00 | 7 | 3549
000000035532 | Нет | 000000035532Поверка | Поверка | Весы платформенные | S | 23993-08 | Диапазон измерений: НПВ от 30 кг до 150 кг, погрешность и (или) неопределенность (класс, разряд): Класс точности - средний | Класс точности - средний | Нет | 1350 | 25.03.2024 0:00:00 | 7 | 1350
000000035532 | Нет | 000000035532Поверка выезд | Поверка выезд | Весы платформенные | S | 23993-08 | Диапазон измерений: НПВ от 30 кг до 150 кг, погрешность и (или) неопределенность (класс, разряд): Класс точности - средний | Класс точности - средний | Нет | 1350 | 01.01.2023 0:00:00 | 7 | 1350
000000035889 | Нет | 000000035889Поверка | Поверка | Весы платформенные | УВТ4 | 42999-09 | Диапазон измерений: НПВ от 600 кг до 5000 кг, погрешность и (или) неопределенность (класс, разряд): Класс точности - средний | Класс точности - средний | Нет | 3549 | 15.04.2024 0:00:00 | 7 | 3549
000000035889 | Нет | 000000035889Поверка выезд | Поверка выезд | Весы платформенные | УВТ4 | 42999-09 | Диапазон измерений: НПВ от 600 кг до 5000 кг, погрешность и (или) неопределенность (класс, разряд): Класс точности - средний | Класс точности - средний | Нет | 3549 | 15.04.2024 0:00:00 | 7 | 3549
000000036345 | Нет | 000000036345Поверка выезд | Поверка выезд | Весы платформенные | ВТ | 44064-10 | Диапазон измерений: НПВ от 30 кг до 150 кг, погрешность и (или) неопределенность (класс, разряд): Класс точности - средний | Класс точности - средний | Нет | 1350 | 01.01.2023 0:00:00 | 35 | 1350
000000036345 | Нет | 000000036345Поверка | Поверка | Весы платформенные | ВТ | 44064-10 | Диапазон измерений: НПВ от 30 кг до 150 кг, погрешность и (или) неопределенность (класс, разряд): Класс точности - средний | Класс точности - средний | Нет | 1350 | 25.03.2024 0:00:00 | 35 | 1350
000000036837 | Нет | 000000036837Поверка | Поверка | Весы платформенные | PFA | 34883-07 | Диапазон измерений: НПВ от 600 кг до 5000 кг, погрешность и (или) неопределенность (класс, разряд): Класс точности - средний | Класс точности - средний | Нет | 3549 | 15.04.2024 0:00:00 | 7 | 3549
000000036837 | Нет | 000000036837Поверка выезд | Поверка выезд | Весы платформенные | PFA | 34883-07 | Диапазон измерений: НПВ от 600 кг до 5000 кг, погрешность и (или) неопределенность (класс, разряд): Класс точности - средний | Класс точности - средний | Нет | 3549 | 15.04.2024 0:00:00 | 7 | 3549
000000036984 | Нет | 000000036984Поверка выезд | Поверка выезд | Весы платформенные | Геркулес-Б, Геркулес-П, Геркулес-Пл, Геркулес-Т, Геркулес-А | 65316-16 | Диапазон измерений: НПВ до 30 кг, погрешность и (или) неопределенность (класс, разряд): Класс точности - средний | Класс точности - средний | Нет | 858 | 15.04.2024 0:00:00 | 7 | 858
000000036984 | Нет | 000000036984Поверка | Поверка | Весы платформенные | Геркулес-Б, Геркулес-П, Геркулес-Пл, Геркулес-Т, Геркулес-А | 65316-16 | Диапазон измерений: НПВ до 30 кг, погрешность и (или) неопределенность (класс, разряд): Класс точности - средний | Класс точности - средний | Нет | 858 | 15.04.2024 0:00:00 | 7 | 858
000000037484 | Нет | 000000037484Поверка выезд | Поверка выезд | Весы платформенные | ЕВ1 | 56147-14 | Диапазон измерений: НПВ от 30 кг до 150 кг, погрешность и (или) неопределенность (класс, разряд): Класс точности - средний | Класс точности - средний | Нет | 1350 | 01.01.2023 0:00:00 | 7 | 1350
000000037484 | Нет | 000000037484Поверка | Поверка | Весы платформенные | ЕВ1 | 56147-14 | Диапазон измерений: НПВ от 30 кг до 150 кг, погрешность и (или) неопределенность (класс, разряд): Класс точности - средний | Класс точности - средний | Нет | 1350 | 25.03.2024 0:00:00 | 7 | 1350
000000037487 | Нет | 000000037487Поверка | Поверка | Весы платформенные | ПН | 23259-02 | Диапазон измерений: НПВ от 600 кг до 5000 кг, погрешность и (или) неопределенность (класс, разряд): Класс точности - средний | Класс точности - средний | Нет | 3549 | 15.04.2024 0:00:00 | 7 | 3549
000000037487 | Нет | 000000037487Поверка выезд | Поверка выезд | Весы платформенные | ПН | 23259-02 | Диапазон измерений: НПВ от 600 кг до 5000 кг, погрешность и (или) неопределенность (класс, разряд): Класс точности - средний | Класс точности - средний | Нет | 3549 | 15.04.2024 0:00:00 | 7 | 3549
000000037864 | Нет | 000000037864Поверка выезд | Поверка выезд | Весы платформенные | Геркулес-А, -Б, -П, -Пл, -С, -Т | 25104-08 | Диапазон измерений: НПВ от 600 кг до 5000 кг, погрешность и (или) неопределенность (класс, разряд): Класс точности - средний | Класс точности - средний | Нет | 3549 | 15.04.2024 0:00:00 | 7 | 3549
000000037864 | Нет | 000000037864Поверка | Поверка | Весы платформенные | Геркулес-А, -Б, -П, -Пл, -С, -Т | 25104-08 | Диапазон измерений: НПВ от 600 кг до 5000 кг, погрешность и (или) неопределенность (класс, разряд): Класс точности - средний | Класс точности - средний | Нет | 3549 | 15.04.2024 0:00:00 | 7 | 3549
000000038363 | Нет | 000000038363Поверка выезд | Поверка выезд | Весы платформенные | Vertex | 15624-06 | Диапазон измерений: НПВ от 600 кг до 5000 кг, погрешность и (или) неопределенность (класс, разряд): Класс точности - средний | Класс точности - средний | Нет | 3549 | 15.04.2024 0:00:00 | 7 | 3549
000000038363 | Нет | 000000038363Поверка | Поверка | Весы платформенные | Vertex | 15624-06 | Диапазон измерений: НПВ от 600 кг до 5000 кг, погрешность и (или) неопределенность (класс, разряд): Класс точности - средний | Класс точности - средний | Нет | 3549 | 15.04.2024 0:00:00 | 7 | 3549
000000039172 | Нет | 000000039172Поверка | Поверка | Весы платформенные | M | 52512-13 | Диапазон измерений: НПВ от 150 кг до 600 кг, погрешность и (или) неопределенность (класс, разряд): Класс точности - средний | Класс точности - средний | Нет | 1599 | 15.04.2024 0:00:00 | 35 | 1599
000000039172 | Нет | 000000039172Поверка выезд | Поверка выезд | Весы платформенные | M | 52512-13 | Диапазон измерений: НПВ от 150 кг до 600 кг, погрешность и (или) неопределенность (класс, разряд): Класс точности - средний | Класс точности - средний | Нет | 1599 | 15.04.2024 0:00:00 | 35 | 1599
000000039204 | Нет | 000000039204Поверка выезд | Поверка выезд | Весы платформенные | ЕВ1 | 17136-03 | Диапазон измерений: НПВ от 30 кг до 150 кг, погрешность и (или) неопределенность (класс, разряд): Класс точности - средний | Класс точности - средний | Нет | 1350 | 01.01.2023 0:00:00 | 7 | 1350
000000039204 | Нет | 000000039204Поверка | Поверка | Весы платформенные | ЕВ1 | 17136-03 | Диапазон измерений: НПВ от 30 кг до 150 кг, погрешность и (или) неопределенность (класс, разряд): Класс точности - средний | Класс точности - средний | Нет | 1350 | 25.03.2024 0:00:00 | 7 | 1350
000000039360 | Нет | 000000039360Поверка выезд | Поверка выезд | Весы платформенные | PBK/PFK | 63002-16 | Диапазон измерений: НПВ от 600 кг до 5000 кг, погрешность и (или) неопределенность (класс, разряд): Класс точности - средний | Класс точности - средний | Нет | 3549 | 15.04.2024 0:00:00 | 35 | 3549
000000039360 | Нет | 000000039360Поверка | Поверка | Весы платформенные | PBK/PFK | 63002-16 | Диапазон измерений: НПВ от 600 кг до 5000 кг, погрешность и (или) неопределенность (класс, разряд): Класс точности - средний | Класс точности - средний | Нет | 3549 | 15.04.2024 0:00:00 | 35 | 3549
000000039521 | Нет | 000000039521Поверка | Поверка | Весы платформенные | MW | 36264-07 | Диапазон измерений: НПВ до 30 кг, погрешность и (или) неопределенность (класс, разряд): Класс точности - средний | Класс точности - средний | Нет | 948 | 25.03.2024 0:00:00 | 35 | 948
000000039521 | Нет | 000000039521Поверка выезд | Поверка выезд | Весы платформенные | MW | 36264-07 | Диапазон измерений: НПВ до 30 кг, погрешность и (или) неопределенность (класс, разряд): Класс точности - средний | Класс точности - средний | Нет | 948 | 01.01.2023 0:00:00 | 35 | 948
000000039697 | Нет | 000000039697Поверка выезд | Поверка выезд | Весы платформенные | ВП | 43554-10 | Диапазон измерений: НПВ от 150 кг до 600 кг, погрешность и (или) неопределенность (класс, разряд): Класс точности - средний | Класс точности - средний | Нет | 1599 | 15.04.2024 0:00:00 | 7 | 1599
000000039697 | Нет | 000000039697Поверка | Поверка | Весы платформенные | ВП | 43554-10 | Диапазон измерений: НПВ от 150 кг до 600 кг, погрешность и (или) неопределенность (класс, разряд): Класс точности - средний | Класс точности - средний | Нет | 1599 | 15.04.2024 0:00:00 | 7 | 1599
000000040396 | Нет | 000000040396Поверка | Поверка | Весы платформенные | ВТ | 44064-10 | Диапазон измерений: НПВ от 150 кг до 600 кг, погрешность и (или) неопределенность (класс, разряд): Класс точности - средний | Класс точности - средний | Нет | 1599 | 15.04.2024 0:00:00 | 35 | 1599
000000040396 | Нет | 000000040396Поверка выезд | Поверка выезд | Весы платформенные | ВТ | 44064-10 | Диапазон измерений: НПВ от 150 кг до 600 кг, погрешность и (или) неопределенность (класс, разряд): Класс точности - средний | Класс точности - средний | Нет | 1599 | 15.04.2024 0:00:00 | 35 | 1599
000000040483 | Нет | 000000040483Поверка выезд | Поверка выезд | Весы платформенные | ЕВ1 | 56147-14 | Диапазон измерений: НПВ от 150 кг до 600 кг, погрешность и (или) неопределенность (класс, разряд): Класс точности - средний | Класс точности - средний | Нет | 1599 | 15.04.2024 0:00:00 | 7 | 1599
000000040483 | Нет | 000000040483Поверка | Поверка | Весы платформенные | ЕВ1 | 56147-14 | Диапазон измерений: НПВ от 150 кг до 600 кг, погрешность и (или) неопределенность (класс, разряд): Класс точности - средний | Класс точности - средний | Нет | 1599 | 15.04.2024 0:00:00 | 7 | 1599
000000041414 | Нет | 000000041414Поверка | Поверка | Весы платформенные | ДЕЛЬТА | 31227-09 | Диапазон измерений: НПВ от 600 кг до 5000 кг, погрешность и (или) неопределенность (класс, разряд): Класс точности - средний | Класс точности - средний | Нет | 3549 | 15.04.2024 0:00:00 | 35 | 3549
000000041414 | Нет | 000000041414Поверка выезд | Поверка выезд | Весы платформенные | ДЕЛЬТА | 31227-09 | Диапазон измерений: НПВ от 600 кг до 5000 кг, погрешность и (или) неопределенность (класс, разряд): Класс точности - средний | Класс точности - средний | Нет | 3549 | 15.04.2024 0:00:00 | 35 | 3549
000000041652 | Нет | 000000041652Поверка | Поверка | Весы платформенные | Геркулес-Б, Геркулес-П, Геркулес-Пл, Геркулес-Т | 25104-13 | Диапазон измерений: НПВ от 600 кг до 5000 кг, погрешность и (или) неопределенность (класс, разряд): Класс точности - средний | Класс точности - средний | Нет | 3549 | 15.04.2024 0:00:00 | 7 | 3549
000000041652 | Нет | 000000041652Поверка выезд | Поверка выезд | Весы платформенные | Геркулес-Б, Геркулес-П, Геркулес-Пл, Геркулес-Т | 25104-13 | Диапазон измерений: НПВ от 600 кг до 5000 кг, погрешность и (или) неопределенность (класс, разряд): Класс точности - средний | Класс точности - средний | Нет | 3549 | 15.04.2024 0:00:00 | 7 | 3549
000000041654 | Нет | 000000041654Поверка выезд | Поверка выезд | Весы платформенные | ЕВ1 | 17136-08 | Диапазон измерений: НПВ до 30 кг, погрешность и (или) неопределенность (класс, разряд): Класс точности - средний | Класс точности - средний | Нет | 948 | 01.01.2023 0:00:00 | 7 | 948
000000041654 | Нет | 000000041654Поверка | Поверка | Весы платформенные | ЕВ1 | 17136-08 | Диапазон измерений: НПВ до 30 кг, погрешность и (или) неопределенность (класс, разряд): Класс точности - средний | Класс точности - средний | Нет | 948 | 25.03.2024 0:00:00 | 7 | 948
000000042146 | Нет | 000000042146Поверка | Поверка | Весы платформенные | Геркулес-Б, Геркулес-П, Геркулес-Пл, Геркулес-Т | 25104-13 | Диапазон измерений: НПВ от 150 кг до 600 кг, погрешность и (или) неопределенность (класс, разряд): Класс точности - средний | Класс точности - средний | Нет | 1599 | 15.04.2024 0:00:00 | 7 | 1599
000000042146 | Нет | 000000042146Поверка выезд | Поверка выезд | Весы платформенные | Геркулес-Б, Геркулес-П, Геркулес-Пл, Геркулес-Т | 25104-13 | Диапазон измерений: НПВ от 150 кг до 600 кг, погрешность и (или) неопределенность (класс, разряд): Класс точности - средний | Класс точности - средний | Нет | 1599 | 15.04.2024 0:00:00 | 7 | 1599
000000042316 | Нет | 000000042316Поверка выезд | Поверка выезд | Весы платформенные | CHAMP | 21296-01 | Диапазон измерений: НПВ от 30 кг до 150 кг, погрешность и (или) неопределенность (класс, разряд): Класс точности - средний | Класс точности - средний | Нет | 1350 | 01.01.2023 0:00:00 | 7 | 1350
000000042316 | Нет | 000000042316Поверка | Поверка | Весы платформенные | CHAMP | 21296-01 | Диапазон измерений: НПВ от 30 кг до 150 кг, погрешность и (или) неопределенность (класс, разряд): Класс точности - средний | Класс точности - средний | Нет | 1350 | 25.03.2024 0:00:00 | 7 | 1350
000000042506 | Нет | 000000042506Поверка выезд | Поверка выезд | Весы платформенные | ЕВ1 | 17136-08 | Диапазон измерений: НПВ от 150 кг до 600 кг, погрешность и (или) неопределенность (класс, разряд): Класс точности - средний | Класс точности - средний | Нет | 1599 | 15.04.2024 0:00:00 | 7 | 1599
000000042506 | Нет | 000000042506Поверка | Поверка | Весы платформенные | ЕВ1 | 17136-08 | Диапазон измерений: НПВ от 150 кг до 600 кг, погрешность и (или) неопределенность (класс, разряд): Класс точности - средний | Класс точности - средний | Нет | 1599 | 15.04.2024 0:00:00 | 7 | 1599
000000042507 | Нет | 000000042507Поверка выезд | Поверка выезд | Весы платформенные | ЕВ1 | 17136-08 | Диапазон измерений: НПВ от 600 кг до 5000 кг, погрешность и (или) неопределенность (класс, разряд): Класс точности - средний | Класс точности - средний | Нет | 3549 | 15.04.2024 0:00:00 | 7 | 3549
000000042507 | Нет | 000000042507Поверка | Поверка | Весы платформенные | ЕВ1 | 17136-08 | Диапазон измерений: НПВ от 600 кг до 5000 кг, погрешность и (или) неопределенность (класс, разряд): Класс точности - средний | Класс точности - средний | Нет | 3549 | 15.04.2024 0:00:00 | 7 | 3549
000000043301 | Нет | 000000043301Поверка выезд | Поверка выезд | Весы платформенные | S | 56150-14 | Диапазон измерений: НПВ от 30 кг до 150 кг, погрешность и (или) неопределенность (класс, разряд): Класс точности - средний | Класс точности - средний | Нет | 1350 | 01.01.2023 0:00:00 | 35 | 1350
000000043301 | Нет | 000000043301Поверка | Поверка | Весы платформенные | S | 56150-14 | Диапазон измерений: НПВ от 30 кг до 150 кг, погрешность и (или) неопределенность (класс, разряд): Класс точности - средний | Класс точности - средний | Нет | 1350 | 25.03.2024 0:00:00 | 35 | 1350
000000044423 | Нет | 000000044423Поверка | Поверка | Весы платформенные | ЕВ1 | 17136-03 | Диапазон измерений: НПВ от 150 кг до 600 кг, погрешность и (или) неопределенность (класс, разряд): Класс точности - средний | Класс точности - средний | Нет | 1599 | 15.04.2024 0:00:00 | 7 | 1599
000000044423 | Нет | 000000044423Поверка выезд | Поверка выезд | Весы платформенные | ЕВ1 | 17136-03 | Диапазон измерений: НПВ от 150 кг до 600 кг, погрешность и (или) неопределенность (класс, разряд): Класс точности - средний | Класс точности - средний | Нет | 1599 | 15.04.2024 0:00:00 | 7 | 1599
000000045036 | Нет | 000000045036Поверка | Поверка | Весы платформенные | S | 56150-14 | Диапазон измерений: НПВ от 600 кг до 5000 кг, погрешность и (или) неопределенность (класс, разряд): Класс точности - средний | Класс точности - средний | Нет | 3549 | 15.04.2024 0:00:00 | 7 | 3549
000000045036 | Нет | 000000045036Поверка выезд | Поверка выезд | Весы платформенные | S | 56150-14 | Диапазон измерений: НПВ от 600 кг до 5000 кг, погрешность и (или) неопределенность (класс, разряд): Класс точности - средний | Класс точности - средний | Нет | 3549 | 15.04.2024 0:00:00 | 7 | 3549
000000045129 | Нет | 000000045129Поверка | Поверка | Весы платформенные | Эльтон | 61379-15 | Диапазон измерений: НПВ от 600 кг до 5000 кг, погрешность и (или) неопределенность (класс, разряд): Класс точности - средний | Класс точности - средний | Нет | 3549 | 15.04.2024 0:00:00 | 35 | 3549
000000045129 | Нет | 000000045129Поверка выезд | Поверка выезд | Весы платформенные | Эльтон | 61379-15 | Диапазон измерений: НПВ от 600 кг до 5000 кг, погрешность и (или) неопределенность (класс, разряд): Класс точности - средний | Класс точности - средний | Нет | 3549 | 15.04.2024 0:00:00 | 35 | 3549
000000046953 | Нет | 000000046953Поверка | Поверка | Весы платформенные | SIW | 39794-08 | Диапазон измерений: НПВ до 60 кг, погрешность и (или) неопределенность (класс, разряд): Класс точности - высокий | Класс точности - высокий | Нет | 2013 | 15.04.2024 0:00:00 | 7 | 2013
000000046953 | Нет | 000000046953Поверка выезд | Поверка выезд | Весы платформенные | SIW | 39794-08 | Диапазон измерений: НПВ до 60 кг, погрешность и (или) неопределенность (класс, разряд): Класс точности - высокий | Класс точности - высокий | Нет | 2013 | 15.04.2024 0:00:00 | 7 | 2013
000000047020 | Нет | 000000047020Поверка | Поверка | Весы платформенные | Геркулес-А, Б, П, Пл, С, Т | 25104-03 | Диапазон измерений: НПВ от 150 кг до 600 кг, погрешность и (или) неопределенность (класс, разряд): Класс точности - средний | Класс точности - средний | Нет | 1599 | 15.04.2024 0:00:00 | 7 | 1599
000000047020 | Нет | 000000047020Поверка выезд | Поверка выезд | Весы платформенные | Геркулес-А, Б, П, Пл, С, Т | 25104-03 | Диапазон измерений: НПВ от 150 кг до 600 кг, погрешность и (или) неопределенность (класс, разряд): Класс точности - средний | Класс точности - средний | Нет | 1599 | 15.04.2024 0:00:00 | 7 | 1599
000000047031 | Нет | 000000047031Поверка выезд | Поверка выезд | Весы платформенные | ЕВ1 | 17136-08 | Диапазон измерений: НПВ от 30 кг до 150 кг, погрешность и (или) неопределенность (класс, разряд): Класс точности - средний | Класс точности - средний | Нет | 1350 | 01.01.2023 0:00:00 | 7 | 1350
000000047031 | Нет | 000000047031Поверка | Поверка | Весы платформенные | ЕВ1 | 17136-08 | Диапазон измерений: НПВ от 30 кг до 150 кг, погрешность и (или) неопределенность (класс, разряд): Класс точности - средний | Класс точности - средний | Нет | 1350 | 25.03.2024 0:00:00 | 7 | 1350
000000047275 | Нет | 000000047275Поверка | Поверка | Весы платформенные | BT, ST | 49847-12 |  |  | Нет | 3549 | 15.04.2024 0:00:00 | 7 | 3549
000000047275 | Нет | 000000047275Поверка выезд | Поверка выезд | Весы платформенные | BT, ST | 49847-12 |  |  | Нет | 3549 | 15.04.2024 0:00:00 | 7 | 3549
000000047663 | Нет | 000000047663Поверка выезд | Поверка выезд | Весы платформенные | Геркулес-А, Б, П, Пл, С, Т | 25104-03 | Диапазон измерений: НПВ от 600 до 5000 кг, погрешность и (или) неопределенность (класс, разряд): Класс точности - средний | Класс точности - средний | Нет | 3549 | 15.04.2024 0:00:00 | 7 | 3549
000000047663 | Нет | 000000047663Поверка | Поверка | Весы платформенные | Геркулес-А, Б, П, Пл, С, Т | 25104-03 | Диапазон измерений: НПВ от 600 до 5000 кг, погрешность и (или) неопределенность (класс, разряд): Класс точности - средний | Класс точности - средний | Нет | 3549 | 15.04.2024 0:00:00 | 7 | 3549
000000048321 | Нет | 000000048321Поверка | Поверка | Весы платформенные | 2158 Vertex | 50328-12 | Диапазон измерений: НПВ до 10 000 кг, погрешность и (или) неопределенность (класс, разряд): Средний класс точности | Средний класс точности | Нет | 3549 | 15.04.2024 0:00:00 | 7 | 3549
000000048321 | Нет | 000000048321Поверка выезд | Поверка выезд | Весы платформенные | 2158 Vertex | 50328-12 | Диапазон измерений: НПВ до 10 000 кг, погрешность и (или) неопределенность (класс, разряд): Средний класс точности | Средний класс точности | Нет | 3549 | 15.04.2024 0:00:00 | 7 | 3549
000000048576 | Нет | 000000048576Поверка выезд | Поверка выезд | Весы платформенные | ЕВ | 74529-19 |  |  | Нет | 1599 | 15.04.2024 0:00:00 | 41 | 1599
000000048576 | Нет | 000000048576Поверка | Поверка | Весы платформенные | ЕВ | 74529-19 |  |  | Нет | 1599 | 15.04.2024 0:00:00 | 41 | 1599
000000048798 | Нет | 000000048798Поверка выезд | Поверка выезд | Весы платформенные | Hercules-HFS, R | 17608-98 |  |  | Нет | 3549 | 15.04.2024 0:00:00 | 35 | 3549
000000048798 | Нет | 000000048798Поверка | Поверка | Весы платформенные | Hercules-HFS, R | 17608-98 |  |  | Нет | 3549 | 15.04.2024 0:00:00 | 35 | 3549
000000049576 | Нет | 000000049576Поверка выезд | Поверка выезд | Весы платформенные | ВП | 68931-17 |  |  | Нет | 3549 | 15.04.2024 0:00:00 | 7 | 3549
000000049576 | Нет | 000000049576Поверка | Поверка | Весы платформенные | ВП | 68931-17 |  |  | Нет | 3549 | 15.04.2024 0:00:00 | 7 | 3549
000000049616 | Нет | 000000049616Поверка выезд | Поверка выезд | Весы платформенные | Эльтон | 43707-10 | Диапазон измерений: НПВ от 150 до 600 кг, погрешность и (или) неопределенность (класс, разряд): Класс точности средний | Класс точности средний | Нет | 1599 | 15.04.2024 0:00:00 | 7 | 1599
000000049616 | Нет | 000000049616Поверка | Поверка | Весы платформенные | Эльтон | 43707-10 | Диапазон измерений: НПВ от 150 до 600 кг, погрешность и (или) неопределенность (класс, разряд): Класс точности средний | Класс точности средний | Нет | 1599 | 15.04.2024 0:00:00 | 7 | 1599
000000049746 | Нет | 000000049746Поверка | Поверка | Весы платформенные | S | 23993-05 | Диапазон измерений: НПВ от 30 до 150 кг, погрешность и (или) неопределенность (класс, разряд): Класс точности средний | Класс точности средний | Нет | 1350 | 25.03.2024 0:00:00 | 7 | 1350
000000049746 | Нет | 000000049746Поверка выезд | Поверка выезд | Весы платформенные | S | 23993-05 | Диапазон измерений: НПВ от 30 до 150 кг, погрешность и (или) неопределенность (класс, разряд): Класс точности средний | Класс точности средний | Нет | 1350 | 01.01.2023 0:00:00 | 7 | 1350
000000049844 | Нет | 000000049844Поверка | Поверка | Весы платформенные | РЕУС | 64875-16 |  |  | Нет | 3549 | 15.04.2024 0:00:00 | 7 | 3549
000000049844 | Нет | 000000049844Поверка выезд | Поверка выезд | Весы платформенные | РЕУС | 64875-16 |  |  | Нет | 3549 | 15.04.2024 0:00:00 | 7 | 3549
000000049980 | Нет | 000000049980Поверка | Поверка | Весы платформенные | ЕВ4 | 55738-13 | Диапазон измерений: НПВ от 600 до 5000 кг, погрешность и (или) неопределенность (класс, разряд): Класс точности средний | Класс точности средний | Нет | 3549 | 15.04.2024 0:00:00 | 7 | 3549
000000049980 | Нет | 000000049980Поверка выезд | Поверка выезд | Весы платформенные | ЕВ4 | 55738-13 | Диапазон измерений: НПВ от 600 до 5000 кг, погрешность и (или) неопределенность (класс, разряд): Класс точности средний | Класс точности средний | Нет | 3549 | 15.04.2024 0:00:00 | 7 | 3549
000000050176 | Нет | 000000050176Поверка | Поверка | Весы платформенные | ВП | 43554-10 |  |  | Нет | 3549 | 15.04.2024 0:00:00 | 7 | 3549
000000050176 | Нет | 000000050176Поверка выезд | Поверка выезд | Весы платформенные | ВП | 43554-10 |  |  | Нет | 3549 | 15.04.2024 0:00:00 | 7 | 3549
000000050826 | Нет | 000000050826Поверка выезд | Поверка выезд | Весы платформенные | VERTEX | 15624-96 | Диапазон измерений: НПВ от 600 кг до 5000 кг, погрешность и (или) неопределенность (класс, разряд): Класс точности - средний | Класс точности - средний | Нет | 3549 | 15.04.2024 0:00:00 | 7 | 3549
000000050826 | Нет | 000000050826Поверка | Поверка | Весы платформенные | VERTEX | 15624-96 | Диапазон измерений: НПВ от 600 кг до 5000 кг, погрешность и (или) неопределенность (класс, разряд): Класс точности - средний | Класс точности - средний | Нет | 3549 | 15.04.2024 0:00:00 | 7 | 3549
000000050836 | Нет | 000000050836Поверка выезд | Поверка выезд | Весы платформенные | PBK/PFK | 63002-16 | Диапазон измерений: НПВ до 30 кг, погрешность и (или) неопределенность (класс, разряд): Класс точности - средний | Класс точности - средний | Нет | 948 | 01.01.2023 0:00:00 | 7 | 948
000000050836 | Нет | 000000050836Поверка | Поверка | Весы платформенные | PBK/PFK | 63002-16 | Диапазон измерений: НПВ до 30 кг, погрешность и (или) неопределенность (класс, разряд): Класс точности - средний | Класс точности - средний | Нет | 948 | 25.03.2024 0:00:00 | 7 | 948
000000052403 | Нет | 000000052403Поверка | Поверка | Весы платформенные | ТВН | 18884-04 |  |  | Нет | 948 | 25.03.2024 0:00:00 | 7 | 948
000000052493 | Нет | 000000052493Поверка выезд | Поверка выезд | Весы платформенные | PBK/PFK | 63002-16 | Диапазон измерений: В соответствии с описанием типа, погрешность и (или) неопределенность (класс, разряд): Класс точности - высокий | Класс точности - высокий | Нет | 2013 | 15.04.2024 0:00:00 | 7 | 2013
000000052493 | Нет | 000000052493Поверка | Поверка | Весы платформенные | PBK/PFK | 63002-16 | Диапазон измерений: В соответствии с описанием типа, погрешность и (или) неопределенность (класс, разряд): Класс точности - высокий | Класс точности - высокий | Нет | 2013 | 15.04.2024 0:00:00 | 7 | 2013
000000052977 | Нет | 000000052977Поверка | Поверка | Весы платформенные | РЕУС | 64875-16 | Диапазон измерений: НПВ от 150 до 600 кг, погрешность и (или) неопределенность (класс, разряд): Класс точности - средний | Класс точности - средний | Нет | 1599 | 15.04.2024 0:00:00 | 7 | 1599
000000052977 | Нет | 000000052977Поверка выезд | Поверка выезд | Весы платформенные | РЕУС | 64875-16 | Диапазон измерений: НПВ от 150 до 600 кг, погрешность и (или) неопределенность (класс, разряд): Класс точности - средний | Класс точности - средний | Нет | 1599 | 15.04.2024 0:00:00 | 7 | 1599
000000017011 | Нет | 000000017011Поверка выезд | Поверка выезд | Весы платформенные автомобильные | ВПВ-30-10 | 17583-98 | Диапазон измерений: НПВ до 60 т, погрешность и (или) неопределенность (класс, разряд): Класс точности - средний | Класс точности - средний | Нет | 7299 | 15.04.2024 0:00:00 | 7 | 7299
000000017011 | Нет | 000000017011Поверка | Поверка | Весы платформенные автомобильные | ВПВ-30-10 | 17583-98 | Диапазон измерений: НПВ до 60 т, погрешность и (или) неопределенность (класс, разряд): Класс точности - средний | Класс точности - средний | Нет | 7299 | 15.04.2024 0:00:00 | 7 | 7299
000000017825 | Нет | 000000017825Поверка выезд | Поверка выезд | Весы платформенные автомобильные электронные | АВМ | 25762-03 | Диапазон измерений: НПВ от 80 т до 100 т, погрешность и (или) неопределенность (класс, разряд): Класс точности - средний | Класс точности - средний | Нет | 10098 | 15.04.2024 0:00:00 | 7 | 10098
000000034221 | Нет | 000000034221Поверка | Поверка | Весы платформенные для взвешивания длинномерного металлопроката | ВПДМ | 60890-15 | Диапазон измерений: НПВ от 600 кг до 5000 кг, погрешность и (или) неопределенность (класс, разряд): Класс точности - средний | Класс точности - средний | Нет | 3549 | 15.04.2024 0:00:00 | 35 | 3549
000000034221 | Нет | 000000034221Поверка выезд | Поверка выезд | Весы платформенные для взвешивания длинномерного металлопроката | ВПДМ | 60890-15 | Диапазон измерений: НПВ от 600 кг до 5000 кг, погрешность и (или) неопределенность (класс, разряд): Класс точности - средний | Класс точности - средний | Нет | 3549 | 15.04.2024 0:00:00 | 35 | 3549
000000016508 | Нет | 000000016508Поверка | Поверка | Весы платформенные для статического взвешивания | СКЕЙЛ | 59557-14 | Диапазон измерений: НПВ от 600 кг до 5000 кг, погрешность и (или) неопределенность (класс, разряд): Класс точности - средний | Класс точности - средний | Нет | 3549 | 15.04.2024 0:00:00 | 7 | 3549
000000016508 | Нет | 000000016508Поверка выезд | Поверка выезд | Весы платформенные для статического взвешивания | СКЕЙЛ | 59557-14 | Диапазон измерений: НПВ от 600 кг до 5000 кг, погрешность и (или) неопределенность (класс, разряд): Класс точности - средний | Класс точности - средний | Нет | 3549 | 15.04.2024 0:00:00 | 7 | 3549
000000035840 | Нет | 000000035840Поверка | Поверка | Весы платформенные для статического взвешивания | CKE, CKE-H | 64972-16 | Диапазон измерений: НПВ от 30 кг до 150 кг, погрешность и (или) неопределенность (класс, разряд): Класс точности - средний | Класс точности - средний | Нет | 1350 | 25.03.2024 0:00:00 | 7 | 1350
000000035840 | Нет | 000000035840Поверка выезд | Поверка выезд | Весы платформенные для статического взвешивания | CKE, CKE-H | 64972-16 | Диапазон измерений: НПВ от 30 кг до 150 кг, погрешность и (или) неопределенность (класс, разряд): Класс точности - средний | Класс точности - средний | Нет | 1350 | 01.01.2023 0:00:00 | 7 | 1350
000000043719 | Нет | 000000043719Поверка | Поверка | Весы платформенные для статического взвешивания | Альфа-ПВ | 37349-08 | Диапазон измерений: НПВ от 600 кг до 5000 кг, погрешность и (или) неопределенность (класс, разряд): Класс точности - средний | Класс точности - средний | Нет | 3549 | 15.04.2024 0:00:00 | 7 | 3549
000000043719 | Нет | 000000043719Поверка выезд | Поверка выезд | Весы платформенные для статического взвешивания | Альфа-ПВ | 37349-08 | Диапазон измерений: НПВ от 600 кг до 5000 кг, погрешность и (или) неопределенность (класс, разряд): Класс точности - средний | Класс точности - средний | Нет | 3549 | 15.04.2024 0:00:00 | 7 | 3549
000000044130 | Нет | 000000044130Поверка | Поверка | Весы платформенные для статического взвешивания | PS | 61689-15 | Диапазон измерений: НПВ от 30 кг до 150 кг, погрешность и (или) неопределенность (класс, разряд): Класс точности - средний | Класс точности - средний | Нет | 1350 | 25.03.2024 0:00:00 | 7 | 1350
000000044130 | Нет | 000000044130Поверка выезд | Поверка выезд | Весы платформенные для статического взвешивания | PS | 61689-15 | Диапазон измерений: НПВ от 30 кг до 150 кг, погрешность и (или) неопределенность (класс, разряд): Класс точности - средний | Класс точности - средний | Нет | 1350 | 01.01.2023 0:00:00 | 7 | 1350
000000044695 | Нет | 000000044695Поверка выезд | Поверка выезд | Весы платформенные для статического взвешивания | СКЕЙЛ | 72980-18 | Диапазон измерений: НПВ от 600 кг до 5000 кг, погрешность и (или) неопределенность (класс, разряд): Класс точности - средний | Класс точности - средний | Нет | 3549 | 15.04.2024 0:00:00 | 35 | 3549
000000044695 | Нет | 000000044695Поверка | Поверка | Весы платформенные для статического взвешивания | СКЕЙЛ | 72980-18 | Диапазон измерений: НПВ от 600 кг до 5000 кг, погрешность и (или) неопределенность (класс, разряд): Класс точности - средний | Класс точности - средний | Нет | 3549 | 15.04.2024 0:00:00 | 35 | 3549
000000049783 | Нет | 000000049783Поверка выезд | Поверка выезд | Весы платформенные для статического взвешивания | CKE, CKE-H | 64972-16 | Диапазон измерений: НПВ от 150 до 600 кг, погрешность и (или) неопределенность (класс, разряд): Класс точности средний | Класс точности средний | Нет | 1599 | 15.04.2024 0:00:00 | 7 | 1599
000000049783 | Нет | 000000049783Поверка | Поверка | Весы платформенные для статического взвешивания | CKE, CKE-H | 64972-16 | Диапазон измерений: НПВ от 150 до 600 кг, погрешность и (или) неопределенность (класс, разряд): Класс точности средний | Класс точности средний | Нет | 1599 | 15.04.2024 0:00:00 | 7 | 1599
000000049920 | Нет | 000000049920Поверка выезд | Поверка выезд | Весы платформенные для статического взвешивания | PS | 61689-15 | Диапазон измерений: НПВ от 600 до 5000 кг, погрешность и (или) неопределенность (класс, разряд): Класс точности средний | Класс точности средний | Нет | 3549 | 15.04.2024 0:00:00 | 7 | 3549
000000049920 | Нет | 000000049920Поверка | Поверка | Весы платформенные для статического взвешивания | PS | 61689-15 | Диапазон измерений: НПВ от 600 до 5000 кг, погрешность и (или) неопределенность (класс, разряд): Класс точности средний | Класс точности средний | Нет | 3549 | 15.04.2024 0:00:00 | 7 | 3549
000000051838 | Нет | 000000051838Поверка | Поверка | Весы платформенные для статического взвешивания | СКЕ, СКЕ-Н | 48626-11 |  |  | Нет | 1350 | 25.03.2024 0:00:00 | 7 | 1350
000000053171 | Нет | 000000053171Поверка | Поверка | Весы платформенные для статического взвешивания | PS | 61689-15 |  |  | Нет | 948 | 25.03.2024 0:00:00 | 7 | 948
000000053281 | Нет | 000000053281Поверка выезд | Поверка выезд | Весы платформенные для статического взвешивания | СКЕЙЛ | 72980-18 | Диапазон измерений: НПВ от 150 до 600 кг, погрешность и (или) неопределенность (класс, разряд): Класс точности - средний | Класс точности - средний | Нет | 1599 | 15.04.2024 0:00:00 | 7 | 1599
000000053281 | Нет | 000000053281Поверка | Поверка | Весы платформенные для статического взвешивания | СКЕЙЛ | 72980-18 | Диапазон измерений: НПВ от 150 до 600 кг, погрешность и (или) неопределенность (класс, разряд): Класс точности - средний | Класс точности - средний | Нет | 1599 | 15.04.2024 0:00:00 | 7 | 1599
000000038231 | Нет | 000000038231Поверка выезд | Поверка выезд | Весы платформенные низкопрофильные | ВПН | 27745-04 | Диапазон измерений: НПВ от 600 кг до 5000 кг, погрешность и (или) неопределенность (класс, разряд): Класс точности - средний | Класс точности - средний | Нет | 3549 | 15.04.2024 0:00:00 | 7 | 3549
000000038231 | Нет | 000000038231Поверка | Поверка | Весы платформенные низкопрофильные | ВПН | 27745-04 | Диапазон измерений: НПВ от 600 кг до 5000 кг, погрешность и (или) неопределенность (класс, разряд): Класс точности - средний | Класс точности - средний | Нет | 3549 | 15.04.2024 0:00:00 | 7 | 3549
000000035526 | Нет | 000000035526Поверка выезд | Поверка выезд | Весы платформенные передвижные | ВСП | 23839-08 | Диапазон измерений: НПВ от 30 кг до 150 кг, погрешность и (или) неопределенность (класс, разряд): Класс точности - средний | Класс точности - средний | Нет | 1350 | 01.01.2023 0:00:00 | 7 | 1350
000000035526 | Нет | 000000035526Поверка | Поверка | Весы платформенные передвижные | ВСП | 23839-08 | Диапазон измерений: НПВ от 30 кг до 150 кг, погрешность и (или) неопределенность (класс, разряд): Класс точности - средний | Класс точности - средний | Нет | 1350 | 25.03.2024 0:00:00 | 7 | 1350
000000036844 | Нет | 000000036844Поверка выезд | Поверка выезд | Весы платформенные передвижные | ВСП4 | 23840-08 | Диапазон измерений: НПВ от 600 кг до 5000 кг, погрешность и (или) неопределенность (класс, разряд): Класс точности - средний | Класс точности - средний | Нет | 3549 | 15.04.2024 0:00:00 | 7 | 3549
000000036844 | Нет | 000000036844Поверка | Поверка | Весы платформенные передвижные | ВСП4 | 23840-08 | Диапазон измерений: НПВ от 600 кг до 5000 кг, погрешность и (или) неопределенность (класс, разряд): Класс точности - средний | Класс точности - средний | Нет | 3549 | 15.04.2024 0:00:00 | 7 | 3549
000000038829 | Нет | 000000038829Поверка | Поверка | Весы платформенные передвижные | ВСП | 23839-08 | Диапазон измерений: НПВ до 30 кг, погрешность и (или) неопределенность (класс, разряд): Класс точности - средний | Класс точности - средний | Нет | 858 | 15.04.2024 0:00:00 | 7 | 858
000000038829 | Нет | 000000038829Поверка выезд | Поверка выезд | Весы платформенные передвижные | ВСП | 23839-08 | Диапазон измерений: НПВ до 30 кг, погрешность и (или) неопределенность (класс, разряд): Класс точности - средний | Класс точности - средний | Нет | 858 | 15.04.2024 0:00:00 | 7 | 858
000000039192 | Нет | 000000039192Поверка | Поверка | Весы платформенные передвижные | ВСП | 23839-02 | Диапазон измерений: НПВ от 600 кг до 5000 кг, погрешность и (или) неопределенность (класс, разряд): Класс точности - средний | Класс точности - средний | Нет | 3549 | 15.04.2024 0:00:00 | 35 | 3549
000000039192 | Нет | 000000039192Поверка выезд | Поверка выезд | Весы платформенные передвижные | ВСП | 23839-02 | Диапазон измерений: НПВ от 600 кг до 5000 кг, погрешность и (или) неопределенность (класс, разряд): Класс точности - средний | Класс точности - средний | Нет | 3549 | 15.04.2024 0:00:00 | 35 | 3549
000000040293 | Нет | 000000040293Поверка выезд | Поверка выезд | Весы платформенные передвижные | ВСП4 | 23840-08 | Диапазон измерений: НПВ от 30 кг до 150 кг, погрешность и (или) неопределенность (класс, разряд): Класс точности - средний | Класс точности - средний | Нет | 1350 | 01.01.2023 0:00:00 | 7 | 1350
000000040293 | Нет | 000000040293Поверка | Поверка | Весы платформенные передвижные | ВСП4 | 23840-08 | Диапазон измерений: НПВ от 30 кг до 150 кг, погрешность и (или) неопределенность (класс, разряд): Класс точности - средний | Класс точности - средний | Нет | 1350 | 25.03.2024 0:00:00 | 7 | 1350
000000040482 | Нет | 000000040482Поверка выезд | Поверка выезд | Весы платформенные передвижные | ВСП | 23839-02 | Диапазон измерений: НПВ до 30 кг, погрешность и (или) неопределенность (класс, разряд): Класс точности - средний | Класс точности - средний | Нет | 948 | 01.01.2023 0:00:00 | 7 | 948
000000040482 | Нет | 000000040482Поверка | Поверка | Весы платформенные передвижные | ВСП | 23839-02 | Диапазон измерений: НПВ до 30 кг, погрешность и (или) неопределенность (класс, разряд): Класс точности - средний | Класс точности - средний | Нет | 948 | 25.03.2024 0:00:00 | 7 | 948
000000044321 | Нет | 000000044321Поверка выезд | Поверка выезд | Весы платформенные передвижные | ПП-10 | 3209-72 | Диапазон измерений: НПВ до 60 т, погрешность и (или) неопределенность (класс, разряд): Класс точности - средний | Класс точности - средний | Нет | 7299 | 15.04.2024 0:00:00 | 7 | 7299
000000044321 | Нет | 000000044321Поверка | Поверка | Весы платформенные передвижные | ПП-10 | 3209-72 | Диапазон измерений: НПВ до 60 т, погрешность и (или) неопределенность (класс, разряд): Класс точности - средний | Класс точности - средний | Нет | 7299 | 15.04.2024 0:00:00 | 7 | 7299
000000050661 | Нет | 000000050661Поверка | Поверка | Весы платформенные передвижные | ВСП4 | 23840-02 | Диапазон измерений: НПВ от 600 кг до 5000 кг, погрешность и (или) неопределенность (класс, разряд): Класс точности средний | Класс точности средний | Нет | 3549 | 15.04.2024 0:00:00 | 7 | 3549
000000050661 | Нет | 000000050661Поверка выезд | Поверка выезд | Весы платформенные передвижные | ВСП4 | 23840-02 | Диапазон измерений: НПВ от 600 кг до 5000 кг, погрешность и (или) неопределенность (класс, разряд): Класс точности средний | Класс точности средний | Нет | 3549 | 15.04.2024 0:00:00 | 7 | 3549
000000051952 | Нет | 000000051952Поверка | Поверка | Весы платформенные передвижные | ВСП | 23839-08 | Диапазон измерений: НПВ до 30 кг, погрешность и (или) неопределенность (класс, разряд): Класс точности - средний | Класс точности - средний | Нет | 948 | 25.03.2024 0:00:00 | 7 | 948
000000053492 | Нет | 000000053492Поверка выезд | Поверка выезд | Весы платформенные передвижные | ВСП | 23839-08 | Диапазон измерений: НПВ от 150 до 600 кг, погрешность и (или) неопределенность (класс, разряд): Класс точности - средний | Класс точности - средний | Нет | 1599 | 15.04.2024 0:00:00 | 7 | 1599
000000053492 | Нет | 000000053492Поверка | Поверка | Весы платформенные передвижные | ВСП | 23839-08 | Диапазон измерений: НПВ от 150 до 600 кг, погрешность и (или) неопределенность (класс, разряд): Класс точности - средний | Класс точности - средний | Нет | 1599 | 15.04.2024 0:00:00 | 7 | 1599
000000036178 | Нет | 000000036178Поверка выезд | Поверка выезд | Весы платформенные передвижные гирные | РП-500Г13, РП-1Г13, РП-2Г13, РП-3Г13 | 1425-66 | Диапазон измерений: НПВ от 600 кг до 5000 кг, погрешность и (или) неопределенность (класс, разряд): Класс точности - средний | Класс точности - средний | Нет | 3549 | 15.04.2024 0:00:00 | 7 | 3549
000000036178 | Нет | 000000036178Поверка | Поверка | Весы платформенные передвижные гирные | РП-500Г13, РП-1Г13, РП-2Г13, РП-3Г13 | 1425-66 | Диапазон измерений: НПВ от 600 кг до 5000 кг, погрешность и (или) неопределенность (класс, разряд): Класс точности - средний | Класс точности - средний | Нет | 3549 | 15.04.2024 0:00:00 | 7 | 3549
000000038502 | Нет | 000000038502Поверка выезд | Поверка выезд | Весы платформенные передвижные гирные | РП-500Г13 | 1425-66 | Диапазон измерений: НПВ от 150 кг до 600 кг, погрешность и (или) неопределенность (класс, разряд): Класс точности - средний | Класс точности - средний | Нет | 1599 | 15.04.2024 0:00:00 | 7 | 1599
000000038502 | Нет | 000000038502Поверка | Поверка | Весы платформенные передвижные гирные | РП-500Г13 | 1425-66 | Диапазон измерений: НПВ от 150 кг до 600 кг, погрешность и (или) неопределенность (класс, разряд): Класс точности - средний | Класс точности - средний | Нет | 1599 | 15.04.2024 0:00:00 | 7 | 1599
000000040871 | Нет | 000000040871Поверка | Поверка | Весы платформенные передвижные гирные | ВПГ-1 (м), ВПГ-2(м) и ВПГ-З(м) | 1205-60 | Диапазон измерений: НПВ от 600 кг до 5000 кг, погрешность и (или) неопределенность (класс, разряд): Класс точности - средний | Класс точности - средний | Нет | 3549 | 15.04.2024 0:00:00 | 7 | 3549
000000040871 | Нет | 000000040871Поверка выезд | Поверка выезд | Весы платформенные передвижные гирные | ВПГ-1 (м), ВПГ-2(м) и ВПГ-З(м) | 1205-60 | Диапазон измерений: НПВ от 600 кг до 5000 кг, погрешность и (или) неопределенность (класс, разряд): Класс точности - средний | Класс точности - средний | Нет | 3549 | 15.04.2024 0:00:00 | 7 | 3549
000000041305 | Нет | 000000041305Поверка выезд | Поверка выезд | Весы платформенные передвижные гирные | ВПГ-0,5(б), ВПГ-1(м), ВПГ-2(м) и ВПГ-3(м) | 1425-60 | Диапазон измерений: НПВ от 600 кг до 5000 кг, погрешность и (или) неопределенность (класс, разряд): Класс точности - средний | Класс точности - средний | Нет | 3549 | 15.04.2024 0:00:00 | 7 | 3549
000000041305 | Нет | 000000041305Поверка | Поверка | Весы платформенные передвижные гирные | ВПГ-0,5(б), ВПГ-1(м), ВПГ-2(м) и ВПГ-3(м) | 1425-60 | Диапазон измерений: НПВ от 600 кг до 5000 кг, погрешность и (или) неопределенность (класс, разряд): Класс точности - средний | Класс точности - средний | Нет | 3549 | 15.04.2024 0:00:00 | 7 | 3549
000000049359 | Нет | 000000049359Поверка | Поверка | Весы платформенные передвижные гирные | РП-500ГВ | 1205-67 | Диапазон измерений: НПВ от 150 кг до 600 кг, погрешность и (или) неопределенность (класс, разряд): Класс точности средний | Класс точности средний | Нет | 1599 | 15.04.2024 0:00:00 | 7 | 1599
000000049359 | Нет | 000000049359Поверка выезд | Поверка выезд | Весы платформенные передвижные гирные | РП-500ГВ | 1205-67 | Диапазон измерений: НПВ от 150 кг до 600 кг, погрешность и (или) неопределенность (класс, разряд): Класс точности средний | Класс точности средний | Нет | 1599 | 15.04.2024 0:00:00 | 7 | 1599
000000049997 | Нет | 000000049997Поверка | Поверка | Весы платформенные передвижные гирные | ВСП-0,5(м) и ВCП-1 (м) | 1416-60 | Диапазон измерений: НПВ 500 кг, погрешность и (или) неопределенность (класс, разряд): Класс точности средний | Класс точности средний | Нет | 1599 | 15.04.2024 0:00:00 | 7 | 1599
000000049997 | Нет | 000000049997Поверка выезд | Поверка выезд | Весы платформенные передвижные гирные | ВСП-0,5(м) и ВCП-1 (м) | 1416-60 | Диапазон измерений: НПВ 500 кг, погрешность и (или) неопределенность (класс, разряд): Класс точности средний | Класс точности средний | Нет | 1599 | 15.04.2024 0:00:00 | 7 | 1599
000000052729 | Нет | 000000052729Поверка | Поверка | Весы платформенные передвижные гирные | ВПГ-0,5(б), ВПГ-1(м), ВПГ-2(м) и ВПГ-3(м) | 1425-60 |  |  | Нет | 1599 | 15.04.2024 0:00:00 | 7 | 1599
000000052729 | Нет | 000000052729Поверка выезд | Поверка выезд | Весы платформенные передвижные гирные | ВПГ-0,5(б), ВПГ-1(м), ВПГ-2(м) и ВПГ-3(м) | 1425-60 |  |  | Нет | 1599 | 15.04.2024 0:00:00 | 7 | 1599
000000038750 | Нет | 000000038750Поверка | Поверка | Весы платформенные передвижные рычажные циферблатные технологические | РП-150Ц13Т | 2714-71 | Диапазон измерений: НПВ от 30 кг до 150 кг, погрешность и (или) неопределенность (класс, разряд): Класс точности - средний | Класс точности - средний | Нет | 1350 | 25.03.2024 0:00:00 | 7 | 1350
000000038750 | Нет | 000000038750Поверка выезд | Поверка выезд | Весы платформенные передвижные рычажные циферблатные технологические | РП-150Ц13Т | 2714-71 | Диапазон измерений: НПВ от 30 кг до 150 кг, погрешность и (или) неопределенность (класс, разряд): Класс точности - средний | Класс точности - средний | Нет | 1350 | 01.01.2023 0:00:00 | 7 | 1350
000000002280 | Нет | 000000002280Поверка | Поверка | Весы платформенные передвижные циферблатные | РП-600Ц13 | 2282-67 |  |  | Нет | 1599 | 15.04.2024 0:00:00 | 7 | 1599
000000002280 | Нет | 000000002280Поверка выезд | Поверка выезд | Весы платформенные передвижные циферблатные | РП-600Ц13 | 2282-67 |  |  | Нет | 1599 | 15.04.2024 0:00:00 | 7 | 1599
000000048575 | Нет | 000000048575Поверка | Поверка | Весы платформенные передвижные циферблатные рычажные общего назначения | РП-600Ц13(б) | 2282-72 | Диапазон измерений: НПВ 600 кг, погрешность и (или) неопределенность (класс, разряд): Класс точности средний | Класс точности средний | Нет | 1599 | 15.04.2024 0:00:00 | 7 | 1599
000000048575 | Нет | 000000048575Поверка выезд | Поверка выезд | Весы платформенные передвижные циферблатные рычажные общего назначения | РП-600Ц13(б) | 2282-72 | Диапазон измерений: НПВ 600 кг, погрешность и (или) неопределенность (класс, разряд): Класс точности средний | Класс точности средний | Нет | 1599 | 15.04.2024 0:00:00 | 7 | 1599
000000038646 | Нет | 000000038646Поверка выезд | Поверка выезд | Весы платформенные стационарные | ВПС | 86962-22 | Диапазон измерений: НПВ от 600 кг до 5000 кг, погрешность и (или) неопределенность (класс, разряд): Класс точности - средний | Класс точности - средний | Нет | 3549 | 15.04.2024 0:00:00 | 7 | 3549
000000038646 | Нет | 000000038646Поверка | Поверка | Весы платформенные стационарные | ВПС | 86962-22 | Диапазон измерений: НПВ от 600 кг до 5000 кг, погрешность и (или) неопределенность (класс, разряд): Класс точности - средний | Класс точности - средний | Нет | 3549 | 15.04.2024 0:00:00 | 7 | 3549
000000016580 | Нет | 000000016580Поверка выезд | Поверка выезд | Весы платформенные тензометрические | ВПТС | 20739-00 | Диапазон измерений: НПВ от 600 кг до 5000 кг, погрешность и (или) неопределенность (класс, разряд): Класс точности - средний | Класс точности - средний | Нет | 3549 | 15.04.2024 0:00:00 | 7 | 3549
000000016580 | Нет | 000000016580Поверка | Поверка | Весы платформенные тензометрические | ВПТС | 20739-00 | Диапазон измерений: НПВ от 600 кг до 5000 кг, погрешность и (или) неопределенность (класс, разряд): Класс точности - средний | Класс точности - средний | Нет | 3549 | 15.04.2024 0:00:00 | 7 | 3549
000000034231 | Нет | 000000034231Поверка | Поверка | Весы платформенные тензометрические | ВПТС | 20739-12 | Диапазон измерений: НПВ от 600 кг до 5000 кг, погрешность и (или) неопределенность (класс, разряд): Класс точности - средний | Класс точности - средний | Нет | 3549 | 15.04.2024 0:00:00 | 35 | 3549
000000034231 | Нет | 000000034231Поверка выезд | Поверка выезд | Весы платформенные тензометрические | ВПТС | 20739-12 | Диапазон измерений: НПВ от 600 кг до 5000 кг, погрешность и (или) неопределенность (класс, разряд): Класс точности - средний | Класс точности - средний | Нет | 3549 | 15.04.2024 0:00:00 | 35 | 3549
000000040084 | Нет | 000000040084Поверка | Поверка | Весы платформенные тензометрические | ВПТ | 18045-98 | Диапазон измерений: НПВ от 600 кг до 5000 кг, погрешность и (или) неопределенность (класс, разряд): Класс точности - средний | Класс точности - средний | Нет | 3549 | 15.04.2024 0:00:00 | 35 | 3549
000000040084 | Нет | 000000040084Поверка выезд | Поверка выезд | Весы платформенные тензометрические | ВПТ | 18045-98 | Диапазон измерений: НПВ от 600 кг до 5000 кг, погрешность и (или) неопределенность (класс, разряд): Класс точности - средний | Класс точности - средний | Нет | 3549 | 15.04.2024 0:00:00 | 35 | 3549
000000041086 | Нет | 000000041086Поверка выезд | Поверка выезд | Весы платформенные тензометрические | ВПТМ | 19291-00 | Диапазон измерений: НПВ от 600 кг до 5000 кг, погрешность и (или) неопределенность (класс, разряд): Класс точности - средний | Класс точности - средний | Нет | 3549 | 15.04.2024 0:00:00 | 35 | 3549
000000041086 | Нет | 000000041086Поверка | Поверка | Весы платформенные тензометрические | ВПТМ | 19291-00 | Диапазон измерений: НПВ от 600 кг до 5000 кг, погрешность и (или) неопределенность (класс, разряд): Класс точности - средний | Класс точности - средний | Нет | 3549 | 15.04.2024 0:00:00 | 35 | 3549
000000045619 | Нет | 000000045619Поверка | Поверка | Весы платформенные тензометрические | ВПТС | 20739-06 | Диапазон измерений: НПВ от 600 кг до 5000 кг, погрешность и (или) неопределенность (класс, разряд): Класс точности - средний | Класс точности - средний | Нет | 3549 | 15.04.2024 0:00:00 | 35 | 3549
000000045619 | Нет | 000000045619Поверка выезд | Поверка выезд | Весы платформенные тензометрические | ВПТС | 20739-06 | Диапазон измерений: НПВ от 600 кг до 5000 кг, погрешность и (или) неопределенность (класс, разряд): Класс точности - средний | Класс точности - средний | Нет | 3549 | 15.04.2024 0:00:00 | 35 | 3549
000000049915 | Нет | 000000049915Поверка выезд | Поверка выезд | Весы платформенные тензометрические для взвешивания животных | ВПТ-7201-С | 13427-92 |  |  | Нет | 1599 | 15.04.2024 0:00:00 | 7 | 1599
000000049915 | Нет | 000000049915Поверка | Поверка | Весы платформенные тензометрические для взвешивания животных | ВПТ-7201-С | 13427-92 |  |  | Нет | 1599 | 15.04.2024 0:00:00 | 7 | 1599
000000043861 | Нет | 000000043861Поверка | Поверка | Весы платформенные шкальные | ВПШ | 17343-98 | Диапазон измерений: НПВ от 30 кг до 150 кг, погрешность и (или) неопределенность (класс, разряд): Класс точности - средний | Класс точности - средний | Нет | 1350 | 25.03.2024 0:00:00 | 7 | 1350
000000043861 | Нет | 000000043861Поверка выезд | Поверка выезд | Весы платформенные шкальные | ВПШ | 17343-98 | Диапазон измерений: НПВ от 30 кг до 150 кг, погрешность и (или) неопределенность (класс, разряд): Класс точности - средний | Класс точности - средний | Нет | 1350 | 01.01.2023 0:00:00 | 7 | 1350
000000020315 | Нет | 000000020315Поверка выезд | Поверка выезд | Весы платформенные электронные | Ладога | 15799-97 | Диапазон измерений: НПВ от 150 кг до 600 кг, погрешность и (или) неопределенность (класс, разряд): Класс точности - средний | Класс точности - средний | Нет | 1599 | 15.04.2024 0:00:00 | 7 | 1599
000000020315 | Нет | 000000020315Поверка | Поверка | Весы платформенные электронные | Ладога | 15799-97 | Диапазон измерений: НПВ от 150 кг до 600 кг, погрешность и (или) неопределенность (класс, разряд): Класс точности - средний | Класс точности - средний | Нет | 1599 | 15.04.2024 0:00:00 | 7 | 1599
000000035710 | Нет | 000000035710Поверка | Поверка | Весы платформенные электронные | ПВ | 23288-02 | Диапазон измерений: НПВ до 30 кг, погрешность и (или) неопределенность (класс, разряд): Класс точности - средний | Класс точности - средний | Нет | 948 | 25.03.2024 0:00:00 | 7 | 948
000000035710 | Нет | 000000035710Поверка выезд | Поверка выезд | Весы платформенные электронные | ПВ | 23288-02 | Диапазон измерений: НПВ до 30 кг, погрешность и (или) неопределенность (класс, разряд): Класс точности - средний | Класс точности - средний | Нет | 948 | 01.01.2023 0:00:00 | 7 | 948
000000035715 | Нет | 000000035715Поверка выезд | Поверка выезд | Весы платформенные электронные | ВПА | 21439-11 | Диапазон измерений: НПВ от 30 кг до 150 кг, погрешность и (или) неопределенность (класс, разряд): Класс точности - средний | Класс точности - средний | Нет | 1350 | 01.01.2023 0:00:00 | 7 | 1350
000000035715 | Нет | 000000035715Поверка | Поверка | Весы платформенные электронные | ВПА | 21439-11 | Диапазон измерений: НПВ от 30 кг до 150 кг, погрешность и (или) неопределенность (класс, разряд): Класс точности - средний | Класс точности - средний | Нет | 1350 | 25.03.2024 0:00:00 | 7 | 1350
000000037651 | Нет | 000000037651Поверка | Поверка | Весы платформенные электронные | Ладога | 15799-97 | Диапазон измерений: НПВ от 600 кг до 5000 кг, погрешность и (или) неопределенность (класс, разряд): Класс точности - средний | Класс точности - средний | Нет | 3549 | 15.04.2024 0:00:00 | 7 | 3549
000000037651 | Нет | 000000037651Поверка выезд | Поверка выезд | Весы платформенные электронные | Ладога | 15799-97 | Диапазон измерений: НПВ от 600 кг до 5000 кг, погрешность и (или) неопределенность (класс, разряд): Класс точности - средний | Класс точности - средний | Нет | 3549 | 15.04.2024 0:00:00 | 7 | 3549
000000038037 | Нет | 000000038037Поверка | Поверка | Весы платформенные электронные | Ладога | 15799-97 | Диапазон измерений: НПВ от 30 кг до 150 кг, погрешность и (или) неопределенность (класс, разряд): Класс точности - средний | Класс точности - средний | Нет | 1350 | 25.03.2024 0:00:00 | 35 | 1350
000000038037 | Нет | 000000038037Поверка выезд | Поверка выезд | Весы платформенные электронные | Ладога | 15799-97 | Диапазон измерений: НПВ от 30 кг до 150 кг, погрешность и (или) неопределенность (класс, разряд): Класс точности - средний | Класс точности - средний | Нет | 1350 | 01.01.2023 0:00:00 | 35 | 1350
000000039708 | Нет | 000000039708Поверка выезд | Поверка выезд | Весы платформенные электронные | МВСК А (В) | 39623-08 | Диапазон измерений: НПВ от 600 кг до 5000 кг, погрешность и (или) неопределенность (класс, разряд): Класс точности - средний | Класс точности - средний | Нет | 3549 | 15.04.2024 0:00:00 | 7 | 3549
000000039708 | Нет | 000000039708Поверка | Поверка | Весы платформенные электронные | МВСК А (В) | 39623-08 | Диапазон измерений: НПВ от 600 кг до 5000 кг, погрешность и (или) неопределенность (класс, разряд): Класс точности - средний | Класс точности - средний | Нет | 3549 | 15.04.2024 0:00:00 | 7 | 3549
000000040048 | Нет | 000000040048Поверка | Поверка | Весы платформенные электронные | ЛАХТА | 16336-97 | Диапазон измерений: НПВ до 60 т, погрешность и (или) неопределенность (класс, разряд): Класс точности - средний | Класс точности - средний | Нет | 7299 | 15.04.2024 0:00:00 | 7 | 7299
000000040048 | Нет | 000000040048Поверка выезд | Поверка выезд | Весы платформенные электронные | ЛАХТА | 16336-97 | Диапазон измерений: НПВ до 60 т, погрешность и (или) неопределенность (класс, разряд): Класс точности - средний | Класс точности - средний | Нет | 7299 | 15.04.2024 0:00:00 | 7 | 7299
000000040523 | Нет | 000000040523Поверка выезд | Поверка выезд | Весы платформенные электронные | ВБ | 18644-09 | Диапазон измерений: НПВ до 10 т, погрешность и (или) неопределенность (класс, разряд): Класс точности - средний | Класс точности - средний | Нет | 7299 | 15.04.2024 0:00:00 | 35 | 7299
000000040523 | Нет | 000000040523Поверка | Поверка | Весы платформенные электронные | ВБ | 18644-09 | Диапазон измерений: НПВ до 10 т, погрешность и (или) неопределенность (класс, разряд): Класс точности - средний | Класс точности - средний | Нет | 7299 | 15.04.2024 0:00:00 | 35 | 7299
000000041986 | Нет | 000000041986Поверка | Поверка | Весы платформенные электронные | ВПА | 21439-11 | Диапазон измерений: НПВ до 30 кг, погрешность и (или) неопределенность (класс, разряд): Класс точности - средний | Класс точности - средний | Нет | 948 | 25.03.2024 0:00:00 | 41 | 948
000000041986 | Нет | 000000041986Поверка выезд | Поверка выезд | Весы платформенные электронные | ВПА | 21439-11 | Диапазон измерений: НПВ до 30 кг, погрешность и (или) неопределенность (класс, разряд): Класс точности - средний | Класс точности - средний | Нет | 948 | 01.01.2023 0:00:00 | 41 | 948
000000041988 | Нет | 000000041988Поверка | Поверка | Весы платформенные электронные | ВПА | 21439-01 | Диапазон измерений: НПВ от 600 кг до 5000 кг, погрешность и (или) неопределенность (класс, разряд): Класс точности - средний | Класс точности - средний | Нет | 3549 | 15.04.2024 0:00:00 | 41 | 3549
000000041988 | Нет | 000000041988Поверка выезд | Поверка выезд | Весы платформенные электронные | ВПА | 21439-01 | Диапазон измерений: НПВ от 600 кг до 5000 кг, погрешность и (или) неопределенность (класс, разряд): Класс точности - средний | Класс точности - средний | Нет | 3549 | 15.04.2024 0:00:00 | 41 | 3549
000000042751 | Нет | 000000042751Поверка выезд | Поверка выезд | Весы платформенные электронные | ВПА | 21439-11 | Диапазон измерений: НПВ от 600 кг до 5000 кг, погрешность и (или) неопределенность (класс, разряд): Класс точности - средний | Класс точности - средний | Нет | 3549 | 15.04.2024 0:00:00 | 35 | 3549
000000042751 | Нет | 000000042751Поверка | Поверка | Весы платформенные электронные | ВПА | 21439-11 | Диапазон измерений: НПВ от 600 кг до 5000 кг, погрешность и (или) неопределенность (класс, разряд): Класс точности - средний | Класс точности - средний | Нет | 3549 | 15.04.2024 0:00:00 | 35 | 3549
000000045560 | Нет | 000000045560Поверка выезд | Поверка выезд | Весы платформенные электронные | ВП | 21440-06 | Диапазон измерений: НПВ от 600 кг до 5000 кг, погрешность и (или) неопределенность (класс, разряд): Класс точности - средний | Класс точности - средний | Нет | 3549 | 15.04.2024 0:00:00 | 35 | 3549
000000045560 | Нет | 000000045560Поверка | Поверка | Весы платформенные электронные | ВП | 21440-06 | Диапазон измерений: НПВ от 600 кг до 5000 кг, погрешность и (или) неопределенность (класс, разряд): Класс точности - средний | Класс точности - средний | Нет | 3549 | 15.04.2024 0:00:00 | 35 | 3549
000000046103 | Нет | 000000046103Поверка | Поверка | Весы платформенные электронные | DE | 38712-08 | Диапазон измерений: НПВ до 30 кг, погрешность и (или) неопределенность (класс, разряд): Класс точности - средний | Класс точности - средний | Нет | 948 | 25.03.2024 0:00:00 | 35 | 948
000000046103 | Нет | 000000046103Поверка выезд | Поверка выезд | Весы платформенные электронные | DE | 38712-08 | Диапазон измерений: НПВ до 30 кг, погрешность и (или) неопределенность (класс, разряд): Класс точности - средний | Класс точности - средний | Нет | 948 | 01.01.2023 0:00:00 | 35 | 948
000000046354 | Нет | 000000046354Поверка выезд | Поверка выезд | Весы платформенные электронные | МВСК А (В) | 39623-08 | Диапазон измерений: НПВ до 60 т, погрешность и (или) неопределенность (класс, разряд): Класс точности - средний | Класс точности - средний | Нет | 7299 | 15.04.2024 0:00:00 | 7 | 7299
000000046354 | Нет | 000000046354Поверка | Поверка | Весы платформенные электронные | МВСК А (В) | 39623-08 | Диапазон измерений: НПВ до 60 т, погрешность и (или) неопределенность (класс, разряд): Класс точности - средний | Класс точности - средний | Нет | 7299 | 15.04.2024 0:00:00 | 7 | 7299
000000046752 | Нет | 000000046752Поверка выезд | Поверка выезд | Весы платформенные электронные | Элефант | 36216-07 | Диапазон измерений: НПВ от 600 до 5000 кг, погрешность и (или) неопределенность (класс, разряд): Средний класс точности | Средний класс точности | Нет | 3549 | 15.04.2024 0:00:00 | 7 | 3549
000000046752 | Нет | 000000046752Поверка | Поверка | Весы платформенные электронные | Элефант | 36216-07 | Диапазон измерений: НПВ от 600 до 5000 кг, погрешность и (или) неопределенность (класс, разряд): Средний класс точности | Средний класс точности | Нет | 3549 | 15.04.2024 0:00:00 | 7 | 3549
000000046755 | Нет | 000000046755Поверка выезд | Поверка выезд | Весы платформенные электронные | МВСК | 38523-08 | Диапазон измерений: НПВ от 600 до 5000 кг, погрешность и (или) неопределенность (класс, разряд): Средний класс точности | Средний класс точности | Нет | 3549 | 15.04.2024 0:00:00 | 7 | 3549
000000046755 | Нет | 000000046755Поверка | Поверка | Весы платформенные электронные | МВСК | 38523-08 | Диапазон измерений: НПВ от 600 до 5000 кг, погрешность и (или) неопределенность (класс, разряд): Средний класс точности | Средний класс точности | Нет | 3549 | 15.04.2024 0:00:00 | 7 | 3549
000000046922 | Нет | 000000046922Поверка выезд | Поверка выезд | Весы платформенные электронные | ВСК | 19279-07 | Диапазон измерений: НПВ от 150 кг до 600 кг, погрешность и (или) неопределенность (класс, разряд): Класс точности - средний | Класс точности - средний | Нет | 1599 | 15.04.2024 0:00:00 | 35 | 1599
000000046922 | Нет | 000000046922Поверка | Поверка | Весы платформенные электронные | ВСК | 19279-07 | Диапазон измерений: НПВ от 150 кг до 600 кг, погрешность и (или) неопределенность (класс, разряд): Класс точности - средний | Класс точности - средний | Нет | 1599 | 15.04.2024 0:00:00 | 35 | 1599
000000047766 | Нет | 000000047766Поверка | Поверка | Весы платформенные электронные | МВСК С | 70469-18 | Диапазон измерений: НПВ от 150 до 600 кг, погрешность и (или) неопределенность (класс, разряд): Класс точности средний | Класс точности средний | Нет | 1599 | 15.04.2024 0:00:00 | 7 | 1599
000000047766 | Нет | 000000047766Поверка выезд | Поверка выезд | Весы платформенные электронные | МВСК С | 70469-18 | Диапазон измерений: НПВ от 150 до 600 кг, погрешность и (или) неопределенность (класс, разряд): Класс точности средний | Класс точности средний | Нет | 1599 | 15.04.2024 0:00:00 | 7 | 1599
000000048128 | Нет | 000000048128Поверка | Поверка | Весы платформенные электронные | DE | 23998-04 |  |  | Нет | 2013 | 15.04.2024 0:00:00 | 35 | 2013
000000048128 | Нет | 000000048128Поверка выезд | Поверка выезд | Весы платформенные электронные | DE | 23998-04 |  |  | Нет | 2013 | 15.04.2024 0:00:00 | 35 | 2013
000000048521 | Нет | 000000048521Поверка выезд | Поверка выезд | Весы платформенные электронные | ВБ | 58066-14 |  |  | Нет | 3549 | 15.04.2024 0:00:00 | 7 | 3549
000000048521 | Нет | 000000048521Поверка | Поверка | Весы платформенные электронные | ВБ | 58066-14 |  |  | Нет | 3549 | 15.04.2024 0:00:00 | 7 | 3549
000000049664 | Нет | 000000049664Поверка выезд | Поверка выезд | Весы платформенные электронные | ВП | 21440-11 | Диапазон измерений: НПВ от 600 кг до 5000 кг, погрешность и (или) неопределенность (класс, разряд): Класс точности средний | Класс точности средний | Нет | 3549 | 15.04.2024 0:00:00 | 7 | 3549
000000049664 | Нет | 000000049664Поверка | Поверка | Весы платформенные электронные | ВП | 21440-11 | Диапазон измерений: НПВ от 600 кг до 5000 кг, погрешность и (или) неопределенность (класс, разряд): Класс точности средний | Класс точности средний | Нет | 3549 | 15.04.2024 0:00:00 | 7 | 3549
000000049836 | Нет | 000000049836Поверка выезд | Поверка выезд | Весы платформенные электронные | ВПА | 21439-11 | Диапазон измерений: НПВ от 150 до 600 кг, погрешность и (или) неопределенность (класс, разряд): Класс точности средний | Класс точности средний | Нет | 1599 | 15.04.2024 0:00:00 | 7 | 1599
000000049836 | Нет | 000000049836Поверка | Поверка | Весы платформенные электронные | ВПА | 21439-11 | Диапазон измерений: НПВ от 150 до 600 кг, погрешность и (или) неопределенность (класс, разряд): Класс точности средний | Класс точности средний | Нет | 1599 | 15.04.2024 0:00:00 | 7 | 1599
000000053230 | Нет | 000000053230Поверка выезд | Поверка выезд | Весы платформенные электронные | ВЕС-ВТ4 | 55919-13 |  |  | Нет | 1599 | 15.04.2024 0:00:00 | 7 | 1599
000000053230 | Нет | 000000053230Поверка | Поверка | Весы платформенные электронные | ВЕС-ВТ4 | 55919-13 |  |  | Нет | 1599 | 15.04.2024 0:00:00 | 7 | 1599
000000034578 | Нет | 000000034578Поверка | Поверка | Весы подвесные | ПДВ-15, 30 Ива | 61817-15 | Диапазон измерений: НПВ до 30 кг, погрешность и (или) неопределенность (класс, разряд): Класс точности - средний | Класс точности - средний | Нет | 858 | 15.04.2024 0:00:00 | 7 | 858
000000034578 | Нет | 000000034578Поверка выезд | Поверка выезд | Весы подвесные | ПДВ-15, 30 Ива | 61817-15 | Диапазон измерений: НПВ до 30 кг, погрешность и (или) неопределенность (класс, разряд): Класс точности - средний | Класс точности - средний | Нет | 858 | 15.04.2024 0:00:00 | 7 | 858
000000036420 | Нет | 000000036420Поверка выезд | Поверка выезд | Весы подвесные | ПДВ-15, 30 Ива | 61817-15 | Диапазон измерений: НПВ до 30 кг, погрешность и (или) неопределенность (класс, разряд): Класс точности - средний | Класс точности - средний | Нет | 948 | 01.01.2023 0:00:00 | 7 | 948
000000036420 | Нет | 000000036420Поверка | Поверка | Весы подвесные | ПДВ-15, 30 Ива | 61817-15 | Диапазон измерений: НПВ до 30 кг, погрешность и (или) неопределенность (класс, разряд): Класс точности - средний | Класс точности - средний | Нет | 948 | 25.03.2024 0:00:00 | 7 | 948
000000036918 | Нет | 000000036918Поверка | Поверка | Весы подвесные | ПДВ-15, 30 Ива | 61817-15 | Диапазон измерений: НПВ от 30 кг до 150 кг, погрешность и (или) неопределенность (класс, разряд): Класс точности - средний | Класс точности - средний | Нет | 1350 | 25.03.2024 0:00:00 | 7 | 1350
000000036918 | Нет | 000000036918Поверка выезд | Поверка выезд | Весы подвесные | ПДВ-15, 30 Ива | 61817-15 | Диапазон измерений: НПВ от 30 кг до 150 кг, погрешность и (или) неопределенность (класс, разряд): Класс точности - средний | Класс точности - средний | Нет | 1350 | 01.01.2023 0:00:00 | 7 | 1350
000000016858 | Нет | 000000016858Поверка | Поверка | Весы подвесные крановые | Атлант | 16031-02 | Диапазон измерений: НПВ до 5 т, погрешность и (или) неопределенность (класс, разряд): Класс точности - средний | Класс точности - средний | Нет | 4800 | 15.04.2024 0:00:00 | 7 | 4800
000000016866 | Нет | 000000016866Поверка | Поверка | Весы подвесные крановые | ВСК | 23261-07 | Диапазон измерений: НПВ до 5 т, погрешность и (или) неопределенность (класс, разряд): Класс точности - средний | Класс точности - средний | Нет | 4800 | 15.04.2024 0:00:00 | 7 | 4800
000000036299 | Нет | 000000036299Поверка | Поверка | Весы подвесные крановые | ВСК | 23261-07 | Диапазон измерений: НПВ от 5 т до 20 т, погрешность и (или) неопределенность (класс, разряд): Класс точности - средний | Класс точности - средний | Нет | 5199 | 15.04.2024 0:00:00 | 7 | 5199
000000036669 | Нет | 000000036669Поверка | Поверка | Весы подвесные крановые | МК | 23260-02 | Диапазон измерений: НПВ от 5 т до 20 т, погрешность и (или) неопределенность (класс, разряд): Класс точности - средний | Класс точности - средний | Нет | 5199 | 15.04.2024 0:00:00 | 7 | 5199
000000037070 | Нет | 000000037070Поверка | Поверка | Весы подвесные крановые | ВСК-10000В | 52832-13 | Диапазон измерений: НПВ от 5 т до 20 т, погрешность и (или) неопределенность (класс, разряд): Класс точности - средний | Класс точности - средний | Нет | 5199 | 15.04.2024 0:00:00 | 7 | 5199
000000037312 | Нет | 000000037312Поверка | Поверка | Весы подвесные крановые | Атлант | 16031-02 | Диапазон измерений: НПВ от 5 т до 20 т, погрешность и (или) неопределенность (класс, разряд): Класс точности - средний | Класс точности - средний | Нет | 5199 | 15.04.2024 0:00:00 | 7 | 5199
000000037587 | Нет | 000000037587Поверка | Поверка | Весы подвесные крановые | ВСК | 52832-13 | Диапазон измерений: НПВ до 5 т, погрешность и (или) неопределенность (класс, разряд): Класс точности - средний | Класс точности - средний | Нет | 4800 | 15.04.2024 0:00:00 | 7 | 4800
000000038038 | Нет | 000000038038Поверка | Поверка | Весы подвесные крановые | КВ | 27743-09 | Диапазон измерений: НПВ от 20 т до 50 т, погрешность и (или) неопределенность (класс, разряд): Класс точности - средний | Класс точности - средний | Нет | 5700 | 15.04.2024 0:00:00 | 7 | 5700
000000038854 | Нет | 000000038854Поверка | Поверка | Весы подвесные крановые | ВСК | 23261-07 | Диапазон измерений: НПВ до 5 т, погрешность и (или) неопределенность (класс, разряд): Класс точности - средний | Класс точности - средний | Нет | 4800 | 15.04.2024 0:00:00 | 35 | 4800
000000038929 | Нет | 000000038929Поверка | Поверка | Весы подвесные крановые | МК-5000Д | 23260-02 | Диапазон измерений: НПВ до 5 т, погрешность и (или) неопределенность (класс, разряд): Класс точности - средний | Класс точности - средний | Нет | 4800 | 15.04.2024 0:00:00 | 7 | 4800
000000041326 | Нет | 000000041326Поверка | Поверка | Весы подвесные крановые | ВСК | 52832-13 | Диапазон измерений: НПВ до 5 т, погрешность и (или) неопределенность (класс, разряд): Класс точности - средний | Класс точности - средний | Нет | 4800 | 15.04.2024 0:00:00 | 7 | 4800
000000042047 | Нет | 000000042047Поверка | Поверка | Весы подвесные крановые | КВ | 27743-04 | Диапазон измерений: НПВ до 5 т, погрешность и (или) неопределенность (класс, разряд): Класс точности - средний | Класс точности - средний | Нет | 4800 | 15.04.2024 0:00:00 | 7 | 4800
000000042056 | Нет | 000000042056Поверка | Поверка | Весы подвесные крановые | КВ | 27743-04 | Диапазон измерений: НПВ от 5 т до 20 т, погрешность и (или) неопределенность (класс, разряд): Класс точности - средний | Класс точности - средний | Нет | 5199 | 15.04.2024 0:00:00 | 7 | 5199
000000042698 | Нет | 000000042698Поверка | Поверка | Весы подвесные крановые | КВ-3000К-4 | 27743-09 | Диапазон измерений: НПВ до 5 т, погрешность и (или) неопределенность (класс, разряд): Класс точности - средний | Класс точности - средний | Нет | 4800 | 15.04.2024 0:00:00 | 7 | 4800
000000043449 | Нет | 000000043449Поверка | Поверка | Весы подвесные крановые | ВСК-30000Д | 52832-13 | Диапазон измерений: НПВ от 20 т до 50 т, погрешность и (или) неопределенность (класс, разряд): Класс точности - средний | Класс точности - средний | Нет | 5700 | 15.04.2024 0:00:00 | 7 | 5700
000000044657 | Нет | 000000044657Поверка | Поверка | Весы подвесные крановые | ВСК | 52832-13 | Диапазон измерений: НПВ до 5 т, погрешность и (или) неопределенность (класс, разряд): Класс точности - средний | Класс точности - средний | Нет | 4800 | 15.04.2024 0:00:00 | 7 | 4800
000000046639 | Нет | 000000046639Поверка | Поверка | Весы подвесные крановые | КВ | 27743-09 | Диапазон измерений: НПВ от 5 т до 20 т, погрешность и (или) неопределенность (класс, разряд): Класс точности - средний | Класс точности - средний | Нет | 5199 | 15.04.2024 0:00:00 | 7 | 5199
000000047658 | Нет | 000000047658Поверка выезд | Поверка выезд | Весы почтовые неавтоматического действия | NEOPOST WP-MR | 60248-15 | Диапазон измерений: НПВ до 30 кг, погрешность и (или) неопределенность (класс, разряд): Класс точности - средний | Класс точности - средний | Нет | 948 | 01.01.2023 0:00:00 | 7 | 948
000000047658 | Нет | 000000047658Поверка | Поверка | Весы почтовые неавтоматического действия | NEOPOST WP-MR | 60248-15 | Диапазон измерений: НПВ до 30 кг, погрешность и (или) неопределенность (класс, разряд): Класс точности - средний | Класс точности - средний | Нет | 948 | 25.03.2024 0:00:00 | 7 | 948
000000044547 | Нет | 000000044547Поверка выезд | Поверка выезд | Весы почтовые электронные | ВП | 28831-06 | Диапазон измерений: НПВ до 30 кг, погрешность и (или) неопределенность (класс, разряд): Класс точности - средний | Класс точности - средний | Нет | 948 | 01.01.2023 0:00:00 | 7 | 948
000000044547 | Нет | 000000044547Поверка | Поверка | Весы почтовые электронные | ВП | 28831-06 | Диапазон измерений: НПВ до 30 кг, погрешность и (или) неопределенность (класс, разряд): Класс точности - средний | Класс точности - средний | Нет | 948 | 25.03.2024 0:00:00 | 7 | 948
000000044639 | Нет | 000000044639Поверка выезд | Поверка выезд | Весы почтовые электронные | ВП | 48625-11 | Диапазон измерений: НПВ от 150 кг до 600 кг, погрешность и (или) неопределенность (класс, разряд): Класс точности - средний | Класс точности - средний | Нет | 1599 | 15.04.2024 0:00:00 | 7 | 1599
000000044639 | Нет | 000000044639Поверка | Поверка | Весы почтовые электронные | ВП | 48625-11 | Диапазон измерений: НПВ от 150 кг до 600 кг, погрешность и (или) неопределенность (класс, разряд): Класс точности - средний | Класс точности - средний | Нет | 1599 | 15.04.2024 0:00:00 | 7 | 1599
000000047100 | Нет | 000000047100Поверка выезд | Поверка выезд | Весы почтовые электронные | ВП | 48625-11 | Диапазон измерений: НПВ до 30 кг, погрешность и (или) неопределенность (класс, разряд): Класс точности - средний | Класс точности - средний | Нет | 948 | 01.01.2023 0:00:00 | 7 | 948
000000047100 | Нет | 000000047100Поверка | Поверка | Весы почтовые электронные | ВП | 48625-11 | Диапазон измерений: НПВ до 30 кг, погрешность и (или) неопределенность (класс, разряд): Класс точности - средний | Класс точности - средний | Нет | 948 | 25.03.2024 0:00:00 | 7 | 948
000000031181 | Нет | 000000031181Поверка | Поверка | Весы прецизионные электронные | HR-200 | 16577-02 | Диапазон измерений: 210 г., погрешность и (или) неопределенность (класс, разряд): КТ 1 | КТ 1 | Нет | 2499 | 15.04.2024 0:00:00 | 7 | 2499
000000031181 | Нет | 000000031181Поверка выезд | Поверка выезд | Весы прецизионные электронные | HR-200 | 16577-02 | Диапазон измерений: 210 г., погрешность и (или) неопределенность (класс, разряд): КТ 1 | КТ 1 | Нет | 2499 | 15.04.2024 0:00:00 | 7 | 2499
000000035098 | Нет | 000000035098Поверка | Поверка | Весы промышленные | 4D | 36996-08 | Диапазон измерений: НПВ от 30 кг до 150 кг, погрешность и (или) неопределенность (класс, разряд): Класс точности - средний | Класс точности - средний | Нет | 1350 | 25.03.2024 0:00:00 | 7 | 1350
000000035098 | Нет | 000000035098Поверка выезд | Поверка выезд | Весы промышленные | 4D | 36996-08 | Диапазон измерений: НПВ от 30 кг до 150 кг, погрешность и (или) неопределенность (класс, разряд): Класс точности - средний | Класс точности - средний | Нет | 1350 | 01.01.2023 0:00:00 | 7 | 1350
000000035245 | Нет | 000000035245Поверка | Поверка | Весы промышленные | 4D | 36996-08 | Диапазон измерений: НПВ от 600 кг до 5000 кг, погрешность и (или) неопределенность (класс, разряд): Класс точности - средний | Класс точности - средний | Нет | 3549 | 15.04.2024 0:00:00 | 7 | 3549
000000035245 | Нет | 000000035245Поверка выезд | Поверка выезд | Весы промышленные | 4D | 36996-08 | Диапазон измерений: НПВ от 600 кг до 5000 кг, погрешность и (или) неопределенность (класс, разряд): Класс точности - средний | Класс точности - средний | Нет | 3549 | 15.04.2024 0:00:00 | 7 | 3549
000000036196 | Нет | 000000036196Поверка выезд | Поверка выезд | Весы промышленные | 4D-P-S-3-2000 | 36996-08 | Диапазон измерений: НПВ от 30 кг до 150 кг, погрешность и (или) неопределенность (класс, разряд): Класс точности - средний | Класс точности - средний | Нет | 1350 | 01.01.2023 0:00:00 | 7 | 1350
000000036196 | Нет | 000000036196Поверка | Поверка | Весы промышленные | 4D-P-S-3-2000 | 36996-08 | Диапазон измерений: НПВ от 30 кг до 150 кг, погрешность и (или) неопределенность (класс, разряд): Класс точности - средний | Класс точности - средний | Нет | 1350 | 25.03.2024 0:00:00 | 7 | 1350
000000036200 | Нет | 000000036200Поверка | Поверка | Весы промышленные | 4D | 36996-08 | Диапазон измерений: НПВ от 30 кг до 150 кг, погрешность и (или) неопределенность (класс, разряд): Класс точности - средний | Класс точности - средний | Нет | 1350 | 25.03.2024 0:00:00 | 7 | 1350
000000036200 | Нет | 000000036200Поверка выезд | Поверка выезд | Весы промышленные | 4D | 36996-08 | Диапазон измерений: НПВ от 30 кг до 150 кг, погрешность и (или) неопределенность (класс, разряд): Класс точности - средний | Класс точности - средний | Нет | 1350 | 01.01.2023 0:00:00 | 7 | 1350
000000036848 | Нет | 000000036848Поверка | Поверка | Весы промышленные | 4D | 36996-08 | Диапазон измерений: НПВ от 600 кг до 5000 кг, погрешность и (или) неопределенность (класс, разряд): Класс точности - средний | Класс точности - средний | Нет | 3549 | 15.04.2024 0:00:00 | 7 | 3549
000000036848 | Нет | 000000036848Поверка выезд | Поверка выезд | Весы промышленные | 4D | 36996-08 | Диапазон измерений: НПВ от 600 кг до 5000 кг, погрешность и (или) неопределенность (класс, разряд): Класс точности - средний | Класс точности - средний | Нет | 3549 | 15.04.2024 0:00:00 | 7 | 3549
000000039856 | Нет | 000000039856Поверка | Поверка | Весы промышленные | 4D | 52766-13 | Диапазон измерений: НПВ от 600 кг до 5000 кг, погрешность и (или) неопределенность (класс, разряд): Класс точности - средний | Класс точности - средний | Нет | 3549 | 15.04.2024 0:00:00 | 7 | 3549
000000039856 | Нет | 000000039856Поверка выезд | Поверка выезд | Весы промышленные | 4D | 52766-13 | Диапазон измерений: НПВ от 600 кг до 5000 кг, погрешность и (или) неопределенность (класс, разряд): Класс точности - средний | Класс точности - средний | Нет | 3549 | 15.04.2024 0:00:00 | 7 | 3549
000000047178 | Нет | 000000047178Поверка | Поверка | Весы промышленные | PxA | 51175-12 |  |  | Нет | 948 | 25.03.2024 0:00:00 | 7 | 948
000000047178 | Нет | 000000047178Поверка выезд | Поверка выезд | Весы промышленные | PxA | 51175-12 |  |  | Нет | 948 | 01.01.2023 0:00:00 | 7 | 948
000000050903 | Нет | 000000050903Поверка | Поверка | Весы промышленные | PBx | 51189-12 | Диапазон измерений: НПВ до 30 кг, погрешность и (или) неопределенность (класс, разряд): Класс точности средний | Класс точности средний | Нет | 948 | 25.03.2024 0:00:00 | 7 | 948
000000050903 | Нет | 000000050903Поверка выезд | Поверка выезд | Весы промышленные | PBx | 51189-12 | Диапазон измерений: НПВ до 30 кг, погрешность и (или) неопределенность (класс, разряд): Класс точности средний | Класс точности средний | Нет | 948 | 01.01.2023 0:00:00 | 7 | 948
000000052429 | Нет | 000000052429Поверка | Поверка | Весы промышленные | PBx | 68704-17 | Диапазон измерений: НПВ до 30 кг, погрешность и (или) неопределенность (класс, разряд): класс точности - средний | класс точности - средний | Нет | 948 | 25.03.2024 0:00:00 | 7 | 948
000000038336 | Нет | 000000038336Поверка выезд | Поверка выезд | Весы равноплечие 2-го класса лабораторные | ВЛР-20г | 5471-76 | Диапазон измерений: НПВ до 5000 г, погрешность и (или) неопределенность (класс, разряд): Класс точности - специальный | Класс точности - специальный | Нет | 2499 | 15.04.2024 0:00:00 | 7 | 2499
000000038336 | Нет | 000000038336Поверка | Поверка | Весы равноплечие 2-го класса лабораторные | ВЛР-20г | 5471-76 | Диапазон измерений: НПВ до 5000 г, погрешность и (или) неопределенность (класс, разряд): Класс точности - специальный | Класс точности - специальный | Нет | 2499 | 15.04.2024 0:00:00 | 7 | 2499
000000029124 | Нет | 000000029124Поверка | Поверка | Весы равноплечие 3-го класса лабораторные | ВЛР-1кг | 5405-76 | Диапазон измерений: 1 кг., погрешность и (или) неопределенность (класс, разряд): 3 класс | 3 класс | Нет | 1767 | 15.04.2024 0:00:00 | 7 | 1767
000000029124 | Нет | 000000029124Поверка выезд | Поверка выезд | Весы равноплечие 3-го класса лабораторные | ВЛР-1кг | 5405-76 | Диапазон измерений: 1 кг., погрешность и (или) неопределенность (класс, разряд): 3 класс | 3 класс | Нет | 1767 | 15.04.2024 0:00:00 | 7 | 1767
000000029125 | Нет | 000000029125Поверка | Поверка | Весы равноплечие 3-го класса лабораторные | ВЛР-10 кг | 5404-76 | Диапазон измерений: 10 кг., погрешность и (или) неопределенность (класс, разряд): 3 класс | 3 класс | Нет | 1767 | 15.04.2024 0:00:00 | 7 | 1767
000000029125 | Нет | 000000029125Поверка выезд | Поверка выезд | Весы равноплечие 3-го класса лабораторные | ВЛР-10 кг | 5404-76 | Диапазон измерений: 10 кг., погрешность и (или) неопределенность (класс, разряд): 3 класс | 3 класс | Нет | 1767 | 15.04.2024 0:00:00 | 7 | 1767
000000035144 | Нет | 000000035144Поверка | Поверка | Весы равноплечие 3-го класса лабораторные | ВЛР-1кг | 5405-76 | Диапазон измерений: НПВ до 5000 г, погрешность и (или) неопределенность (класс, разряд): Класс точности - специальный | Класс точности - специальный | Нет | 2499 | 15.04.2024 0:00:00 | 7 | 2499
000000035144 | Нет | 000000035144Поверка выезд | Поверка выезд | Весы равноплечие 3-го класса лабораторные | ВЛР-1кг | 5405-76 | Диапазон измерений: НПВ до 5000 г, погрешность и (или) неопределенность (класс, разряд): Класс точности - специальный | Класс точности - специальный | Нет | 2499 | 15.04.2024 0:00:00 | 7 | 2499
000000035146 | Нет | 000000035146Поверка выезд | Поверка выезд | Весы равноплечие 3-го класса лабораторные | ВЛР-1кг | 5405-76 | Диапазон измерений: НПВ до 5000 г, погрешность и (или) неопределенность (класс, разряд): Класс точности - специальный | Класс точности - специальный | Нет | 2499 | 15.04.2024 0:00:00 | 7 | 2499
000000035146 | Нет | 000000035146Поверка | Поверка | Весы равноплечие 3-го класса лабораторные | ВЛР-1кг | 5405-76 | Диапазон измерений: НПВ до 5000 г, погрешность и (или) неопределенность (класс, разряд): Класс точности - специальный | Класс точности - специальный | Нет | 2499 | 15.04.2024 0:00:00 | 7 | 2499
000000002304 | Нет | 000000002304Поверка | Поверка | Весы равноплечие ручные | ВР-1, ВР-5, ВР-20, ВР-100 | 176-49 |  |  | Нет | 252 | 01.01.2024 0:00:00 | 7 | 252
000000002304 | Нет | 000000002304Калибровка выезд | Калибровка выезд | Весы равноплечие ручные | ВР-1, ВР-5, ВР-20, ВР-100 | 176-49 |  |  | Нет | 252 | 01.01.2024 0:00:00 | 7 | 252
000000002304 | Нет | 000000002304Поверка выезд | Поверка выезд | Весы равноплечие ручные | ВР-1, ВР-5, ВР-20, ВР-100 | 176-49 |  |  | Нет | 252 | 01.01.2024 0:00:00 | 7 | 252
000000002304 | Нет | 000000002304Калибровка | Калибровка | Весы равноплечие ручные | ВР-1, ВР-5, ВР-20, ВР-100 | 176-49 |  |  | Нет | 252 | 01.01.2024 0:00:00 | 7 | 252
Г00000001542 |  | Г00000001542Поверка | Поверка | Весы ручные равноплечие (для сыпучих материалов) |  |  |  |  | Нет | 252 | 01.01.2024 0:00:00 | 7отд | 252
Г00000001542 |  | Г00000001542Поверка выезд | Поверка выезд | Весы ручные равноплечие (для сыпучих материалов) |  |  |  |  | Нет | 252 | 01.01.2024 0:00:00 | 7отд | 252
Г00000001542 |  | Г00000001542Калибровка | Калибровка | Весы ручные равноплечие (для сыпучих материалов) |  |  |  |  | Нет | 252 | 01.01.2024 0:00:00 | 7отд | 252
Г00000001542 |  | Г00000001542Калибровка выезд | Калибровка выезд | Весы ручные равноплечие (для сыпучих материалов) |  |  |  |  | Нет | 252 | 01.01.2024 0:00:00 | 7отд | 252
000000002299 | Нет | 000000002299Поверка выезд | Поверка выезд | Весы ручные равноплечие (калибровка) |  | <> |  |  | Нет | 252 | 01.01.2024 0:00:00 | 7 | 252
000000002299 | Нет | 000000002299Калибровка | Калибровка | Весы ручные равноплечие (калибровка) |  | <> |  |  | Нет | 252 | 01.01.2024 0:00:00 | 7 | 252
000000002299 | Нет | 000000002299Калибровка выезд | Калибровка выезд | Весы ручные равноплечие (калибровка) |  | <> |  |  | Нет | 252 | 01.01.2024 0:00:00 | 7 | 252
000000002299 | Нет | 000000002299Поверка | Поверка | Весы ручные равноплечие (калибровка) |  | <> |  |  | Нет | 252 | 01.01.2024 0:00:00 | 7 | 252
000000002284 | Нет | 000000002284Калибровка выезд | Калибровка выезд | ВЕСЫ РЫЧАЖНЫЕ 1000-5000 КГ |  | <> |  |  | Нет | 2457 | 01.01.2023 0:00:00 | 7 | 2457
000000002284 | Нет | 000000002284Калибровка | Калибровка | ВЕСЫ РЫЧАЖНЫЕ 1000-5000 КГ |  | <> |  |  | Нет | 2337 | 01.01.2023 0:00:00 | 7 | 2337
000000002277 | Нет | 000000002277Калибровка | Калибровка | ВЕСЫ РЫЧАЖНЫЕ до 1000 КГ |  | <> |  |  | Нет | 1866 | 01.01.2023 0:00:00 | 7 | 1866
000000002277 | Нет | 000000002277Калибровка выезд | Калибровка выезд | ВЕСЫ РЫЧАЖНЫЕ до 1000 КГ |  | <> |  |  | Нет | 1950 | 01.01.2023 0:00:00 | 7 | 1950
000000002265 | Нет | 000000002265Калибровка | Калибровка | ВЕСЫ РЫЧАЖНЫЕ ДО 500 КГ |  | <> |  |  | Нет | 1374 | 01.01.2023 0:00:00 | 7 | 1374
000000002265 | Нет | 000000002265Калибровка выезд | Калибровка выезд | ВЕСЫ РЫЧАЖНЫЕ ДО 500 КГ |  | <> |  |  | Нет | 1443 | 01.01.2023 0:00:00 | 7 | 1443
000000016462 | Нет | 000000016462Поверка | Поверка | Весы рычажные настольные циферблатные | РН-10Ц13У | 16216-07 | Диапазон измерений: НПВ до 20 кг, погрешность и (или) неопределенность (класс, разряд): Класс точности - средний | Класс точности - средний | Нет | 468 | 15.04.2024 0:00:00 | 7 | 468
000000016462 | Нет | 000000016462Поверка выезд | Поверка выезд | Весы рычажные настольные циферблатные | РН-10Ц13У | 16216-07 | Диапазон измерений: НПВ до 20 кг, погрешность и (или) неопределенность (класс, разряд): Класс точности - средний | Класс точности - средний | Нет | 468 | 15.04.2024 0:00:00 | 7 | 468
000000016471 | Нет | 000000016471Поверка выезд | Поверка выезд | Весы рычажные настольные циферблатные | ВРНЦ | 23740-02 | Диапазон измерений: НПВ до 20 кг, погрешность и (или) неопределенность (класс, разряд): Класс точности - средний | Класс точности - средний | Нет | 468 | 15.04.2024 0:00:00 | 7 | 468
000000016471 | Нет | 000000016471Поверка | Поверка | Весы рычажные настольные циферблатные | ВРНЦ | 23740-02 | Диапазон измерений: НПВ до 20 кг, погрешность и (или) неопределенность (класс, разряд): Класс точности - средний | Класс точности - средний | Нет | 468 | 15.04.2024 0:00:00 | 7 | 468
000000030674 | Нет | 000000030674Поверка | Поверка | Весы рычажные настольные циферблатные | РН-10Ц13У | 16216-97 | Диапазон измерений: 10-10 000 г, погрешность и (или) неопределенность (класс, разряд): КТср | КТср | Нет | 468 | 15.04.2024 0:00:00 | 7 | 468
000000030674 | Нет | 000000030674Поверка выезд | Поверка выезд | Весы рычажные настольные циферблатные | РН-10Ц13У | 16216-97 | Диапазон измерений: 10-10 000 г, погрешность и (или) неопределенность (класс, разряд): КТср | КТср | Нет | 468 | 15.04.2024 0:00:00 | 7 | 468
000000036992 | Нет | 000000036992Поверка выезд | Поверка выезд | Весы рычажные настольные циферблатные | РН-10Ц13У | 20750-00 | Диапазон измерений: НПВ до 20 кг, погрешность и (или) неопределенность (класс, разряд): Класс точности - средний | Класс точности - средний | Нет | 468 | 15.04.2024 0:00:00 | 7 | 468
000000036992 | Нет | 000000036992Поверка | Поверка | Весы рычажные настольные циферблатные | РН-10Ц13У | 20750-00 | Диапазон измерений: НПВ до 20 кг, погрешность и (или) неопределенность (класс, разряд): Класс точности - средний | Класс точности - средний | Нет | 468 | 15.04.2024 0:00:00 | 7 | 468
000000045779 | Нет | 000000045779Поверка выезд | Поверка выезд | Весы рычажные настольные циферблатные | РН-10Ц13У | 16216-97 | Диапазон измерений: НПВ до 30 кг, погрешность и (или) неопределенность (класс, разряд): Класс точности - средний | Класс точности - средний | Нет | 948 | 01.01.2023 0:00:00 | 7 | 948
000000045779 | Нет | 000000045779Поверка | Поверка | Весы рычажные настольные циферблатные | РН-10Ц13У | 16216-97 | Диапазон измерений: НПВ до 30 кг, погрешность и (или) неопределенность (класс, разряд): Класс точности - средний | Класс точности - средний | Нет | 948 | 25.03.2024 0:00:00 | 7 | 948
000000047468 | Нет | 000000047468Поверка выезд | Поверка выезд | Весы рычажные настольные циферблатные | ВРНЦ | 23740-14 | Диапазон измерений: НПВ до 20 кг, погрешность и (или) неопределенность (класс, разряд): КТ средний | КТ средний | Нет | 468 | 15.04.2024 0:00:00 | 7 | 468
000000047468 | Нет | 000000047468Поверка | Поверка | Весы рычажные настольные циферблатные | ВРНЦ | 23740-14 | Диапазон измерений: НПВ до 20 кг, погрешность и (или) неопределенность (класс, разряд): КТ средний | КТ средний | Нет | 468 | 15.04.2024 0:00:00 | 7 | 468
000000049618 | Нет | 000000049618Поверка выезд | Поверка выезд | Весы рычажные настольные циферблатные | ВРНЦ | 23740-07 | Диапазон измерений: НПВ до 20 кг, погрешность и (или) неопределенность (класс, разряд): Класс точности средний | Класс точности средний | Нет | 468 | 15.04.2024 0:00:00 | 7 | 468
000000049618 | Нет | 000000049618Поверка | Поверка | Весы рычажные настольные циферблатные | ВРНЦ | 23740-07 | Диапазон измерений: НПВ до 20 кг, погрешность и (или) неопределенность (класс, разряд): Класс точности средний | Класс точности средний | Нет | 468 | 15.04.2024 0:00:00 | 7 | 468
000000040218 | Нет | 000000040218Поверка выезд | Поверка выезд | Весы рычажные передвижные шкальные общего назначения | РП-500Ш13б | 288-72 | Диапазон измерений: НПВ от 150 кг до 600 кг, погрешность и (или) неопределенность (класс, разряд): Класс точности - средний | Класс точности - средний | Нет | 1599 | 15.04.2024 0:00:00 | 7 | 1599
000000040218 | Нет | 000000040218Поверка | Поверка | Весы рычажные передвижные шкальные общего назначения | РП-500Ш13б | 288-72 | Диапазон измерений: НПВ от 150 кг до 600 кг, погрешность и (или) неопределенность (класс, разряд): Класс точности - средний | Класс точности - средний | Нет | 1599 | 15.04.2024 0:00:00 | 7 | 1599
000000002297 | Нет | 000000002297Калибровка выезд | Калибровка выезд | ВЕСЫ РЫЧАЖНЫЕ СВЫШЕ 5 Т до 10 Т. |  | <> |  |  | Нет | 4860 | 01.01.2023 0:00:00 | 7 | 4860
000000002331 | Нет | 000000002331Поверка | Поверка | Весы рычажные циферблатные | РП-150Ц24бт, РП-100Ц24бт, 7001 РП-100ЦД24, 7002 РП-150ЦД24 | 3452-85 |  |  | Нет | 930 | 01.01.2023 0:00:00 | 7 | 930
000000002331 | Нет | 000000002331Поверка выезд | Поверка выезд | Весы рычажные циферблатные | РП-150Ц24бт, РП-100Ц24бт, 7001 РП-100ЦД24, 7002 РП-150ЦД24 | 3452-85 |  |  | Нет | 975 | 01.01.2023 0:00:00 | 7 | 975
000000038006 | Нет | 000000038006Поверка | Поверка | Весы специальные | ВСПМ-1500 | 65820-16 | Диапазон измерений: НПВ от 600 кг до 5000 кг, погрешность и (или) неопределенность (класс, разряд): Класс точности - средний | Класс точности - средний | Нет | 3549 | 15.04.2024 0:00:00 | 7 | 3549
000000038006 | Нет | 000000038006Поверка выезд | Поверка выезд | Весы специальные | ВСПМ-1500 | 65820-16 | Диапазон измерений: НПВ от 600 кг до 5000 кг, погрешность и (или) неопределенность (класс, разряд): Класс точности - средний | Класс точности - средний | Нет | 3549 | 15.04.2024 0:00:00 | 7 | 3549
Г00000000151 |  | Г00000000151Поверка выезд | Поверка выезд | Весы среднего класса до 30 кг |  |  |  |  | Нет | 948 | 01.01.2023 0:00:00 | 7отд | 948
Г00000000151 |  | Г00000000151Поверка | Поверка | Весы среднего класса до 30 кг |  |  |  |  | Нет | 948 | 25.03.2024 0:00:00 | 7отд | 948
Г00000000150 |  | Г00000000150Поверка | Поверка | Весы среднего класса НПВ до 30 кг (без определения стоимости товара) |  |  |  |  | Нет | 858 | 15.04.2024 0:00:00 | 7отд | 858
Г00000000150 |  | Г00000000150Поверка выезд | Поверка выезд | Весы среднего класса НПВ до 30 кг (без определения стоимости товара) |  |  |  |  | Нет | 858 | 15.04.2024 0:00:00 | 7отд | 858
Г00000000153 |  | Г00000000153Поверка выезд | Поверка выезд | Весы среднего класса от 150 до 600 кг |  |  |  |  | Нет | 1599 | 15.04.2024 0:00:00 | 7отд | 1599
Г00000000153 |  | Г00000000153Поверка | Поверка | Весы среднего класса от 150 до 600 кг |  |  |  |  | Нет | 1599 | 15.04.2024 0:00:00 | 7отд | 1599
Г00000000152 |  | Г00000000152Поверка выезд | Поверка выезд | Весы среднего класса от 30 до 150 кг |  |  |  |  | Нет | 1350 | 01.01.2023 0:00:00 | 7отд | 1350
Г00000000152 |  | Г00000000152Поверка | Поверка | Весы среднего класса от 30 до 150 кг |  |  |  |  | Нет | 1350 | 25.03.2024 0:00:00 | 7отд | 1350
Г00000000154 |  | Г00000000154Поверка выезд | Поверка выезд | Весы среднего класса от 600 до 5000 кг |  |  |  |  | Нет | 3549 | 15.04.2024 0:00:00 | 7отд | 3549
Г00000000154 |  | Г00000000154Поверка | Поверка | Весы среднего класса от 600 до 5000 кг |  |  |  |  | Нет | 3549 | 15.04.2024 0:00:00 | 7отд | 3549
000000034520 | Нет | 000000034520Поверка | Поверка | Весы стационарные электронные | Альфа АВ | 48972-12 | Диапазон измерений: НПВ до 60 т, погрешность и (или) неопределенность (класс, разряд): Класс точности - средний | Класс точности - средний | Нет | 7299 | 15.04.2024 0:00:00 | 7 | 7299
000000034520 | Нет | 000000034520Поверка выезд | Поверка выезд | Весы стационарные электронные | Альфа АВ | 48972-12 | Диапазон измерений: НПВ до 60 т, погрешность и (или) неопределенность (класс, разряд): Класс точности - средний | Класс точности - средний | Нет | 7299 | 15.04.2024 0:00:00 | 7 | 7299
000000039635 | Нет | 000000039635Поверка выезд | Поверка выезд | Весы стационарные электронные | Альфа АВ | 48972-12 | Диапазон измерений: НПВ от 60 т до 80 т, погрешность и (или) неопределенность (класс, разряд): Класс точности - средний | Класс точности - средний | Нет | 8298 | 01.01.2024 0:00:00 | 7 | 8298
000000040497 | Нет | 000000040497Поверка выезд | Поверка выезд | Весы стационарные электронные | ВС | 22530-07 | Диапазон измерений: НПВ до 60 т, погрешность и (или) неопределенность (класс, разряд): Класс точности - средний | Класс точности - средний | Нет | 7299 | 15.04.2024 0:00:00 | 7 | 7299
000000040497 | Нет | 000000040497Поверка | Поверка | Весы стационарные электронные | ВС | 22530-07 | Диапазон измерений: НПВ до 60 т, погрешность и (или) неопределенность (класс, разряд): Класс точности - средний | Класс точности - средний | Нет | 7299 | 15.04.2024 0:00:00 | 7 | 7299
000000042527 | Нет | 000000042527Поверка | Поверка | Весы стационарные электронные | ВС | 22530-02 | Диапазон измерений: НПВ до 60 т, погрешность и (или) неопределенность (класс, разряд): Класс точности - средний | Класс точности - средний | Нет | 7299 | 15.04.2024 0:00:00 | 7 | 7299
000000042527 | Нет | 000000042527Поверка выезд | Поверка выезд | Весы стационарные электронные | ВС | 22530-02 | Диапазон измерений: НПВ до 60 т, погрешность и (или) неопределенность (класс, разряд): Класс точности - средний | Класс точности - средний | Нет | 7299 | 15.04.2024 0:00:00 | 7 | 7299
000000052144 | Нет | 000000052144Поверка выезд | Поверка выезд | Весы стационарные электронные | Альфа АВ | 48972-12 | Диапазон измерений: НПВ от 80 до 100 т, погрешность и (или) неопределенность (класс, разряд): Класс точности - средний | Класс точности - средний | Нет | 10098 | 15.04.2024 0:00:00 | 7 | 10098
000000002356 | Нет | 000000002356Поверка выезд | Поверка выезд | Весы счетные | СЧ-5А | 3049-72 | Диапазон измерений: НПВ до 50 кг, погрешность и (или) неопределенность (класс, разряд): Класс точности - средний | Класс точности - средний | Нет | 1206 | 15.04.2024 0:00:00 | 7 | 1206
000000002356 | Нет | 000000002356Поверка | Поверка | Весы счетные | СЧ-5А | 3049-72 | Диапазон измерений: НПВ до 50 кг, погрешность и (или) неопределенность (класс, разряд): Класс точности - средний | Класс точности - средний | Нет | 1206 | 15.04.2024 0:00:00 | 7 | 1206
000000034928 | Нет | 000000034928Поверка выезд | Поверка выезд | Весы счетные | AC | 39641-08 | Диапазон измерений: НПВ до 30 кг, погрешность и (или) неопределенность (класс, разряд): Класс точности - средний | Класс точности - средний | Нет | 948 | 01.01.2023 0:00:00 | 35 | 948
000000034928 | Нет | 000000034928Поверка | Поверка | Весы счетные | AC | 39641-08 | Диапазон измерений: НПВ до 30 кг, погрешность и (или) неопределенность (класс, разряд): Класс точности - средний | Класс точности - средний | Нет | 948 | 25.03.2024 0:00:00 | 35 | 948
000000036522 | Нет | 000000036522Поверка выезд | Поверка выезд | Весы счетные | EC | 39633-08 | Диапазон измерений: НПВ до 30 кг, погрешность и (или) неопределенность (класс, разряд): Класс точности - средний | Класс точности - средний | Нет | 948 | 01.01.2023 0:00:00 | 7 | 948
000000036522 | Нет | 000000036522Поверка | Поверка | Весы счетные | EC | 39633-08 | Диапазон измерений: НПВ до 30 кг, погрешность и (или) неопределенность (класс, разряд): Класс точности - средний | Класс точности - средний | Нет | 948 | 25.03.2024 0:00:00 | 7 | 948
000000037796 | Нет | 000000037796Поверка | Поверка | Весы счетные | СЧ-500 (б) | 1478-61 | Диапазон измерений: НПВ от 150 кг до 600 кг, погрешность и (или) неопределенность (класс, разряд): Класс точности - средний | Класс точности - средний | Нет | 1599 | 15.04.2024 0:00:00 | 7 | 1599
000000037796 | Нет | 000000037796Поверка выезд | Поверка выезд | Весы счетные | СЧ-500 (б) | 1478-61 | Диапазон измерений: НПВ от 150 кг до 600 кг, погрешность и (или) неопределенность (класс, разряд): Класс точности - средний | Класс точности - средний | Нет | 1599 | 15.04.2024 0:00:00 | 7 | 1599
000000042619 | Нет | 000000042619Поверка | Поверка | Весы счетные | СЧ-5; СЧ-0,5 | 698-51 | Диапазон измерений: НПВ до 50 кг, погрешность и (или) неопределенность (класс, разряд): Класс точности - средний | Класс точности - средний | Нет | 1206 | 15.04.2024 0:00:00 | 35 | 1206
000000042619 | Нет | 000000042619Поверка выезд | Поверка выезд | Весы счетные | СЧ-5; СЧ-0,5 | 698-51 | Диапазон измерений: НПВ до 50 кг, погрешность и (или) неопределенность (класс, разряд): Класс точности - средний | Класс точности - средний | Нет | 1206 | 15.04.2024 0:00:00 | 35 | 1206
000000046704 | Нет | 000000046704Поверка выезд | Поверка выезд | Весы счетные | СЧ-50 | 342-49 |  |  | Нет | 1350 | 01.01.2023 0:00:00 | 7 | 1350
000000046704 | Нет | 000000046704Поверка | Поверка | Весы счетные | СЧ-50 | 342-49 |  |  | Нет | 1350 | 25.03.2024 0:00:00 | 7 | 1350
000000051072 | Нет | 000000051072Поверка | Поверка | Весы счетные | AC-100, JW-1C | 23159-02 | Диапазон измерений: НПВ до 30 кг, погрешность и (или) неопределенность (класс, разряд): Класс точности - средний | Класс точности - средний | Нет | 948 | 25.03.2024 0:00:00 | 7 | 948
000000051072 | Нет | 000000051072Поверка выезд | Поверка выезд | Весы счетные | AC-100, JW-1C | 23159-02 | Диапазон измерений: НПВ до 30 кг, погрешность и (или) неопределенность (класс, разряд): Класс точности - средний | Класс точности - средний | Нет | 948 | 01.01.2023 0:00:00 | 7 | 948
Г00000000156 |  | Г00000000156Поверка | Поверка | Весы счётные до 50 кг |  |  |  |  | Нет | 1206 | 15.04.2024 0:00:00 | 7отд | 1206
Г00000000156 |  | Г00000000156Поверка выезд | Поверка выезд | Весы счётные до 50 кг |  |  |  |  | Нет | 1206 | 15.04.2024 0:00:00 | 7отд | 1206
000000002355 | Нет | 000000002355Поверка выезд | Поверка выезд | Весы счетные коромысловые | СЧ-50А | 3050-72 | Диапазон измерений: НПВ до 50 кг, погрешность и (или) неопределенность (класс, разряд): Класс точности - средний | Класс точности - средний | Нет | 1206 | 15.04.2024 0:00:00 | 7 | 1206
000000002355 | Нет | 000000002355Поверка | Поверка | Весы счетные коромысловые | СЧ-50А | 3050-72 | Диапазон измерений: НПВ до 50 кг, погрешность и (или) неопределенность (класс, разряд): Класс точности - средний | Класс точности - средний | Нет | 1206 | 15.04.2024 0:00:00 | 7 | 1206
000000039099 | Нет | 000000039099Поверка выезд | Поверка выезд | Весы счетные коромысловые | СЧ-500 (б) | 1478-70 | Диапазон измерений: НПВ до 50 кг, погрешность и (или) неопределенность (класс, разряд): Класс точности - средний | Класс точности - средний | Нет | 1206 | 15.04.2024 0:00:00 | 7 | 1206
000000039099 | Нет | 000000039099Поверка | Поверка | Весы счетные коромысловые | СЧ-500 (б) | 1478-70 | Диапазон измерений: НПВ до 50 кг, погрешность и (или) неопределенность (класс, разряд): Класс точности - средний | Класс точности - средний | Нет | 1206 | 15.04.2024 0:00:00 | 7 | 1206
000000047038 | Нет | 000000047038Поверка выезд | Поверка выезд | Весы счетные электронные | CS | 14802-06 | Диапазон измерений: НПВ до 30 кг, погрешность и (или) неопределенность (класс, разряд): Класс точности - средний | Класс точности - средний | Нет | 948 | 01.01.2023 0:00:00 | 7 | 948
000000047038 | Нет | 000000047038Поверка | Поверка | Весы счетные электронные | CS | 14802-06 | Диапазон измерений: НПВ до 30 кг, погрешность и (или) неопределенность (класс, разряд): Класс точности - средний | Класс точности - средний | Нет | 948 | 25.03.2024 0:00:00 | 7 | 948
000000033837 | Нет | 000000033837Поверка | Поверка | Весы счетные электронные многоканальные | ВСМ | 20735-00 | Диапазон измерений: НПВ до 30 кг, погрешность и (или) неопределенность (класс, разряд): Класс точности - средний | Класс точности - средний | Нет | 948 | 25.03.2024 0:00:00 | 35 | 948
000000033837 | Нет | 000000033837Поверка выезд | Поверка выезд | Весы счетные электронные многоканальные | ВСМ | 20735-00 | Диапазон измерений: НПВ до 30 кг, погрешность и (или) неопределенность (класс, разряд): Класс точности - средний | Класс точности - средний | Нет | 948 | 01.01.2023 0:00:00 | 35 | 948
000000036390 | Нет | 000000036390Поверка | Поверка | Весы счетные электронные многоканальные | ВСМ | 20735-06 | Диапазон измерений: НПВ до 30 кг, погрешность и (или) неопределенность (класс, разряд): Класс точности - средний | Класс точности - средний | Нет | 948 | 25.03.2024 0:00:00 | 35 | 948
000000036390 | Нет | 000000036390Поверка выезд | Поверка выезд | Весы счетные электронные многоканальные | ВСМ | 20735-06 | Диапазон измерений: НПВ до 30 кг, погрешность и (или) неопределенность (класс, разряд): Класс точности - средний | Класс точности - средний | Нет | 948 | 01.01.2023 0:00:00 | 35 | 948
000000034374 | Нет | 000000034374Поверка | Поверка | Весы тензометрические | ВТ | 25221-08 | Диапазон измерений: НПВ до 30 кг, погрешность и (или) неопределенность (класс, разряд): Класс точности - средний | Класс точности - средний | Нет | 948 | 25.03.2024 0:00:00 | 7 | 948
000000034374 | Нет | 000000034374Поверка выезд | Поверка выезд | Весы тензометрические | ВТ | 25221-08 | Диапазон измерений: НПВ до 30 кг, погрешность и (или) неопределенность (класс, разряд): Класс точности - средний | Класс точности - средний | Нет | 948 | 01.01.2023 0:00:00 | 7 | 948
000000036685 | Нет | 000000036685Поверка | Поверка | Весы тензометрические | ВТ-300 | 25221-03 | Диапазон измерений: НПВ от 150 кг до 600 кг, погрешность и (или) неопределенность (класс, разряд): Класс точности - средний | Класс точности - средний | Нет | 1599 | 15.04.2024 0:00:00 | 7 | 1599
000000036685 | Нет | 000000036685Поверка выезд | Поверка выезд | Весы тензометрические | ВТ-300 | 25221-03 | Диапазон измерений: НПВ от 150 кг до 600 кг, погрешность и (или) неопределенность (класс, разряд): Класс точности - средний | Класс точности - средний | Нет | 1599 | 15.04.2024 0:00:00 | 7 | 1599
000000039171 | Нет | 000000039171Поверка | Поверка | Весы тензометрические | ВТБ | 28889-05 | Диапазон измерений: НПВ до 60 кг, погрешность и (или) неопределенность (класс, разряд): Класс точности - высокий | Класс точности - высокий | Нет | 2013 | 15.04.2024 0:00:00 | 35 | 2013
000000039171 | Нет | 000000039171Поверка выезд | Поверка выезд | Весы тензометрические | ВТБ | 28889-05 | Диапазон измерений: НПВ до 60 кг, погрешность и (или) неопределенность (класс, разряд): Класс точности - высокий | Класс точности - высокий | Нет | 2013 | 15.04.2024 0:00:00 | 35 | 2013
000000017013 | Нет | 000000017013Поверка выезд | Поверка выезд | Весы тензометрические автомобильные | ВЭА Номинал | 37515-09 | Диапазон измерений: НПВ до 60 т, погрешность и (или) неопределенность (класс, разряд): Класс точности - средний | Класс точности - средний | Нет | 7299 | 15.04.2024 0:00:00 | 7 | 7299
000000017013 | Нет | 000000017013Поверка | Поверка | Весы тензометрические автомобильные | ВЭА Номинал | 37515-09 | Диапазон измерений: НПВ до 60 т, погрешность и (или) неопределенность (класс, разряд): Класс точности - средний | Класс точности - средний | Нет | 7299 | 15.04.2024 0:00:00 | 7 | 7299
000000017876 | Нет | 000000017876Поверка выезд | Поверка выезд | Весы тензометрические автомобильные | ВЭА Номинал | 37515-09 | Диапазон измерений: НПВ от 80 т до 100 т, погрешность и (или) неопределенность (класс, разряд): Класс точности - средний | Класс точности - средний | Нет | 10098 | 15.04.2024 0:00:00 | 7 | 10098
000000017841 | Нет | 000000017841Поверка выезд | Поверка выезд | Весы тензометрические автомобильные для статического взвешивания | ВТА-2С60 | 33053-08 | Диапазон измерений: НПВ от 80 т до 100 т, погрешность и (или) неопределенность (класс, разряд): Класс точности - средний | Класс точности - средний | Нет | 10098 | 15.04.2024 0:00:00 | 7 | 10098
000000052370 | Нет | 000000052370Поверка выезд | Поверка выезд | Весы тензометрические вагонные для взвешивания в статике | ВТВ-С | 13947-94 | Диапазон измерений: Статика, погрешность и (или) неопределенность (класс, разряд): Класс точности - средний | Класс точности - средний | Нет | 11385 | 29.01.2024 0:00:00 | 7 | 11385
000000002034 | Нет | 000000002034Поверка выезд | Поверка выезд | Весы технические | ВТ-200 | 22891-02 |  |  | Нет | 576 | 01.01.2023 0:00:00 | 7 | 549
000000002034 | Нет | 000000002034Поверка | Поверка | Весы технические | ВТ-200 | 22891-02 |  |  | Нет | 549 | 01.01.2023 0:00:00 | 7 | 549
000000039300 | Нет | 000000039300Поверка выезд | Поверка выезд | Весы технические | WLC, WPT | 61377-15 | Диапазон измерений: НПВ до 5000 г, погрешность и (или) неопределенность (класс, разряд): Класс точности - специальный | Класс точности - специальный | Нет | 2499 | 15.04.2024 0:00:00 | 7 | 2499
000000039300 | Нет | 000000039300Поверка | Поверка | Весы технические | WLC, WPT | 61377-15 | Диапазон измерений: НПВ до 5000 г, погрешность и (или) неопределенность (класс, разряд): Класс точности - специальный | Класс точности - специальный | Нет | 2499 | 15.04.2024 0:00:00 | 7 | 2499
000000045291 | Нет | 000000045291Поверка выезд | Поверка выезд | Весы технические 1-го класса | Т1 | 715-51 | Диапазон измерений: НПВ до 60 кг, погрешность и (или) неопределенность (класс, разряд): Класс точности - высокий | Класс точности - высокий | Нет | 2013 | 15.04.2024 0:00:00 | 7 | 2013
000000045291 | Нет | 000000045291Поверка | Поверка | Весы технические 1-го класса | Т1 | 715-51 | Диапазон измерений: НПВ до 60 кг, погрешность и (или) неопределенность (класс, разряд): Класс точности - высокий | Класс точности - высокий | Нет | 2013 | 15.04.2024 0:00:00 | 7 | 2013
000000047495 | Нет | 000000047495Поверка | Поверка | Весы технические аптечные до 1 кг | ВА-4М | 2573-89 |  |  | Нет | 468 | 15.04.2024 0:00:00 | 7 | 468
000000047495 | Нет | 000000047495Поверка выезд | Поверка выезд | Весы технические аптечные до 1 кг | ВА-4М | 2573-89 |  |  | Нет | 468 | 15.04.2024 0:00:00 | 7 | 468
000000053229 | Нет | 000000053229Калибровка | Калибровка | Весы технические аптечные до 1 кг | ВА-4М | 2573-89 |  |  | Нет | 252 | 01.01.2024 0:00:00 | 7 | 252
000000053229 | Нет | 000000053229Поверка выезд | Поверка выезд | Весы технические аптечные до 1 кг | ВА-4М | 2573-89 |  |  | Нет | 252 | 01.01.2024 0:00:00 | 7 | 252
000000053229 | Нет | 000000053229Поверка | Поверка | Весы технические аптечные до 1 кг | ВА-4М | 2573-89 |  |  | Нет | 252 | 01.01.2024 0:00:00 | 7 | 252
000000053229 | Нет | 000000053229Калибровка выезд | Калибровка выезд | Весы технические аптечные до 1 кг | ВА-4М | 2573-89 |  |  | Нет | 252 | 01.01.2024 0:00:00 | 7 | 252
000000046807 | Нет | 000000046807Поверка выезд | Поверка выезд | Весы технические лабораторные | ВЛТК-10кг, ВЛТК-10кг-1, ВЛТК-20кг-1 ВЛТК-50кг-1 | 715-70 | Диапазон измерений: НПВ до 10 кг, погрешность и (или) неопределенность (класс, разряд): 3 класс точночти | 3 класс точночти | Нет | 2013 | 15.04.2024 0:00:00 | 7 | 2013
000000046807 | Нет | 000000046807Поверка | Поверка | Весы технические лабораторные | ВЛТК-10кг, ВЛТК-10кг-1, ВЛТК-20кг-1 ВЛТК-50кг-1 | 715-70 | Диапазон измерений: НПВ до 10 кг, погрешность и (или) неопределенность (класс, разряд): 3 класс точночти | 3 класс точночти | Нет | 2013 | 15.04.2024 0:00:00 | 7 | 2013
000000002340 | Нет | 000000002340Калибровка выезд | Калибровка выезд | ВЕСЫ ТЕХНОЛОГИЧЕСКИЕ СВЫШЕ 200 КГ |  | <> |  |  | Нет | 1950 | 01.01.2023 0:00:00 | 7 | 1950
000000016016 | Нет | 000000016016Поверка | Поверка | Весы товарные | РП | 22666-02 | Диапазон измерений: НПВ от 30 кг до 150 кг, погрешность и (или) неопределенность (класс, разряд): Класс точности - средний | Класс точности - средний | Нет | 1350 | 25.03.2024 0:00:00 | 7 | 1350
000000016016 | Нет | 000000016016Поверка выезд | Поверка выезд | Весы товарные | РП | 22666-02 | Диапазон измерений: НПВ от 30 кг до 150 кг, погрешность и (или) неопределенность (класс, разряд): Класс точности - средний | Класс точности - средний | Нет | 1350 | 01.01.2023 0:00:00 | 7 | 1350
000000016115 | Нет | 000000016115Поверка | Поверка | Весы товарные | РП-100Ш13-М1 | 3809-87 | Диапазон измерений: НПВ от 30 кг до 150 кг, погрешность и (или) неопределенность (класс, разряд): Класс точности - средний | Класс точности - средний | Нет | 1350 | 25.03.2024 0:00:00 | 7 | 1350
000000016115 | Нет | 000000016115Поверка выезд | Поверка выезд | Весы товарные | РП-100Ш13-М1 | 3809-87 | Диапазон измерений: НПВ от 30 кг до 150 кг, погрешность и (или) неопределенность (класс, разряд): Класс точности - средний | Класс точности - средний | Нет | 1350 | 01.01.2023 0:00:00 | 7 | 1350
000000016278 | Нет | 000000016278Поверка выезд | Поверка выезд | Весы товарные | HV | 44187-10 | Диапазон измерений: НПВ до 30 кг, погрешность и (или) неопределенность (класс, разряд): Класс точности - средний | Класс точности - средний | Нет | 858 | 15.04.2024 0:00:00 | 7 | 858
000000016278 | Нет | 000000016278Поверка | Поверка | Весы товарные | HV | 44187-10 | Диапазон измерений: НПВ до 30 кг, погрешность и (или) неопределенность (класс, разряд): Класс точности - средний | Класс точности - средний | Нет | 858 | 15.04.2024 0:00:00 | 7 | 858
000000016279 | Нет | 000000016279Поверка выезд | Поверка выезд | Весы товарные | HW-WP | 21519-01 | Диапазон измерений: НПВ до 30 кг, погрешность и (или) неопределенность (класс, разряд): Класс точности - средний | Класс точности - средний | Нет | 858 | 15.04.2024 0:00:00 | 7 | 858
000000016279 | Нет | 000000016279Поверка | Поверка | Весы товарные | HW-WP | 21519-01 | Диапазон измерений: НПВ до 30 кг, погрешность и (или) неопределенность (класс, разряд): Класс точности - средний | Класс точности - средний | Нет | 858 | 15.04.2024 0:00:00 | 7 | 858
000000034332 | Нет | 000000034332Поверка выезд | Поверка выезд | Весы товарные | РП-100Ш13 | 3809-73 | Диапазон измерений: НПВ от 30 кг до 150 кг, погрешность и (или) неопределенность (класс, разряд): Класс точности - средний | Класс точности - средний | Нет | 1350 | 01.01.2023 0:00:00 | 35 | 1350
000000034332 | Нет | 000000034332Поверка | Поверка | Весы товарные | РП-100Ш13 | 3809-73 | Диапазон измерений: НПВ от 30 кг до 150 кг, погрешность и (или) неопределенность (класс, разряд): Класс точности - средний | Класс точности - средний | Нет | 1350 | 25.03.2024 0:00:00 | 35 | 1350
000000035394 | Нет | 000000035394Поверка выезд | Поверка выезд | Весы товарные | ВТ | 15987-97 | Диапазон измерений: НПВ от 150 кг до 600 кг, погрешность и (или) неопределенность (класс, разряд): Класс точности - средний | Класс точности - средний | Нет | 1599 | 15.04.2024 0:00:00 | 35 | 1599
000000035394 | Нет | 000000035394Поверка | Поверка | Весы товарные | ВТ | 15987-97 | Диапазон измерений: НПВ от 150 кг до 600 кг, погрешность и (или) неопределенность (класс, разряд): Класс точности - средний | Класс точности - средний | Нет | 1599 | 15.04.2024 0:00:00 | 35 | 1599
000000036922 | Нет | 000000036922Поверка выезд | Поверка выезд | Весы товарные | ВТ | 15987-97 | Диапазон измерений: НПВ от 30 кг до 150 кг, погрешность и (или) неопределенность (класс, разряд): Класс точности - средний | Класс точности - средний | Нет | 1350 | 01.01.2023 0:00:00 | 7 | 1350
000000036922 | Нет | 000000036922Поверка | Поверка | Весы товарные | ВТ | 15987-97 | Диапазон измерений: НПВ от 30 кг до 150 кг, погрешность и (или) неопределенность (класс, разряд): Класс точности - средний | Класс точности - средний | Нет | 1350 | 25.03.2024 0:00:00 | 7 | 1350
000000037718 | Нет | 000000037718Поверка выезд | Поверка выезд | Весы товарные | HW-WP, HV-WP | 21520-06 | Диапазон измерений: НПВ от 30 кг до 150 кг, погрешность и (или) неопределенность (класс, разряд): Класс точности - средний | Класс точности - средний | Нет | 1350 | 01.01.2023 0:00:00 | 7 | 1350
000000037718 | Нет | 000000037718Поверка | Поверка | Весы товарные | HW-WP, HV-WP | 21520-06 | Диапазон измерений: НПВ от 30 кг до 150 кг, погрешность и (или) неопределенность (класс, разряд): Класс точности - средний | Класс точности - средний | Нет | 1350 | 25.03.2024 0:00:00 | 7 | 1350
000000037986 | Нет | 000000037986Поверка | Поверка | Весы товарные | ВТ 4014 | 17134-03 | Диапазон измерений: НПВ от 150 кг до 600 кг, погрешность и (или) неопределенность (класс, разряд): Класс точности - средний | Класс точности - средний | Нет | 1599 | 15.04.2024 0:00:00 | 7 | 1599
000000037986 | Нет | 000000037986Поверка выезд | Поверка выезд | Весы товарные | ВТ 4014 | 17134-03 | Диапазон измерений: НПВ от 150 кг до 600 кг, погрешность и (или) неопределенность (класс, разряд): Класс точности - средний | Класс точности - средний | Нет | 1599 | 15.04.2024 0:00:00 | 7 | 1599
000000038216 | Нет | 000000038216Поверка выезд | Поверка выезд | Весы товарные | РП-100Ш13 | 3809-73 | Диапазон измерений: НПВ от 30 кг до 150 кг, погрешность и (или) неопределенность (класс, разряд): Класс точности - средний | Класс точности - средний | Нет | 1350 | 01.01.2023 0:00:00 | 7 | 1350
000000038216 | Нет | 000000038216Поверка | Поверка | Весы товарные | РП-100Ш13 | 3809-73 | Диапазон измерений: НПВ от 30 кг до 150 кг, погрешность и (или) неопределенность (класс, разряд): Класс точности - средний | Класс точности - средний | Нет | 1350 | 25.03.2024 0:00:00 | 7 | 1350
000000038224 | Нет | 000000038224Поверка выезд | Поверка выезд | Весы товарные | ВТ 8908 | 22574-02 | Диапазон измерений: НПВ от 150 кг до 600 кг, погрешность и (или) неопределенность (класс, разряд): Класс точности - средний | Класс точности - средний | Нет | 1599 | 15.04.2024 0:00:00 | 7 | 1599
000000038224 | Нет | 000000038224Поверка | Поверка | Весы товарные | ВТ 8908 | 22574-02 | Диапазон измерений: НПВ от 150 кг до 600 кг, погрешность и (или) неопределенность (класс, разряд): Класс точности - средний | Класс точности - средний | Нет | 1599 | 15.04.2024 0:00:00 | 7 | 1599
000000038506 | Нет | 000000038506Поверка | Поверка | Весы товарные | ВТ 8908 | 22574-04 | Диапазон измерений: НПВ от 30 кг до 150 кг, погрешность и (или) неопределенность (класс, разряд): Класс точности - средний | Класс точности - средний | Нет | 1350 | 25.03.2024 0:00:00 | 7 | 1350
000000038506 | Нет | 000000038506Поверка выезд | Поверка выезд | Весы товарные | ВТ 8908 | 22574-04 | Диапазон измерений: НПВ от 30 кг до 150 кг, погрешность и (или) неопределенность (класс, разряд): Класс точности - средний | Класс точности - средний | Нет | 1350 | 01.01.2023 0:00:00 | 7 | 1350
000000039985 | Нет | 000000039985Поверка выезд | Поверка выезд | Весы товарные | HW-10KGL | 19704-00 | Диапазон измерений: НПВ до 30 кг, погрешность и (или) неопределенность (класс, разряд): Класс точности - средний | Класс точности - средний | Нет | 948 | 01.01.2023 0:00:00 | 35 | 948
000000039985 | Нет | 000000039985Поверка | Поверка | Весы товарные | HW-10KGL | 19704-00 | Диапазон измерений: НПВ до 30 кг, погрешность и (или) неопределенность (класс, разряд): Класс точности - средний | Класс точности - средний | Нет | 948 | 25.03.2024 0:00:00 | 35 | 948
000000040424 | Нет | 000000040424Поверка выезд | Поверка выезд | Весы товарные | РП | 22666-02 | Диапазон измерений: НПВ от 150 кг до 600 кг, погрешность и (или) неопределенность (класс, разряд): Класс точности - средний | Класс точности - средний | Нет | 1599 | 15.04.2024 0:00:00 | 35 | 1599
000000040424 | Нет | 000000040424Поверка | Поверка | Весы товарные | РП | 22666-02 | Диапазон измерений: НПВ от 150 кг до 600 кг, погрешность и (или) неопределенность (класс, разряд): Класс точности - средний | Класс точности - средний | Нет | 1599 | 15.04.2024 0:00:00 | 35 | 1599
000000040426 | Нет | 000000040426Поверка выезд | Поверка выезд | Весы товарные | РП | 22666-02 | Диапазон измерений: НПВ от 600 кг до 5000 кг, погрешность и (или) неопределенность (класс, разряд): Класс точности - средний | Класс точности - средний | Нет | 3549 | 15.04.2024 0:00:00 | 35 | 3549
000000040426 | Нет | 000000040426Поверка | Поверка | Весы товарные | РП | 22666-02 | Диапазон измерений: НПВ от 600 кг до 5000 кг, погрешность и (или) неопределенность (класс, разряд): Класс точности - средний | Класс точности - средний | Нет | 3549 | 15.04.2024 0:00:00 | 35 | 3549
000000040987 | Нет | 000000040987Поверка выезд | Поверка выезд | Весы товарные | ВТ 8908 | 22574-05 | Диапазон измерений: НПВ от 30 кг до 150 кг, погрешность и (или) неопределенность (класс, разряд): Класс точности - средний | Класс точности - средний | Нет | 1350 | 01.01.2023 0:00:00 | 7 | 1350
000000040987 | Нет | 000000040987Поверка | Поверка | Весы товарные | ВТ 8908 | 22574-05 | Диапазон измерений: НПВ от 30 кг до 150 кг, погрешность и (или) неопределенность (класс, разряд): Класс точности - средний | Класс точности - средний | Нет | 1350 | 25.03.2024 0:00:00 | 7 | 1350
000000041053 | Нет | 000000041053Поверка | Поверка | Весы товарные | ВТ 8908 | 22574-02 | Диапазон измерений: НПВ от 30 кг до 150 кг, погрешность и (или) неопределенность (класс, разряд): Класс точности - средний | Класс точности - средний | Нет | 1350 | 25.03.2024 0:00:00 | 7 | 1350
000000041053 | Нет | 000000041053Поверка выезд | Поверка выезд | Весы товарные | ВТ 8908 | 22574-02 | Диапазон измерений: НПВ от 30 кг до 150 кг, погрешность и (или) неопределенность (класс, разряд): Класс точности - средний | Класс точности - средний | Нет | 1350 | 01.01.2023 0:00:00 | 7 | 1350
000000041066 | Нет | 000000041066Поверка | Поверка | Весы товарные | ВТ 8908 | 22574-05 | Диапазон измерений: НПВ от 600 кг до 5000 кг, погрешность и (или) неопределенность (класс, разряд): Класс точности - средний | Класс точности - средний | Нет | 3549 | 15.04.2024 0:00:00 | 7 | 3549
000000041066 | Нет | 000000041066Поверка выезд | Поверка выезд | Весы товарные | ВТ 8908 | 22574-05 | Диапазон измерений: НПВ от 600 кг до 5000 кг, погрешность и (или) неопределенность (класс, разряд): Класс точности - средний | Класс точности - средний | Нет | 3549 | 15.04.2024 0:00:00 | 7 | 3549
000000043097 | Нет | 000000043097Поверка выезд | Поверка выезд | Весы товарные | ВТ 4014-500Ш | 17134-98 | Диапазон измерений: НПВ от 150 кг до 600 кг, погрешность и (или) неопределенность (класс, разряд): Класс точности - средний | Класс точности - средний | Нет | 1599 | 15.04.2024 0:00:00 | 7 | 1599
000000043097 | Нет | 000000043097Поверка | Поверка | Весы товарные | ВТ 4014-500Ш | 17134-98 | Диапазон измерений: НПВ от 150 кг до 600 кг, погрешность и (или) неопределенность (класс, разряд): Класс точности - средний | Класс точности - средний | Нет | 1599 | 15.04.2024 0:00:00 | 7 | 1599
000000044183 | Нет | 000000044183Поверка | Поверка | Весы товарные | HV | 19707-00 | Диапазон измерений: НПВ до 30 кг, погрешность и (или) неопределенность (класс, разряд): Класс точности - средний | Класс точности - средний | Нет | 948 | 25.03.2024 0:00:00 | 7 | 948
000000044183 | Нет | 000000044183Поверка выезд | Поверка выезд | Весы товарные | HV | 19707-00 | Диапазон измерений: НПВ до 30 кг, погрешность и (или) неопределенность (класс, разряд): Класс точности - средний | Класс точности - средний | Нет | 948 | 01.01.2023 0:00:00 | 7 | 948
000000044710 | Нет | 000000044710Поверка | Поверка | Весы товарные | ВТ8908 | 60729-15 | Диапазон измерений: НПВ от 150 кг до 600 кг, погрешность и (или) неопределенность (класс, разряд): Класс точности - средний | Класс точности - средний | Нет | 1599 | 15.04.2024 0:00:00 | 7 | 1599
000000044710 | Нет | 000000044710Поверка выезд | Поверка выезд | Весы товарные | ВТ8908 | 60729-15 | Диапазон измерений: НПВ от 150 кг до 600 кг, погрешность и (или) неопределенность (класс, разряд): Класс точности - средний | Класс точности - средний | Нет | 1599 | 15.04.2024 0:00:00 | 7 | 1599
000000045753 | Нет | 000000045753Поверка | Поверка | Весы товарные | ВТ 8908 | 22574-05 | Диапазон измерений: НПВ от 150 кг до 600 кг, погрешность и (или) неопределенность (класс, разряд): Класс точности - средний | Класс точности - средний | Нет | 1599 | 15.04.2024 0:00:00 | 7 | 1599
000000045753 | Нет | 000000045753Поверка выезд | Поверка выезд | Весы товарные | ВТ 8908 | 22574-05 | Диапазон измерений: НПВ от 150 кг до 600 кг, погрешность и (или) неопределенность (класс, разряд): Класс точности - средний | Класс точности - средний | Нет | 1599 | 15.04.2024 0:00:00 | 7 | 1599
000000046464 | Нет | 000000046464Поверка | Поверка | Весы товарные | HW | 44188-10 | Диапазон измерений: НПВ от 30 кг до 150 кг, погрешность и (или) неопределенность (класс, разряд): Класс точности - средний | Класс точности - средний | Нет | 1350 | 25.03.2024 0:00:00 | 35 | 1350
000000046464 | Нет | 000000046464Поверка выезд | Поверка выезд | Весы товарные | HW | 44188-10 | Диапазон измерений: НПВ от 30 кг до 150 кг, погрешность и (или) неопределенность (класс, разряд): Класс точности - средний | Класс точности - средний | Нет | 1350 | 01.01.2023 0:00:00 | 35 | 1350
000000047496 | Нет | 000000047496Поверка выезд | Поверка выезд | Весы товарные | ВТ 4014-500Ш и ВТ 4014-1Ш | 17134-98 | Диапазон измерений: НПВ от 600 кг до 5000 кг, погрешность и (или) неопределенность (класс, разряд): класс точности - средний | класс точности - средний | Нет | 3549 | 15.04.2024 0:00:00 | 7 | 3549
000000047496 | Нет | 000000047496Поверка | Поверка | Весы товарные | ВТ 4014-500Ш и ВТ 4014-1Ш | 17134-98 | Диапазон измерений: НПВ от 600 кг до 5000 кг, погрешность и (или) неопределенность (класс, разряд): класс точности - средний | класс точности - средний | Нет | 3549 | 15.04.2024 0:00:00 | 7 | 3549
000000047897 | Нет | 000000047897Поверка | Поверка | Весы товарные | ВТ8908 | 60729-15 |  |  | Нет | 1350 | 25.03.2024 0:00:00 | 7 | 1350
000000047897 | Нет | 000000047897Поверка выезд | Поверка выезд | Весы товарные | ВТ8908 | 60729-15 |  |  | Нет | 1350 | 01.01.2023 0:00:00 | 7 | 1350
000000048771 | Нет | 000000048771Поверка | Поверка | Весы товарные | 4031РП-600Ц13б | 2282-81 |  |  | Нет | 1599 | 15.04.2024 0:00:00 | 7 | 1599
000000048771 | Нет | 000000048771Поверка выезд | Поверка выезд | Весы товарные | 4031РП-600Ц13б | 2282-81 |  |  | Нет | 1599 | 15.04.2024 0:00:00 | 7 | 1599
000000049226 | Нет | 000000049226Поверка | Поверка | Весы товарные | ВТ-2012 | 22445-02 | Диапазон измерений: НПВ от 600 до 5000 кг, погрешность и (или) неопределенность (класс, разряд): Класс точности средний | Класс точности средний | Нет | 3549 | 15.04.2024 0:00:00 | 7 | 3549
000000049226 | Нет | 000000049226Поверка выезд | Поверка выезд | Весы товарные | ВТ-2012 | 22445-02 | Диапазон измерений: НПВ от 600 до 5000 кг, погрешность и (или) неопределенность (класс, разряд): Класс точности средний | Класс точности средний | Нет | 3549 | 15.04.2024 0:00:00 | 7 | 3549
000000050335 | Нет | 000000050335Поверка выезд | Поверка выезд | Весы товарные | ВТМ | 17667-03 |  |  | Нет | 1599 | 15.04.2024 0:00:00 | 35 | 1599
000000050335 | Нет | 000000050335Поверка | Поверка | Весы товарные | ВТМ | 17667-03 |  |  | Нет | 1599 | 15.04.2024 0:00:00 | 35 | 1599
000000050956 | Нет | 000000050956Поверка выезд | Поверка выезд | Весы товарные | ВТМ | 17667-98 |  |  | Нет | 1599 | 15.04.2024 0:00:00 | 7 | 1599
000000050956 | Нет | 000000050956Поверка | Поверка | Весы товарные | ВТМ | 17667-98 |  |  | Нет | 1599 | 15.04.2024 0:00:00 | 7 | 1599
000000052118 | Нет | 000000052118Поверка | Поверка | Весы товарные | ВТ8908 - 200СН | 60729-15 | Диапазон измерений: В соответствии с описанием типа, погрешность и (или) неопределенность (класс, разряд): Класс точности - средний | Класс точности - средний | Нет | 1599 | 15.04.2024 0:00:00 | 7 | 1599
000000052118 | Нет | 000000052118Поверка выезд | Поверка выезд | Весы товарные | ВТ8908 - 200СН | 60729-15 | Диапазон измерений: В соответствии с описанием типа, погрешность и (или) неопределенность (класс, разряд): Класс точности - средний | Класс точности - средний | Нет | 1599 | 15.04.2024 0:00:00 | 7 | 1599
000000038288 | Нет | 000000038288Поверка выезд | Поверка выезд | Весы товарные береговые | M2200, M1100 | 50092-12 | Диапазон измерений: НПВ до 30 кг, погрешность и (или) неопределенность (класс, разряд): Класс точности - средний | Класс точности - средний | Нет | 948 | 01.01.2023 0:00:00 | 22 | 948
000000038288 | Нет | 000000038288Поверка | Поверка | Весы товарные береговые | M2200, M1100 | 50092-12 | Диапазон измерений: НПВ до 30 кг, погрешность и (или) неопределенность (класс, разряд): Класс точности - средний | Класс точности - средний | Нет | 948 | 25.03.2024 0:00:00 | 22 | 948
000000044426 | Нет | 000000044426Поверка выезд | Поверка выезд | Весы товарные передвижные шкальные рычажные | РП-200Ш13 | 3406-72 | Диапазон измерений: НПВ от 150 кг до 600 кг, погрешность и (или) неопределенность (класс, разряд): Класс точности - средний | Класс точности - средний | Нет | 1599 | 15.04.2024 0:00:00 | 7 | 1599
000000044426 | Нет | 000000044426Поверка | Поверка | Весы товарные передвижные шкальные рычажные | РП-200Ш13 | 3406-72 | Диапазон измерений: НПВ от 150 кг до 600 кг, погрешность и (или) неопределенность (класс, разряд): Класс точности - средний | Класс точности - средний | Нет | 1599 | 15.04.2024 0:00:00 | 7 | 1599
000000033832 | Нет | 000000033832Поверка выезд | Поверка выезд | Весы товарные тензометрические | ВТТ | 18044-98 | Диапазон измерений: НПВ от 30 кг до 150 кг, погрешность и (или) неопределенность (класс, разряд): Класс точности - средний | Класс точности - средний | Нет | 1350 | 01.01.2023 0:00:00 | 35 | 1350
000000033832 | Нет | 000000033832Поверка | Поверка | Весы товарные тензометрические | ВТТ | 18044-98 | Диапазон измерений: НПВ от 30 кг до 150 кг, погрешность и (или) неопределенность (класс, разряд): Класс точности - средний | Класс точности - средний | Нет | 1350 | 25.03.2024 0:00:00 | 35 | 1350
000000034253 | Нет | 000000034253Поверка | Поверка | Весы товарные тензометрические | ВТТ | 18044-12 |  |  | Нет | 1350 | 25.03.2024 0:00:00 | 35 | 1350
000000034253 | Нет | 000000034253Поверка выезд | Поверка выезд | Весы товарные тензометрические | ВТТ | 18044-12 |  |  | Нет | 1350 | 01.01.2023 0:00:00 | 35 | 1350
000000037666 | Нет | 000000037666Поверка выезд | Поверка выезд | Весы товарные шкальные | РП-1Ш13м (г.Бобруйск), РП-2Ш13м (г.Армавир), РП-3Ш13м (г.Кокчетав) | 288-74 | Диапазон измерений: НПВ от 600 кг до 5000 кг, погрешность и (или) неопределенность (класс, разряд): Класс точности - средний | Класс точности - средний | Нет | 3549 | 15.04.2024 0:00:00 | 7 | 3549
000000037666 | Нет | 000000037666Поверка | Поверка | Весы товарные шкальные | РП-1Ш13м (г.Бобруйск), РП-2Ш13м (г.Армавир), РП-3Ш13м (г.Кокчетав) | 288-74 | Диапазон измерений: НПВ от 600 кг до 5000 кг, погрешность и (или) неопределенность (класс, разряд): Класс точности - средний | Класс точности - средний | Нет | 3549 | 15.04.2024 0:00:00 | 7 | 3549
000000045476 | Нет | 000000045476Поверка выезд | Поверка выезд | Весы товарные шкальные | РП-500Ш13м (г.Бобруйск) | 288-74 | Диапазон измерений: НПВ от 150 кг до 600 кг, погрешность и (или) неопределенность (класс, разряд): Класс точности - средний | Класс точности - средний | Нет | 1599 | 15.04.2024 0:00:00 | 7 | 1599
000000045476 | Нет | 000000045476Поверка | Поверка | Весы товарные шкальные | РП-500Ш13м (г.Бобруйск) | 288-74 | Диапазон измерений: НПВ от 150 кг до 600 кг, погрешность и (или) неопределенность (класс, разряд): Класс точности - средний | Класс точности - средний | Нет | 1599 | 15.04.2024 0:00:00 | 7 | 1599
000000002290 | Нет | 000000002290Поверка | Поверка | Весы товарные шкальные платформенные передвижные рычажные общего назначения | РП-2Ш13б | 6034-77 |  |  | Нет | 2337 | 01.01.2023 0:00:00 | 7 | 2337
000000002290 | Нет | 000000002290Поверка выезд | Поверка выезд | Весы товарные шкальные платформенные передвижные рычажные общего назначения | РП-2Ш13б | 6034-77 |  |  | Нет | 2457 | 01.01.2023 0:00:00 | 7 | 2457
000000036723 | Нет | 000000036723Поверка выезд | Поверка выезд | Весы торговые | Tiger | 61581-15 | Диапазон измерений: НПВ до 30 кг, погрешность и (или) неопределенность (класс, разряд): Класс точности - средний | Класс точности - средний | Нет | 948 | 01.01.2023 0:00:00 | 7 | 948
000000036723 | Нет | 000000036723Поверка | Поверка | Весы торговые | Tiger | 61581-15 | Диапазон измерений: НПВ до 30 кг, погрешность и (или) неопределенность (класс, разряд): Класс точности - средний | Класс точности - средний | Нет | 948 | 25.03.2024 0:00:00 | 7 | 948
000000037047 | Нет | 000000037047Поверка | Поверка | Весы торговые | Tiger | 17068-05 | Диапазон измерений: НПВ до 30 кг, погрешность и (или) неопределенность (класс, разряд): Класс точности - средний | Класс точности - средний | Нет | 858 | 15.04.2024 0:00:00 | 7 | 858
000000037047 | Нет | 000000037047Поверка выезд | Поверка выезд | Весы торговые | Tiger | 17068-05 | Диапазон измерений: НПВ до 30 кг, погрешность и (или) неопределенность (класс, разряд): Класс точности - средний | Класс точности - средний | Нет | 858 | 15.04.2024 0:00:00 | 7 | 858
000000040923 | Нет | 000000040923Поверка | Поверка | Весы торговые | EM-S, AD-H | 24519-03 | Диапазон измерений: НПВ до 30 кг, погрешность и (или) неопределенность (класс, разряд): Класс точности - средний | Класс точности - средний | Нет | 858 | 15.04.2024 0:00:00 | 7 | 858
000000040923 | Нет | 000000040923Поверка выезд | Поверка выезд | Весы торговые | EM-S, AD-H | 24519-03 | Диапазон измерений: НПВ до 30 кг, погрешность и (или) неопределенность (класс, разряд): Класс точности - средний | Класс точности - средний | Нет | 858 | 15.04.2024 0:00:00 | 7 | 858
000000040924 | Нет | 000000040924Поверка выезд | Поверка выезд | Весы торговые | EM-S, AD-H | 24519-03 | Диапазон измерений: НПВ до 30 кг, погрешность и (или) неопределенность (класс, разряд): Класс точности - средний | Класс точности - средний | Нет | 948 | 01.01.2023 0:00:00 | 7 | 948
000000040924 | Нет | 000000040924Поверка | Поверка | Весы торговые | EM-S, AD-H | 24519-03 | Диапазон измерений: НПВ до 30 кг, погрешность и (или) неопределенность (класс, разряд): Класс точности - средний | Класс точности - средний | Нет | 948 | 25.03.2024 0:00:00 | 7 | 948
000000050190 | Нет | 000000050190Поверка | Поверка | Весы торговые | ERJr и ERPlus | 41596-09 |  |  | Нет | 948 | 25.03.2024 0:00:00 | 7 | 948
000000050190 | Нет | 000000050190Поверка выезд | Поверка выезд | Весы торговые | ERJr и ERPlus | 41596-09 |  |  | Нет | 948 | 01.01.2023 0:00:00 | 7 | 948
000000050755 | Нет | 000000050755Поверка | Поверка | Весы торговые | Tiger | 44574-10 |  |  | Нет | 948 | 25.03.2024 0:00:00 | 7 | 948
000000050755 | Нет | 000000050755Поверка выезд | Поверка выезд | Весы торговые | Tiger | 44574-10 |  |  | Нет | 948 | 01.01.2023 0:00:00 | 7 | 948
000000015820 | Нет | 000000015820Поверка | Поверка | Весы торговые для определения массы и стоимости товара | XP, LP-2, HS, TP, SP | 17607-98 | Диапазон измерений: НПВ до 30 кг, погрешность и (или) неопределенность (класс, разряд): Класс точности - средний | Класс точности - средний | Нет | 948 | 25.03.2024 0:00:00 | 7 | 948
000000015820 | Нет | 000000015820Поверка выезд | Поверка выезд | Весы торговые для определения массы и стоимости товара | XP, LP-2, HS, TP, SP | 17607-98 | Диапазон измерений: НПВ до 30 кг, погрешность и (или) неопределенность (класс, разряд): Класс точности - средний | Класс точности - средний | Нет | 948 | 01.01.2023 0:00:00 | 7 | 948
000000036108 | Нет | 000000036108Поверка выезд | Поверка выезд | Весы торговые для определения массы и стоимости товара | LP, CL, AP, EP, ER, TP | 20532-06 | Диапазон измерений: НПВ до 30 кг, погрешность и (или) неопределенность (класс, разряд): Класс точности - средний | Класс точности - средний | Нет | 858 | 15.04.2024 0:00:00 | 7 | 858
000000036108 | Нет | 000000036108Поверка | Поверка | Весы торговые для определения массы и стоимости товара | LP, CL, AP, EP, ER, TP | 20532-06 | Диапазон измерений: НПВ до 30 кг, погрешность и (или) неопределенность (класс, разряд): Класс точности - средний | Класс точности - средний | Нет | 858 | 15.04.2024 0:00:00 | 7 | 858
000000040931 | Нет | 000000040931Поверка | Поверка | Весы торговые для определения массы и стоимости товара | LP, AP, EP, SP, TP, XP, HS | 20532-00 | Диапазон измерений: НПВ до 30 кг, погрешность и (или) неопределенность (класс, разряд): Класс точности - средний | Класс точности - средний | Нет | 948 | 25.03.2024 0:00:00 | 7 | 948
000000040931 | Нет | 000000040931Поверка выезд | Поверка выезд | Весы торговые для определения массы и стоимости товара | LP, AP, EP, SP, TP, XP, HS | 20532-00 | Диапазон измерений: НПВ до 30 кг, погрешность и (или) неопределенность (класс, разряд): Класс точности - средний | Класс точности - средний | Нет | 948 | 01.01.2023 0:00:00 | 7 | 948
000000043078 | Нет | 000000043078Поверка | Поверка | Весы торговые для определения массы и стоимости товара | LP, CL, AP, EP, ER, TP | 20532-06 | Диапазон измерений: НПВ до 30 кг, погрешность и (или) неопределенность (класс, разряд): Класс точности - средний | Класс точности - средний | Нет | 948 | 25.03.2024 0:00:00 | 7 | 948
000000043078 | Нет | 000000043078Поверка выезд | Поверка выезд | Весы торговые для определения массы и стоимости товара | LP, CL, AP, EP, ER, TP | 20532-06 | Диапазон измерений: НПВ до 30 кг, погрешность и (или) неопределенность (класс, разряд): Класс точности - средний | Класс точности - средний | Нет | 948 | 01.01.2023 0:00:00 | 7 | 948
000000044792 | Нет | 000000044792Поверка | Поверка | Весы торговые настольные электронные | DS-682 | 21038-01 | Диапазон измерений: НПВ до 30 кг, погрешность и (или) неопределенность (класс, разряд): Класс точности - средний | Класс точности - средний | Нет | 948 | 25.03.2024 0:00:00 | 7 | 948
000000044792 | Нет | 000000044792Поверка выезд | Поверка выезд | Весы торговые настольные электронные | DS-682 | 21038-01 | Диапазон измерений: НПВ до 30 кг, погрешность и (или) неопределенность (класс, разряд): Класс точности - средний | Класс точности - средний | Нет | 948 | 01.01.2023 0:00:00 | 7 | 948
000000053157 | Нет | 000000053157Поверка | Поверка | Весы торговые с печатью этикеток | X-Class, SC II | 73291-18 |  |  | Нет | 948 | 25.03.2024 0:00:00 | 35 | 948
000000016296 | Нет | 000000016296Поверка выезд | Поверка выезд | Весы торговые электронные | DS-700 | 29054-05 | Диапазон измерений: НПВ до 30 кг, погрешность и (или) неопределенность (класс, разряд): Класс точности - средний | Класс точности - средний | Нет | 858 | 15.04.2024 0:00:00 | 7 | 858
000000016296 | Нет | 000000016296Поверка | Поверка | Весы торговые электронные | DS-700 | 29054-05 | Диапазон измерений: НПВ до 30 кг, погрешность и (или) неопределенность (класс, разряд): Класс точности - средний | Класс точности - средний | Нет | 858 | 15.04.2024 0:00:00 | 7 | 858
000000034801 | Нет | 000000034801Поверка | Поверка | Весы торговые электронные |  | 53672-13 | Диапазон измерений: НПВ до 30 кг, погрешность и (или) неопределенность (класс, разряд): Класс точности - средний | Класс точности - средний | Нет | 948 | 25.03.2024 0:00:00 | 7 | 948
000000034801 | Нет | 000000034801Поверка выезд | Поверка выезд | Весы торговые электронные |  | 53672-13 | Диапазон измерений: НПВ до 30 кг, погрешность и (или) неопределенность (класс, разряд): Класс точности - средний | Класс точности - средний | Нет | 948 | 01.01.2023 0:00:00 | 7 | 948
000000034802 | Нет | 000000034802Поверка выезд | Поверка выезд | Весы торговые электронные |  | 61500-15 | Диапазон измерений: НПВ до 30 кг, погрешность и (или) неопределенность (класс, разряд): Класс точности - средний | Класс точности - средний | Нет | 948 | 01.01.2023 0:00:00 | 7 | 948
000000034802 | Нет | 000000034802Поверка | Поверка | Весы торговые электронные |  | 61500-15 | Диапазон измерений: НПВ до 30 кг, погрешность и (или) неопределенность (класс, разряд): Класс точности - средний | Класс точности - средний | Нет | 948 | 25.03.2024 0:00:00 | 7 | 948
000000036185 | Нет | 000000036185Поверка | Поверка | Весы торговые электронные | DS-700 | 29054-05 | Диапазон измерений: НПВ до 30 кг, погрешность и (или) неопределенность (класс, разряд): Класс точности - средний | Класс точности - средний | Нет | 948 | 25.03.2024 0:00:00 | 7 | 948
000000036185 | Нет | 000000036185Поверка выезд | Поверка выезд | Весы торговые электронные | DS-700 | 29054-05 | Диапазон измерений: НПВ до 30 кг, погрешность и (или) неопределенность (класс, разряд): Класс точности - средний | Класс точности - средний | Нет | 948 | 01.01.2023 0:00:00 | 7 | 948
000000037161 | Нет | 000000037161Поверка | Поверка | Весы торговые электронные | M-ER | 40423-09 | Диапазон измерений: НПВ от 30 кг до 150 кг, погрешность и (или) неопределенность (класс, разряд): Класс точности - средний | Класс точности - средний | Нет | 1350 | 25.03.2024 0:00:00 | 7 | 1350
000000037161 | Нет | 000000037161Поверка выезд | Поверка выезд | Весы торговые электронные | M-ER | 40423-09 | Диапазон измерений: НПВ от 30 кг до 150 кг, погрешность и (или) неопределенность (класс, разряд): Класс точности - средний | Класс точности - средний | Нет | 1350 | 01.01.2023 0:00:00 | 7 | 1350
000000037445 | Нет | 000000037445Поверка | Поверка | Весы торговые электронные | MARTA | 69500-17 | Диапазон измерений: НПВ до 60 кг, погрешность и (или) неопределенность (класс, разряд): Класс точности - средний | Класс точности - средний | Нет | 1767 | 15.04.2024 0:00:00 | 22 | 1767
000000037445 | Нет | 000000037445Поверка выезд | Поверка выезд | Весы торговые электронные | MARTA | 69500-17 | Диапазон измерений: НПВ до 60 кг, погрешность и (или) неопределенность (класс, разряд): Класс точности - средний | Класс точности - средний | Нет | 1767 | 15.04.2024 0:00:00 | 22 | 1767
000000038130 | Нет | 000000038130Поверка выезд | Поверка выезд | Весы торговые электронные | ВТЭ-40У | 17163-98 | Диапазон измерений: НПВ до 30 кг, погрешность и (или) неопределенность (класс, разряд): Класс точности - средний | Класс точности - средний | Нет | 948 | 01.01.2023 0:00:00 | 22 | 948
000000038130 | Нет | 000000038130Поверка | Поверка | Весы торговые электронные | ВТЭ-40У | 17163-98 | Диапазон измерений: НПВ до 30 кг, погрешность и (или) неопределенность (класс, разряд): Класс точности - средний | Класс точности - средний | Нет | 948 | 25.03.2024 0:00:00 | 22 | 948
000000039961 | Нет | 000000039961Поверка | Поверка | Весы торговые электронные | моделей CE/CE-H, CE II, SC/SC-H, SC II, EC, EC II, BC, BC II, BS, CS, KH | 49792-12 | Диапазон измерений: НПВ до 30 кг, погрешность и (или) неопределенность (класс, разряд): Класс точности - средний | Класс точности - средний | Нет | 948 | 25.03.2024 0:00:00 | 35 | 948
000000039961 | Нет | 000000039961Поверка выезд | Поверка выезд | Весы торговые электронные | моделей CE/CE-H, CE II, SC/SC-H, SC II, EC, EC II, BC, BC II, BS, CS, KH | 49792-12 | Диапазон измерений: НПВ до 30 кг, погрешность и (или) неопределенность (класс, разряд): Класс точности - средний | Класс точности - средний | Нет | 948 | 01.01.2023 0:00:00 | 35 | 948
000000040557 | Нет | 000000040557Поверка выезд | Поверка выезд | Весы торговые электронные | DS-700 | 29054-08 | Диапазон измерений: НПВ до 30 кг, погрешность и (или) неопределенность (класс, разряд): Класс точности - средний | Класс точности - средний | Нет | 948 | 01.01.2023 0:00:00 | 7 | 948
000000040557 | Нет | 000000040557Поверка | Поверка | Весы торговые электронные | DS-700 | 29054-08 | Диапазон измерений: НПВ до 30 кг, погрешность и (или) неопределенность (класс, разряд): Класс точности - средний | Класс точности - средний | Нет | 948 | 25.03.2024 0:00:00 | 7 | 948
000000042090 | Нет | 000000042090Поверка выезд | Поверка выезд | Весы торговые электронные | DS-673 | 37523-08 | Диапазон измерений: НПВ до 30 кг, погрешность и (или) неопределенность (класс, разряд): Класс точности - средний | Класс точности - средний | Нет | 948 | 01.01.2023 0:00:00 | 22 | 948
000000042090 | Нет | 000000042090Поверка | Поверка | Весы торговые электронные | DS-673 | 37523-08 | Диапазон измерений: НПВ до 30 кг, погрешность и (или) неопределенность (класс, разряд): Класс точности - средний | Класс точности - средний | Нет | 948 | 25.03.2024 0:00:00 | 22 | 948
000000042731 | Нет | 000000042731Поверка | Поверка | Весы торговые электронные | M-ER | 40423-09 | Диапазон измерений: НПВ от 150 кг до 600 кг, погрешность и (или) неопределенность (класс, разряд): Класс точности - средний | Класс точности - средний | Нет | 1599 | 15.04.2024 0:00:00 | 7 | 1599
000000042731 | Нет | 000000042731Поверка выезд | Поверка выезд | Весы торговые электронные | M-ER | 40423-09 | Диапазон измерений: НПВ от 150 кг до 600 кг, погрешность и (или) неопределенность (класс, разряд): Класс точности - средний | Класс точности - средний | Нет | 1599 | 15.04.2024 0:00:00 | 7 | 1599
000000043664 | Нет | 000000043664Поверка выезд | Поверка выезд | Весы торговые электронные | KH II | 55370-13 | Диапазон измерений: НПВ до 30 кг, погрешность и (или) неопределенность (класс, разряд): Класс точности - средний | Класс точности - средний | Нет | 948 | 01.01.2023 0:00:00 | 7 | 948
000000043664 | Нет | 000000043664Поверка | Поверка | Весы торговые электронные | KH II | 55370-13 | Диапазон измерений: НПВ до 30 кг, погрешность и (или) неопределенность (класс, разряд): Класс точности - средний | Класс точности - средний | Нет | 948 | 25.03.2024 0:00:00 | 7 | 948
000000043665 | Нет | 000000043665Поверка | Поверка | Весы торговые электронные | CE/CE-H, CE II, SC/SC-H, SC II, EC, EC II, BC, BC II, BS, CS, KH | 49792-12 | Диапазон измерений: НПВ от 30 кг до 150 кг, погрешность и (или) неопределенность (класс, разряд): Класс точности - средний | Класс точности - средний | Нет | 1350 | 25.03.2024 0:00:00 | 7 | 1350
000000043665 | Нет | 000000043665Поверка выезд | Поверка выезд | Весы торговые электронные | CE/CE-H, CE II, SC/SC-H, SC II, EC, EC II, BC, BC II, BS, CS, KH | 49792-12 | Диапазон измерений: НПВ от 30 кг до 150 кг, погрешность и (или) неопределенность (класс, разряд): Класс точности - средний | Класс точности - средний | Нет | 1350 | 01.01.2023 0:00:00 | 7 | 1350
000000043860 | Нет | 000000043860Поверка | Поверка | Весы торговые электронные | ACS | 24271-03 | Диапазон измерений: НПВ до 30 кг, погрешность и (или) неопределенность (класс, разряд): Класс точности - средний | Класс точности - средний | Нет | 948 | 25.03.2024 0:00:00 | 7 | 948
000000043860 | Нет | 000000043860Поверка выезд | Поверка выезд | Весы торговые электронные | ACS | 24271-03 | Диапазон измерений: НПВ до 30 кг, погрешность и (или) неопределенность (класс, разряд): Класс точности - средний | Класс точности - средний | Нет | 948 | 01.01.2023 0:00:00 | 7 | 948
000000044134 | Нет | 000000044134Поверка выезд | Поверка выезд | Весы торговые электронные | CE/CE-H, CE II, SC/SC-H, SC II, EC, EC II, BC, BC II, BS, CS, KH | 49792-12 | Диапазон измерений: НПВ до 30 кг, погрешность и (или) неопределенность (класс, разряд): Класс точности - средний | Класс точности - средний | Нет | 948 | 01.01.2023 0:00:00 | 7 | 948
000000044134 | Нет | 000000044134Поверка | Поверка | Весы торговые электронные | CE/CE-H, CE II, SC/SC-H, SC II, EC, EC II, BC, BC II, BS, CS, KH | 49792-12 | Диапазон измерений: НПВ до 30 кг, погрешность и (или) неопределенность (класс, разряд): Класс точности - средний | Класс точности - средний | Нет | 948 | 25.03.2024 0:00:00 | 7 | 948
000000046909 | Нет | 000000046909Поверка | Поверка | Весы торговые электронные | M-ER | 40423-09 | Диапазон измерений: НПВ до 30 кг, погрешность и (или) неопределенность (класс, разряд): Класс точности - средний | Класс точности - средний | Нет | 948 | 25.03.2024 0:00:00 | 7 | 948
000000046909 | Нет | 000000046909Поверка выезд | Поверка выезд | Весы торговые электронные | M-ER | 40423-09 | Диапазон измерений: НПВ до 30 кг, погрешность и (или) неопределенность (класс, разряд): Класс точности - средний | Класс точности - средний | Нет | 948 | 01.01.2023 0:00:00 | 7 | 948
000000048995 | Нет | 000000048995Поверка выезд | Поверка выезд | Весы торговые электронные | Меркурий 3 | 24672-03 |  |  | Нет | 948 | 01.01.2023 0:00:00 | 7 | 948
000000048995 | Нет | 000000048995Поверка | Поверка | Весы торговые электронные | Меркурий 3 | 24672-03 |  |  | Нет | 948 | 25.03.2024 0:00:00 | 7 | 948
000000051334 | Нет | 000000051334Поверка | Поверка | Весы торговые электронные | MARTA | 69500-17 | Диапазон измерений: НПВ до 30 кг, погрешность и (или) неопределенность (класс, разряд): Класс точности - средний | Класс точности - средний | Нет | 948 | 25.03.2024 0:00:00 | 7 | 948
000000051334 | Нет | 000000051334Поверка выезд | Поверка выезд | Весы торговые электронные | MARTA | 69500-17 | Диапазон измерений: НПВ до 30 кг, погрешность и (или) неопределенность (класс, разряд): Класс точности - средний | Класс точности - средний | Нет | 948 | 01.01.2023 0:00:00 | 7 | 948
000000052554 | Нет | 000000052554Поверка | Поверка | Весы торговые электронные | SM-300 | 22391-02 |  |  | Нет | 948 | 25.03.2024 0:00:00 | 7 | 948
000000052769 | Нет | 000000052769Поверка | Поверка | Весы торговые электронные | 500, D-900, CS-1100, GDPOS, KS-400, CELY | 68372-17 |  |  | Нет | 948 | 25.03.2024 0:00:00 | 7 | 948
000000053174 | Нет | 000000053174Поверка | Поверка | Весы торговые электронные | KH II | 55370-13 |  |  | Нет | 1350 | 25.03.2024 0:00:00 | 7 | 1350
000000002307 | Нет | 000000002307Калибровка | Калибровка | ВЕСЫ ТОРСИОННЫЕ |  | <> |  |  | Нет | 861 | 01.01.2023 0:00:00 | 7 | 861
000000002307 | Нет | 000000002307Калибровка выезд | Калибровка выезд | ВЕСЫ ТОРСИОННЫЕ |  | <> |  |  | Нет | 900 | 01.01.2023 0:00:00 | 7 | 900
000000002310 | Нет | 000000002310Поверка | Поверка | Весы торсионные | ВТ-500 | 3581-73 | Диапазон измерений: В полном объёме, погрешность и (или) неопределенность (класс, разряд): В соответствии с описанием типа | В соответствии с описанием типа | Нет | 858 | 15.04.2024 0:00:00 | 7 | 858
000000002310 | Нет | 000000002310Поверка выезд | Поверка выезд | Весы торсионные | ВТ-500 | 3581-73 | Диапазон измерений: В полном объёме, погрешность и (или) неопределенность (класс, разряд): В соответствии с описанием типа | В соответствии с описанием типа | Нет | 858 | 15.04.2024 0:00:00 | 7 | 858
000000035261 | Нет | 000000035261Поверка | Поверка | Весы торсионные | ВТ-500 | 653-72 | Диапазон измерений: В полном объёме, погрешность и (или) неопределенность (класс, разряд): В соответствии с описанием типа | В соответствии с описанием типа | Нет | 858 | 15.04.2024 0:00:00 | 35 | 858
000000035261 | Нет | 000000035261Поверка выезд | Поверка выезд | Весы торсионные | ВТ-500 | 653-72 | Диапазон измерений: В полном объёме, погрешность и (или) неопределенность (класс, разряд): В соответствии с описанием типа | В соответствии с описанием типа | Нет | 858 | 15.04.2024 0:00:00 | 35 | 858
000000048228 | Нет | 000000048228Поверка | Поверка | Весы торсионные | ВТ-500 | 653-57 |  |  | Нет | 858 | 15.04.2024 0:00:00 | 7 | 858
000000048228 | Нет | 000000048228Поверка выезд | Поверка выезд | Весы торсионные | ВТ-500 | 653-57 |  |  | Нет | 858 | 15.04.2024 0:00:00 | 7 | 858
Г00000000160 |  | Г00000000160Поверка выезд | Поверка выезд | Весы торсионные |  |  |  |  | Нет | 858 | 15.04.2024 0:00:00 | 7отд | 858
Г00000000160 |  | Г00000000160Поверка | Поверка | Весы торсионные |  |  |  |  | Нет | 858 | 15.04.2024 0:00:00 | 7отд | 858
000000002308 | Нет | 000000002308Поверка | Поверка | Весы торсионные грузоподъемностью 500 мг | Нет данных | 46-41 | Диапазон измерений: В полном объёме, погрешность и (или) неопределенность (класс, разряд): В соответствии с описанием типа | В соответствии с описанием типа | Нет | 858 | 15.04.2024 0:00:00 | 7 | 858
000000002308 | Нет | 000000002308Поверка выезд | Поверка выезд | Весы торсионные грузоподъемностью 500 мг | Нет данных | 46-41 | Диапазон измерений: В полном объёме, погрешность и (или) неопределенность (класс, разряд): В соответствии с описанием типа | В соответствии с описанием типа | Нет | 858 | 15.04.2024 0:00:00 | 7 | 858
000000036993 | Нет | 000000036993Поверка выезд | Поверка выезд | Весы циферблатные | ВЦ | 17866-03 | Диапазон измерений: НПВ до 20 кг, погрешность и (или) неопределенность (класс, разряд): Класс точности - средний | Класс точности - средний | Нет | 468 | 15.04.2024 0:00:00 | 7 | 468
000000036993 | Нет | 000000036993Поверка | Поверка | Весы циферблатные | ВЦ | 17866-03 | Диапазон измерений: НПВ до 20 кг, погрешность и (или) неопределенность (класс, разряд): Класс точности - средний | Класс точности - средний | Нет | 468 | 15.04.2024 0:00:00 | 7 | 468
000000038768 | Нет | 000000038768Поверка | Поверка | Весы циферблатные | ВЦ | 17866-98 | Диапазон измерений: НПВ до 20 кг, погрешность и (или) неопределенность (класс, разряд): Класс точности - средний | Класс точности - средний | Нет | 468 | 15.04.2024 0:00:00 | 7 | 468
000000038768 | Нет | 000000038768Поверка выезд | Поверка выезд | Весы циферблатные | ВЦ | 17866-98 | Диапазон измерений: НПВ до 20 кг, погрешность и (или) неопределенность (класс, разряд): Класс точности - средний | Класс точности - средний | Нет | 468 | 15.04.2024 0:00:00 | 7 | 468
000000048737 | Нет | 000000048737Поверка выезд | Поверка выезд | Весы циферблатные | ВЦП | 683-51 |  |  | Нет | 1599 | 15.04.2024 0:00:00 | 7 | 1599
000000048737 | Нет | 000000048737Поверка | Поверка | Весы циферблатные | ВЦП | 683-51 |  |  | Нет | 1599 | 15.04.2024 0:00:00 | 7 | 1599
000000052083 | Нет | 000000052083Поверка | Поверка | Весы циферблатные | ВЦП | 683-51 | Диапазон измерений: НПВ от 30 до 150 кг, погрешность и (или) неопределенность (класс, разряд): Класс точности - средний | Класс точности - средний | Нет | 1350 | 25.03.2024 0:00:00 | 7 | 1350
Г00000000155 |  | Г00000000155Поверка выезд | Поверка выезд | Весы циферблатные среднего класса до 20 кг |  |  |  |  | Нет | 468 | 15.04.2024 0:00:00 | 7отд | 468
Г00000000155 |  | Г00000000155Поверка | Поверка | Весы циферблатные среднего класса до 20 кг |  |  |  |  | Нет | 468 | 15.04.2024 0:00:00 | 7отд | 468
000000037410 | Нет | 000000037410Поверка выезд | Поверка выезд | Весы шкальные | РП-50Ш13П-1 | 4984-74 | Диапазон измерений: НПВ от 30 кг до 150 кг, погрешность и (или) неопределенность (класс, разряд): Класс точности - средний | Класс точности - средний | Нет | 1350 | 01.01.2023 0:00:00 | 7 | 1350
000000037410 | Нет | 000000037410Поверка | Поверка | Весы шкальные | РП-50Ш13П-1 | 4984-74 | Диапазон измерений: НПВ от 30 кг до 150 кг, погрешность и (или) неопределенность (класс, разряд): Класс точности - средний | Класс точности - средний | Нет | 1350 | 25.03.2024 0:00:00 | 7 | 1350
000000037984 | Нет | 000000037984Поверка | Поверка | Весы шкальные | РН-50Ш13Х | 782-52 | Диапазон измерений: НПВ от 30 кг до 150 кг, погрешность и (или) неопределенность (класс, разряд): Класс точности - средний | Класс точности - средний | Нет | 1350 | 25.03.2024 0:00:00 | 7 | 1350
000000037984 | Нет | 000000037984Поверка выезд | Поверка выезд | Весы шкальные | РН-50Ш13Х | 782-52 | Диапазон измерений: НПВ от 30 кг до 150 кг, погрешность и (или) неопределенность (класс, разряд): Класс точности - средний | Класс точности - средний | Нет | 1350 | 01.01.2023 0:00:00 | 7 | 1350
000000038840 | Нет | 000000038840Поверка | Поверка | Весы шкальные | ШМ-150 | 262-49 | Диапазон измерений: НПВ от 30 кг до 150 кг, погрешность и (или) неопределенность (класс, разряд): Класс точности - средний | Класс точности - средний | Нет | 1350 | 25.03.2024 0:00:00 | 7 | 1350
000000038840 | Нет | 000000038840Поверка выезд | Поверка выезд | Весы шкальные | ШМ-150 | 262-49 | Диапазон измерений: НПВ от 30 кг до 150 кг, погрешность и (или) неопределенность (класс, разряд): Класс точности - средний | Класс точности - средний | Нет | 1350 | 01.01.2023 0:00:00 | 7 | 1350
000000039923 | Нет | 000000039923Поверка выезд | Поверка выезд | Весы шкальные | Ш-50 | 522-50 | Диапазон измерений: НПВ до 30 кг, погрешность и (или) неопределенность (класс, разряд): Класс точности - средний | Класс точности - средний | Нет | 948 | 01.01.2023 0:00:00 | 7 | 948
000000039923 | Нет | 000000039923Поверка | Поверка | Весы шкальные | Ш-50 | 522-50 | Диапазон измерений: НПВ до 30 кг, погрешность и (или) неопределенность (класс, разряд): Класс точности - средний | Класс точности - средний | Нет | 948 | 25.03.2024 0:00:00 | 7 | 948
000000041312 | Нет | 000000041312Поверка выезд | Поверка выезд | Весы шкальные | РП-50Ш13П-1 | 4984-74 | Диапазон измерений: НПВ от 30 кг до 150 кг, погрешность и (или) неопределенность (класс, разряд): Класс точности - средний | Класс точности - средний | Нет | 1350 | 01.01.2023 0:00:00 | 7 | 1350
000000041312 | Нет | 000000041312Поверка | Поверка | Весы шкальные | РП-50Ш13П-1 | 4984-74 | Диапазон измерений: НПВ от 30 кг до 150 кг, погрешность и (или) неопределенность (класс, разряд): Класс точности - средний | Класс точности - средний | Нет | 1350 | 25.03.2024 0:00:00 | 7 | 1350
000000043868 | Нет | 000000043868Поверка выезд | Поверка выезд | Весы шкальные | ШП-150 | 463-50 | Диапазон измерений: НПВ от 30 кг до 150 кг, погрешность и (или) неопределенность (класс, разряд): Класс точности - средний | Класс точности - средний | Нет | 1350 | 01.01.2023 0:00:00 | 7 | 1350
000000043868 | Нет | 000000043868Поверка | Поверка | Весы шкальные | ШП-150 | 463-50 | Диапазон измерений: НПВ от 30 кг до 150 кг, погрешность и (или) неопределенность (класс, разряд): Класс точности - средний | Класс точности - средний | Нет | 1350 | 25.03.2024 0:00:00 | 7 | 1350
000000036997 | Нет | 000000036997Поверка выезд | Поверка выезд | Весы шкальные почтовые грузоподъемностью 50 кг | Нет данных | 52-41 | Диапазон измерений: НПВ от 30 кг до 150 кг, погрешность и (или) неопределенность (класс, разряд): Класс точности - средний | Класс точности - средний | Нет | 1350 | 01.01.2023 0:00:00 | 7 | 1350
000000036997 | Нет | 000000036997Поверка | Поверка | Весы шкальные почтовые грузоподъемностью 50 кг | Нет данных | 52-41 | Диапазон измерений: НПВ от 30 кг до 150 кг, погрешность и (или) неопределенность (класс, разряд): Класс точности - средний | Класс точности - средний | Нет | 1350 | 25.03.2024 0:00:00 | 7 | 1350
000000048416 | Нет | 000000048416Поверка выезд | Поверка выезд | Весы элеваторные (бункерные) рычажные | 121К-5А, 120К-10А, 341В-20А | 3208-72 |  |  | Нет | 3549 | 15.04.2024 0:00:00 | 7 | 3549
000000048416 | Нет | 000000048416Поверка | Поверка | Весы элеваторные (бункерные) рычажные | 121К-5А, 120К-10А, 341В-20А | 3208-72 |  |  | Нет | 3549 | 15.04.2024 0:00:00 | 7 | 3549
000000020504 | Нет | 000000020504Поверка выезд | Поверка выезд | Весы электронно-тензометрические для статического взвешивания | BX | 14824-05 | Диапазон измерений: НПВ от 30 кг до 150 кг, погрешность и (или) неопределенность (класс, разряд): Класс точности - средний | Класс точности - средний | Нет | 1350 | 01.01.2023 0:00:00 | 7 | 1350
000000020504 | Нет | 000000020504Поверка | Поверка | Весы электронно-тензометрические для статического взвешивания | BX | 14824-05 | Диапазон измерений: НПВ от 30 кг до 150 кг, погрешность и (или) неопределенность (класс, разряд): Класс точности - средний | Класс точности - средний | Нет | 1350 | 25.03.2024 0:00:00 | 7 | 1350
000000036131 | Нет | 000000036131Поверка | Поверка | Весы электронно-тензометрические для статического взвешивания | ВХ | 40849-09 | Диапазон измерений: НПВ от 30 кг до 150 кг, погрешность и (или) неопределенность (класс, разряд): Класс точности - средний | Класс точности - средний | Нет | 1350 | 25.03.2024 0:00:00 | 35 | 1350
000000036131 | Нет | 000000036131Поверка выезд | Поверка выезд | Весы электронно-тензометрические для статического взвешивания | ВХ | 40849-09 | Диапазон измерений: НПВ от 30 кг до 150 кг, погрешность и (или) неопределенность (класс, разряд): Класс точности - средний | Класс точности - средний | Нет | 1350 | 01.01.2023 0:00:00 | 35 | 1350
000000039217 | Нет | 000000039217Поверка выезд | Поверка выезд | Весы электронно-тензометрические для статического взвешивания | BS | 14823-05 | Диапазон измерений: НПВ до 30 кг, погрешность и (или) неопределенность (класс, разряд): Класс точности - средний | Класс точности - средний | Нет | 948 | 01.01.2023 0:00:00 | 35 | 948
000000039217 | Нет | 000000039217Поверка | Поверка | Весы электронно-тензометрические для статического взвешивания | BS | 14823-05 | Диапазон измерений: НПВ до 30 кг, погрешность и (или) неопределенность (класс, разряд): Класс точности - средний | Класс точности - средний | Нет | 948 | 25.03.2024 0:00:00 | 35 | 948
000000043545 | Нет | 000000043545Поверка | Поверка | Весы электронно-тензометрические для статического взвешивания | BS | 27248-09 | Диапазон измерений: НПВ до 30 кг, погрешность и (или) неопределенность (класс, разряд): Класс точности - средний | Класс точности - средний | Нет | 948 | 25.03.2024 0:00:00 | 35 | 948
000000043545 | Нет | 000000043545Поверка выезд | Поверка выезд | Весы электронно-тензометрические для статического взвешивания | BS | 27248-09 | Диапазон измерений: НПВ до 30 кг, погрешность и (или) неопределенность (класс, разряд): Класс точности - средний | Класс точности - средний | Нет | 948 | 01.01.2023 0:00:00 | 35 | 948
000000047800 | Нет | 000000047800Поверка выезд | Поверка выезд | Весы электронно-тензометрические для статического взвешивания | BX | 14824-00 | Диапазон измерений: НПВ от 30 до 150 кг, погрешность и (или) неопределенность (класс, разряд): Класс точности - средний | Класс точности - средний | Нет | 1350 | 01.01.2023 0:00:00 | 7 | 1350
000000047800 | Нет | 000000047800Поверка | Поверка | Весы электронно-тензометрические для статического взвешивания | BX | 14824-00 | Диапазон измерений: НПВ от 30 до 150 кг, погрешность и (или) неопределенность (класс, разряд): Класс точности - средний | Класс точности - средний | Нет | 1350 | 25.03.2024 0:00:00 | 7 | 1350
000000052428 | Нет | 000000052428Поверка | Поверка | Весы электронно-тензометрические для статического взвешивания | BS | 27248-04 |  |  | Нет | 948 | 25.03.2024 0:00:00 | 35 | 948
000000045623 | Нет | 000000045623Поверка выезд | Поверка выезд | Весы электронно-тензометрические передвижные для статического взвешивания | ЭВП | 39338-08 | Диапазон измерений: НПВ от 30 кг до 150 кг, погрешность и (или) неопределенность (класс, разряд): Класс точности - средний | Класс точности - средний | Нет | 1350 | 01.01.2023 0:00:00 | 7 | 1350
000000045623 | Нет | 000000045623Поверка | Поверка | Весы электронно-тензометрические передвижные для статического взвешивания | ЭВП | 39338-08 | Диапазон измерений: НПВ от 30 кг до 150 кг, погрешность и (или) неопределенность (класс, разряд): Класс точности - средний | Класс точности - средний | Нет | 1350 | 25.03.2024 0:00:00 | 7 | 1350
000000015355 | Нет | 000000015355Поверка выезд | Поверка выезд | Весы электронные | AB | 24527-03 | Диапазон измерений: НПВ до 60 кг, погрешность и (или) неопределенность (класс, разряд): Класс точности - высокий | Класс точности - высокий | Нет | 2013 | 15.04.2024 0:00:00 | 7 | 2013
000000015355 | Нет | 000000015355Поверка | Поверка | Весы электронные | AB | 24527-03 | Диапазон измерений: НПВ до 60 кг, погрешность и (или) неопределенность (класс, разряд): Класс точности - высокий | Класс точности - высокий | Нет | 2013 | 15.04.2024 0:00:00 | 7 | 2013
000000015395 | Нет | 000000015395Поверка | Поверка | Весы электронные | GP | 23778-07 | Диапазон измерений: НПВ до 60 кг, погрешность и (или) неопределенность (класс, разряд): Класс точности - высокий | Класс точности - высокий | Нет | 2013 | 15.04.2024 0:00:00 | 7 | 2013
000000015395 | Нет | 000000015395Поверка выезд | Поверка выезд | Весы электронные | GP | 23778-07 | Диапазон измерений: НПВ до 60 кг, погрешность и (или) неопределенность (класс, разряд): Класс точности - высокий | Класс точности - высокий | Нет | 2013 | 15.04.2024 0:00:00 | 7 | 2013
000000015403 | Нет | 000000015403Поверка выезд | Поверка выезд | Весы электронные | HF | 16576-97 | Диапазон измерений: НПВ до 60 кг, погрешность и (или) неопределенность (класс, разряд): Класс точности - высокий | Класс точности - высокий | Нет | 2013 | 15.04.2024 0:00:00 | 7 | 2013
000000015403 | Нет | 000000015403Поверка | Поверка | Весы электронные | HF | 16576-97 | Диапазон измерений: НПВ до 60 кг, погрешность и (или) неопределенность (класс, разряд): Класс точности - высокий | Класс точности - высокий | Нет | 2013 | 15.04.2024 0:00:00 | 7 | 2013
000000015404 | Нет | 000000015404Поверка выезд | Поверка выезд | Весы электронные | Europe | 16073-97 | Диапазон измерений: НПВ до 60 кг, погрешность и (или) неопределенность (класс, разряд): Класс точности - высокий | Класс точности - высокий | Нет | 2013 | 15.04.2024 0:00:00 | 7 | 2013
000000015404 | Нет | 000000015404Поверка | Поверка | Весы электронные | Europe | 16073-97 | Диапазон измерений: НПВ до 60 кг, погрешность и (или) неопределенность (класс, разряд): Класс точности - высокий | Класс точности - высокий | Нет | 2013 | 15.04.2024 0:00:00 | 7 | 2013
000000015405 | Нет | 000000015405Поверка | Поверка | Весы электронные | PW, AD, PD-1, SW | 20533-00 | Диапазон измерений: НПВ до 60 кг, погрешность и (или) неопределенность (класс, разряд): Класс точности - высокий | Класс точности - высокий | Нет | 2013 | 15.04.2024 0:00:00 | 7 | 2013
000000015405 | Нет | 000000015405Поверка выезд | Поверка выезд | Весы электронные | PW, AD, PD-1, SW | 20533-00 | Диапазон измерений: НПВ до 60 кг, погрешность и (или) неопределенность (класс, разряд): Класс точности - высокий | Класс точности - высокий | Нет | 2013 | 15.04.2024 0:00:00 | 7 | 2013
000000015418 | Нет | 000000015418Поверка | Поверка | Весы электронные | ВСЛ | 25390-03 | Диапазон измерений: НПВ до 60 кг, погрешность и (или) неопределенность (класс, разряд): Класс точности - высокий | Класс точности - высокий | Нет | 2013 | 15.04.2024 0:00:00 | 7 | 2013
000000015418 | Нет | 000000015418Поверка выезд | Поверка выезд | Весы электронные | ВСЛ | 25390-03 | Диапазон измерений: НПВ до 60 кг, погрешность и (или) неопределенность (класс, разряд): Класс точности - высокий | Класс точности - высокий | Нет | 2013 | 15.04.2024 0:00:00 | 7 | 2013
000000015420 | Нет | 000000015420Поверка выезд | Поверка выезд | Весы электронные | XP-К | 38187-14 | Диапазон измерений: НПВ до 60 кг, погрешность и (или) неопределенность (класс, разряд): Класс точности - высокий | Класс точности - высокий | Нет | 2013 | 15.04.2024 0:00:00 | 7 | 2013
000000015420 | Нет | 000000015420Поверка | Поверка | Весы электронные | XP-К | 38187-14 | Диапазон измерений: НПВ до 60 кг, погрешность и (или) неопределенность (класс, разряд): Класс точности - высокий | Класс точности - высокий | Нет | 2013 | 15.04.2024 0:00:00 | 7 | 2013
000000015427 | Нет | 000000015427Поверка | Поверка | Весы электронные | HL | 36123-07 | Диапазон измерений: НПВ до 60 кг, погрешность и (или) неопределенность (класс, разряд): Класс точности - высокий | Класс точности - высокий | Нет | 2013 | 15.04.2024 0:00:00 | 7 | 2013
000000015427 | Нет | 000000015427Поверка выезд | Поверка выезд | Весы электронные | HL | 36123-07 | Диапазон измерений: НПВ до 60 кг, погрешность и (или) неопределенность (класс, разряд): Класс точности - высокий | Класс точности - высокий | Нет | 2013 | 15.04.2024 0:00:00 | 7 | 2013
000000015443 | Нет | 000000015443Поверка | Поверка | Весы электронные | JB16000S, JC16000S, JC34, JC64 | 12735-91 | Диапазон измерений: НПВ до 60 кг, погрешность и (или) неопределенность (класс, разряд): Класс точности - высокий | Класс точности - высокий | Нет | 2013 | 15.04.2024 0:00:00 | 7 | 2013
000000015443 | Нет | 000000015443Поверка выезд | Поверка выезд | Весы электронные | JB16000S, JC16000S, JC34, JC64 | 12735-91 | Диапазон измерений: НПВ до 60 кг, погрешность и (или) неопределенность (класс, разряд): Класс точности - высокий | Класс точности - высокий | Нет | 2013 | 15.04.2024 0:00:00 | 7 | 2013
000000015539 | Нет | 000000015539Поверка выезд | Поверка выезд | Весы электронные | HL | 36123-08 | Диапазон измерений: НПВ до 5000 г, погрешность и (или) неопределенность (класс, разряд): Класс точности - специальный | Класс точности - специальный | Нет | 2499 | 15.04.2024 0:00:00 | 7 | 2499
000000015539 | Нет | 000000015539Поверка | Поверка | Весы электронные | HL | 36123-08 | Диапазон измерений: НПВ до 5000 г, погрешность и (или) неопределенность (класс, разряд): Класс точности - специальный | Класс точности - специальный | Нет | 2499 | 15.04.2024 0:00:00 | 7 | 2499
000000015642 | Нет | 000000015642Поверка выезд | Поверка выезд | Весы электронные | Europe | 16073-97 | Диапазон измерений: НПВ до 5000 г, погрешность и (или) неопределенность (класс, разряд): Класс точности - специальный | Класс точности - специальный | Нет | 2499 | 15.04.2024 0:00:00 | 7 | 2499
000000015642 | Нет | 000000015642Поверка | Поверка | Весы электронные | Europe | 16073-97 | Диапазон измерений: НПВ до 5000 г, погрешность и (или) неопределенность (класс, разряд): Класс точности - специальный | Класс точности - специальный | Нет | 2499 | 15.04.2024 0:00:00 | 7 | 2499
000000015868 | Нет | 000000015868Поверка выезд | Поверка выезд | Весы электронные | SM | 16704-04 | Диапазон измерений: НПВ до 30 кг, погрешность и (или) неопределенность (класс, разряд): Класс точности - средний | Класс точности - средний | Нет | 948 | 01.01.2023 0:00:00 | 7 | 948
000000015868 | Нет | 000000015868Поверка | Поверка | Весы электронные | SM | 16704-04 | Диапазон измерений: НПВ до 30 кг, погрешность и (или) неопределенность (класс, разряд): Класс точности - средний | Класс точности - средний | Нет | 948 | 25.03.2024 0:00:00 | 7 | 948
000000016305 | Нет | 000000016305Поверка | Поверка | Весы электронные | TMB, PTF | 16074-97 | Диапазон измерений: НПВ до 30 кг, погрешность и (или) неопределенность (класс, разряд): Класс точности - средний | Класс точности - средний | Нет | 858 | 15.04.2024 0:00:00 | 7 | 858
000000016305 | Нет | 000000016305Поверка выезд | Поверка выезд | Весы электронные | TMB, PTF | 16074-97 | Диапазон измерений: НПВ до 30 кг, погрешность и (или) неопределенность (класс, разряд): Класс точности - средний | Класс точности - средний | Нет | 858 | 15.04.2024 0:00:00 | 7 | 858
000000016317 | Нет | 000000016317Поверка | Поверка | Весы электронные | НВ | 16919-97 | Диапазон измерений: НПВ до 30 кг, погрешность и (или) неопределенность (класс, разряд): Класс точности - средний | Класс точности - средний | Нет | 858 | 15.04.2024 0:00:00 | 7 | 858
000000016317 | Нет | 000000016317Поверка выезд | Поверка выезд | Весы электронные | НВ | 16919-97 | Диапазон измерений: НПВ до 30 кг, погрешность и (или) неопределенность (класс, разряд): Класс точности - средний | Класс точности - средний | Нет | 858 | 15.04.2024 0:00:00 | 7 | 858
000000016325 | Нет | 000000016325Поверка | Поверка | Весы электронные | M-ER | 55632-13 | Диапазон измерений: НПВ до 30 кг, погрешность и (или) неопределенность (класс, разряд): Класс точности - средний | Класс точности - средний | Нет | 858 | 15.04.2024 0:00:00 | 7 | 858
000000016325 | Нет | 000000016325Поверка выезд | Поверка выезд | Весы электронные | M-ER | 55632-13 | Диапазон измерений: НПВ до 30 кг, погрешность и (или) неопределенность (класс, разряд): Класс точности - средний | Класс точности - средний | Нет | 858 | 15.04.2024 0:00:00 | 7 | 858
000000016333 | Нет | 000000016333Поверка | Поверка | Весы электронные | FW500, ED, ED-H, EC | 55922-13 | Диапазон измерений: НПВ до 30 кг, погрешность и (или) неопределенность (класс, разряд): Класс точности - средний | Класс точности - средний | Нет | 858 | 15.04.2024 0:00:00 | 7 | 858
000000016333 | Нет | 000000016333Поверка выезд | Поверка выезд | Весы электронные | FW500, ED, ED-H, EC | 55922-13 | Диапазон измерений: НПВ до 30 кг, погрешность и (или) неопределенность (класс, разряд): Класс точности - средний | Класс точности - средний | Нет | 858 | 15.04.2024 0:00:00 | 7 | 858
000000016341 | Нет | 000000016341Поверка | Поверка | Весы электронные | IF | 53257-13 | Диапазон измерений: НПВ до 30 кг, погрешность и (или) неопределенность (класс, разряд): Класс точности - средний | Класс точности - средний | Нет | 858 | 15.04.2024 0:00:00 | 7 | 858
000000016341 | Нет | 000000016341Поверка выезд | Поверка выезд | Весы электронные | IF | 53257-13 | Диапазон измерений: НПВ до 30 кг, погрешность и (или) неопределенность (класс, разряд): Класс точности - средний | Класс точности - средний | Нет | 858 | 15.04.2024 0:00:00 | 7 | 858
000000016352 | Нет | 000000016352Поверка | Поверка | Весы электронные | SC-900 | 50104-12 | Диапазон измерений: НПВ до 30 кг, погрешность и (или) неопределенность (класс, разряд): Класс точности - средний | Класс точности - средний | Нет | 858 | 15.04.2024 0:00:00 | 7 | 858
000000016352 | Нет | 000000016352Поверка выезд | Поверка выезд | Весы электронные | SC-900 | 50104-12 | Диапазон измерений: НПВ до 30 кг, погрешность и (или) неопределенность (класс, разряд): Класс точности - средний | Класс точности - средний | Нет | 858 | 15.04.2024 0:00:00 | 7 | 858
000000016365 | Нет | 000000016365Поверка выезд | Поверка выезд | Весы электронные | 4600 | 31030-06 | Диапазон измерений: НПВ до 30 кг, погрешность и (или) неопределенность (класс, разряд): Класс точности - средний | Класс точности - средний | Нет | 858 | 15.04.2024 0:00:00 | 7 | 858
000000016365 | Нет | 000000016365Поверка | Поверка | Весы электронные | 4600 | 31030-06 | Диапазон измерений: НПВ до 30 кг, погрешность и (или) неопределенность (класс, разряд): Класс точности - средний | Класс точности - средний | Нет | 858 | 15.04.2024 0:00:00 | 7 | 858
000000016369 | Нет | 000000016369Поверка выезд | Поверка выезд | Весы электронные | SM-710 | 30002-05 | Диапазон измерений: НПВ до 30 кг, погрешность и (или) неопределенность (класс, разряд): Класс точности - средний | Класс точности - средний | Нет | 858 | 15.04.2024 0:00:00 | 7 | 858
000000016369 | Нет | 000000016369Поверка | Поверка | Весы электронные | SM-710 | 30002-05 | Диапазон измерений: НПВ до 30 кг, погрешность и (или) неопределенность (класс, разряд): Класс точности - средний | Класс точности - средний | Нет | 858 | 15.04.2024 0:00:00 | 7 | 858
000000016375 | Нет | 000000016375Поверка | Поверка | Весы электронные | BW, BX | 22614-02 | Диапазон измерений: НПВ до 30 кг, погрешность и (или) неопределенность (класс, разряд): Класс точности - средний | Класс точности - средний | Нет | 858 | 15.04.2024 0:00:00 | 7 | 858
000000016375 | Нет | 000000016375Поверка выезд | Поверка выезд | Весы электронные | BW, BX | 22614-02 | Диапазон измерений: НПВ до 30 кг, погрешность и (или) неопределенность (класс, разряд): Класс точности - средний | Класс точности - средний | Нет | 858 | 15.04.2024 0:00:00 | 7 | 858
000000016376 | Нет | 000000016376Поверка | Поверка | Весы электронные | EP 2000 | 22177-01 | Диапазон измерений: НПВ до 30 кг, погрешность и (или) неопределенность (класс, разряд): Класс точности - средний | Класс точности - средний | Нет | 858 | 15.04.2024 0:00:00 | 7 | 858
000000016376 | Нет | 000000016376Поверка выезд | Поверка выезд | Весы электронные | EP 2000 | 22177-01 | Диапазон измерений: НПВ до 30 кг, погрешность и (или) неопределенность (класс, разряд): Класс точности - средний | Класс точности - средний | Нет | 858 | 15.04.2024 0:00:00 | 7 | 858
000000016380 | Нет | 000000016380Поверка выезд | Поверка выезд | Весы электронные | SW, PW, AD и PDS-II | 50315-12 | Диапазон измерений: НПВ до 30 кг, погрешность и (или) неопределенность (класс, разряд): Класс точности - средний | Класс точности - средний | Нет | 858 | 15.04.2024 0:00:00 | 7 | 858
000000016380 | Нет | 000000016380Поверка | Поверка | Весы электронные | SW, PW, AD и PDS-II | 50315-12 | Диапазон измерений: НПВ до 30 кг, погрешность и (или) неопределенность (класс, разряд): Класс точности - средний | Класс точности - средний | Нет | 858 | 15.04.2024 0:00:00 | 7 | 858
000000016385 | Нет | 000000016385Поверка выезд | Поверка выезд | Весы электронные | СП | 17367-98 | Диапазон измерений: НПВ до 30 кг, погрешность и (или) неопределенность (класс, разряд): Класс точности - средний | Класс точности - средний | Нет | 858 | 15.04.2024 0:00:00 | 7 | 858
000000016385 | Нет | 000000016385Поверка | Поверка | Весы электронные | СП | 17367-98 | Диапазон измерений: НПВ до 30 кг, погрешность и (или) неопределенность (класс, разряд): Класс точности - средний | Класс точности - средний | Нет | 858 | 15.04.2024 0:00:00 | 7 | 858
000000029122 | Нет | 000000029122Поверка | Поверка | Весы электронные | ED-H-30 | 40687-09 | Диапазон измерений: от1 г. до 30 кг., погрешность и (или) неопределенность (класс, разряд): 1 г. 3 разряд | 1 г. 3 разряд | Нет | 2013 | 15.04.2024 0:00:00 | 7 | 2013
000000029122 | Нет | 000000029122Поверка выезд | Поверка выезд | Весы электронные | ED-H-30 | 40687-09 | Диапазон измерений: от1 г. до 30 кг., погрешность и (или) неопределенность (класс, разряд): 1 г. 3 разряд | 1 г. 3 разряд | Нет | 2013 | 15.04.2024 0:00:00 | 7 | 2013
000000030891 | Нет | 000000030891Поверка выезд | Поверка выезд | Весы электронные | AD-05H | 20533-06 | Диапазон измерений: 5 кг, погрешность и (или) неопределенность (класс, разряд): средний класс | средний класс | Нет | 1767 | 15.04.2024 0:00:00 | 19 | 1767
000000030891 | Нет | 000000030891Поверка | Поверка | Весы электронные | AD-05H | 20533-06 | Диапазон измерений: 5 кг, погрешность и (или) неопределенность (класс, разряд): средний класс | средний класс | Нет | 1767 | 15.04.2024 0:00:00 | 19 | 1767
000000034180 | Нет | 000000034180Поверка | Поверка | Весы электронные | HL | 36123-08 | Диапазон измерений: НПВ до 60 кг, погрешность и (или) неопределенность (класс, разряд): Класс точности - высокий | Класс точности - высокий | Нет | 2013 | 15.04.2024 0:00:00 | 7 | 2013
000000034180 | Нет | 000000034180Поверка выезд | Поверка выезд | Весы электронные | HL | 36123-08 | Диапазон измерений: НПВ до 60 кг, погрешность и (или) неопределенность (класс, разряд): Класс точности - высокий | Класс точности - высокий | Нет | 2013 | 15.04.2024 0:00:00 | 7 | 2013
000000034183 | Нет | 000000034183Поверка | Поверка | Весы электронные | HL | 23650-07 | Диапазон измерений: НПВ до 60 кг, погрешность и (или) неопределенность (класс, разряд): Класс точности - высокий | Класс точности - высокий | Нет | 2013 | 15.04.2024 0:00:00 | 7 | 2013
000000034183 | Нет | 000000034183Поверка выезд | Поверка выезд | Весы электронные | HL | 23650-07 | Диапазон измерений: НПВ до 60 кг, погрешность и (или) неопределенность (класс, разряд): Класс точности - высокий | Класс точности - высокий | Нет | 2013 | 15.04.2024 0:00:00 | 7 | 2013
000000034184 | Нет | 000000034184Поверка выезд | Поверка выезд | Весы электронные | HL | 23650-07 | Диапазон измерений: НПВ до 5000 г, погрешность и (или) неопределенность (класс, разряд): Класс точности - специальный | Класс точности - специальный | Нет | 2499 | 15.04.2024 0:00:00 | 7 | 2499
000000034184 | Нет | 000000034184Поверка | Поверка | Весы электронные | HL | 23650-07 | Диапазон измерений: НПВ до 5000 г, погрешность и (или) неопределенность (класс, разряд): Класс точности - специальный | Класс точности - специальный | Нет | 2499 | 15.04.2024 0:00:00 | 7 | 2499
000000034198 | Нет | 000000034198Поверка | Поверка | Весы электронные | JW-1, JW-1C | 51781-12 | Диапазон измерений: НПВ до 30 кг, погрешность и (или) неопределенность (класс, разряд): Класс точности - средний | Класс точности - средний | Нет | 1767 | 15.04.2024 0:00:00 | 7 | 1767
000000034198 | Нет | 000000034198Поверка выезд | Поверка выезд | Весы электронные | JW-1, JW-1C | 51781-12 | Диапазон измерений: НПВ до 30 кг, погрешность и (или) неопределенность (класс, разряд): Класс точности - средний | Класс точности - средний | Нет | 1767 | 15.04.2024 0:00:00 | 7 | 1767
000000034206 | Нет | 000000034206Поверка | Поверка | Весы электронные | LP, CL, AP, PR | 50313-12 | Диапазон измерений: НПВ до 30 кг, погрешность и (или) неопределенность (класс, разряд): Класс точности - средний | Класс точности - средний | Нет | 948 | 25.03.2024 0:00:00 | 7 | 948
000000034206 | Нет | 000000034206Поверка выезд | Поверка выезд | Весы электронные | LP, CL, AP, PR | 50313-12 | Диапазон измерений: НПВ до 30 кг, погрешность и (или) неопределенность (класс, разряд): Класс точности - средний | Класс точности - средний | Нет | 948 | 01.01.2023 0:00:00 | 7 | 948
000000034207 | Нет | 000000034207Поверка выезд | Поверка выезд | Весы электронные | PR-30В | 50313-12 | Диапазон измерений: НПВ до 30 кг, погрешность и (или) неопределенность (класс, разряд): Класс точности - средний | Класс точности - средний | Нет | 948 | 01.01.2023 0:00:00 | 7 | 948
000000034207 | Нет | 000000034207Поверка | Поверка | Весы электронные | PR-30В | 50313-12 | Диапазон измерений: НПВ до 30 кг, погрешность и (или) неопределенность (класс, разряд): Класс точности - средний | Класс точности - средний | Нет | 948 | 25.03.2024 0:00:00 | 7 | 948
000000034227 | Нет | 000000034227Поверка | Поверка | Весы электронные | ED, ED-H | 40687-09 | Диапазон измерений: НПВ до 30 кг, погрешность и (или) неопределенность (класс, разряд): Класс точности - средний | Класс точности - средний | Нет | 948 | 25.03.2024 0:00:00 | 7 | 948
000000034227 | Нет | 000000034227Поверка выезд | Поверка выезд | Весы электронные | ED, ED-H | 40687-09 | Диапазон измерений: НПВ до 30 кг, погрешность и (или) неопределенность (класс, разряд): Класс точности - средний | Класс точности - средний | Нет | 948 | 01.01.2023 0:00:00 | 7 | 948
000000034238 | Нет | 000000034238Поверка | Поверка | Весы электронные | Seller SL-300 | 48741-11 | Диапазон измерений: НПВ от 150 кг до 600 кг, погрешность и (или) неопределенность (класс, разряд): Класс точности - средний | Класс точности - средний | Нет | 1599 | 15.04.2024 0:00:00 | 7 | 1599
000000034238 | Нет | 000000034238Поверка выезд | Поверка выезд | Весы электронные | Seller SL-300 | 48741-11 | Диапазон измерений: НПВ от 150 кг до 600 кг, погрешность и (или) неопределенность (класс, разряд): Класс точности - средний | Класс точности - средний | Нет | 1599 | 15.04.2024 0:00:00 | 7 | 1599
000000034248 | Нет | 000000034248Поверка | Поверка | Весы электронные | MW, MWII, MWP | 51165-12 | Диапазон измерений: НПВ до 30 кг, погрешность и (или) неопределенность (класс, разряд): Класс точности - средний | Класс точности - средний | Нет | 1767 | 15.04.2024 0:00:00 | 7 | 1767
000000034248 | Нет | 000000034248Поверка выезд | Поверка выезд | Весы электронные | MW, MWII, MWP | 51165-12 | Диапазон измерений: НПВ до 30 кг, погрешность и (или) неопределенность (класс, разряд): Класс точности - средний | Класс точности - средний | Нет | 1767 | 15.04.2024 0:00:00 | 7 | 1767
000000034322 | Нет | 000000034322Поверка выезд | Поверка выезд | Весы электронные | SW, PW, AD и PDS-II | 50315-12 | Диапазон измерений: НПВ до 30 кг, погрешность и (или) неопределенность (класс, разряд): Класс точности - средний | Класс точности - средний | Нет | 948 | 01.01.2023 0:00:00 | 35 | 948
000000034322 | Нет | 000000034322Поверка | Поверка | Весы электронные | SW, PW, AD и PDS-II | 50315-12 | Диапазон измерений: НПВ до 30 кг, погрешность и (или) неопределенность (класс, разряд): Класс точности - средний | Класс точности - средний | Нет | 948 | 25.03.2024 0:00:00 | 35 | 948
000000034350 | Нет | 000000034350Поверка выезд | Поверка выезд | Весы электронные | ВЭТ | 54614-13 | Диапазон измерений: НПВ до 30 кг, погрешность и (или) неопределенность (класс, разряд): Класс точности - средний | Класс точности - средний | Нет | 948 | 01.01.2023 0:00:00 | 7 | 948
000000034350 | Нет | 000000034350Поверка | Поверка | Весы электронные | ВЭТ | 54614-13 | Диапазон измерений: НПВ до 30 кг, погрешность и (или) неопределенность (класс, разряд): Класс точности - средний | Класс точности - средний | Нет | 948 | 25.03.2024 0:00:00 | 7 | 948
000000034367 | Нет | 000000034367Поверка | Поверка | Весы электронные | ТВ | 32253-06 | Диапазон измерений: НПВ от 30 кг до 150 кг, погрешность и (или) неопределенность (класс, разряд): Класс точности - средний | Класс точности - средний | Нет | 1350 | 25.03.2024 0:00:00 | 7 | 1350
000000034367 | Нет | 000000034367Поверка выезд | Поверка выезд | Весы электронные | ТВ | 32253-06 | Диапазон измерений: НПВ от 30 кг до 150 кг, погрешность и (или) неопределенность (класс, разряд): Класс точности - средний | Класс точности - средний | Нет | 1350 | 01.01.2023 0:00:00 | 7 | 1350
000000034372 | Нет | 000000034372Поверка | Поверка | Весы электронные | Scout (Sc) мод. Sc2020, Sc4010, Sc6010 | 16315-97 | Диапазон измерений: НПВ до 60 кг, погрешность и (или) неопределенность (класс, разряд): Класс точности - высокий | Класс точности - высокий | Нет | 2013 | 15.04.2024 0:00:00 | 7 | 2013
000000034372 | Нет | 000000034372Поверка выезд | Поверка выезд | Весы электронные | Scout (Sc) мод. Sc2020, Sc4010, Sc6010 | 16315-97 | Диапазон измерений: НПВ до 60 кг, погрешность и (или) неопределенность (класс, разряд): Класс точности - высокий | Класс точности - высокий | Нет | 2013 | 15.04.2024 0:00:00 | 7 | 2013
000000034685 | Нет | 000000034685Поверка | Поверка | Весы электронные | M-ER | 55632-13 | Диапазон измерений: НПВ от 30 кг до 150 кг, погрешность и (или) неопределенность (класс, разряд): Класс точности - средний | Класс точности - средний | Нет | 1350 | 25.03.2024 0:00:00 | 7 | 1350
000000034685 | Нет | 000000034685Поверка выезд | Поверка выезд | Весы электронные | M-ER | 55632-13 | Диапазон измерений: НПВ от 30 кг до 150 кг, погрешность и (или) неопределенность (класс, разряд): Класс точности - средний | Класс точности - средний | Нет | 1350 | 01.01.2023 0:00:00 | 7 | 1350
000000034797 | Нет | 000000034797Поверка выезд | Поверка выезд | Весы электронные | ТВ | 48166-13 | Диапазон измерений: НПВ от 30 кг до 150 кг, погрешность и (или) неопределенность (класс, разряд): Класс точности - средний | Класс точности - средний | Нет | 1350 | 01.01.2023 0:00:00 | 35 | 1350
000000034797 | Нет | 000000034797Поверка | Поверка | Весы электронные | ТВ | 48166-13 | Диапазон измерений: НПВ от 30 кг до 150 кг, погрешность и (или) неопределенность (класс, разряд): Класс точности - средний | Класс точности - средний | Нет | 1350 | 25.03.2024 0:00:00 | 35 | 1350
000000034798 | Нет | 000000034798Поверка выезд | Поверка выезд | Весы электронные | CS, AC и EC-II | 50581-12 | Диапазон измерений: НПВ от 30 кг до 150 кг, погрешность и (или) неопределенность (класс, разряд): Класс точности - средний | Класс точности - средний | Нет | 1350 | 01.01.2023 0:00:00 | 7 | 1350
000000034798 | Нет | 000000034798Поверка | Поверка | Весы электронные | CS, AC и EC-II | 50581-12 | Диапазон измерений: НПВ от 30 кг до 150 кг, погрешность и (или) неопределенность (класс, разряд): Класс точности - средний | Класс точности - средний | Нет | 1350 | 25.03.2024 0:00:00 | 7 | 1350
000000034838 | Нет | 000000034838Поверка выезд | Поверка выезд | Весы электронные | PMA 7501 | 51255-12 | Диапазон измерений: НПВ до 60 кг, погрешность и (или) неопределенность (класс, разряд): Класс точности - высокий | Класс точности - высокий | Нет | 2013 | 15.04.2024 0:00:00 | 35 | 2013
000000034838 | Нет | 000000034838Поверка | Поверка | Весы электронные | PMA 7501 | 51255-12 | Диапазон измерений: НПВ до 60 кг, погрешность и (или) неопределенность (класс, разряд): Класс точности - высокий | Класс точности - высокий | Нет | 2013 | 15.04.2024 0:00:00 | 35 | 2013
000000034929 | Нет | 000000034929Поверка выезд | Поверка выезд | Весы электронные | HL | 23650-02 | Диапазон измерений: НПВ до 5000 г, погрешность и (или) неопределенность (класс, разряд): Класс точности - специальный | Класс точности - специальный | Нет | 2499 | 15.04.2024 0:00:00 | 7 | 2499
000000034929 | Нет | 000000034929Поверка | Поверка | Весы электронные | HL | 23650-02 | Диапазон измерений: НПВ до 5000 г, погрешность и (или) неопределенность (класс, разряд): Класс точности - специальный | Класс точности - специальный | Нет | 2499 | 15.04.2024 0:00:00 | 7 | 2499
000000034933 | Нет | 000000034933Поверка выезд | Поверка выезд | Весы электронные | 320 XB | 51322-12 | Диапазон измерений: НПВ до 5000 г, погрешность и (или) неопределенность (класс, разряд): Класс точности - специальный | Класс точности - специальный | Нет | 2499 | 15.04.2024 0:00:00 | 35 | 2499
000000034933 | Нет | 000000034933Поверка | Поверка | Весы электронные | 320 XB | 51322-12 | Диапазон измерений: НПВ до 5000 г, погрешность и (или) неопределенность (класс, разряд): Класс точности - специальный | Класс точности - специальный | Нет | 2499 | 15.04.2024 0:00:00 | 35 | 2499
000000035102 | Нет | 000000035102Поверка выезд | Поверка выезд | Весы электронные | Explorer | 16313-99 | Диапазон измерений: НПВ до 60 кг, погрешность и (или) неопределенность (класс, разряд): Класс точности - высокий | Класс точности - высокий | Нет | 2013 | 15.04.2024 0:00:00 | 35 | 2013
000000035102 | Нет | 000000035102Поверка | Поверка | Весы электронные | Explorer | 16313-99 | Диапазон измерений: НПВ до 60 кг, погрешность и (или) неопределенность (класс, разряд): Класс точности - высокий | Класс точности - высокий | Нет | 2013 | 15.04.2024 0:00:00 | 35 | 2013
000000035217 | Нет | 000000035217Поверка выезд | Поверка выезд | Весы электронные | PDS | 42994-09 | Диапазон измерений: НПВ до 30 кг, погрешность и (или) неопределенность (класс, разряд): Класс точности - средний | Класс точности - средний | Нет | 948 | 01.01.2023 0:00:00 | 7 | 948
000000035217 | Нет | 000000035217Поверка | Поверка | Весы электронные | PDS | 42994-09 | Диапазон измерений: НПВ до 30 кг, погрешность и (или) неопределенность (класс, разряд): Класс точности - средний | Класс точности - средний | Нет | 948 | 25.03.2024 0:00:00 | 7 | 948
000000035233 | Нет | 000000035233Поверка выезд | Поверка выезд | Весы электронные | Voyager | 16314-99 | Диапазон измерений: НПВ до 5000 г, погрешность и (или) неопределенность (класс, разряд): Класс точности - специальный | Класс точности - специальный | Нет | 2499 | 15.04.2024 0:00:00 | 7 | 2499
000000035233 | Нет | 000000035233Поверка | Поверка | Весы электронные | Voyager | 16314-99 | Диапазон измерений: НПВ до 5000 г, погрешность и (или) неопределенность (класс, разряд): Класс точности - специальный | Класс точности - специальный | Нет | 2499 | 15.04.2024 0:00:00 | 7 | 2499
000000035234 | Нет | 000000035234Поверка | Поверка | Весы электронные | DB-II, CK и HB | 50312-12 | Диапазон измерений: НПВ от 30 кг до 150 кг, погрешность и (или) неопределенность (класс, разряд): Класс точности - средний | Класс точности - средний | Нет | 1350 | 25.03.2024 0:00:00 | 7 | 1350
000000035234 | Нет | 000000035234Поверка выезд | Поверка выезд | Весы электронные | DB-II, CK и HB | 50312-12 | Диапазон измерений: НПВ от 30 кг до 150 кг, погрешность и (или) неопределенность (класс, разряд): Класс точности - средний | Класс точности - средний | Нет | 1350 | 01.01.2023 0:00:00 | 7 | 1350
000000035279 | Нет | 000000035279Поверка выезд | Поверка выезд | Весы электронные | ПВ | 15033-95 | Диапазон измерений: НПВ до 30 кг, погрешность и (или) неопределенность (класс, разряд): Класс точности - средний | Класс точности - средний | Нет | 948 | 01.01.2023 0:00:00 | 7 | 948
000000035279 | Нет | 000000035279Поверка | Поверка | Весы электронные | ПВ | 15033-95 | Диапазон измерений: НПВ до 30 кг, погрешность и (или) неопределенность (класс, разряд): Класс точности - средний | Класс точности - средний | Нет | 948 | 25.03.2024 0:00:00 | 7 | 948
000000035289 | Нет | 000000035289Поверка выезд | Поверка выезд | Весы электронные | SK | 23651-07 | Диапазон измерений: НПВ до 30 кг, погрешность и (или) неопределенность (класс, разряд): Класс точности - средний | Класс точности - средний | Нет | 948 | 01.01.2023 0:00:00 | 7 | 948
000000035289 | Нет | 000000035289Поверка | Поверка | Весы электронные | SK | 23651-07 | Диапазон измерений: НПВ до 30 кг, погрешность и (или) неопределенность (класс, разряд): Класс точности - средний | Класс точности - средний | Нет | 948 | 25.03.2024 0:00:00 | 7 | 948
000000035312 | Нет | 000000035312Поверка | Поверка | Весы электронные | ТВ | 48166-11 | Диапазон измерений: НПВ от 150 кг до 600 кг, погрешность и (или) неопределенность (класс, разряд): Класс точности - средний | Класс точности - средний | Нет | 1599 | 15.04.2024 0:00:00 | 7 | 1599
000000035312 | Нет | 000000035312Поверка выезд | Поверка выезд | Весы электронные | ТВ | 48166-11 | Диапазон измерений: НПВ от 150 кг до 600 кг, погрешность и (или) неопределенность (класс, разряд): Класс точности - средний | Класс точности - средний | Нет | 1599 | 15.04.2024 0:00:00 | 7 | 1599
000000035320 | Нет | 000000035320Поверка | Поверка | Весы электронные | ICS | 54873-13 | Диапазон измерений: НПВ до 30 кг, погрешность и (или) неопределенность (класс, разряд): Класс точности - средний | Класс точности - средний | Нет | 948 | 25.03.2024 0:00:00 | 7 | 948
000000035320 | Нет | 000000035320Поверка выезд | Поверка выезд | Весы электронные | ICS | 54873-13 | Диапазон измерений: НПВ до 30 кг, погрешность и (или) неопределенность (класс, разряд): Класс точности - средний | Класс точности - средний | Нет | 948 | 01.01.2023 0:00:00 | 7 | 948
000000035537 | Нет | 000000035537Поверка выезд | Поверка выезд | Весы электронные | MW, MWII, MWP | 51165-12 | Диапазон измерений: НПВ до 60 кг, погрешность и (или) неопределенность (класс, разряд): Класс точности - высокий | Класс точности - высокий | Нет | 2013 | 15.04.2024 0:00:00 | 7 | 2013
000000035537 | Нет | 000000035537Поверка | Поверка | Весы электронные | MW, MWII, MWP | 51165-12 | Диапазон измерений: НПВ до 60 кг, погрешность и (или) неопределенность (класс, разряд): Класс точности - высокий | Класс точности - высокий | Нет | 2013 | 15.04.2024 0:00:00 | 7 | 2013
000000035540 | Нет | 000000035540Поверка | Поверка | Весы электронные | AC-100 | 51919-12 | Диапазон измерений: НПВ до 30 кг, погрешность и (или) неопределенность (класс, разряд): Класс точности - средний | Класс точности - средний | Нет | 948 | 25.03.2024 0:00:00 | 7 | 948
000000035540 | Нет | 000000035540Поверка выезд | Поверка выезд | Весы электронные | AC-100 | 51919-12 | Диапазон измерений: НПВ до 30 кг, погрешность и (или) неопределенность (класс, разряд): Класс точности - средний | Класс точности - средний | Нет | 948 | 01.01.2023 0:00:00 | 7 | 948
000000035621 | Нет | 000000035621Поверка | Поверка | Весы электронные | CS, AC и EC-II | 50581-12 | Диапазон измерений: НПВ до 30 кг, погрешность и (или) неопределенность (класс, разряд): Класс точности - средний | Класс точности - средний | Нет | 948 | 25.03.2024 0:00:00 | 7 | 948
000000035621 | Нет | 000000035621Поверка выезд | Поверка выезд | Весы электронные | CS, AC и EC-II | 50581-12 | Диапазон измерений: НПВ до 30 кг, погрешность и (или) неопределенность (класс, разряд): Класс точности - средний | Класс точности - средний | Нет | 948 | 01.01.2023 0:00:00 | 7 | 948
000000035819 | Нет | 000000035819Поверка выезд | Поверка выезд | Весы электронные | PW, AD, SW, PW-10 | 20533-06 | Диапазон измерений: НПВ от 30 кг до 150 кг, погрешность и (или) неопределенность (класс, разряд): Класс точности - средний | Класс точности - средний | Нет | 1350 | 01.01.2023 0:00:00 | 7 | 1350
000000035819 | Нет | 000000035819Поверка | Поверка | Весы электронные | PW, AD, SW, PW-10 | 20533-06 | Диапазон измерений: НПВ от 30 кг до 150 кг, погрешность и (или) неопределенность (класс, разряд): Класс точности - средний | Класс точности - средний | Нет | 1350 | 25.03.2024 0:00:00 | 7 | 1350
000000035821 | Нет | 000000035821Поверка | Поверка | Весы электронные | Штрих-СЛИМ | 54408-13 | Диапазон измерений: НПВ от 30 кг до 150 кг, погрешность и (или) неопределенность (класс, разряд): Класс точности - средний | Класс точности - средний | Нет | 1350 | 25.03.2024 0:00:00 | 7 | 1350
000000035821 | Нет | 000000035821Поверка выезд | Поверка выезд | Весы электронные | Штрих-СЛИМ | 54408-13 | Диапазон измерений: НПВ от 30 кг до 150 кг, погрешность и (или) неопределенность (класс, разряд): Класс точности - средний | Класс точности - средний | Нет | 1350 | 01.01.2023 0:00:00 | 7 | 1350
000000035927 | Нет | 000000035927Поверка выезд | Поверка выезд | Весы электронные | Seller SL | 46902-11 | Диапазон измерений: НПВ до 30 кг, погрешность и (или) неопределенность (класс, разряд): Класс точности - средний | Класс точности - средний | Нет | 948 | 01.01.2023 0:00:00 | 35 | 948
000000035927 | Нет | 000000035927Поверка | Поверка | Весы электронные | Seller SL | 46902-11 | Диапазон измерений: НПВ до 30 кг, погрешность и (или) неопределенность (класс, разряд): Класс точности - средний | Класс точности - средний | Нет | 948 | 25.03.2024 0:00:00 | 35 | 948
000000035956 | Нет | 000000035956Поверка | Поверка | Весы электронные | Traveler | 38797-08 | Диапазон измерений: НПВ до 30 кг, погрешность и (или) неопределенность (класс, разряд): Класс точности - средний | Класс точности - средний | Нет | 1767 | 15.04.2024 0:00:00 | 7 | 1767
000000035956 | Нет | 000000035956Поверка выезд | Поверка выезд | Весы электронные | Traveler | 38797-08 | Диапазон измерений: НПВ до 30 кг, погрешность и (или) неопределенность (класс, разряд): Класс точности - средний | Класс точности - средний | Нет | 1767 | 15.04.2024 0:00:00 | 7 | 1767
000000035963 | Нет | 000000035963Поверка выезд | Поверка выезд | Весы электронные | LN1202RCE | 44933-10 | Диапазон измерений: НПВ до 60 кг, погрешность и (или) неопределенность (класс, разряд): Класс точности - высокий | Класс точности - высокий | Нет | 2013 | 15.04.2024 0:00:00 | 7 | 2013
000000035963 | Нет | 000000035963Поверка | Поверка | Весы электронные | LN1202RCE | 44933-10 | Диапазон измерений: НПВ до 60 кг, погрешность и (или) неопределенность (класс, разряд): Класс точности - высокий | Класс точности - высокий | Нет | 2013 | 15.04.2024 0:00:00 | 7 | 2013
000000035968 | Нет | 000000035968Поверка выезд | Поверка выезд | Весы электронные | Explorer | 16313-03 | Диапазон измерений: НПВ до 5000 г, погрешность и (или) неопределенность (класс, разряд): Класс точности - специальный | Класс точности - специальный | Нет | 2499 | 15.04.2024 0:00:00 | 7 | 2499
000000035968 | Нет | 000000035968Поверка | Поверка | Весы электронные | Explorer | 16313-03 | Диапазон измерений: НПВ до 5000 г, погрешность и (или) неопределенность (класс, разряд): Класс точности - специальный | Класс точности - специальный | Нет | 2499 | 15.04.2024 0:00:00 | 7 | 2499
000000035970 | Нет | 000000035970Поверка выезд | Поверка выезд | Весы электронные | EK-120i, EK-200i, EK-300i, EK-1200i, EK-2000i, EK-3000i, EK-12Ki | 25312-03 | Диапазон измерений: НПВ до 5000 г, погрешность и (или) неопределенность (класс, разряд): Класс точности - специальный | Класс точности - специальный | Нет | 2499 | 15.04.2024 0:00:00 | 7 | 2499
000000035970 | Нет | 000000035970Поверка | Поверка | Весы электронные | EK-120i, EK-200i, EK-300i, EK-1200i, EK-2000i, EK-3000i, EK-12Ki | 25312-03 | Диапазон измерений: НПВ до 5000 г, погрешность и (или) неопределенность (класс, разряд): Класс точности - специальный | Класс точности - специальный | Нет | 2499 | 15.04.2024 0:00:00 | 7 | 2499
000000036114 | Нет | 000000036114Поверка выезд | Поверка выезд | Весы электронные | CAU | 50692-12 | Диапазон измерений: НПВ до 5000 г, погрешность и (или) неопределенность (класс, разряд): Класс точности - специальный | Класс точности - специальный | Нет | 2499 | 15.04.2024 0:00:00 | 7 | 2499
000000036114 | Нет | 000000036114Поверка | Поверка | Весы электронные | CAU | 50692-12 | Диапазон измерений: НПВ до 5000 г, погрешность и (или) неопределенность (класс, разряд): Класс точности - специальный | Класс точности - специальный | Нет | 2499 | 15.04.2024 0:00:00 | 7 | 2499
000000036124 | Нет | 000000036124Поверка выезд | Поверка выезд | Весы электронные | ТВ | 48166-13 | Диапазон измерений: НПВ до 30 кг, погрешность и (или) неопределенность (класс, разряд): Класс точности - средний | Класс точности - средний | Нет | 948 | 01.01.2023 0:00:00 | 7 | 948
000000036124 | Нет | 000000036124Поверка | Поверка | Весы электронные | ТВ | 48166-13 | Диапазон измерений: НПВ до 30 кг, погрешность и (или) неопределенность (класс, разряд): Класс точности - средний | Класс точности - средний | Нет | 948 | 25.03.2024 0:00:00 | 7 | 948
000000036133 | Нет | 000000036133Поверка выезд | Поверка выезд | Весы электронные | ТВ | 32253-06 | Диапазон измерений: НПВ до 30 кг, погрешность и (или) неопределенность (класс, разряд): Класс точности - средний | Класс точности - средний | Нет | 948 | 01.01.2023 0:00:00 | 7 | 948
000000036133 | Нет | 000000036133Поверка | Поверка | Весы электронные | ТВ | 32253-06 | Диапазон измерений: НПВ до 30 кг, погрешность и (или) неопределенность (класс, разряд): Класс точности - средний | Класс точности - средний | Нет | 948 | 25.03.2024 0:00:00 | 7 | 948
000000036232 | Нет | 000000036232Поверка выезд | Поверка выезд | Весы электронные | Navigator | 76022-19 | Диапазон измерений: НПВ до 30 кг, погрешность и (или) неопределенность (класс, разряд): Класс точности - средний | Класс точности - средний | Нет | 1767 | 15.04.2024 0:00:00 | 7 | 1767
000000036232 | Нет | 000000036232Поверка | Поверка | Весы электронные | Navigator | 76022-19 | Диапазон измерений: НПВ до 30 кг, погрешность и (или) неопределенность (класс, разряд): Класс точности - средний | Класс точности - средний | Нет | 1767 | 15.04.2024 0:00:00 | 7 | 1767
000000036248 | Нет | 000000036248Поверка | Поверка | Весы электронные | CM 1200 | 11980-89 | Диапазон измерений: НПВ от 30 кг до 150 кг, погрешность и (или) неопределенность (класс, разряд): Класс точности - средний | Класс точности - средний | Нет | 1350 | 25.03.2024 0:00:00 | 7 | 1350
000000036248 | Нет | 000000036248Поверка выезд | Поверка выезд | Весы электронные | CM 1200 | 11980-89 | Диапазон измерений: НПВ от 30 кг до 150 кг, погрешность и (или) неопределенность (класс, разряд): Класс точности - средний | Класс точности - средний | Нет | 1350 | 01.01.2023 0:00:00 | 7 | 1350
000000036264 | Нет | 000000036264Поверка выезд | Поверка выезд | Весы электронные | EK-i, EW-i | 25313-06 | Диапазон измерений: НПВ до 60 кг, погрешность и (или) неопределенность (класс, разряд): Класс точности - высокий | Класс точности - высокий | Нет | 2013 | 15.04.2024 0:00:00 | 35 | 2013
000000036264 | Нет | 000000036264Поверка | Поверка | Весы электронные | EK-i, EW-i | 25313-06 | Диапазон измерений: НПВ до 60 кг, погрешность и (или) неопределенность (класс, разряд): Класс точности - высокий | Класс точности - высокий | Нет | 2013 | 15.04.2024 0:00:00 | 35 | 2013
000000036323 | Нет | 000000036323Поверка | Поверка | Весы электронные | LN | 44933-10 | Диапазон измерений: НПВ до 5000 г, погрешность и (или) неопределенность (класс, разряд): Класс точности - специальный | Класс точности - специальный | Нет | 2499 | 15.04.2024 0:00:00 | 7 | 2499
000000036323 | Нет | 000000036323Поверка выезд | Поверка выезд | Весы электронные | LN | 44933-10 | Диапазон измерений: НПВ до 5000 г, погрешность и (или) неопределенность (класс, разряд): Класс точности - специальный | Класс точности - специальный | Нет | 2499 | 15.04.2024 0:00:00 | 7 | 2499
000000036638 | Нет | 000000036638Поверка выезд | Поверка выезд | Весы электронные | ВСТ | 25393-08 | Диапазон измерений: НПВ до 5000 г, погрешность и (или) неопределенность (класс, разряд): Класс точности - специальный | Класс точности - специальный | Нет | 2499 | 15.04.2024 0:00:00 | 7 | 2499
000000036638 | Нет | 000000036638Поверка | Поверка | Весы электронные | ВСТ | 25393-08 | Диапазон измерений: НПВ до 5000 г, погрешность и (или) неопределенность (класс, разряд): Класс точности - специальный | Класс точности - специальный | Нет | 2499 | 15.04.2024 0:00:00 | 7 | 2499
000000036717 | Нет | 000000036717Поверка | Поверка | Весы электронные | PC | 44931-10 | Диапазон измерений: НПВ до 30 кг, погрешность и (или) неопределенность (класс, разряд): Класс точности - средний | Класс точности - средний | Нет | 948 | 25.03.2024 0:00:00 | 7 | 948
000000036717 | Нет | 000000036717Поверка выезд | Поверка выезд | Весы электронные | PC | 44931-10 | Диапазон измерений: НПВ до 30 кг, погрешность и (или) неопределенность (класс, разряд): Класс точности - средний | Класс точности - средний | Нет | 948 | 01.01.2023 0:00:00 | 7 | 948
000000036814 | Нет | 000000036814Поверка | Поверка | Весы электронные | NV | 76022-19 | Диапазон измерений: НПВ до 5000 г, погрешность и (или) неопределенность (класс, разряд): Класс точности - специальный | Класс точности - специальный | Нет | 2499 | 15.04.2024 0:00:00 | 7 | 2499
000000036814 | Нет | 000000036814Поверка выезд | Поверка выезд | Весы электронные | NV | 76022-19 | Диапазон измерений: НПВ до 5000 г, погрешность и (или) неопределенность (класс, разряд): Класс точности - специальный | Класс точности - специальный | Нет | 2499 | 15.04.2024 0:00:00 | 7 | 2499
000000036834 | Нет | 000000036834Поверка выезд | Поверка выезд | Весы электронные | B | 61280-15 | Диапазон измерений: НПВ от 150 кг до 600 кг, погрешность и (или) неопределенность (класс, разряд): Класс точности - средний | Класс точности - средний | Нет | 1599 | 15.04.2024 0:00:00 | 7 | 1599
000000036834 | Нет | 000000036834Поверка | Поверка | Весы электронные | B | 61280-15 | Диапазон измерений: НПВ от 150 кг до 600 кг, погрешность и (или) неопределенность (класс, разряд): Класс точности - средний | Класс точности - средний | Нет | 1599 | 15.04.2024 0:00:00 | 7 | 1599
000000036835 | Нет | 000000036835Поверка выезд | Поверка выезд | Весы электронные | B | 61280-15 | Диапазон измерений: НПВ от 600 кг до 5000 кг, погрешность и (или) неопределенность (класс, разряд): Класс точности - средний | Класс точности - средний | Нет | 3549 | 15.04.2024 0:00:00 | 7 | 3549
000000036835 | Нет | 000000036835Поверка | Поверка | Весы электронные | B | 61280-15 | Диапазон измерений: НПВ от 600 кг до 5000 кг, погрешность и (или) неопределенность (класс, разряд): Класс точности - средний | Класс точности - средний | Нет | 3549 | 15.04.2024 0:00:00 | 7 | 3549
000000036849 | Нет | 000000036849Поверка | Поверка | Весы электронные | EK | 16575-01 | Диапазон измерений: НПВ до 5000 г, погрешность и (или) неопределенность (класс, разряд): Класс точности - специальный | Класс точности - специальный | Нет | 2499 | 15.04.2024 0:00:00 | 7 | 2499
000000036849 | Нет | 000000036849Поверка выезд | Поверка выезд | Весы электронные | EK | 16575-01 | Диапазон измерений: НПВ до 5000 г, погрешность и (или) неопределенность (класс, разряд): Класс точности - специальный | Класс точности - специальный | Нет | 2499 | 15.04.2024 0:00:00 | 7 | 2499
000000036875 | Нет | 000000036875Поверка | Поверка | Весы электронные | M-ER 333 | 55632-13 | Диапазон измерений: НПВ от 30 кг до 150 кг, погрешность и (или) неопределенность (класс, разряд): Класс точности - средний | Класс точности - средний | Нет | 1350 | 25.03.2024 0:00:00 | 7 | 1350
000000036875 | Нет | 000000036875Поверка выезд | Поверка выезд | Весы электронные | M-ER 333 | 55632-13 | Диапазон измерений: НПВ от 30 кг до 150 кг, погрешность и (или) неопределенность (класс, разряд): Класс точности - средний | Класс точности - средний | Нет | 1350 | 01.01.2023 0:00:00 | 7 | 1350
000000036876 | Нет | 000000036876Поверка выезд | Поверка выезд | Весы электронные | M-ER | 55632-13 | Диапазон измерений: НПВ от 30 кг до 150 кг, погрешность и (или) неопределенность (класс, разряд): Класс точности - средний | Класс точности - средний | Нет | 1350 | 01.01.2023 0:00:00 | 7 | 1350
000000036876 | Нет | 000000036876Поверка | Поверка | Весы электронные | M-ER | 55632-13 | Диапазон измерений: НПВ от 30 кг до 150 кг, погрешность и (или) неопределенность (класс, разряд): Класс точности - средний | Класс точности - средний | Нет | 1350 | 25.03.2024 0:00:00 | 7 | 1350
000000036932 | Нет | 000000036932Поверка | Поверка | Весы электронные | ТВ | 48166-11 | Диапазон измерений: НПВ от 150 кг до 600 кг, погрешность и (или) неопределенность (класс, разряд): Класс точности - средний | Класс точности - средний | Нет | 1599 | 15.04.2024 0:00:00 | 35 | 1599
000000036932 | Нет | 000000036932Поверка выезд | Поверка выезд | Весы электронные | ТВ | 48166-11 | Диапазон измерений: НПВ от 150 кг до 600 кг, погрешность и (или) неопределенность (класс, разряд): Класс точности - средний | Класс точности - средний | Нет | 1599 | 15.04.2024 0:00:00 | 35 | 1599
000000036939 | Нет | 000000036939Поверка выезд | Поверка выезд | Весы электронные | Scout | 16315-00 | Диапазон измерений: НПВ до 60 кг, погрешность и (или) неопределенность (класс, разряд): Класс точности - высокий | Класс точности - высокий | Нет | 2013 | 15.04.2024 0:00:00 | 7 | 2013
000000036939 | Нет | 000000036939Поверка | Поверка | Весы электронные | Scout | 16315-00 | Диапазон измерений: НПВ до 60 кг, погрешность и (или) неопределенность (класс, разряд): Класс точности - высокий | Класс точности - высокий | Нет | 2013 | 15.04.2024 0:00:00 | 7 | 2013
000000036941 | Нет | 000000036941Поверка выезд | Поверка выезд | Весы электронные | Штрих-Принт | 69646-17 | Диапазон измерений: НПВ до 30 кг, погрешность и (или) неопределенность (класс, разряд): Класс точности - средний | Класс точности - средний | Нет | 948 | 01.01.2023 0:00:00 | 7 | 948
000000036941 | Нет | 000000036941Поверка | Поверка | Весы электронные | Штрих-Принт | 69646-17 | Диапазон измерений: НПВ до 30 кг, погрешность и (или) неопределенность (класс, разряд): Класс точности - средний | Класс точности - средний | Нет | 948 | 25.03.2024 0:00:00 | 7 | 948
000000036950 | Нет | 000000036950Поверка | Поверка | Весы электронные | M-ER | 55632-13 | Диапазон измерений: НПВ до 30 кг, погрешность и (или) неопределенность (класс, разряд): Класс точности - средний | Класс точности - средний | Нет | 858 | 15.04.2024 0:00:00 | 7 | 858
000000036950 | Нет | 000000036950Поверка выезд | Поверка выезд | Весы электронные | M-ER | 55632-13 | Диапазон измерений: НПВ до 30 кг, погрешность и (или) неопределенность (класс, разряд): Класс точности - средний | Класс точности - средний | Нет | 858 | 15.04.2024 0:00:00 | 7 | 858
000000036952 | Нет | 000000036952Поверка выезд | Поверка выезд | Весы электронные | ВЭТ | 54614-13 | Диапазон измерений: НПВ до 30 кг, погрешность и (или) неопределенность (класс, разряд): Класс точности - средний | Класс точности - средний | Нет | 858 | 15.04.2024 0:00:00 | 7 | 858
000000036952 | Нет | 000000036952Поверка | Поверка | Весы электронные | ВЭТ | 54614-13 | Диапазон измерений: НПВ до 30 кг, погрешность и (или) неопределенность (класс, разряд): Класс точности - средний | Класс точности - средний | Нет | 858 | 15.04.2024 0:00:00 | 7 | 858
000000036963 | Нет | 000000036963Поверка выезд | Поверка выезд | Весы электронные | ВЭТ | 54614-13 | Диапазон измерений: НПВ от 150 кг до 600 кг, погрешность и (или) неопределенность (класс, разряд): Класс точности - средний | Класс точности - средний | Нет | 1599 | 15.04.2024 0:00:00 | 7 | 1599
000000036963 | Нет | 000000036963Поверка | Поверка | Весы электронные | ВЭТ | 54614-13 | Диапазон измерений: НПВ от 150 кг до 600 кг, погрешность и (или) неопределенность (класс, разряд): Класс точности - средний | Класс точности - средний | Нет | 1599 | 15.04.2024 0:00:00 | 7 | 1599
000000036978 | Нет | 000000036978Поверка | Поверка | Весы электронные | M-ER | 55632-13 | Диапазон измерений: НПВ от 150 кг до 600 кг, погрешность и (или) неопределенность (класс, разряд): Класс точности - средний | Класс точности - средний | Нет | 1599 | 15.04.2024 0:00:00 | 7 | 1599
000000036978 | Нет | 000000036978Поверка выезд | Поверка выезд | Весы электронные | M-ER | 55632-13 | Диапазон измерений: НПВ от 150 кг до 600 кг, погрешность и (или) неопределенность (класс, разряд): Класс точности - средний | Класс точности - средний | Нет | 1599 | 15.04.2024 0:00:00 | 7 | 1599
000000037064 | Нет | 000000037064Поверка | Поверка | Весы электронные | ВЭТ | 72488-18 | Диапазон измерений: НПВ от 30 кг до 150 кг, погрешность и (или) неопределенность (класс, разряд): Класс точности - средний | Класс точности - средний | Нет | 1350 | 25.03.2024 0:00:00 | 7 | 1350
000000037064 | Нет | 000000037064Поверка выезд | Поверка выезд | Весы электронные | ВЭТ | 72488-18 | Диапазон измерений: НПВ от 30 кг до 150 кг, погрешность и (или) неопределенность (класс, разряд): Класс точности - средний | Класс точности - средний | Нет | 1350 | 01.01.2023 0:00:00 | 7 | 1350
000000037083 | Нет | 000000037083Поверка | Поверка | Весы электронные | EK | 16575-01 | Диапазон измерений: НПВ до 60 кг, погрешность и (или) неопределенность (класс, разряд): Класс точности - высокий | Класс точности - высокий | Нет | 2013 | 15.04.2024 0:00:00 | 7 | 2013
000000037083 | Нет | 000000037083Поверка выезд | Поверка выезд | Весы электронные | EK | 16575-01 | Диапазон измерений: НПВ до 60 кг, погрешность и (или) неопределенность (класс, разряд): Класс точности - высокий | Класс точности - высокий | Нет | 2013 | 15.04.2024 0:00:00 | 7 | 2013
000000037196 | Нет | 000000037196Поверка | Поверка | Весы электронные | Меркурий 3 | 52829-13 | Диапазон измерений: НПВ до 30 кг, погрешность и (или) неопределенность (класс, разряд): Класс точности - средний | Класс точности - средний | Нет | 948 | 25.03.2024 0:00:00 | 22 | 948
000000037196 | Нет | 000000037196Поверка выезд | Поверка выезд | Весы электронные | Меркурий 3 | 52829-13 | Диапазон измерений: НПВ до 30 кг, погрешность и (или) неопределенность (класс, разряд): Класс точности - средний | Класс точности - средний | Нет | 948 | 01.01.2023 0:00:00 | 22 | 948
000000037331 | Нет | 000000037331Поверка выезд | Поверка выезд | Весы электронные | Scout | 16315-00 | Диапазон измерений: НПВ до 1000 г, погрешность и (или) неопределенность (класс, разряд): Класс точности - специальный | Класс точности - специальный | Нет | 2499 | 15.04.2024 0:00:00 | 22 | 2499
000000037331 | Нет | 000000037331Поверка | Поверка | Весы электронные | Scout | 16315-00 | Диапазон измерений: НПВ до 1000 г, погрешность и (или) неопределенность (класс, разряд): Класс точности - специальный | Класс точности - специальный | Нет | 2499 | 15.04.2024 0:00:00 | 22 | 2499
000000037403 | Нет | 000000037403Поверка выезд | Поверка выезд | Весы электронные | JW-1, JW-1C | 51781-12 | Диапазон измерений: НПВ до 5000 г, погрешность и (или) неопределенность (класс, разряд): Класс точности - специальный | Класс точности - специальный | Нет | 2499 | 15.04.2024 0:00:00 | 7 | 2499
000000037403 | Нет | 000000037403Поверка | Поверка | Весы электронные | JW-1, JW-1C | 51781-12 | Диапазон измерений: НПВ до 5000 г, погрешность и (или) неопределенность (класс, разряд): Класс точности - специальный | Класс точности - специальный | Нет | 2499 | 15.04.2024 0:00:00 | 7 | 2499
000000037620 | Нет | 000000037620Поверка | Поверка | Весы электронные | M-ER | 55632-13 | Диапазон измерений: НПВ до 30 кг, погрешность и (или) неопределенность (класс, разряд): Класс точности - средний | Класс точности - средний | Нет | 948 | 25.03.2024 0:00:00 | 7 | 948
000000037620 | Нет | 000000037620Поверка выезд | Поверка выезд | Весы электронные | M-ER | 55632-13 | Диапазон измерений: НПВ до 30 кг, погрешность и (или) неопределенность (класс, разряд): Класс точности - средний | Класс точности - средний | Нет | 948 | 01.01.2023 0:00:00 | 7 | 948
000000037623 | Нет | 000000037623Поверка выезд | Поверка выезд | Весы электронные | ВР4900 | 60735-15 | Диапазон измерений: НПВ до 30 кг, погрешность и (или) неопределенность (класс, разряд): Класс точности - средний | Класс точности - средний | Нет | 948 | 01.01.2023 0:00:00 | 7 | 948
000000037623 | Нет | 000000037623Поверка | Поверка | Весы электронные | ВР4900 | 60735-15 | Диапазон измерений: НПВ до 30 кг, погрешность и (или) неопределенность (класс, разряд): Класс точности - средний | Класс точности - средний | Нет | 948 | 25.03.2024 0:00:00 | 7 | 948
000000037682 | Нет | 000000037682Поверка | Поверка | Весы электронные | Штрих-СЛИМ | 72112-18 | Диапазон измерений: НПВ до 30 кг, погрешность и (или) неопределенность (класс, разряд): Класс точности - средний | Класс точности - средний | Нет | 948 | 25.03.2024 0:00:00 | 7 | 948
000000037682 | Нет | 000000037682Поверка выезд | Поверка выезд | Весы электронные | Штрих-СЛИМ | 72112-18 | Диапазон измерений: НПВ до 30 кг, погрешность и (или) неопределенность (класс, разряд): Класс точности - средний | Класс точности - средний | Нет | 948 | 01.01.2023 0:00:00 | 7 | 948
000000037776 | Нет | 000000037776Поверка выезд | Поверка выезд | Весы электронные | 320XB | 34790-07 | Диапазон измерений: НПВ до 5000 г, погрешность и (или) неопределенность (класс, разряд): Класс точности - специальный | Класс точности - специальный | Нет | 2499 | 15.04.2024 0:00:00 | 35 | 2499
000000037776 | Нет | 000000037776Поверка | Поверка | Весы электронные | 320XB | 34790-07 | Диапазон измерений: НПВ до 5000 г, погрешность и (или) неопределенность (класс, разряд): Класс точности - специальный | Класс точности - специальный | Нет | 2499 | 15.04.2024 0:00:00 | 35 | 2499
000000037832 | Нет | 000000037832Поверка | Поверка | Весы электронные | ТВ | 17120-98 | Диапазон измерений: НПВ до 30 кг, погрешность и (или) неопределенность (класс, разряд): Класс точности - средний | Класс точности - средний | Нет | 948 | 25.03.2024 0:00:00 | 7 | 948
000000037832 | Нет | 000000037832Поверка выезд | Поверка выезд | Весы электронные | ТВ | 17120-98 | Диапазон измерений: НПВ до 30 кг, погрешность и (или) неопределенность (класс, разряд): Класс точности - средний | Класс точности - средний | Нет | 948 | 01.01.2023 0:00:00 | 7 | 948
000000037891 | Нет | 000000037891Поверка выезд | Поверка выезд | Весы электронные | GX-6100 | 20325-06 | Диапазон измерений: НПВ до 5000 г, погрешность и (или) неопределенность (класс, разряд): Класс точности - специальный | Класс точности - специальный | Нет | 2499 | 15.04.2024 0:00:00 | 7 | 2499
000000037891 | Нет | 000000037891Поверка | Поверка | Весы электронные | GX-6100 | 20325-06 | Диапазон измерений: НПВ до 5000 г, погрешность и (или) неопределенность (класс, разряд): Класс точности - специальный | Класс точности - специальный | Нет | 2499 | 15.04.2024 0:00:00 | 7 | 2499
000000038110 | Нет | 000000038110Поверка выезд | Поверка выезд | Весы электронные | Штрих М5 | 63850-16 |  |  | Нет | 948 | 01.01.2023 0:00:00 | 35 | 948
000000038110 | Нет | 000000038110Поверка | Поверка | Весы электронные | Штрих М5 | 63850-16 |  |  | Нет | 948 | 25.03.2024 0:00:00 | 35 | 948
000000038173 | Нет | 000000038173Поверка выезд | Поверка выезд | Весы электронные | AC-100 | 51919-12 | Диапазон измерений: НПВ от 30 кг до 150 кг, погрешность и (или) неопределенность (класс, разряд): Класс точности - средний | Класс точности - средний | Нет | 1350 | 01.01.2023 0:00:00 | 7 | 1350
000000038173 | Нет | 000000038173Поверка | Поверка | Весы электронные | AC-100 | 51919-12 | Диапазон измерений: НПВ от 30 кг до 150 кг, погрешность и (или) неопределенность (класс, разряд): Класс точности - средний | Класс точности - средний | Нет | 1350 | 25.03.2024 0:00:00 | 7 | 1350
000000038228 | Нет | 000000038228Поверка | Поверка | Весы электронные | CheckWay CW | 64989-16 | Диапазон измерений: НПВ до 30 кг, погрешность и (или) неопределенность (класс, разряд): Класс точности - средний | Класс точности - средний | Нет | 948 | 25.03.2024 0:00:00 | 7 | 948
000000038228 | Нет | 000000038228Поверка выезд | Поверка выезд | Весы электронные | CheckWay CW | 64989-16 | Диапазон измерений: НПВ до 30 кг, погрешность и (или) неопределенность (класс, разряд): Класс точности - средний | Класс точности - средний | Нет | 948 | 01.01.2023 0:00:00 | 7 | 948
000000038277 | Нет | 000000038277Поверка выезд | Поверка выезд | Весы электронные | Seller SL | 46902-11 | Диапазон измерений: НПВ до 30 кг, погрешность и (или) неопределенность (класс, разряд): Класс точности - средний | Класс точности - средний | Нет | 948 | 01.01.2023 0:00:00 | 7 | 948
000000038277 | Нет | 000000038277Поверка | Поверка | Весы электронные | Seller SL | 46902-11 | Диапазон измерений: НПВ до 30 кг, погрешность и (или) неопределенность (класс, разряд): Класс точности - средний | Класс точности - средний | Нет | 948 | 25.03.2024 0:00:00 | 7 | 948
000000038289 | Нет | 000000038289Поверка выезд | Поверка выезд | Весы электронные | AW-4600 | 48066-11 | Диапазон измерений: НПВ до 30 кг, погрешность и (или) неопределенность (класс, разряд): Класс точности - средний | Класс точности - средний | Нет | 948 | 01.01.2023 0:00:00 | 22 | 948
000000038289 | Нет | 000000038289Поверка | Поверка | Весы электронные | AW-4600 | 48066-11 | Диапазон измерений: НПВ до 30 кг, погрешность и (или) неопределенность (класс, разряд): Класс точности - средний | Класс точности - средний | Нет | 948 | 25.03.2024 0:00:00 | 22 | 948
000000038467 | Нет | 000000038467Поверка выезд | Поверка выезд | Весы электронные | HL | 36123-08 | Диапазон измерений: НПВ до 5000 г, погрешность и (или) неопределенность (класс, разряд): Класс точности - специальный | Класс точности - специальный | Нет | 2499 | 15.04.2024 0:00:00 | 7 | 2499
000000038467 | Нет | 000000038467Поверка | Поверка | Весы электронные | HL | 36123-08 | Диапазон измерений: НПВ до 5000 г, погрешность и (или) неопределенность (класс, разряд): Класс точности - специальный | Класс точности - специальный | Нет | 2499 | 15.04.2024 0:00:00 | 7 | 2499
000000038561 | Нет | 000000038561Поверка выезд | Поверка выезд | Весы электронные | Scout | 16315-03 | Диапазон измерений: НПВ до 5000 г, погрешность и (или) неопределенность (класс, разряд): Класс точности - специальный | Класс точности - специальный | Нет | 2499 | 15.04.2024 0:00:00 | 7 | 2499
000000038561 | Нет | 000000038561Поверка | Поверка | Весы электронные | Scout | 16315-03 | Диапазон измерений: НПВ до 5000 г, погрешность и (или) неопределенность (класс, разряд): Класс точности - специальный | Класс точности - специальный | Нет | 2499 | 15.04.2024 0:00:00 | 7 | 2499
000000038830 | Нет | 000000038830Поверка | Поверка | Весы электронные | PW, AD, SW, PW-10 | 20533-06 | Диапазон измерений: НПВ до 30 кг, погрешность и (или) неопределенность (класс, разряд): Класс точности - средний | Класс точности - средний | Нет | 858 | 15.04.2024 0:00:00 | 7 | 858
000000038830 | Нет | 000000038830Поверка выезд | Поверка выезд | Весы электронные | PW, AD, SW, PW-10 | 20533-06 | Диапазон измерений: НПВ до 30 кг, погрешность и (или) неопределенность (класс, разряд): Класс точности - средний | Класс точности - средний | Нет | 858 | 15.04.2024 0:00:00 | 7 | 858
000000038834 | Нет | 000000038834Поверка выезд | Поверка выезд | Весы электронные | PW, AD, PD-1, SW | 20533-00 | Диапазон измерений: НПВ до 30 кг, погрешность и (или) неопределенность (класс, разряд): Класс точности - средний | Класс точности - средний | Нет | 858 | 15.04.2024 0:00:00 | 7 | 858
000000038834 | Нет | 000000038834Поверка | Поверка | Весы электронные | PW, AD, PD-1, SW | 20533-00 | Диапазон измерений: НПВ до 30 кг, погрешность и (или) неопределенность (класс, разряд): Класс точности - средний | Класс точности - средний | Нет | 858 | 15.04.2024 0:00:00 | 7 | 858
000000038835 | Нет | 000000038835Поверка выезд | Поверка выезд | Весы электронные | ФОРТ-Т | 83758-21 | Диапазон измерений: НПВ до 30 кг, погрешность и (или) неопределенность (класс, разряд): Класс точности - средний | Класс точности - средний | Нет | 858 | 15.04.2024 0:00:00 | 7 | 858
000000038835 | Нет | 000000038835Поверка | Поверка | Весы электронные | ФОРТ-Т | 83758-21 | Диапазон измерений: НПВ до 30 кг, погрешность и (или) неопределенность (класс, разряд): Класс точности - средний | Класс точности - средний | Нет | 858 | 15.04.2024 0:00:00 | 7 | 858
000000038836 | Нет | 000000038836Поверка выезд | Поверка выезд | Весы электронные | JW-1, JW-1C | 51781-12 | Диапазон измерений: НПВ до 60 кг, погрешность и (или) неопределенность (класс, разряд): Класс точности - высокий | Класс точности - высокий | Нет | 2013 | 15.04.2024 0:00:00 | 35 | 2013
000000038836 | Нет | 000000038836Поверка | Поверка | Весы электронные | JW-1, JW-1C | 51781-12 | Диапазон измерений: НПВ до 60 кг, погрешность и (или) неопределенность (класс, разряд): Класс точности - высокий | Класс точности - высокий | Нет | 2013 | 15.04.2024 0:00:00 | 35 | 2013
000000038878 | Нет | 000000038878Поверка | Поверка | Весы электронные | JW-1, JW-1C | 51781-12 | Диапазон измерений: НПВ до 5000 г, погрешность и (или) неопределенность (класс, разряд): Класс точности - специальный | Класс точности - специальный | Нет | 2499 | 15.04.2024 0:00:00 | 7 | 2499
000000038878 | Нет | 000000038878Поверка выезд | Поверка выезд | Весы электронные | JW-1, JW-1C | 51781-12 | Диапазон измерений: НПВ до 5000 г, погрешность и (или) неопределенность (класс, разряд): Класс точности - специальный | Класс точности - специальный | Нет | 2499 | 15.04.2024 0:00:00 | 7 | 2499
000000038893 | Нет | 000000038893Поверка выезд | Поверка выезд | Весы электронные | GX | 20325-06 | Диапазон измерений: НПВ до 60 кг, погрешность и (или) неопределенность (класс, разряд): Класс точности - высокий | Класс точности - высокий | Нет | 2013 | 15.04.2024 0:00:00 | 7 | 2013
000000038893 | Нет | 000000038893Поверка | Поверка | Весы электронные | GX | 20325-06 | Диапазон измерений: НПВ до 60 кг, погрешность и (или) неопределенность (класс, разряд): Класс точности - высокий | Класс точности - высокий | Нет | 2013 | 15.04.2024 0:00:00 | 7 | 2013
000000038894 | Нет | 000000038894Поверка выезд | Поверка выезд | Весы электронные | VICON | 29910-05 | Диапазон измерений: НПВ до 60 кг, погрешность и (или) неопределенность (класс, разряд): Класс точности - высокий | Класс точности - высокий | Нет | 2013 | 15.04.2024 0:00:00 | 7 | 2013
000000038894 | Нет | 000000038894Поверка | Поверка | Весы электронные | VICON | 29910-05 | Диапазон измерений: НПВ до 60 кг, погрешность и (или) неопределенность (класс, разряд): Класс точности - высокий | Класс точности - высокий | Нет | 2013 | 15.04.2024 0:00:00 | 7 | 2013
000000038954 | Нет | 000000038954Поверка выезд | Поверка выезд | Весы электронные | CBW, CBX | 43170-09 | Диапазон измерений: НПВ до 60 кг, погрешность и (или) неопределенность (класс, разряд): Класс точности - высокий | Класс точности - высокий | Нет | 2013 | 15.04.2024 0:00:00 | 7 | 2013
000000038954 | Нет | 000000038954Поверка | Поверка | Весы электронные | CBW, CBX | 43170-09 | Диапазон измерений: НПВ до 60 кг, погрешность и (или) неопределенность (класс, разряд): Класс точности - высокий | Класс точности - высокий | Нет | 2013 | 15.04.2024 0:00:00 | 7 | 2013
000000038986 | Нет | 000000038986Поверка выезд | Поверка выезд | Весы электронные | ВСТ | 25393-08 | Диапазон измерений: НПВ от 600 кг до 5000 кг, погрешность и (или) неопределенность (класс, разряд): Класс точности - средний | Класс точности - средний | Нет | 3549 | 15.04.2024 0:00:00 | 35 | 3549
000000038986 | Нет | 000000038986Поверка | Поверка | Весы электронные | ВСТ | 25393-08 | Диапазон измерений: НПВ от 600 кг до 5000 кг, погрешность и (или) неопределенность (класс, разряд): Класс точности - средний | Класс точности - средний | Нет | 3549 | 15.04.2024 0:00:00 | 35 | 3549
000000039014 | Нет | 000000039014Поверка | Поверка | Весы электронные | GF | 21346-06 | Диапазон измерений: НПВ до 5000 г, погрешность и (или) неопределенность (класс, разряд): Класс точности - специальный | Класс точности - специальный | Нет | 2499 | 15.04.2024 0:00:00 | 7 | 2499
000000039014 | Нет | 000000039014Поверка выезд | Поверка выезд | Весы электронные | GF | 21346-06 | Диапазон измерений: НПВ до 5000 г, погрешность и (или) неопределенность (класс, разряд): Класс точности - специальный | Класс точности - специальный | Нет | 2499 | 15.04.2024 0:00:00 | 7 | 2499
000000039019 | Нет | 000000039019Поверка выезд | Поверка выезд | Весы электронные | AL, PL, PL-L | 37605-08 | Диапазон измерений: НПВ до 60 кг, погрешность и (или) неопределенность (класс, разряд): Класс точности - высокий | Класс точности - высокий | Нет | 2013 | 15.04.2024 0:00:00 | 7 | 2013
000000039019 | Нет | 000000039019Поверка | Поверка | Весы электронные | AL, PL, PL-L | 37605-08 | Диапазон измерений: НПВ до 60 кг, погрешность и (или) неопределенность (класс, разряд): Класс точности - высокий | Класс точности - высокий | Нет | 2013 | 15.04.2024 0:00:00 | 7 | 2013
000000039020 | Нет | 000000039020Поверка | Поверка | Весы электронные | AL-IC, PL-IC, PL-S | 37604-08 | Диапазон измерений: НПВ до 5000 г, погрешность и (или) неопределенность (класс, разряд): Класс точности - специальный | Класс точности - специальный | Нет | 2499 | 15.04.2024 0:00:00 | 7 | 2499
000000039020 | Нет | 000000039020Поверка выезд | Поверка выезд | Весы электронные | AL-IC, PL-IC, PL-S | 37604-08 | Диапазон измерений: НПВ до 5000 г, погрешность и (или) неопределенность (класс, разряд): Класс точности - специальный | Класс точности - специальный | Нет | 2499 | 15.04.2024 0:00:00 | 7 | 2499
000000039036 | Нет | 000000039036Поверка выезд | Поверка выезд | Весы электронные | JW-1, JW-1C | 70462-18 | Диапазон измерений: НПВ до 30 кг, погрешность и (или) неопределенность (класс, разряд): Класс точности - средний | Класс точности - средний | Нет | 1767 | 15.04.2024 0:00:00 | 7 | 1767
000000039036 | Нет | 000000039036Поверка | Поверка | Весы электронные | JW-1, JW-1C | 70462-18 | Диапазон измерений: НПВ до 30 кг, погрешность и (или) неопределенность (класс, разряд): Класс точности - средний | Класс точности - средний | Нет | 1767 | 15.04.2024 0:00:00 | 7 | 1767
000000039037 | Нет | 000000039037Поверка выезд | Поверка выезд | Весы электронные | EK-i, EW-i | 25313-06 | Диапазон измерений: НПВ до 30 кг, погрешность и (или) неопределенность (класс, разряд): Класс точности - средний | Класс точности - средний | Нет | 1767 | 15.04.2024 0:00:00 | 7 | 1767
000000039037 | Нет | 000000039037Поверка | Поверка | Весы электронные | EK-i, EW-i | 25313-06 | Диапазон измерений: НПВ до 30 кг, погрешность и (или) неопределенность (класс, разряд): Класс точности - средний | Класс точности - средний | Нет | 1767 | 15.04.2024 0:00:00 | 7 | 1767
000000039156 | Нет | 000000039156Поверка выезд | Поверка выезд | Весы электронные | PANDA | 27301-04 | Диапазон измерений: НПВ до 60 кг, погрешность и (или) неопределенность (класс, разряд): Класс точности - высокий | Класс точности - высокий | Нет | 2013 | 15.04.2024 0:00:00 | 35 | 2013
000000039156 | Нет | 000000039156Поверка | Поверка | Весы электронные | PANDA | 27301-04 | Диапазон измерений: НПВ до 60 кг, погрешность и (или) неопределенность (класс, разряд): Класс точности - высокий | Класс точности - высокий | Нет | 2013 | 15.04.2024 0:00:00 | 35 | 2013
000000039296 | Нет | 000000039296Поверка | Поверка | Весы электронные | ВЭТ | 54614-13 | Диапазон измерений: НПВ до 30 кг, погрешность и (или) неопределенность (класс, разряд): Класс точности - средний | Класс точности - средний | Нет | 948 | 25.03.2024 0:00:00 | 7 | 948
000000039296 | Нет | 000000039296Поверка выезд | Поверка выезд | Весы электронные | ВЭТ | 54614-13 | Диапазон измерений: НПВ до 30 кг, погрешность и (или) неопределенность (класс, разряд): Класс точности - средний | Класс точности - средний | Нет | 948 | 01.01.2023 0:00:00 | 7 | 948
000000039373 | Нет | 000000039373Поверка выезд | Поверка выезд | Весы электронные | NP | 34154-09 | Диапазон измерений: НПВ до 30 кг, погрешность и (или) неопределенность (класс, разряд): Класс точности - средний | Класс точности - средний | Нет | 948 | 01.01.2023 0:00:00 | 35 | 948
000000039373 | Нет | 000000039373Поверка | Поверка | Весы электронные | NP | 34154-09 | Диапазон измерений: НПВ до 30 кг, погрешность и (или) неопределенность (класс, разряд): Класс точности - средний | Класс точности - средний | Нет | 948 | 25.03.2024 0:00:00 | 35 | 948
000000039377 | Нет | 000000039377Поверка | Поверка | Весы электронные | ВЭТ-1 | 56098-13 | Диапазон измерений: НПВ от 600 кг до 5000 кг, погрешность и (или) неопределенность (класс, разряд): Класс точности - средний | Класс точности - средний | Нет | 3549 | 15.04.2024 0:00:00 | 7 | 3549
000000039377 | Нет | 000000039377Поверка выезд | Поверка выезд | Весы электронные | ВЭТ-1 | 56098-13 | Диапазон измерений: НПВ от 600 кг до 5000 кг, погрешность и (или) неопределенность (класс, разряд): Класс точности - средний | Класс точности - средний | Нет | 3549 | 15.04.2024 0:00:00 | 7 | 3549
000000039666 | Нет | 000000039666Поверка выезд | Поверка выезд | Весы электронные | Valor | 54412-13 | Диапазон измерений: НПВ до 30 кг, погрешность и (или) неопределенность (класс, разряд): Класс точности - средний | Класс точности - средний | Нет | 858 | 15.04.2024 0:00:00 | 7 | 858
000000039666 | Нет | 000000039666Поверка | Поверка | Весы электронные | Valor | 54412-13 | Диапазон измерений: НПВ до 30 кг, погрешность и (или) неопределенность (класс, разряд): Класс точности - средний | Класс точности - средний | Нет | 858 | 15.04.2024 0:00:00 | 7 | 858
000000039749 | Нет | 000000039749Поверка | Поверка | Весы электронные | Explorer (E) | 16313-97 | Диапазон измерений: НПВ до 5000 г, погрешность и (или) неопределенность (класс, разряд): Класс точности - специальный | Класс точности - специальный | Нет | 2499 | 15.04.2024 0:00:00 | 7 | 2499
000000039749 | Нет | 000000039749Поверка выезд | Поверка выезд | Весы электронные | Explorer (E) | 16313-97 | Диапазон измерений: НПВ до 5000 г, погрешность и (или) неопределенность (класс, разряд): Класс точности - специальный | Класс точности - специальный | Нет | 2499 | 15.04.2024 0:00:00 | 7 | 2499
000000039801 | Нет | 000000039801Поверка выезд | Поверка выезд | Весы электронные | SK | 23651-07 | Диапазон измерений: НПВ до 60 кг, погрешность и (или) неопределенность (класс, разряд): Класс точности - высокий | Класс точности - высокий | Нет | 2013 | 15.04.2024 0:00:00 | 7 | 2013
000000039801 | Нет | 000000039801Поверка | Поверка | Весы электронные | SK | 23651-07 | Диапазон измерений: НПВ до 60 кг, погрешность и (или) неопределенность (класс, разряд): Класс точности - высокий | Класс точности - высокий | Нет | 2013 | 15.04.2024 0:00:00 | 7 | 2013
000000039840 | Нет | 000000039840Поверка | Поверка | Весы электронные | Scout Pro | 16315-08 | Диапазон измерений: НПВ до 5000 г, погрешность и (или) неопределенность (класс, разряд): Класс точности - специальный | Класс точности - специальный | Нет | 2499 | 15.04.2024 0:00:00 | 7 | 2499
000000039840 | Нет | 000000039840Поверка выезд | Поверка выезд | Весы электронные | Scout Pro | 16315-08 | Диапазон измерений: НПВ до 5000 г, погрешность и (или) неопределенность (класс, разряд): Класс точности - специальный | Класс точности - специальный | Нет | 2499 | 15.04.2024 0:00:00 | 7 | 2499
000000039945 | Нет | 000000039945Поверка выезд | Поверка выезд | Весы электронные | HL | 36123-08 | Диапазон измерений: НПВ до 60 кг, погрешность и (или) неопределенность (класс, разряд): Класс точности - высокий | Класс точности - высокий | Нет | 2013 | 15.04.2024 0:00:00 | 7 | 2013
000000039945 | Нет | 000000039945Поверка | Поверка | Весы электронные | HL | 36123-08 | Диапазон измерений: НПВ до 60 кг, погрешность и (или) неопределенность (класс, разряд): Класс точности - высокий | Класс точности - высокий | Нет | 2013 | 15.04.2024 0:00:00 | 7 | 2013
000000039946 | Нет | 000000039946Поверка выезд | Поверка выезд | Весы электронные | EJ | 43444-09 | Диапазон измерений: НПВ до 60 кг, погрешность и (или) неопределенность (класс, разряд): Класс точности - высокий | Класс точности - высокий | Нет | 2013 | 15.04.2024 0:00:00 | 7 | 2013
000000039946 | Нет | 000000039946Поверка | Поверка | Весы электронные | EJ | 43444-09 | Диапазон измерений: НПВ до 60 кг, погрешность и (или) неопределенность (класс, разряд): Класс точности - высокий | Класс точности - высокий | Нет | 2013 | 15.04.2024 0:00:00 | 7 | 2013
000000039967 | Нет | 000000039967Поверка выезд | Поверка выезд | Весы электронные | ВЭТ-1 | 56098-13 | Диапазон измерений: НПВ от 30 кг до 150 кг, погрешность и (или) неопределенность (класс, разряд): Класс точности - средний | Класс точности - средний | Нет | 1350 | 01.01.2023 0:00:00 | 7 | 1350
000000039967 | Нет | 000000039967Поверка | Поверка | Весы электронные | ВЭТ-1 | 56098-13 | Диапазон измерений: НПВ от 30 кг до 150 кг, погрешность и (или) неопределенность (класс, разряд): Класс точности - средний | Класс точности - средний | Нет | 1350 | 25.03.2024 0:00:00 | 7 | 1350
000000040160 | Нет | 000000040160Поверка | Поверка | Весы электронные | М8100 | 65370-16 | Диапазон измерений: НПВ от 600 кг до 5000 кг, погрешность и (или) неопределенность (класс, разряд): Класс точности - средний | Класс точности - средний | Нет | 3549 | 15.04.2024 0:00:00 | 7 | 3549
000000040160 | Нет | 000000040160Поверка выезд | Поверка выезд | Весы электронные | М8100 | 65370-16 | Диапазон измерений: НПВ от 600 кг до 5000 кг, погрешность и (или) неопределенность (класс, разряд): Класс точности - средний | Класс точности - средний | Нет | 3549 | 15.04.2024 0:00:00 | 7 | 3549
000000040408 | Нет | 000000040408Поверка | Поверка | Весы электронные | JW-1, JW-1C | 70462-18 | Диапазон измерений: НПВ до 5000 г, погрешность и (или) неопределенность (класс, разряд): Класс точности - специальный | Класс точности - специальный | Нет | 2499 | 15.04.2024 0:00:00 | 7 | 2499
000000040408 | Нет | 000000040408Поверка выезд | Поверка выезд | Весы электронные | JW-1, JW-1C | 70462-18 | Диапазон измерений: НПВ до 5000 г, погрешность и (или) неопределенность (класс, разряд): Класс точности - специальный | Класс точности - специальный | Нет | 2499 | 15.04.2024 0:00:00 | 7 | 2499
000000040412 | Нет | 000000040412Поверка выезд | Поверка выезд | Весы электронные | M-ER | 55632-13 | Диапазон измерений: НПВ от 30 кг до 150 кг, погрешность и (или) неопределенность (класс, разряд): Класс точности - средний | Класс точности - средний | Нет | 1350 | 01.01.2023 0:00:00 | 35 | 1350
000000040412 | Нет | 000000040412Поверка | Поверка | Весы электронные | M-ER | 55632-13 | Диапазон измерений: НПВ от 30 кг до 150 кг, погрешность и (или) неопределенность (класс, разряд): Класс точности - средний | Класс точности - средний | Нет | 1350 | 25.03.2024 0:00:00 | 35 | 1350
000000040484 | Нет | 000000040484Поверка выезд | Поверка выезд | Весы электронные | M-ER | 55632-13 | Диапазон измерений: НПВ от 30 кг до 150 кг, погрешность и (или) неопределенность (класс, разряд): Класс точности - средний | Класс точности - средний | Нет | 1350 | 01.01.2023 0:00:00 | 7 | 1350
000000040484 | Нет | 000000040484Поверка | Поверка | Весы электронные | M-ER | 55632-13 | Диапазон измерений: НПВ от 30 кг до 150 кг, погрешность и (или) неопределенность (класс, разряд): Класс точности - средний | Класс точности - средний | Нет | 1350 | 25.03.2024 0:00:00 | 7 | 1350
000000040526 | Нет | 000000040526Поверка | Поверка | Весы электронные | NC, Caston-I (THA), Caston-II (THB) и Caston-III (THD) | 50314-12 | Диапазон измерений: НПВ до 5 т, погрешность и (или) неопределенность (класс, разряд): Класс точности - средний | Класс точности - средний | Нет | 4800 | 15.04.2024 0:00:00 | 7 | 4800
000000040529 | Нет | 000000040529Поверка | Поверка | Весы электронные | NP | 34154-09 | Диапазон измерений: НПВ до 30 кг, погрешность и (или) неопределенность (класс, разряд): Класс точности - средний | Класс точности - средний | Нет | 948 | 25.03.2024 0:00:00 | 7 | 948
000000040529 | Нет | 000000040529Поверка выезд | Поверка выезд | Весы электронные | NP | 34154-09 | Диапазон измерений: НПВ до 30 кг, погрешность и (или) неопределенность (класс, разряд): Класс точности - средний | Класс точности - средний | Нет | 948 | 01.01.2023 0:00:00 | 7 | 948
000000040568 | Нет | 000000040568Поверка выезд | Поверка выезд | Весы электронные | PW-200 | 44917-10 | Диапазон измерений: НПВ до 30 кг, погрешность и (или) неопределенность (класс, разряд): Класс точности - средний | Класс точности - средний | Нет | 948 | 01.01.2023 0:00:00 | 7 | 948
000000040568 | Нет | 000000040568Поверка | Поверка | Весы электронные | PW-200 | 44917-10 | Диапазон измерений: НПВ до 30 кг, погрешность и (или) неопределенность (класс, разряд): Класс точности - средний | Класс точности - средний | Нет | 948 | 25.03.2024 0:00:00 | 7 | 948
000000040691 | Нет | 000000040691Поверка выезд | Поверка выезд | Весы электронные | HT | 43156-09 | Диапазон измерений: НПВ до 5000 г, погрешность и (или) неопределенность (класс, разряд): Класс точности - специальный | Класс точности - специальный | Нет | 2499 | 15.04.2024 0:00:00 | 7 | 2499
000000040691 | Нет | 000000040691Поверка | Поверка | Весы электронные | HT | 43156-09 | Диапазон измерений: НПВ до 5000 г, погрешность и (или) неопределенность (класс, разряд): Класс точности - специальный | Класс точности - специальный | Нет | 2499 | 15.04.2024 0:00:00 | 7 | 2499
000000040721 | Нет | 000000040721Поверка выезд | Поверка выезд | Весы электронные | B | 61280-15 | Диапазон измерений: НПВ до 30 кг, погрешность и (или) неопределенность (класс, разряд): Класс точности - средний | Класс точности - средний | Нет | 948 | 01.01.2023 0:00:00 | 35 | 948
000000040721 | Нет | 000000040721Поверка | Поверка | Весы электронные | B | 61280-15 | Диапазон измерений: НПВ до 30 кг, погрешность и (или) неопределенность (класс, разряд): Класс точности - средний | Класс точности - средний | Нет | 948 | 25.03.2024 0:00:00 | 35 | 948
000000041197 | Нет | 000000041197Поверка выезд | Поверка выезд | Весы электронные | BL | 22613-02 | Диапазон измерений: НПВ до 60 кг, погрешность и (или) неопределенность (класс, разряд): Класс точности - высокий | Класс точности - высокий | Нет | 2013 | 15.04.2024 0:00:00 | 7 | 2013
000000041197 | Нет | 000000041197Поверка | Поверка | Весы электронные | BL | 22613-02 | Диапазон измерений: НПВ до 60 кг, погрешность и (или) неопределенность (класс, разряд): Класс точности - высокий | Класс точности - высокий | Нет | 2013 | 15.04.2024 0:00:00 | 7 | 2013
000000041218 | Нет | 000000041218Поверка | Поверка | Весы электронные | GF | 21346-03 | Диапазон измерений: НПВ до 60 кг, погрешность и (или) неопределенность (класс, разряд): Класс точности - высокий | Класс точности - высокий | Нет | 2013 | 15.04.2024 0:00:00 | 7 | 2013
000000041218 | Нет | 000000041218Поверка выезд | Поверка выезд | Весы электронные | GF | 21346-03 | Диапазон измерений: НПВ до 60 кг, погрешность и (или) неопределенность (класс, разряд): Класс точности - высокий | Класс точности - высокий | Нет | 2013 | 15.04.2024 0:00:00 | 7 | 2013
000000041221 | Нет | 000000041221Поверка | Поверка | Весы электронные | K | 45158-10 | Диапазон измерений: НПВ до 60 кг, погрешность и (или) неопределенность (класс, разряд): Класс точности - высокий | Класс точности - высокий | Нет | 2013 | 15.04.2024 0:00:00 | 7 | 2013
000000041221 | Нет | 000000041221Поверка выезд | Поверка выезд | Весы электронные | K | 45158-10 | Диапазон измерений: НПВ до 60 кг, погрешность и (или) неопределенность (класс, разряд): Класс точности - высокий | Класс точности - высокий | Нет | 2013 | 15.04.2024 0:00:00 | 7 | 2013
000000041299 | Нет | 000000041299Поверка выезд | Поверка выезд | Весы электронные | AE-240 | 12191-90 | Диапазон измерений: НПВ до 1000 г, погрешность и (или) неопределенность (класс, разряд): Класс точности - специальный | Класс точности - специальный | Нет | 2499 | 15.04.2024 0:00:00 | 35 | 2499
000000041299 | Нет | 000000041299Поверка | Поверка | Весы электронные | AE-240 | 12191-90 | Диапазон измерений: НПВ до 1000 г, погрешность и (или) неопределенность (класс, разряд): Класс точности - специальный | Класс точности - специальный | Нет | 2499 | 15.04.2024 0:00:00 | 35 | 2499
000000041420 | Нет | 000000041420Поверка | Поверка | Весы электронные | ЕВ4-РТ | 72600-18 | Диапазон измерений: НПВ от 600 кг до 5000 кг, погрешность и (или) неопределенность (класс, разряд): Класс точности - средний | Класс точности - средний | Нет | 3549 | 15.04.2024 0:00:00 | 35 | 3549
000000041420 | Нет | 000000041420Поверка выезд | Поверка выезд | Весы электронные | ЕВ4-РТ | 72600-18 | Диапазон измерений: НПВ от 600 кг до 5000 кг, погрешность и (или) неопределенность (класс, разряд): Класс точности - средний | Класс точности - средний | Нет | 3549 | 15.04.2024 0:00:00 | 35 | 3549
000000041660 | Нет | 000000041660Поверка | Поверка | Весы электронные | HL | 23650-07 | Диапазон измерений: НПВ до 30 кг, погрешность и (или) неопределенность (класс, разряд): Класс точности - средний | Класс точности - средний | Нет | 948 | 25.03.2024 0:00:00 | 7 | 948
000000041660 | Нет | 000000041660Поверка выезд | Поверка выезд | Весы электронные | HL | 23650-07 | Диапазон измерений: НПВ до 30 кг, погрешность и (или) неопределенность (класс, разряд): Класс точности - средний | Класс точности - средний | Нет | 948 | 01.01.2023 0:00:00 | 7 | 948
000000041677 | Нет | 000000041677Поверка выезд | Поверка выезд | Весы электронные | 440 | 20825-01 | Диапазон измерений: НПВ до 5000 г, погрешность и (или) неопределенность (класс, разряд): Класс точности - специальный | Класс точности - специальный | Нет | 2499 | 15.04.2024 0:00:00 | 7 | 2499
000000041677 | Нет | 000000041677Поверка | Поверка | Весы электронные | 440 | 20825-01 | Диапазон измерений: НПВ до 5000 г, погрешность и (или) неопределенность (класс, разряд): Класс точности - специальный | Класс точности - специальный | Нет | 2499 | 15.04.2024 0:00:00 | 7 | 2499
000000041771 | Нет | 000000041771Поверка | Поверка | Весы электронные | DB-II, CK и HB | 50312-12 | Диапазон измерений: НПВ от 150 кг до 600 кг, погрешность и (или) неопределенность (класс, разряд): Класс точности - средний | Класс точности - средний | Нет | 1599 | 15.04.2024 0:00:00 | 35 | 1599
000000041771 | Нет | 000000041771Поверка выезд | Поверка выезд | Весы электронные | DB-II, CK и HB | 50312-12 | Диапазон измерений: НПВ от 150 кг до 600 кг, погрешность и (или) неопределенность (класс, разряд): Класс точности - средний | Класс точности - средний | Нет | 1599 | 15.04.2024 0:00:00 | 35 | 1599
000000041980 | Нет | 000000041980Поверка выезд | Поверка выезд | Весы электронные | M-ER | 55632-13 | Диапазон измерений: НПВ до 60 кг, погрешность и (или) неопределенность (класс, разряд): Класс точности - высокий | Класс точности - высокий | Нет | 2013 | 15.04.2024 0:00:00 | 41 | 2013
000000041980 | Нет | 000000041980Поверка | Поверка | Весы электронные | M-ER | 55632-13 | Диапазон измерений: НПВ до 60 кг, погрешность и (или) неопределенность (класс, разряд): Класс точности - высокий | Класс точности - высокий | Нет | 2013 | 15.04.2024 0:00:00 | 41 | 2013
000000042109 | Нет | 000000042109Поверка | Поверка | Весы электронные | M-ER | 55632-13 | Диапазон измерений: НПВ до 30 кг, погрешность и (или) неопределенность (класс, разряд): Класс точности - средний | Класс точности - средний | Нет | 948 | 25.03.2024 0:00:00 | 7 | 948
000000042109 | Нет | 000000042109Поверка выезд | Поверка выезд | Весы электронные | M-ER | 55632-13 | Диапазон измерений: НПВ до 30 кг, погрешность и (или) неопределенность (класс, разряд): Класс точности - средний | Класс точности - средний | Нет | 948 | 01.01.2023 0:00:00 | 7 | 948
000000042142 | Нет | 000000042142Поверка | Поверка | Весы электронные | ECON | 29911-05 | Диапазон измерений: НПВ до 60 кг, погрешность и (или) неопределенность (класс, разряд): Класс точности - высокий | Класс точности - высокий | Нет | 2013 | 15.04.2024 0:00:00 | 7 | 2013
000000042142 | Нет | 000000042142Поверка выезд | Поверка выезд | Весы электронные | ECON | 29911-05 | Диапазон измерений: НПВ до 60 кг, погрешность и (или) неопределенность (класс, разряд): Класс точности - высокий | Класс точности - высокий | Нет | 2013 | 15.04.2024 0:00:00 | 7 | 2013
000000042289 | Нет | 000000042289Поверка выезд | Поверка выезд | Весы электронные | ВР4900 | 60735-15 | Диапазон измерений: НПВ до 30 кг, погрешность и (или) неопределенность (класс, разряд): Класс точности - средний | Класс точности - средний | Нет | 858 | 15.04.2024 0:00:00 | 7 | 858
000000042289 | Нет | 000000042289Поверка | Поверка | Весы электронные | ВР4900 | 60735-15 | Диапазон измерений: НПВ до 30 кг, погрешность и (или) неопределенность (класс, разряд): Класс точности - средний | Класс точности - средний | Нет | 858 | 15.04.2024 0:00:00 | 7 | 858
000000042314 | Нет | 000000042314Поверка | Поверка | Весы электронные | Scout Pro | 16315-08 | Диапазон измерений: НПВ до 60 кг, погрешность и (или) неопределенность (класс, разряд): Класс точности - высокий | Класс точности - высокий | Нет | 2013 | 15.04.2024 0:00:00 | 7 | 2013
000000042314 | Нет | 000000042314Поверка выезд | Поверка выезд | Весы электронные | Scout Pro | 16315-08 | Диапазон измерений: НПВ до 60 кг, погрешность и (или) неопределенность (класс, разряд): Класс точности - высокий | Класс точности - высокий | Нет | 2013 | 15.04.2024 0:00:00 | 7 | 2013
000000042469 | Нет | 000000042469Поверка | Поверка | Весы электронные | IF | 19545-05 | Диапазон измерений: НПВ от 150 кг до 600 кг, погрешность и (или) неопределенность (класс, разряд): Класс точности - средний | Класс точности - средний | Нет | 1599 | 15.04.2024 0:00:00 | 35 | 1599
000000042469 | Нет | 000000042469Поверка выезд | Поверка выезд | Весы электронные | IF | 19545-05 | Диапазон измерений: НПВ от 150 кг до 600 кг, погрешность и (или) неопределенность (класс, разряд): Класс точности - средний | Класс точности - средний | Нет | 1599 | 15.04.2024 0:00:00 | 35 | 1599
000000042518 | Нет | 000000042518Поверка выезд | Поверка выезд | Весы электронные | Explorer Pro | 16313-08 | Диапазон измерений: НПВ до 60 кг, погрешность и (или) неопределенность (класс, разряд): Класс точности - высокий | Класс точности - высокий | Нет | 2013 | 15.04.2024 0:00:00 | 7 | 2013
000000042518 | Нет | 000000042518Поверка | Поверка | Весы электронные | Explorer Pro | 16313-08 | Диапазон измерений: НПВ до 60 кг, погрешность и (или) неопределенность (класс, разряд): Класс точности - высокий | Класс точности - высокий | Нет | 2013 | 15.04.2024 0:00:00 | 7 | 2013
000000042675 | Нет | 000000042675Поверка | Поверка | Весы электронные | М8000 | 65114-16 | Диапазон измерений: НПВ от 150 кг до 600 кг, погрешность и (или) неопределенность (класс, разряд): Класс точности - средний | Класс точности - средний | Нет | 1599 | 15.04.2024 0:00:00 | 7 | 1599
000000042675 | Нет | 000000042675Поверка выезд | Поверка выезд | Весы электронные | М8000 | 65114-16 | Диапазон измерений: НПВ от 150 кг до 600 кг, погрешность и (или) неопределенность (класс, разряд): Класс точности - средний | Класс точности - средний | Нет | 1599 | 15.04.2024 0:00:00 | 7 | 1599
000000042678 | Нет | 000000042678Поверка выезд | Поверка выезд | Весы электронные | М8100 | 65370-16 | Диапазон измерений: НПВ от 150 кг до 600 кг, погрешность и (или) неопределенность (класс, разряд): Класс точности - средний | Класс точности - средний | Нет | 1599 | 15.04.2024 0:00:00 | 7 | 1599
000000042678 | Нет | 000000042678Поверка | Поверка | Весы электронные | М8100 | 65370-16 | Диапазон измерений: НПВ от 150 кг до 600 кг, погрешность и (или) неопределенность (класс, разряд): Класс точности - средний | Класс точности - средний | Нет | 1599 | 15.04.2024 0:00:00 | 7 | 1599
000000042703 | Нет | 000000042703Поверка | Поверка | Весы электронные | МЕРА-ВТП-I | 59951-15 | Диапазон измерений: НПВ от 150 кг до 600 кг, погрешность и (или) неопределенность (класс, разряд): Класс точности - средний | Класс точности - средний | Нет | 1599 | 15.04.2024 0:00:00 | 7 | 1599
000000042703 | Нет | 000000042703Поверка выезд | Поверка выезд | Весы электронные | МЕРА-ВТП-I | 59951-15 | Диапазон измерений: НПВ от 150 кг до 600 кг, погрешность и (или) неопределенность (класс, разряд): Класс точности - средний | Класс точности - средний | Нет | 1599 | 15.04.2024 0:00:00 | 7 | 1599
000000042781 | Нет | 000000042781Поверка выезд | Поверка выезд | Весы электронные | LEKI | 31027-07 | Диапазон измерений: НПВ до 5000 г, погрешность и (или) неопределенность (класс, разряд): Класс точности - специальный | Класс точности - специальный | Нет | 2499 | 15.04.2024 0:00:00 | 7 | 2499
000000042781 | Нет | 000000042781Поверка | Поверка | Весы электронные | LEKI | 31027-07 | Диапазон измерений: НПВ до 5000 г, погрешность и (или) неопределенность (класс, разряд): Класс точности - специальный | Класс точности - специальный | Нет | 2499 | 15.04.2024 0:00:00 | 7 | 2499
000000042892 | Нет | 000000042892Поверка выезд | Поверка выезд | Весы электронные | 440 | 20825-01 | Диапазон измерений: НПВ до 60 кг, погрешность и (или) неопределенность (класс, разряд): Класс точности - высокий | Класс точности - высокий | Нет | 2013 | 15.04.2024 0:00:00 | 7 | 2013
000000042892 | Нет | 000000042892Поверка | Поверка | Весы электронные | 440 | 20825-01 | Диапазон измерений: НПВ до 60 кг, погрешность и (или) неопределенность (класс, разряд): Класс точности - высокий | Класс точности - высокий | Нет | 2013 | 15.04.2024 0:00:00 | 7 | 2013
000000042895 | Нет | 000000042895Поверка выезд | Поверка выезд | Весы электронные | Scout, мод. SC2020, SC4010, SC6010 | 16315-99 | Диапазон измерений: НПВ до 60 кг, погрешность и (или) неопределенность (класс, разряд): Класс точности - высокий | Класс точности - высокий | Нет | 2013 | 15.04.2024 0:00:00 | 7 | 2013
000000042895 | Нет | 000000042895Поверка | Поверка | Весы электронные | Scout, мод. SC2020, SC4010, SC6010 | 16315-99 | Диапазон измерений: НПВ до 60 кг, погрешность и (или) неопределенность (класс, разряд): Класс точности - высокий | Класс точности - высокий | Нет | 2013 | 15.04.2024 0:00:00 | 7 | 2013
000000043272 | Нет | 000000043272Поверка выезд | Поверка выезд | Весы электронные | SM | 60900-15 | Диапазон измерений: НПВ до 30 кг, погрешность и (или) неопределенность (класс, разряд): Класс точности - средний | Класс точности - средний | Нет | 948 | 01.01.2023 0:00:00 | 35 | 948
000000043272 | Нет | 000000043272Поверка | Поверка | Весы электронные | SM | 60900-15 | Диапазон измерений: НПВ до 30 кг, погрешность и (или) неопределенность (класс, разряд): Класс точности - средний | Класс точности - средний | Нет | 948 | 25.03.2024 0:00:00 | 35 | 948
000000043274 | Нет | 000000043274Поверка | Поверка | Весы электронные | NCR | 56241-14 | Диапазон измерений: НПВ до 30 кг, погрешность и (или) неопределенность (класс, разряд): Класс точности - средний | Класс точности - средний | Нет | 948 | 25.03.2024 0:00:00 | 7 | 948
000000043274 | Нет | 000000043274Поверка выезд | Поверка выезд | Весы электронные | NCR | 56241-14 | Диапазон измерений: НПВ до 30 кг, погрешность и (или) неопределенность (класс, разряд): Класс точности - средний | Класс точности - средний | Нет | 948 | 01.01.2023 0:00:00 | 7 | 948
000000043298 | Нет | 000000043298Поверка выезд | Поверка выезд | Весы электронные | AW-5600 | 60899-15 | Диапазон измерений: НПВ до 30 кг, погрешность и (или) неопределенность (класс, разряд): Класс точности - средний | Класс точности - средний | Нет | 948 | 01.01.2023 0:00:00 | 35 | 948
000000043298 | Нет | 000000043298Поверка | Поверка | Весы электронные | AW-5600 | 60899-15 | Диапазон измерений: НПВ до 30 кг, погрешность и (или) неопределенность (класс, разряд): Класс точности - средний | Класс точности - средний | Нет | 948 | 25.03.2024 0:00:00 | 35 | 948
000000043300 | Нет | 000000043300Поверка выезд | Поверка выезд | Весы электронные | ITC | 25218-08 | Диапазон измерений: НПВ от 30 кг до 150 кг, погрешность и (или) неопределенность (класс, разряд): Класс точности - средний | Класс точности - средний | Нет | 1350 | 01.01.2023 0:00:00 | 35 | 1350
000000043300 | Нет | 000000043300Поверка | Поверка | Весы электронные | ITC | 25218-08 | Диапазон измерений: НПВ от 30 кг до 150 кг, погрешность и (или) неопределенность (класс, разряд): Класс точности - средний | Класс точности - средний | Нет | 1350 | 25.03.2024 0:00:00 | 35 | 1350
000000043457 | Нет | 000000043457Поверка | Поверка | Весы электронные | ICS | 54873-13 | Диапазон измерений: НПВ от 30 кг до 150 кг, погрешность и (или) неопределенность (класс, разряд): Класс точности - средний | Класс точности - средний | Нет | 1350 | 25.03.2024 0:00:00 | 7 | 1350
000000043457 | Нет | 000000043457Поверка выезд | Поверка выезд | Весы электронные | ICS | 54873-13 | Диапазон измерений: НПВ от 30 кг до 150 кг, погрешность и (или) неопределенность (класс, разряд): Класс точности - средний | Класс точности - средний | Нет | 1350 | 01.01.2023 0:00:00 | 7 | 1350
000000043692 | Нет | 000000043692Поверка выезд | Поверка выезд | Весы электронные | K | 62833-15 | Диапазон измерений: НПВ от 150 кг до 600 кг, погрешность и (или) неопределенность (класс, разряд): Класс точности - средний | Класс точности - средний | Нет | 1599 | 15.04.2024 0:00:00 | 35 | 1599
000000043692 | Нет | 000000043692Поверка | Поверка | Весы электронные | K | 62833-15 | Диапазон измерений: НПВ от 150 кг до 600 кг, погрешность и (или) неопределенность (класс, разряд): Класс точности - средний | Класс точности - средний | Нет | 1599 | 15.04.2024 0:00:00 | 35 | 1599
000000043697 | Нет | 000000043697Поверка | Поверка | Весы электронные | BBx | 50094-12 | Диапазон измерений: НПВ от 150 кг до 600 кг, погрешность и (или) неопределенность (класс, разряд): Класс точности - средний | Класс точности - средний | Нет | 1599 | 15.04.2024 0:00:00 | 35 | 1599
000000043697 | Нет | 000000043697Поверка выезд | Поверка выезд | Весы электронные | BBx | 50094-12 | Диапазон измерений: НПВ от 150 кг до 600 кг, погрешность и (или) неопределенность (класс, разряд): Класс точности - средний | Класс точности - средний | Нет | 1599 | 15.04.2024 0:00:00 | 35 | 1599
000000044220 | Нет | 000000044220Поверка | Поверка | Весы электронные | JW-1, JW-1C | 51781-12 | Диапазон измерений: НПВ до 5000 г, погрешность и (или) неопределенность (класс, разряд): Класс точности - специальный | Класс точности - специальный | Нет | 2499 | 15.04.2024 0:00:00 | 7 | 2499
000000044220 | Нет | 000000044220Поверка выезд | Поверка выезд | Весы электронные | JW-1, JW-1C | 51781-12 | Диапазон измерений: НПВ до 5000 г, погрешность и (или) неопределенность (класс, разряд): Класс точности - специальный | Класс точности - специальный | Нет | 2499 | 15.04.2024 0:00:00 | 7 | 2499
000000044253 | Нет | 000000044253Поверка | Поверка | Весы электронные | Europe | 16073-03 | Диапазон измерений: НПВ до 60 кг, погрешность и (или) неопределенность (класс, разряд): Класс точности - высокий | Класс точности - высокий | Нет | 2013 | 15.04.2024 0:00:00 | 7 | 2013
000000044253 | Нет | 000000044253Поверка выезд | Поверка выезд | Весы электронные | Europe | 16073-03 | Диапазон измерений: НПВ до 60 кг, погрешность и (или) неопределенность (класс, разряд): Класс точности - высокий | Класс точности - высокий | Нет | 2013 | 15.04.2024 0:00:00 | 7 | 2013
000000044375 | Нет | 000000044375Поверка выезд | Поверка выезд | Весы электронные | Valor | 73893-19 | Диапазон измерений: НПВ до 5000 г, погрешность и (или) неопределенность (класс, разряд): Класс точности - специальный | Класс точности - специальный | Нет | 2499 | 15.04.2024 0:00:00 | 7 | 2499
000000044375 | Нет | 000000044375Поверка | Поверка | Весы электронные | Valor | 73893-19 | Диапазон измерений: НПВ до 5000 г, погрешность и (или) неопределенность (класс, разряд): Класс точности - специальный | Класс точности - специальный | Нет | 2499 | 15.04.2024 0:00:00 | 7 | 2499
000000044540 | Нет | 000000044540Поверка выезд | Поверка выезд | Весы электронные | HL | 36123-08 | Диапазон измерений: НПВ до 5000 г, погрешность и (или) неопределенность (класс, разряд): Класс точности - специальный | Класс точности - специальный | Нет | 2499 | 15.04.2024 0:00:00 | 7 | 2499
000000044540 | Нет | 000000044540Поверка | Поверка | Весы электронные | HL | 36123-08 | Диапазон измерений: НПВ до 5000 г, погрешность и (или) неопределенность (класс, разряд): Класс точности - специальный | Класс точности - специальный | Нет | 2499 | 15.04.2024 0:00:00 | 7 | 2499
000000044584 | Нет | 000000044584Поверка выезд | Поверка выезд | Весы электронные | HL | 36123-07 | Диапазон измерений: НПВ до 30 кг, погрешность и (или) неопределенность (класс, разряд): Класс точности - средний | Класс точности - средний | Нет | 1767 | 15.04.2024 0:00:00 | 7 | 1767
000000044584 | Нет | 000000044584Поверка | Поверка | Весы электронные | HL | 36123-07 | Диапазон измерений: НПВ до 30 кг, погрешность и (или) неопределенность (класс, разряд): Класс точности - средний | Класс точности - средний | Нет | 1767 | 15.04.2024 0:00:00 | 7 | 1767
000000044755 | Нет | 000000044755Поверка | Поверка | Весы электронные | SW, PW, AD и PDS-II | 50315-12 | Диапазон измерений: НПВ до 30 кг, погрешность и (или) неопределенность (класс, разряд): Класс точности - средний | Класс точности - средний | Нет | 948 | 25.03.2024 0:00:00 | 7 | 948
000000044755 | Нет | 000000044755Поверка выезд | Поверка выезд | Весы электронные | SW, PW, AD и PDS-II | 50315-12 | Диапазон измерений: НПВ до 30 кг, погрешность и (или) неопределенность (класс, разряд): Класс точности - средний | Класс точности - средний | Нет | 948 | 01.01.2023 0:00:00 | 7 | 948
000000045043 | Нет | 000000045043Поверка выезд | Поверка выезд | Весы электронные | SM | 60900-15 | Диапазон измерений: НПВ до 30 кг, погрешность и (или) неопределенность (класс, разряд): Класс точности - средний | Класс точности - средний | Нет | 948 | 01.01.2023 0:00:00 | 7 | 948
000000045043 | Нет | 000000045043Поверка | Поверка | Весы электронные | SM | 60900-15 | Диапазон измерений: НПВ до 30 кг, погрешность и (или) неопределенность (класс, разряд): Класс точности - средний | Класс точности - средний | Нет | 948 | 25.03.2024 0:00:00 | 7 | 948
000000045095 | Нет | 000000045095Поверка выезд | Поверка выезд | Весы электронные | ВЭТ | 54614-13 | Диапазон измерений: НПВ до 30 кг, погрешность и (или) неопределенность (класс, разряд): Класс точности - средний | Класс точности - средний | Нет | 948 | 01.01.2023 0:00:00 | 7 | 948
000000045095 | Нет | 000000045095Поверка | Поверка | Весы электронные | ВЭТ | 54614-13 | Диапазон измерений: НПВ до 30 кг, погрешность и (или) неопределенность (класс, разряд): Класс точности - средний | Класс точности - средний | Нет | 948 | 25.03.2024 0:00:00 | 7 | 948
000000045485 | Нет | 000000045485Поверка выезд | Поверка выезд | Весы электронные | PW, AD, SW, PW-10 | 20533-06 | Диапазон измерений: НПВ до 30 кг, погрешность и (или) неопределенность (класс, разряд): Класс точности - средний | Класс точности - средний | Нет | 948 | 01.01.2023 0:00:00 | 7 | 948
000000045485 | Нет | 000000045485Поверка | Поверка | Весы электронные | PW, AD, SW, PW-10 | 20533-06 | Диапазон измерений: НПВ до 30 кг, погрешность и (или) неопределенность (класс, разряд): Класс точности - средний | Класс точности - средний | Нет | 948 | 25.03.2024 0:00:00 | 7 | 948
000000045609 | Нет | 000000045609Поверка | Поверка | Весы электронные | ВЛ3134 | 11755-89 | Диапазон измерений: В полном объёме, погрешность и (или) неопределенность (класс, разряд): В соответствии с описанием типа | В соответствии с описанием типа | Нет | 2322 | 15.04.2024 0:00:00 | 35 | 2322
000000045609 | Нет | 000000045609Поверка выезд | Поверка выезд | Весы электронные | ВЛ3134 | 11755-89 | Диапазон измерений: В полном объёме, погрешность и (или) неопределенность (класс, разряд): В соответствии с описанием типа | В соответствии с описанием типа | Нет | 2322 | 15.04.2024 0:00:00 | 35 | 2322
000000045775 | Нет | 000000045775Поверка выезд | Поверка выезд | Весы электронные | ТВ | 32253-06 | Диапазон измерений: НПВ от 30 кг до 150 кг, погрешность и (или) неопределенность (класс, разряд): Класс точности - средний | Класс точности - средний | Нет | 1350 | 01.01.2023 0:00:00 | 7 | 1350
000000045775 | Нет | 000000045775Поверка | Поверка | Весы электронные | ТВ | 32253-06 | Диапазон измерений: НПВ от 30 кг до 150 кг, погрешность и (или) неопределенность (класс, разряд): Класс точности - средний | Класс точности - средний | Нет | 1350 | 25.03.2024 0:00:00 | 7 | 1350
000000045776 | Нет | 000000045776Поверка | Поверка | Весы электронные | ВЭТ | 54614-13 | Диапазон измерений: НПВ от 30 кг до 150 кг, погрешность и (или) неопределенность (класс, разряд): Класс точности - средний | Класс точности - средний | Нет | 1350 | 25.03.2024 0:00:00 | 7 | 1350
000000045776 | Нет | 000000045776Поверка выезд | Поверка выезд | Весы электронные | ВЭТ | 54614-13 | Диапазон измерений: НПВ от 30 кг до 150 кг, погрешность и (или) неопределенность (класс, разряд): Класс точности - средний | Класс точности - средний | Нет | 1350 | 01.01.2023 0:00:00 | 7 | 1350
000000045778 | Нет | 000000045778Поверка выезд | Поверка выезд | Весы электронные | ВЭТ | 54614-13 | Диапазон измерений: НПВ до 30 кг, погрешность и (или) неопределенность (класс, разряд): Класс точности - средний | Класс точности - средний | Нет | 948 | 01.01.2023 0:00:00 | 7 | 948
000000045778 | Нет | 000000045778Поверка | Поверка | Весы электронные | ВЭТ | 54614-13 | Диапазон измерений: НПВ до 30 кг, погрешность и (или) неопределенность (класс, разряд): Класс точности - средний | Класс точности - средний | Нет | 948 | 25.03.2024 0:00:00 | 7 | 948
000000045787 | Нет | 000000045787Поверка выезд | Поверка выезд | Весы электронные | ВЭТ | 54614-13 | Диапазон измерений: НПВ до 30 кг, погрешность и (или) неопределенность (класс, разряд): Класс точности - средний | Класс точности - средний | Нет | 948 | 01.01.2023 0:00:00 | 7 | 948
000000045787 | Нет | 000000045787Поверка | Поверка | Весы электронные | ВЭТ | 54614-13 | Диапазон измерений: НПВ до 30 кг, погрешность и (или) неопределенность (класс, разряд): Класс точности - средний | Класс точности - средний | Нет | 948 | 25.03.2024 0:00:00 | 7 | 948
000000045811 | Нет | 000000045811Поверка | Поверка | Весы электронные | ВСЛ | 25390-08 | Диапазон измерений: НПВ до 60 кг, погрешность и (или) неопределенность (класс, разряд): Класс точности - высокий | Класс точности - высокий | Нет | 2013 | 15.04.2024 0:00:00 | 7 | 2013
000000045811 | Нет | 000000045811Поверка выезд | Поверка выезд | Весы электронные | ВСЛ | 25390-08 | Диапазон измерений: НПВ до 60 кг, погрешность и (или) неопределенность (класс, разряд): Класс точности - высокий | Класс точности - высокий | Нет | 2013 | 15.04.2024 0:00:00 | 7 | 2013
000000046757 | Нет | 000000046757Поверка выезд | Поверка выезд | Весы электронные | ICS | 54873-13 | Диапазон измерений: НПВ до 60 кг, погрешность и (или) неопределенность (класс, разряд): Высокий класс точности | Высокий класс точности | Нет | 2013 | 15.04.2024 0:00:00 | 7 | 2013
000000046757 | Нет | 000000046757Поверка | Поверка | Весы электронные | ICS | 54873-13 | Диапазон измерений: НПВ до 60 кг, погрешность и (или) неопределенность (класс, разряд): Высокий класс точности | Высокий класс точности | Нет | 2013 | 15.04.2024 0:00:00 | 7 | 2013
000000046820 | Нет | 000000046820Поверка | Поверка | Весы электронные | LP | 22403-02 | Диапазон измерений: НПВ до 34 кг, погрешность и (или) неопределенность (класс, разряд): Класс точности - высокий | Класс точности - высокий | Нет | 2013 | 15.04.2024 0:00:00 | 7 | 2013
000000046820 | Нет | 000000046820Поверка выезд | Поверка выезд | Весы электронные | LP | 22403-02 | Диапазон измерений: НПВ до 34 кг, погрешность и (или) неопределенность (класс, разряд): Класс точности - высокий | Класс точности - высокий | Нет | 2013 | 15.04.2024 0:00:00 | 7 | 2013
000000046821 | Нет | 000000046821Поверка | Поверка | Весы электронные | K | 19327-05 | Диапазон измерений: НПВ до 60 кг, погрешность и (или) неопределенность (класс, разряд): Класс точности - высокий | Класс точности - высокий | Нет | 2013 | 15.04.2024 0:00:00 | 7 | 2013
000000046821 | Нет | 000000046821Поверка выезд | Поверка выезд | Весы электронные | K | 19327-05 | Диапазон измерений: НПВ до 60 кг, погрешность и (или) неопределенность (класс, разряд): Класс точности - высокий | Класс точности - высокий | Нет | 2013 | 15.04.2024 0:00:00 | 7 | 2013
000000046910 | Нет | 000000046910Поверка выезд | Поверка выезд | Весы электронные | ШТРИХ-ПРИНТ ПВ | 53903-13 | Диапазон измерений: НПВ до 30 кг, погрешность и (или) неопределенность (класс, разряд): Класс точности - средний | Класс точности - средний | Нет | 948 | 01.01.2023 0:00:00 | 7 | 948
000000046910 | Нет | 000000046910Поверка | Поверка | Весы электронные | ШТРИХ-ПРИНТ ПВ | 53903-13 | Диапазон измерений: НПВ до 30 кг, погрешность и (или) неопределенность (класс, разряд): Класс точности - средний | Класс точности - средний | Нет | 948 | 25.03.2024 0:00:00 | 7 | 948
000000046911 | Нет | 000000046911Поверка | Поверка | Весы электронные | ФОРТ-Т | 83758-21 | Диапазон измерений: НПВ до 30 кг, погрешность и (или) неопределенность (класс, разряд): Класс точности - средний | Класс точности - средний | Нет | 948 | 25.03.2024 0:00:00 | 7 | 948
000000046911 | Нет | 000000046911Поверка выезд | Поверка выезд | Весы электронные | ФОРТ-Т | 83758-21 | Диапазон измерений: НПВ до 30 кг, погрешность и (или) неопределенность (класс, разряд): Класс точности - средний | Класс точности - средний | Нет | 948 | 01.01.2023 0:00:00 | 7 | 948
000000046930 | Нет | 000000046930Поверка | Поверка | Весы электронные | Р | 61048-15 |  |  | Нет | 1599 | 15.04.2024 0:00:00 | 7 | 1599
000000046930 | Нет | 000000046930Поверка выезд | Поверка выезд | Весы электронные | Р | 61048-15 |  |  | Нет | 1599 | 15.04.2024 0:00:00 | 7 | 1599
000000046954 | Нет | 000000046954Поверка | Поверка | Весы электронные | ВМК | 40050-08 | Диапазон измерений: НПВ до 60 кг, погрешность и (или) неопределенность (класс, разряд): Класс точности - высокий | Класс точности - высокий | Нет | 2013 | 15.04.2024 0:00:00 | 7 | 2013
000000046954 | Нет | 000000046954Поверка выезд | Поверка выезд | Весы электронные | ВМК | 40050-08 | Диапазон измерений: НПВ до 60 кг, погрешность и (или) неопределенность (класс, разряд): Класс точности - высокий | Класс точности - высокий | Нет | 2013 | 15.04.2024 0:00:00 | 7 | 2013
000000047011 | Нет | 000000047011Поверка | Поверка | Весы электронные | NC, Caston-I (THA), Caston-II (THB) и Caston-III (THD) | 50314-12 | Диапазон измерений: НПВ от 5 т до 20 т, погрешность и (или) неопределенность (класс, разряд): Класс точности - средний | Класс точности - средний | Нет | 5199 | 15.04.2024 0:00:00 | 7 | 5199
000000047019 | Нет | 000000047019Поверка | Поверка | Весы электронные | ТВ | 48166-11 | Диапазон измерений: НПВ от 30 кг до 150 кг, погрешность и (или) неопределенность (класс, разряд): Класс точности - средний | Класс точности - средний | Нет | 1350 | 25.03.2024 0:00:00 | 7 | 1350
000000047019 | Нет | 000000047019Поверка выезд | Поверка выезд | Весы электронные | ТВ | 48166-11 | Диапазон измерений: НПВ от 30 кг до 150 кг, погрешность и (или) неопределенность (класс, разряд): Класс точности - средний | Класс точности - средний | Нет | 1350 | 01.01.2023 0:00:00 | 7 | 1350
000000047121 | Нет | 000000047121Поверка выезд | Поверка выезд | Весы электронные | ВЭТ | 72488-18 | Диапазон измерений: НПВ до 30 кг, погрешность и (или) неопределенность (класс, разряд): Класс точности - средний | Класс точности - средний | Нет | 948 | 01.01.2023 0:00:00 | 7 | 948
000000047121 | Нет | 000000047121Поверка | Поверка | Весы электронные | ВЭТ | 72488-18 | Диапазон измерений: НПВ до 30 кг, погрешность и (или) неопределенность (класс, разряд): Класс точности - средний | Класс точности - средний | Нет | 948 | 25.03.2024 0:00:00 | 7 | 948
000000047141 | Нет | 000000047141Поверка | Поверка | Весы электронные | DS | 56233-14 | Диапазон измерений: НПВ до 30 кг, погрешность и (или) неопределенность (класс, разряд): Класс точности - средний | Класс точности - средний | Нет | 948 | 25.03.2024 0:00:00 | 7 | 948
000000047141 | Нет | 000000047141Поверка выезд | Поверка выезд | Весы электронные | DS | 56233-14 | Диапазон измерений: НПВ до 30 кг, погрешность и (или) неопределенность (класс, разряд): Класс точности - средний | Класс точности - средний | Нет | 948 | 01.01.2023 0:00:00 | 7 | 948
000000047179 | Нет | 000000047179Поверка | Поверка | Весы электронные | М8000 | 65114-16 |  |  | Нет | 948 | 25.03.2024 0:00:00 | 7 | 948
000000047179 | Нет | 000000047179Поверка выезд | Поверка выезд | Весы электронные | М8000 | 65114-16 |  |  | Нет | 948 | 01.01.2023 0:00:00 | 7 | 948
000000047189 | Нет | 000000047189Поверка | Поверка | Весы электронные | Valor | 73893-19 | Диапазон измерений: НПВ до 30 кг, погрешность и (или) неопределенность (класс, разряд): Класс точности - средний | Класс точности - средний | Нет | 948 | 25.03.2024 0:00:00 | 7 | 948
000000047189 | Нет | 000000047189Поверка выезд | Поверка выезд | Весы электронные | Valor | 73893-19 | Диапазон измерений: НПВ до 30 кг, погрешность и (или) неопределенность (класс, разряд): Класс точности - средний | Класс точности - средний | Нет | 948 | 01.01.2023 0:00:00 | 7 | 948
000000047249 | Нет | 000000047249Поверка выезд | Поверка выезд | Весы электронные | ТВ | 32253-06 | Диапазон измерений: НПВ от 600 до 5000 кг, погрешность и (или) неопределенность (класс, разряд): Класс точности средний | Класс точности средний | Нет | 3549 | 15.04.2024 0:00:00 | 7 | 3549
000000047249 | Нет | 000000047249Поверка | Поверка | Весы электронные | ТВ | 32253-06 | Диапазон измерений: НПВ от 600 до 5000 кг, погрешность и (или) неопределенность (класс, разряд): Класс точности средний | Класс точности средний | Нет | 3549 | 15.04.2024 0:00:00 | 7 | 3549
000000047272 | Нет | 000000047272Поверка | Поверка | Весы электронные | PW, AD, PD-1, SW | 20533-00 |  |  | Нет | 948 | 25.03.2024 0:00:00 | 7 | 948
000000047272 | Нет | 000000047272Поверка выезд | Поверка выезд | Весы электронные | PW, AD, PD-1, SW | 20533-00 |  |  | Нет | 948 | 01.01.2023 0:00:00 | 7 | 948
000000047497 | Нет | 000000047497Поверка выезд | Поверка выезд | Весы электронные | ТВ | 32253-06 | Диапазон измерений: НПВ от 150 до 600 кг, погрешность и (или) неопределенность (класс, разряд): Класс точности - средний | Класс точности - средний | Нет | 1599 | 15.04.2024 0:00:00 | 7 | 1599
000000047497 | Нет | 000000047497Поверка | Поверка | Весы электронные | ТВ | 32253-06 | Диапазон измерений: НПВ от 150 до 600 кг, погрешность и (или) неопределенность (класс, разряд): Класс точности - средний | Класс точности - средний | Нет | 1599 | 15.04.2024 0:00:00 | 7 | 1599
000000047519 | Нет | 000000047519Поверка выезд | Поверка выезд | Весы электронные | FX-3200 | 11396-88 | Диапазон измерений: НПВ до 5000 г, погрешность и (или) неопределенность (класс, разряд): Класс точности - специальный | Класс точности - специальный | Нет | 2499 | 15.04.2024 0:00:00 | 7 | 2499
000000047519 | Нет | 000000047519Поверка | Поверка | Весы электронные | FX-3200 | 11396-88 | Диапазон измерений: НПВ до 5000 г, погрешность и (или) неопределенность (класс, разряд): Класс точности - специальный | Класс точности - специальный | Нет | 2499 | 15.04.2024 0:00:00 | 7 | 2499
000000047711 | Нет | 000000047711Поверка выезд | Поверка выезд | Весы электронные | SW, PW, AD и PDS-II | 50315-12 | Диапазон измерений: НПВ от 30 до 150 кг, погрешность и (или) неопределенность (класс, разряд): Класс точности средний | Класс точности средний | Нет | 1350 | 01.01.2023 0:00:00 | 7 | 1350
000000047711 | Нет | 000000047711Поверка | Поверка | Весы электронные | SW, PW, AD и PDS-II | 50315-12 | Диапазон измерений: НПВ от 30 до 150 кг, погрешность и (или) неопределенность (класс, разряд): Класс точности средний | Класс точности средний | Нет | 1350 | 25.03.2024 0:00:00 | 7 | 1350
000000047940 | Нет | 000000047940Поверка | Поверка | Весы электронные | BBK | 31856-06 | Диапазон измерений: НПВ до 60 кг, погрешность и (или) неопределенность (класс, разряд): Класс точности - высокий | Класс точности - высокий | Нет | 2013 | 15.04.2024 0:00:00 | 7 | 2013
000000047940 | Нет | 000000047940Поверка выезд | Поверка выезд | Весы электронные | BBK | 31856-06 | Диапазон измерений: НПВ до 60 кг, погрешность и (или) неопределенность (класс, разряд): Класс точности - высокий | Класс точности - высокий | Нет | 2013 | 15.04.2024 0:00:00 | 7 | 2013
000000048264 | Нет | 000000048264Поверка | Поверка | Весы электронные | B | 44039-10 |  |  | Нет | 2013 | 15.04.2024 0:00:00 | 7 | 2013
000000048264 | Нет | 000000048264Поверка выезд | Поверка выезд | Весы электронные | B | 44039-10 |  |  | Нет | 2013 | 15.04.2024 0:00:00 | 7 | 2013
000000048358 | Нет | 000000048358Поверка | Поверка | Весы электронные | ВЭТ | 72488-18 | Диапазон измерений: НПВ от 150 до 600 кг, погрешность и (или) неопределенность (класс, разряд): Класс точности средний | Класс точности средний | Нет | 1599 | 15.04.2024 0:00:00 | 7 | 1599
000000048358 | Нет | 000000048358Поверка выезд | Поверка выезд | Весы электронные | ВЭТ | 72488-18 | Диапазон измерений: НПВ от 150 до 600 кг, погрешность и (или) неопределенность (класс, разряд): Класс точности средний | Класс точности средний | Нет | 1599 | 15.04.2024 0:00:00 | 7 | 1599
000000048666 | Нет | 000000048666Поверка | Поверка | Весы электронные | ФОРТ-П | 83654-21 | Диапазон измерений: НПВ от 30 до 150 кг, погрешность и (или) неопределенность (класс, разряд): класс точности средний | класс точности средний | Нет | 1350 | 25.03.2024 0:00:00 | 7 | 1350
000000048666 | Нет | 000000048666Поверка выезд | Поверка выезд | Весы электронные | ФОРТ-П | 83654-21 | Диапазон измерений: НПВ от 30 до 150 кг, погрешность и (или) неопределенность (класс, разряд): класс точности средний | класс точности средний | Нет | 1350 | 01.01.2023 0:00:00 | 7 | 1350
000000049785 | Нет | 000000049785Поверка выезд | Поверка выезд | Весы электронные | ВН | 77022-19 | Диапазон измерений: НПВ до 30 кг, погрешность и (или) неопределенность (класс, разряд): Класс точности средний | Класс точности средний | Нет | 948 | 01.01.2023 0:00:00 | 7 | 948
000000049785 | Нет | 000000049785Поверка | Поверка | Весы электронные | ВН | 77022-19 | Диапазон измерений: НПВ до 30 кг, погрешность и (или) неопределенность (класс, разряд): Класс точности средний | Класс точности средний | Нет | 948 | 25.03.2024 0:00:00 | 7 | 948
000000049787 | Нет | 000000049787Поверка выезд | Поверка выезд | Весы электронные | HL-WP | 26552-04 | Диапазон измерений: в соответствии с описанием типа, погрешность и (или) неопределенность (класс, разряд): Класс точности высокий | Класс точности высокий | Нет | 2013 | 15.04.2024 0:00:00 | 7 | 2013
000000049787 | Нет | 000000049787Поверка | Поверка | Весы электронные | HL-WP | 26552-04 | Диапазон измерений: в соответствии с описанием типа, погрешность и (или) неопределенность (класс, разряд): Класс точности высокий | Класс точности высокий | Нет | 2013 | 15.04.2024 0:00:00 | 7 | 2013
000000049998 | Нет | 000000049998Поверка выезд | Поверка выезд | Весы электронные | EW | 16574-97 | Диапазон измерений: В соответствии с описанием типа, погрешность и (или) неопределенность (класс, разряд): Класс точности высокий | Класс точности высокий | Нет | 2013 | 15.04.2024 0:00:00 | 7 | 2013
000000049998 | Нет | 000000049998Поверка | Поверка | Весы электронные | EW | 16574-97 | Диапазон измерений: В соответствии с описанием типа, погрешность и (или) неопределенность (класс, разряд): Класс точности высокий | Класс точности высокий | Нет | 2013 | 15.04.2024 0:00:00 | 7 | 2013
000000050080 | Нет | 000000050080Поверка выезд | Поверка выезд | Весы электронные | EK-H | 21201-06 |  |  | Нет | 948 | 01.01.2023 0:00:00 | 7 | 948
000000050080 | Нет | 000000050080Поверка | Поверка | Весы электронные | EK-H | 21201-06 |  |  | Нет | 948 | 25.03.2024 0:00:00 | 7 | 948
000000050188 | Нет | 000000050188Поверка | Поверка | Весы электронные | Europe | 16073-97 |  |  | Нет | 2013 | 15.04.2024 0:00:00 | 35 | 2013
000000050188 | Нет | 000000050188Поверка выезд | Поверка выезд | Весы электронные | Europe | 16073-97 |  |  | Нет | 2013 | 15.04.2024 0:00:00 | 35 | 2013
000000050224 | Нет | 000000050224Поверка выезд | Поверка выезд | Весы электронные | GP | 23778-02 |  |  | Нет | 2013 | 15.04.2024 0:00:00 | 7 | 2013
000000050224 | Нет | 000000050224Поверка | Поверка | Весы электронные | GP | 23778-02 |  |  | Нет | 2013 | 15.04.2024 0:00:00 | 7 | 2013
000000050282 | Нет | 000000050282Поверка | Поверка | Весы электронные | EK | 16575-01 | Диапазон измерений: В соответствии с описанием типа, погрешность и (или) неопределенность (класс, разряд): Класс точности средний | Класс точности средний | Нет | 1767 | 15.04.2024 0:00:00 | 7 | 1767
000000050282 | Нет | 000000050282Поверка выезд | Поверка выезд | Весы электронные | EK | 16575-01 | Диапазон измерений: В соответствии с описанием типа, погрешность и (или) неопределенность (класс, разряд): Класс точности средний | Класс точности средний | Нет | 1767 | 15.04.2024 0:00:00 | 7 | 1767
000000050285 | Нет | 000000050285Поверка | Поверка | Весы электронные | EK-120i, EK-200i, EK-300i, EK-1200i, EK-2000i, EK-3000i, EK-12Ki | 25312-03 | Диапазон измерений: В соответствии с описанием типа, погрешность и (или) неопределенность (класс, разряд): Класс точности высокий | Класс точности высокий | Нет | 2013 | 15.04.2024 0:00:00 | 7 | 2013
000000050285 | Нет | 000000050285Поверка выезд | Поверка выезд | Весы электронные | EK-120i, EK-200i, EK-300i, EK-1200i, EK-2000i, EK-3000i, EK-12Ki | 25312-03 | Диапазон измерений: В соответствии с описанием типа, погрешность и (или) неопределенность (класс, разряд): Класс точности высокий | Класс точности высокий | Нет | 2013 | 15.04.2024 0:00:00 | 7 | 2013
000000050356 | Нет | 000000050356Поверка выезд | Поверка выезд | Весы электронные | SC | 30443-05 |  |  | Нет | 948 | 01.01.2023 0:00:00 | 7 | 948
000000050356 | Нет | 000000050356Поверка | Поверка | Весы электронные | SC | 30443-05 |  |  | Нет | 948 | 25.03.2024 0:00:00 | 7 | 948
000000050386 | Нет | 000000050386Поверка выезд | Поверка выезд | Весы электронные | АВТ1 | 86841-22 | Диапазон измерений: НПВ от 600 до 5000 кг, погрешность и (или) неопределенность (класс, разряд): класс точности средний | класс точности средний | Нет | 3549 | 15.04.2024 0:00:00 | 7 | 3549
000000050386 | Нет | 000000050386Поверка | Поверка | Весы электронные | АВТ1 | 86841-22 | Диапазон измерений: НПВ от 600 до 5000 кг, погрешность и (или) неопределенность (класс, разряд): класс точности средний | класс точности средний | Нет | 3549 | 15.04.2024 0:00:00 | 7 | 3549
000000050416 | Нет | 000000050416Поверка | Поверка | Весы электронные | ФОРТ-П | 83654-21 |  |  | Нет | 1599 | 15.04.2024 0:00:00 | 7 | 1599
000000050416 | Нет | 000000050416Поверка выезд | Поверка выезд | Весы электронные | ФОРТ-П | 83654-21 |  |  | Нет | 1599 | 15.04.2024 0:00:00 | 7 | 1599
000000050455 | Нет | 000000050455Поверка | Поверка | Весы электронные | DP | 84349-22 |  |  | Нет | 948 | 25.03.2024 0:00:00 | 7 | 948
000000050455 | Нет | 000000050455Поверка выезд | Поверка выезд | Весы электронные | DP | 84349-22 |  |  | Нет | 948 | 01.01.2023 0:00:00 | 7 | 948
000000050621 | Нет | 000000050621Поверка | Поверка | Весы электронные | ТВ | 17120-98 | Диапазон измерений: НПВ от 30 до 150 кг, погрешность и (или) неопределенность (класс, разряд): Класс точности средний | Класс точности средний | Нет | 1350 | 25.03.2024 0:00:00 | 7 | 1350
000000050621 | Нет | 000000050621Поверка выезд | Поверка выезд | Весы электронные | ТВ | 17120-98 | Диапазон измерений: НПВ от 30 до 150 кг, погрешность и (или) неопределенность (класс, разряд): Класс точности средний | Класс точности средний | Нет | 1350 | 01.01.2023 0:00:00 | 7 | 1350
000000050761 | Нет | 000000050761Поверка | Поверка | Весы электронные | HL | 23650-02 | Диапазон измерений: В соответствии с описанием типа, погрешность и (или) неопределенность (класс, разряд): Класс точности - средний | Класс точности - средний | Нет | 1767 | 15.04.2024 0:00:00 | 7 | 1767
000000050761 | Нет | 000000050761Поверка выезд | Поверка выезд | Весы электронные | HL | 23650-02 | Диапазон измерений: В соответствии с описанием типа, погрешность и (или) неопределенность (класс, разряд): Класс точности - средний | Класс точности - средний | Нет | 1767 | 15.04.2024 0:00:00 | 7 | 1767
000000050762 | Нет | 000000050762Поверка выезд | Поверка выезд | Весы электронные | GF | 21346-06 | Диапазон измерений: В соответствии с описанием типа, погрешность и (или) неопределенность (класс, разряд): Класс точности - высокий | Класс точности - высокий | Нет | 2013 | 15.04.2024 0:00:00 | 7 | 2013
000000050762 | Нет | 000000050762Поверка | Поверка | Весы электронные | GF | 21346-06 | Диапазон измерений: В соответствии с описанием типа, погрешность и (или) неопределенность (класс, разряд): Класс точности - высокий | Класс точности - высокий | Нет | 2013 | 15.04.2024 0:00:00 | 7 | 2013
000000050763 | Нет | 000000050763Поверка выезд | Поверка выезд | Весы электронные | GF | 21346-06 | Диапазон измерений: В соответствии с описанием типа, погрешность и (или) неопределенность (класс, разряд): Класс точности - высокий | Класс точности - высокий | Нет | 2013 | 15.04.2024 0:00:00 | 7 | 2013
000000050763 | Нет | 000000050763Поверка | Поверка | Весы электронные | GF | 21346-06 | Диапазон измерений: В соответствии с описанием типа, погрешность и (или) неопределенность (класс, разряд): Класс точности - высокий | Класс точности - высокий | Нет | 2013 | 15.04.2024 0:00:00 | 7 | 2013
000000050988 | Нет | 000000050988Поверка выезд | Поверка выезд | Весы электронные | AR | 24526-03 | Диапазон измерений: В соответствии с описанием типа, погрешность и (или) неопределенность (класс, разряд): Класс точности - специальный | Класс точности - специальный | Нет | 2499 | 15.04.2024 0:00:00 | 7 | 2499
000000050988 | Нет | 000000050988Поверка | Поверка | Весы электронные | AR | 24526-03 | Диапазон измерений: В соответствии с описанием типа, погрешность и (или) неопределенность (класс, разряд): Класс точности - специальный | Класс точности - специальный | Нет | 2499 | 15.04.2024 0:00:00 | 7 | 2499
000000051105 | Нет | 000000051105Поверка выезд | Поверка выезд | Весы электронные | ФОРТ-Т | 83758-21 | Диапазон измерений: НПВ от 30 до 150 кг, погрешность и (или) неопределенность (класс, разряд): Класс точности - средний | Класс точности - средний | Нет | 1350 | 01.01.2023 0:00:00 | 7 | 1350
000000051105 | Нет | 000000051105Поверка | Поверка | Весы электронные | ФОРТ-Т | 83758-21 | Диапазон измерений: НПВ от 30 до 150 кг, погрешность и (или) неопределенность (класс, разряд): Класс точности - средний | Класс точности - средний | Нет | 1350 | 25.03.2024 0:00:00 | 7 | 1350
000000051107 | Нет | 000000051107Поверка | Поверка | Весы электронные | ЭВП | 34216-07 | Диапазон измерений: НПВ от 30 до 150 кг, погрешность и (или) неопределенность (класс, разряд): Класс точности - средний | Класс точности - средний | Нет | 1350 | 25.03.2024 0:00:00 | 7 | 1350
000000051107 | Нет | 000000051107Поверка выезд | Поверка выезд | Весы электронные | ЭВП | 34216-07 | Диапазон измерений: НПВ от 30 до 150 кг, погрешность и (или) неопределенность (класс, разряд): Класс точности - средний | Класс точности - средний | Нет | 1350 | 01.01.2023 0:00:00 | 7 | 1350
000000051888 | Нет | 000000051888Поверка | Поверка | Весы электронные | PDC и PRII-D | 73191-18 |  |  | Нет | 948 | 25.03.2024 0:00:00 | 35 | 948
000000051953 | Нет | 000000051953Поверка | Поверка | Весы электронные | AD, PD-1, SW | 17610-98 | Диапазон измерений: НПВ до 30 кг, погрешность и (или) неопределенность (класс, разряд): Класс точности - средний | Класс точности - средний | Нет | 948 | 25.03.2024 0:00:00 | 7 | 948
000000052000 | Нет | 000000052000Поверка | Поверка | Весы электронные | АВТ | 50389-12 |  |  | Нет | 3549 | 15.04.2024 0:00:00 | 7 | 3549
000000052000 | Нет | 000000052000Поверка выезд | Поверка выезд | Весы электронные | АВТ | 50389-12 |  |  | Нет | 3549 | 15.04.2024 0:00:00 | 7 | 3549
000000052121 | Нет | 000000052121Поверка | Поверка | Весы электронные | Defender | 74252-19 |  |  | Нет | 1350 | 25.03.2024 0:00:00 | 35 | 1350
000000052251 | Нет | 000000052251Поверка | Поверка | Весы электронные | AB | 24527-08 | Диапазон измерений: в соответствии с описанием типа, погрешность и (или) неопределенность (класс, разряд): класс точности - специальный | класс точности - специальный | Нет | 2499 | 15.04.2024 0:00:00 | 7 | 2499
000000052251 | Нет | 000000052251Поверка выезд | Поверка выезд | Весы электронные | AB | 24527-08 | Диапазон измерений: в соответствии с описанием типа, погрешность и (или) неопределенность (класс, разряд): класс точности - специальный | класс точности - специальный | Нет | 2499 | 15.04.2024 0:00:00 | 7 | 2499
000000052253 | Нет | 000000052253Поверка выезд | Поверка выезд | Весы электронные | Explorer | 16313-03 | Диапазон измерений: в соответствии с описанием типа, погрешность и (или) неопределенность (класс, разряд): класс точности - высокий | класс точности - высокий | Нет | 2013 | 15.04.2024 0:00:00 | 7 | 2013
000000052253 | Нет | 000000052253Поверка | Поверка | Весы электронные | Explorer | 16313-03 | Диапазон измерений: в соответствии с описанием типа, погрешность и (или) неопределенность (класс, разряд): класс точности - высокий | класс точности - высокий | Нет | 2013 | 15.04.2024 0:00:00 | 7 | 2013
000000052548 | Нет | 000000052548Поверка | Поверка | Весы электронные | Штрих М | 62332-15 |  |  | Нет | 948 | 25.03.2024 0:00:00 | 7 | 948
000000052553 | Нет | 000000052553Поверка | Поверка | Весы электронные | SM-100 | 29623-05 |  |  | Нет | 948 | 25.03.2024 0:00:00 | 7 | 948
000000052555 | Нет | 000000052555Поверка выезд | Поверка выезд | Весы электронные | В | 81509-21 |  |  | Нет | 1767 | 15.04.2024 0:00:00 | 7 | 1767
000000052555 | Нет | 000000052555Поверка | Поверка | Весы электронные | В | 81509-21 |  |  | Нет | 1767 | 15.04.2024 0:00:00 | 7 | 1767
000000052582 | Нет | 000000052582Поверка выезд | Поверка выезд | Весы электронные | ВЭТ-1 | 56098-13 |  |  | Нет | 1599 | 15.04.2024 0:00:00 | 7 | 1599
000000052582 | Нет | 000000052582Поверка | Поверка | Весы электронные | ВЭТ-1 | 56098-13 |  |  | Нет | 1599 | 15.04.2024 0:00:00 | 7 | 1599
000000052627 | Нет | 000000052627Поверка выезд | Поверка выезд | Весы электронные | ТВН | 20336-00 |  |  | Нет | 1744.67 | 01.01.2024 0:00:00 | 41 | 1744.67
000000052627 | Нет | 000000052627Поверка | Поверка | Весы электронные | ТВН | 20336-00 |  |  | Нет | 1744.67 | 01.01.2024 0:00:00 | 41 | 1744.67
000000052690 | Нет | 000000052690Поверка | Поверка | Весы электронные | PMA 7501 | 34762-07 |  |  | Нет | 2013 | 15.04.2024 0:00:00 | 7 | 2013
000000052690 | Нет | 000000052690Поверка выезд | Поверка выезд | Весы электронные | PMA 7501 | 34762-07 |  |  | Нет | 2013 | 15.04.2024 0:00:00 | 7 | 2013
000000053366 | Нет | 000000053366Поверка выезд | Поверка выезд | Весы электронные | ТВ | 48166-13 |  |  | Нет | 1599 | 15.04.2024 0:00:00 | 7 | 1599
000000053366 | Нет | 000000053366Поверка | Поверка | Весы электронные | ТВ | 48166-13 |  |  | Нет | 1599 | 15.04.2024 0:00:00 | 7 | 1599
000000053420 | Нет | 000000053420Поверка выезд | Поверка выезд | Весы электронные | ED, ED-H | 40687-09 | Диапазон измерений: НПВ до 30 кг, погрешность и (или) неопределенность (класс, разряд): Класс точности - средний. Без определения стоимости товара. | Класс точности - средний. Без определения стоимости товара. | Нет | 858 | 15.04.2024 0:00:00 | 7 | 858
000000053420 | Нет | 000000053420Поверка | Поверка | Весы электронные | ED, ED-H | 40687-09 | Диапазон измерений: НПВ до 30 кг, погрешность и (или) неопределенность (класс, разряд): Класс точности - средний. Без определения стоимости товара. | Класс точности - средний. Без определения стоимости товара. | Нет | 858 | 15.04.2024 0:00:00 | 7 | 858
000000053443 | Нет | 000000053443Поверка | Поверка | Весы электронные | PR-C | 82108-21 |  |  | Нет | 948 | 25.03.2024 0:00:00 | 35 | 948
000000053459 | Нет | 000000053459Поверка | Поверка | Весы электронные | НПВ | 49071-12 |  |  | Нет | 1599 | 15.04.2024 0:00:00 | 7 | 1599
000000053459 | Нет | 000000053459Поверка выезд | Поверка выезд | Весы электронные | НПВ | 49071-12 |  |  | Нет | 1599 | 15.04.2024 0:00:00 | 7 | 1599
000000002199 | Нет | 000000002199Калибровка | Калибровка | ВЕСЫ ЭЛЕКТРОННЫЕ СВ 500 КГ ДО 5000 КГ |  | <> |  |  | Нет | 4041 | 01.01.2023 0:00:00 | 7 | 4041
000000002199 | Нет | 000000002199Калибровка выезд | Калибровка выезд | ВЕСЫ ЭЛЕКТРОННЫЕ СВ 500 КГ ДО 5000 КГ |  | <> |  |  | Нет | 4041 | 01.01.2023 0:00:00 | 7 | 4041
000000002250 | Нет | 000000002250Калибровка выезд | Калибровка выезд | ВЕСЫ ЭЛЕКТРОННЫЕ 60 КГ -300 КГ |  | <> |  |  | Нет | 1512 | 01.01.2023 0:00:00 | 7 | 1512
000000002250 | Нет | 000000002250Калибровка | Калибровка | ВЕСЫ ЭЛЕКТРОННЫЕ 60 КГ -300 КГ |  | <> |  |  | Нет | 1512 | 01.01.2023 0:00:00 | 7 | 1512
000000017014 | Нет | 000000017014Поверка | Поверка | Весы электронные автомобильные | МЕРА-АВТО | 35033-07 | Диапазон измерений: НПВ до 60 т, погрешность и (или) неопределенность (класс, разряд): Класс точности - средний | Класс точности - средний | Нет | 7299 | 15.04.2024 0:00:00 | 7 | 7299
000000017014 | Нет | 000000017014Поверка выезд | Поверка выезд | Весы электронные автомобильные | МЕРА-АВТО | 35033-07 | Диапазон измерений: НПВ до 60 т, погрешность и (или) неопределенность (класс, разряд): Класс точности - средний | Класс точности - средний | Нет | 7299 | 15.04.2024 0:00:00 | 7 | 7299
000000017821 | Нет | 000000017821Поверка выезд | Поверка выезд | Весы электронные автомобильные | МЕРА-АВТО-Д | 35034-07 | Диапазон измерений: НПВ от 60 т до 80 т, погрешность и (или) неопределенность (класс, разряд): Класс точности - средний | Класс точности - средний | Нет | 8298 | 01.01.2024 0:00:00 | 7 | 8298
000000017910 | Нет | 000000017910Поверка выезд | Поверка выезд | Весы электронные автомобильные | RW | 54021-13 | Диапазон измерений: НПВ от 80 т до 100 т, погрешность и (или) неопределенность (класс, разряд): Класс точности - средний | Класс точности - средний | Нет | 10098 | 15.04.2024 0:00:00 | 7 | 10098
000000041841 | Нет | 000000041841Поверка выезд | Поверка выезд | Весы электронные автомобильные | Победа | 78173-20 | Диапазон измерений: НПВ от 80 т до 100 т, погрешность и (или) неопределенность (класс, разряд): Класс точности - средний | Класс точности - средний | Нет | 10098 | 15.04.2024 0:00:00 | 7 | 10098
000000030814 | Нет | 000000030814Поверка | Поверка | Весы электронные аналитические | ALJ-220-4NM | 30738-05 | Диапазон измерений: до 220 г, погрешность и (или) неопределенность (класс, разряд): специальный (1) | специальный (1) | Нет | 2499 | 15.04.2024 0:00:00 | 7 | 2499
000000030814 | Нет | 000000030814Поверка выезд | Поверка выезд | Весы электронные аналитические | ALJ-220-4NM | 30738-05 | Диапазон измерений: до 220 г, погрешность и (или) неопределенность (класс, разряд): специальный (1) | специальный (1) | Нет | 2499 | 15.04.2024 0:00:00 | 7 | 2499
000000042574 | Нет | 000000042574Поверка | Поверка | Весы электронные аналитические | HM | 16578-97 | Диапазон измерений: НПВ до 5000 г, погрешность и (или) неопределенность (класс, разряд): Класс точности - специальный | Класс точности - специальный | Нет | 2499 | 15.04.2024 0:00:00 | 7 | 2499
000000042574 | Нет | 000000042574Поверка выезд | Поверка выезд | Весы электронные аналитические | HM | 16578-97 | Диапазон измерений: НПВ до 5000 г, погрешность и (или) неопределенность (класс, разряд): Класс точности - специальный | Класс точности - специальный | Нет | 2499 | 15.04.2024 0:00:00 | 7 | 2499
000000046378 | Нет | 000000046378Поверка выезд | Поверка выезд | Весы электронные аналитические | HR | 16577-97 | Диапазон измерений: НПВ до 60 кг, погрешность и (или) неопределенность (класс, разряд): Класс точности - высокий | Класс точности - высокий | Нет | 2013 | 15.04.2024 0:00:00 | 7 | 2013
000000046378 | Нет | 000000046378Поверка | Поверка | Весы электронные аналитические | HR | 16577-97 | Диапазон измерений: НПВ до 60 кг, погрешность и (или) неопределенность (класс, разряд): Класс точности - высокий | Класс точности - высокий | Нет | 2013 | 15.04.2024 0:00:00 | 7 | 2013
000000047502 | Нет | 000000047502Поверка | Поверка | Весы электронные аналитические | HR | 16577-97 | Диапазон измерений: НПВ до 5000 г, погрешность и (или) неопределенность (класс, разряд): Класс точности специальный | Класс точности специальный | Нет | 2499 | 15.04.2024 0:00:00 | 7 | 2499
000000047502 | Нет | 000000047502Поверка выезд | Поверка выезд | Весы электронные аналитические | HR | 16577-97 | Диапазон измерений: НПВ до 5000 г, погрешность и (или) неопределенность (класс, разряд): Класс точности специальный | Класс точности специальный | Нет | 2499 | 15.04.2024 0:00:00 | 7 | 2499
000000047520 | Нет | 000000047520Поверка | Поверка | Весы электронные аналитические | HR | 16577-97 | Диапазон измерений: НПВ до 5000 г, погрешность и (или) неопределенность (класс, разряд): Класс точности специальный | Класс точности специальный | Нет | 2499 | 15.04.2024 0:00:00 | 7 | 2499
000000047520 | Нет | 000000047520Поверка выезд | Поверка выезд | Весы электронные аналитические | HR | 16577-97 | Диапазон измерений: НПВ до 5000 г, погрешность и (или) неопределенность (класс, разряд): Класс точности специальный | Класс точности специальный | Нет | 2499 | 15.04.2024 0:00:00 | 7 | 2499
000000049368 | Нет | 000000049368Поверка | Поверка | Весы электронные аналитические | AN | 31029-06 | Диапазон измерений: в соответствии с ОТ, погрешность и (или) неопределенность (класс, разряд): - | - | Нет | 2499 | 15.04.2024 0:00:00 | 41 | 2499
000000049368 | Нет | 000000049368Поверка выезд | Поверка выезд | Весы электронные аналитические | AN | 31029-06 | Диапазон измерений: в соответствии с ОТ, погрешность и (или) неопределенность (класс, разряд): - | - | Нет | 2499 | 15.04.2024 0:00:00 | 41 | 2499
000000036846 | Нет | 000000036846Поверка | Поверка | Весы электронные для статического взвешивания | СКЕЙЛ | 59555-14 | Диапазон измерений: НПВ от 600 кг до 5000 кг, погрешность и (или) неопределенность (класс, разряд): Класс точности - средний | Класс точности - средний | Нет | 3549 | 15.04.2024 0:00:00 | 7 | 3549
000000036846 | Нет | 000000036846Поверка выезд | Поверка выезд | Весы электронные для статического взвешивания | СКЕЙЛ | 59555-14 | Диапазон измерений: НПВ от 600 кг до 5000 кг, погрешность и (или) неопределенность (класс, разряд): Класс точности - средний | Класс точности - средний | Нет | 3549 | 15.04.2024 0:00:00 | 7 | 3549
000000042880 | Нет | 000000042880Поверка выезд | Поверка выезд | Весы электронные для статического взвешивания | ВАЭЛ | 61845-15 | Диапазон измерений: НПВ от 60 т до 80 т, погрешность и (или) неопределенность (класс, разряд): Класс точности - средний | Класс точности - средний | Нет | 8298 | 01.01.2024 0:00:00 | 7 | 8298
000000002182 | Нет | 000000002182Поверка | Поверка | Весы электронные до 30 кг (без регистрации массы и цены стоимости) |  | <> |  |  | Нет | 858 | 15.04.2024 0:00:00 | 7 | 858
000000002182 | Нет | 000000002182Поверка выезд | Поверка выезд | Весы электронные до 30 кг (без регистрации массы и цены стоимости) |  | <> |  |  | Нет | 858 | 15.04.2024 0:00:00 | 7 | 858
000000002182 | Нет | 000000002182Калибровка выезд | Калибровка выезд | Весы электронные до 30 кг (без регистрации массы и цены стоимости) |  | <> |  |  | Нет | 849 | 01.01.2023 0:00:00 | 7 | 858
000000002182 | Нет | 000000002182Калибровка | Калибровка | Весы электронные до 30 кг (без регистрации массы и цены стоимости) |  | <> |  |  | Нет | 810 | 01.01.2023 0:00:00 | 7 | 858
000000002209 | Нет | 000000002209Поверка | Поверка | Весы электронные крановые | МК | 50301-12 | Диапазон измерений: НПВ от 5 т до 20 т, погрешность и (или) неопределенность (класс, разряд): Класс точности - средний | Класс точности - средний | Нет | 5199 | 15.04.2024 0:00:00 | 7 | 5199
000000036280 | Нет | 000000036280Поверка | Поверка | Весы электронные крановые | МК-50000Д | 50301-12 | Диапазон измерений: НПВ от 20 т до 50 т, погрешность и (или) неопределенность (класс, разряд): Класс точности - средний | Класс точности - средний | Нет | 5700 | 15.04.2024 0:00:00 | 7 | 5700
000000036674 | Нет | 000000036674Поверка | Поверка | Весы электронные крановые | МК-5000 | 50301-12 | Диапазон измерений: НПВ до 5 т, погрешность и (или) неопределенность (класс, разряд): Класс точности - средний | Класс точности - средний | Нет | 4800 | 15.04.2024 0:00:00 | 7 | 4800
000000038473 | Нет | 000000038473Поверка | Поверка | Весы электронные крановые | ЕК-А-3 | 48511-11 | Диапазон измерений: НПВ до 5 т, погрешность и (или) неопределенность (класс, разряд): Класс точности - средний | Класс точности - средний | Нет | 4800 | 15.04.2024 0:00:00 | 7 | 4800
000000038476 | Нет | 000000038476Поверка | Поверка | Весы электронные крановые | ЕК-A-2 | 31039-06 | Диапазон измерений: НПВ до 5 т, погрешность и (или) неопределенность (класс, разряд): Класс точности - средний | Класс точности - средний | Нет | 4800 | 15.04.2024 0:00:00 | 7 | 4800
000000043063 | Нет | 000000043063Поверка | Поверка | Весы электронные крановые | ВКМ | 52028-12 | Диапазон измерений: НПВ от 20 т до 50 т, погрешность и (или) неопределенность (класс, разряд): Класс точности - средний | Класс точности - средний | Нет | 5700 | 15.04.2024 0:00:00 | 7 | 5700
000000043561 | Нет | 000000043561Поверка | Поверка | Весы электронные крановые | К | 39059-08 | Диапазон измерений: НПВ от 5 т до 20 т, погрешность и (или) неопределенность (класс, разряд): Класс точности - средний | Класс точности - средний | Нет | 5199 | 15.04.2024 0:00:00 | 7 | 5199
000000044502 | Нет | 000000044502Поверка | Поверка | Весы электронные крановые | Caston I (NC), Caston II, Caston III | 14807-00 | Диапазон измерений: НПВ до 5 т, погрешность и (или) неопределенность (класс, разряд): Класс точности - средний | Класс точности - средний | Нет | 4800 | 15.04.2024 0:00:00 | 7 | 4800
000000047017 | Нет | 000000047017Поверка | Поверка | Весы электронные крановые | ЕК | 48511-11 | Диапазон измерений: НПВ от 5 т до 20 т, погрешность и (или) неопределенность (класс, разряд): Класс точности - средний | Класс точности - средний | Нет | 5199 | 15.04.2024 0:00:00 | 7 | 5199
000000048632 | Нет | 000000048632Поверка | Поверка | Весы электронные крановые | ЕК | 31039-06 | Диапазон измерений: НПВ от 5 до 20 т, погрешность и (или) неопределенность (класс, разряд): Класс точности средний | Класс точности средний | Нет | 5199 | 15.04.2024 0:00:00 | 7 | 5199
000000049689 | Нет | 000000049689Поверка | Поверка | Весы электронные крановые | CASTON II, CASTON III, NC | 14807-95 |  |  | Нет | 4800 | 15.04.2024 0:00:00 | 7 | 4800
000000050288 | Нет | 000000050288Поверка | Поверка | Весы электронные крановые | К | 39059-08 | Диапазон измерений: НПВ до 5000 кг, погрешность и (или) неопределенность (класс, разряд): Класс точности средний | Класс точности средний | Нет | 4800 | 15.04.2024 0:00:00 | 7 | 4800
000000051381 | Нет | 000000051381Поверка | Поверка | Весы электронные крановые | ВКМ | 52028-12 | Диапазон измерений: НПВ от 5 до 20 т, погрешность и (или) неопределенность (класс, разряд): Класс точности средний | Класс точности средний | Нет | 5199 | 15.04.2024 0:00:00 | 7 | 5199
000000052033 | Нет | 000000052033Поверка | Поверка | Весы электронные крановые | КВВ | 39780-08 | Диапазон измерений: НПВ до 5000 кг, погрешность и (или) неопределенность (класс, разряд): Класс точности - средний | Класс точности - средний | Нет | 4800 | 15.04.2024 0:00:00 | 7 | 4800
000000002203 | Нет | 000000002203Калибровка | Калибровка | ВЕСЫ ЭЛЕКТРОННЫЕ КРАНОВЫЕ ДО 5 Т |  | <> |  |  | Нет | 5190 | 01.01.2023 0:00:00 | 7 | 4800
000000002203 | Нет | 000000002203Поверка | Поверка | ВЕСЫ ЭЛЕКТРОННЫЕ КРАНОВЫЕ ДО 5 Т |  | <> |  |  | Нет | 4800 | 15.04.2024 0:00:00 | 7 | 4800
000000015458 | Нет | 000000015458Поверка | Поверка | Весы электронные лабораторные | GW6202-FF | 38369-08 | Диапазон измерений: НПВ до 60 кг, погрешность и (или) неопределенность (класс, разряд): Класс точности - высокий | Класс точности - высокий | Нет | 2013 | 15.04.2024 0:00:00 | 7 | 2013
000000015458 | Нет | 000000015458Поверка выезд | Поверка выезд | Весы электронные лабораторные | GW6202-FF | 38369-08 | Диапазон измерений: НПВ до 60 кг, погрешность и (или) неопределенность (класс, разряд): Класс точности - высокий | Класс точности - высокий | Нет | 2013 | 15.04.2024 0:00:00 | 7 | 2013
000000015472 | Нет | 000000015472Поверка | Поверка | Весы электронные лабораторные | HG-33KSE | 30697-05 | Диапазон измерений: НПВ до 60 кг, погрешность и (или) неопределенность (класс, разряд): Класс точности - высокий | Класс точности - высокий | Нет | 2013 | 15.04.2024 0:00:00 | 7 | 2013
000000015472 | Нет | 000000015472Поверка выезд | Поверка выезд | Весы электронные лабораторные | HG-33KSE | 30697-05 | Диапазон измерений: НПВ до 60 кг, погрешность и (или) неопределенность (класс, разряд): Класс точности - высокий | Класс точности - высокий | Нет | 2013 | 15.04.2024 0:00:00 | 7 | 2013
000000015486 | Нет | 000000015486Поверка выезд | Поверка выезд | Весы электронные лабораторные | LP34001S | 21823-01 | Диапазон измерений: НПВ до 60 кг, погрешность и (или) неопределенность (класс, разряд): Класс точности - высокий | Класс точности - высокий | Нет | 2013 | 15.04.2024 0:00:00 | 7 | 2013
000000015486 | Нет | 000000015486Поверка | Поверка | Весы электронные лабораторные | LP34001S | 21823-01 | Диапазон измерений: НПВ до 60 кг, погрешность и (или) неопределенность (класс, разряд): Класс точности - высокий | Класс точности - высокий | Нет | 2013 | 15.04.2024 0:00:00 | 7 | 2013
000000015490 | Нет | 000000015490Поверка | Поверка | Весы электронные лабораторные | SR | 18387-99 | Диапазон измерений: НПВ до 60 кг, погрешность и (или) неопределенность (класс, разряд): Класс точности - высокий | Класс точности - высокий | Нет | 2013 | 15.04.2024 0:00:00 | 7 | 2013
000000015490 | Нет | 000000015490Поверка выезд | Поверка выезд | Весы электронные лабораторные | SR | 18387-99 | Диапазон измерений: НПВ до 60 кг, погрешность и (или) неопределенность (класс, разряд): Класс точности - высокий | Класс точности - высокий | Нет | 2013 | 15.04.2024 0:00:00 | 7 | 2013
000000015526 | Нет | 000000015526Поверка | Поверка | Весы электронные лабораторные | GR | 28101-04 | Диапазон измерений: НПВ до 5000 г, погрешность и (или) неопределенность (класс, разряд): Класс точности - специальный | Класс точности - специальный | Нет | 2499 | 15.04.2024 0:00:00 | 7 | 2499
000000015526 | Нет | 000000015526Поверка выезд | Поверка выезд | Весы электронные лабораторные | GR | 28101-04 | Диапазон измерений: НПВ до 5000 г, погрешность и (или) неопределенность (класс, разряд): Класс точности - специальный | Класс точности - специальный | Нет | 2499 | 15.04.2024 0:00:00 | 7 | 2499
000000016711 | Нет | 000000016711Поверка | Поверка | Весы электронные лабораторные | 326 AFU | 65811-16 | Диапазон измерений: НПВ от 150 кг до 600 кг, погрешность и (или) неопределенность (класс, разряд): Класс точности - средний | Класс точности - средний | Нет | 1599 | 15.04.2024 0:00:00 | 7 | 1599
000000016711 | Нет | 000000016711Поверка выезд | Поверка выезд | Весы электронные лабораторные | 326 AFU | 65811-16 | Диапазон измерений: НПВ от 150 кг до 600 кг, погрешность и (или) неопределенность (класс, разряд): Класс точности - средний | Класс точности - средний | Нет | 1599 | 15.04.2024 0:00:00 | 7 | 1599
000000033660 | Нет | 000000033660Поверка выезд | Поверка выезд | Весы электронные лабораторные | 326 AFU | 65811-16 | Диапазон измерений: НПВ до 5000 г, погрешность и (или) неопределенность (класс, разряд): Класс точности - специальный | Класс точности - специальный | Нет | 2499 | 15.04.2024 0:00:00 | 7 | 2499
000000033660 | Нет | 000000033660Поверка | Поверка | Весы электронные лабораторные | 326 AFU | 65811-16 | Диапазон измерений: НПВ до 5000 г, погрешность и (или) неопределенность (класс, разряд): Класс точности - специальный | Класс точности - специальный | Нет | 2499 | 15.04.2024 0:00:00 | 7 | 2499
000000034369 | Нет | 000000034369Поверка выезд | Поверка выезд | Весы электронные лабораторные | XE | 63123-16 | Диапазон измерений: НПВ до 60 кг, погрешность и (или) неопределенность (класс, разряд): Класс точности - высокий | Класс точности - высокий | Нет | 2013 | 15.04.2024 0:00:00 | 7 | 2013
000000034369 | Нет | 000000034369Поверка | Поверка | Весы электронные лабораторные | XE | 63123-16 | Диапазон измерений: НПВ до 60 кг, погрешность и (или) неопределенность (класс, разряд): Класс точности - высокий | Класс точности - высокий | Нет | 2013 | 15.04.2024 0:00:00 | 7 | 2013
000000034912 | Нет | 000000034912Поверка выезд | Поверка выезд | Весы электронные лабораторные | DL | 34157-08 | Диапазон измерений: НПВ до 60 кг, погрешность и (или) неопределенность (класс, разряд): Класс точности - высокий | Класс точности - высокий | Нет | 2013 | 15.04.2024 0:00:00 | 7 | 2013
000000034912 | Нет | 000000034912Поверка | Поверка | Весы электронные лабораторные | DL | 34157-08 | Диапазон измерений: НПВ до 60 кг, погрешность и (или) неопределенность (класс, разряд): Класс точности - высокий | Класс точности - высокий | Нет | 2013 | 15.04.2024 0:00:00 | 7 | 2013
000000035238 | Нет | 000000035238Поверка выезд | Поверка выезд | Весы электронные лабораторные | M-ER | 65811-16 | Диапазон измерений: НПВ от 600 кг до 5000 кг, погрешность и (или) неопределенность (класс, разряд): Класс точности - средний | Класс точности - средний | Нет | 3549 | 15.04.2024 0:00:00 | 7 | 3549
000000035238 | Нет | 000000035238Поверка | Поверка | Весы электронные лабораторные | M-ER | 65811-16 | Диапазон измерений: НПВ от 600 кг до 5000 кг, погрешность и (или) неопределенность (класс, разряд): Класс точности - средний | Класс точности - средний | Нет | 3549 | 15.04.2024 0:00:00 | 7 | 3549
000000035545 | Нет | 000000035545Поверка выезд | Поверка выезд | Весы электронные лабораторные | GR | 28101-04 | Диапазон измерений: НПВ до 5000 г, погрешность и (или) неопределенность (класс, разряд): Класс точности - специальный | Класс точности - специальный | Нет | 2499 | 15.04.2024 0:00:00 | 35 | 2499
000000035545 | Нет | 000000035545Поверка | Поверка | Весы электронные лабораторные | GR | 28101-04 | Диапазон измерений: НПВ до 5000 г, погрешность и (или) неопределенность (класс, разряд): Класс точности - специальный | Класс точности - специальный | Нет | 2499 | 15.04.2024 0:00:00 | 35 | 2499
000000035861 | Нет | 000000035861Поверка | Поверка | Весы электронные лабораторные | AUW, AUW-D, AUX, AUY | 57927-14 | Диапазон измерений: НПВ до 5000 г, погрешность и (или) неопределенность (класс, разряд): Класс точности - специальный | Класс точности - специальный | Нет | 2499 | 15.04.2024 0:00:00 | 7 | 2499
000000035861 | Нет | 000000035861Поверка выезд | Поверка выезд | Весы электронные лабораторные | AUW, AUW-D, AUX, AUY | 57927-14 | Диапазон измерений: НПВ до 5000 г, погрешность и (или) неопределенность (класс, разряд): Класс точности - специальный | Класс точности - специальный | Нет | 2499 | 15.04.2024 0:00:00 | 7 | 2499
000000035971 | Нет | 000000035971Поверка выезд | Поверка выезд | Весы электронные лабораторные | AUW/AUW-D/AUX/AUY | 26276-04 | Диапазон измерений: НПВ до 5000 г, погрешность и (или) неопределенность (класс, разряд): Класс точности - специальный | Класс точности - специальный | Нет | 2499 | 15.04.2024 0:00:00 | 7 | 2499
000000035971 | Нет | 000000035971Поверка | Поверка | Весы электронные лабораторные | AUW/AUW-D/AUX/AUY | 26276-04 | Диапазон измерений: НПВ до 5000 г, погрешность и (или) неопределенность (класс, разряд): Класс точности - специальный | Класс точности - специальный | Нет | 2499 | 15.04.2024 0:00:00 | 7 | 2499
000000036318 | Нет | 000000036318Поверка выезд | Поверка выезд | Весы электронные лабораторные | DL | 34157-08 | Диапазон измерений: НПВ до 5000 г, погрешность и (или) неопределенность (класс, разряд): Класс точности - специальный | Класс точности - специальный | Нет | 2499 | 15.04.2024 0:00:00 | 7 | 2499
000000036318 | Нет | 000000036318Поверка | Поверка | Весы электронные лабораторные | DL | 34157-08 | Диапазон измерений: НПВ до 5000 г, погрешность и (или) неопределенность (класс, разряд): Класс точности - специальный | Класс точности - специальный | Нет | 2499 | 15.04.2024 0:00:00 | 7 | 2499
000000036643 | Нет | 000000036643Поверка | Поверка | Весы электронные лабораторные | CJ | 40427-09 | Диапазон измерений: НПВ до 60 кг, погрешность и (или) неопределенность (класс, разряд): Класс точности - высокий | Класс точности - высокий | Нет | 2013 | 15.04.2024 0:00:00 | 7 | 2013
000000036643 | Нет | 000000036643Поверка выезд | Поверка выезд | Весы электронные лабораторные | CJ | 40427-09 | Диапазон измерений: НПВ до 60 кг, погрешность и (или) неопределенность (класс, разряд): Класс точности - высокий | Класс точности - высокий | Нет | 2013 | 15.04.2024 0:00:00 | 7 | 2013
000000036692 | Нет | 000000036692Поверка | Поверка | Весы электронные лабораторные | AG, AGN-200 | 53839-13 | Диапазон измерений: НПВ до 5000 г, погрешность и (или) неопределенность (класс, разряд): Класс точности - специальный | Класс точности - специальный | Нет | 2499 | 15.04.2024 0:00:00 | 7 | 2499
000000036692 | Нет | 000000036692Поверка выезд | Поверка выезд | Весы электронные лабораторные | AG, AGN-200 | 53839-13 | Диапазон измерений: НПВ до 5000 г, погрешность и (или) неопределенность (класс, разряд): Класс точности - специальный | Класс точности - специальный | Нет | 2499 | 15.04.2024 0:00:00 | 7 | 2499
000000036713 | Нет | 000000036713Поверка выезд | Поверка выезд | Весы электронные лабораторные | HCB | 60181-15 | Диапазон измерений: НПВ до 30 кг, погрешность и (или) неопределенность (класс, разряд): Класс точности - средний | Класс точности - средний | Нет | 1767 | 15.04.2024 0:00:00 | 7 | 1767
000000036713 | Нет | 000000036713Поверка | Поверка | Весы электронные лабораторные | HCB | 60181-15 | Диапазон измерений: НПВ до 30 кг, погрешность и (или) неопределенность (класс, разряд): Класс точности - средний | Класс точности - средний | Нет | 1767 | 15.04.2024 0:00:00 | 7 | 1767
000000038015 | Нет | 000000038015Поверка выезд | Поверка выезд | Весы электронные лабораторные | DX, DX-WP | 40879-09 | Диапазон измерений: НПВ до 60 кг, погрешность и (или) неопределенность (класс, разряд): Класс точности - высокий | Класс точности - высокий | Нет | 2013 | 15.04.2024 0:00:00 | 7 | 2013
000000038015 | Нет | 000000038015Поверка | Поверка | Весы электронные лабораторные | DX, DX-WP | 40879-09 | Диапазон измерений: НПВ до 60 кг, погрешность и (или) неопределенность (класс, разряд): Класс точности - высокий | Класс точности - высокий | Нет | 2013 | 15.04.2024 0:00:00 | 7 | 2013
000000038871 | Нет | 000000038871Поверка | Поверка | Весы электронные лабораторные | UW, UX | 58228-14 | Диапазон измерений: НПВ до 60 кг, погрешность и (или) неопределенность (класс, разряд): Класс точности - высокий | Класс точности - высокий | Нет | 2013 | 15.04.2024 0:00:00 | 7 | 2013
000000038871 | Нет | 000000038871Поверка выезд | Поверка выезд | Весы электронные лабораторные | UW, UX | 58228-14 | Диапазон измерений: НПВ до 60 кг, погрешность и (или) неопределенность (класс, разряд): Класс точности - высокий | Класс точности - высокий | Нет | 2013 | 15.04.2024 0:00:00 | 7 | 2013
000000039032 | Нет | 000000039032Поверка выезд | Поверка выезд | Весы электронные лабораторные | AUW, AUW-D, AUX, AUY | 57927-14 | Диапазон измерений: НПВ до 60 кг, погрешность и (или) неопределенность (класс, разряд): Класс точности - высокий | Класс точности - высокий | Нет | 2013 | 15.04.2024 0:00:00 | 7 | 2013
000000039032 | Нет | 000000039032Поверка | Поверка | Весы электронные лабораторные | AUW, AUW-D, AUX, AUY | 57927-14 | Диапазон измерений: НПВ до 60 кг, погрешность и (или) неопределенность (класс, разряд): Класс точности - высокий | Класс точности - высокий | Нет | 2013 | 15.04.2024 0:00:00 | 7 | 2013
000000039042 | Нет | 000000039042Поверка выезд | Поверка выезд | Весы электронные лабораторные | XE | 63123-16 | Диапазон измерений: НПВ до 30 кг, погрешность и (или) неопределенность (класс, разряд): Класс точности - средний | Класс точности - средний | Нет | 1767 | 15.04.2024 0:00:00 | 7 | 1767
000000039042 | Нет | 000000039042Поверка | Поверка | Весы электронные лабораторные | XE | 63123-16 | Диапазон измерений: НПВ до 30 кг, погрешность и (или) неопределенность (класс, разряд): Класс точности - средний | Класс точности - средний | Нет | 1767 | 15.04.2024 0:00:00 | 7 | 1767
000000039157 | Нет | 000000039157Поверка выезд | Поверка выезд | Весы электронные лабораторные | HCB | 60181-15 | Диапазон измерений: НПВ до 60 кг, погрешность и (или) неопределенность (класс, разряд): Класс точности - средний | Класс точности - средний | Нет | 948 | 01.01.2023 0:00:00 | 35 | 948
000000039157 | Нет | 000000039157Поверка | Поверка | Весы электронные лабораторные | HCB | 60181-15 | Диапазон измерений: НПВ до 60 кг, погрешность и (или) неопределенность (класс, разряд): Класс точности - средний | Класс точности - средний | Нет | 948 | 25.03.2024 0:00:00 | 35 | 948
000000039298 | Нет | 000000039298Поверка | Поверка | Весы электронные лабораторные | CBL, CBX/CBW | 59811-15 | Диапазон измерений: НПВ до 60 кг, погрешность и (или) неопределенность (класс, разряд): Класс точности - высокий | Класс точности - высокий | Нет | 2013 | 15.04.2024 0:00:00 | 7 | 2013
000000039298 | Нет | 000000039298Поверка выезд | Поверка выезд | Весы электронные лабораторные | CBL, CBX/CBW | 59811-15 | Диапазон измерений: НПВ до 60 кг, погрешность и (или) неопределенность (класс, разряд): Класс точности - высокий | Класс точности - высокий | Нет | 2013 | 15.04.2024 0:00:00 | 7 | 2013
000000039556 | Нет | 000000039556Поверка | Поверка | Весы электронные лабораторные | M-ER | 65811-16 | Диапазон измерений: НПВ до 60 кг, погрешность и (или) неопределенность (класс, разряд): Класс точности - высокий | Класс точности - высокий | Нет | 2013 | 15.04.2024 0:00:00 | 35 | 2013
000000039556 | Нет | 000000039556Поверка выезд | Поверка выезд | Весы электронные лабораторные | M-ER | 65811-16 | Диапазон измерений: НПВ до 60 кг, погрешность и (или) неопределенность (класс, разряд): Класс точности - высокий | Класс точности - высокий | Нет | 2013 | 15.04.2024 0:00:00 | 35 | 2013
000000039584 | Нет | 000000039584Поверка | Поверка | Весы электронные лабораторные | M-ER | 65811-16 | Диапазон измерений: НПВ до 30 кг, погрешность и (или) неопределенность (класс, разряд): Класс точности - средний | Класс точности - средний | Нет | 1767 | 15.04.2024 0:00:00 | 22 | 1767
000000039584 | Нет | 000000039584Поверка выезд | Поверка выезд | Весы электронные лабораторные | M-ER | 65811-16 | Диапазон измерений: НПВ до 30 кг, погрешность и (или) неопределенность (класс, разряд): Класс точности - средний | Класс точности - средний | Нет | 1767 | 15.04.2024 0:00:00 | 22 | 1767
000000039741 | Нет | 000000039741Поверка выезд | Поверка выезд | Весы электронные лабораторные | DX, DX-WP | 40879-09 | Диапазон измерений: НПВ до 5000 г, погрешность и (или) неопределенность (класс, разряд): Класс точности - специальный | Класс точности - специальный | Нет | 2499 | 15.04.2024 0:00:00 | 7 | 2499
000000039741 | Нет | 000000039741Поверка | Поверка | Весы электронные лабораторные | DX, DX-WP | 40879-09 | Диапазон измерений: НПВ до 5000 г, погрешность и (или) неопределенность (класс, разряд): Класс точности - специальный | Класс точности - специальный | Нет | 2499 | 15.04.2024 0:00:00 | 7 | 2499
000000039842 | Нет | 000000039842Поверка | Поверка | Весы электронные лабораторные | MW | 14805-00 | Диапазон измерений: НПВ до 60 кг, погрешность и (или) неопределенность (класс, разряд): Класс точности - высокий | Класс точности - высокий | Нет | 2013 | 15.04.2024 0:00:00 | 7 | 2013
000000039842 | Нет | 000000039842Поверка выезд | Поверка выезд | Весы электронные лабораторные | MW | 14805-00 | Диапазон измерений: НПВ до 60 кг, погрешность и (или) неопределенность (класс, разряд): Класс точности - высокий | Класс точности - высокий | Нет | 2013 | 15.04.2024 0:00:00 | 7 | 2013
000000039846 | Нет | 000000039846Поверка | Поверка | Весы электронные лабораторные | MW | 14805-00 | Диапазон измерений: НПВ до 5000 г, погрешность и (или) неопределенность (класс, разряд): Класс точности - специальный | Класс точности - специальный | Нет | 2499 | 15.04.2024 0:00:00 | 7 | 2499
000000039846 | Нет | 000000039846Поверка выезд | Поверка выезд | Весы электронные лабораторные | MW | 14805-00 | Диапазон измерений: НПВ до 5000 г, погрешность и (или) неопределенность (класс, разряд): Класс точности - специальный | Класс точности - специальный | Нет | 2499 | 15.04.2024 0:00:00 | 7 | 2499
000000040071 | Нет | 000000040071Поверка | Поверка | Весы электронные лабораторные | CBL, CBX/CBW | 59811-15 | Диапазон измерений: НПВ до 5000 г, погрешность и (или) неопределенность (класс, разряд): Класс точности - специальный | Класс точности - специальный | Нет | 2499 | 15.04.2024 0:00:00 | 7 | 2499
000000040071 | Нет | 000000040071Поверка выезд | Поверка выезд | Весы электронные лабораторные | CBL, CBX/CBW | 59811-15 | Диапазон измерений: НПВ до 5000 г, погрешность и (или) неопределенность (класс, разряд): Класс точности - специальный | Класс точности - специальный | Нет | 2499 | 15.04.2024 0:00:00 | 7 | 2499
000000041001 | Нет | 000000041001Поверка | Поверка | Весы электронные лабораторные | E 2000D | 14001-90 | Диапазон измерений: НПВ до 60 кг, погрешность и (или) неопределенность (класс, разряд): Класс точности - высокий | Класс точности - высокий | Нет | 2013 | 15.04.2024 0:00:00 | 7 | 2013
000000041001 | Нет | 000000041001Поверка выезд | Поверка выезд | Весы электронные лабораторные | E 2000D | 14001-90 | Диапазон измерений: НПВ до 60 кг, погрешность и (или) неопределенность (класс, разряд): Класс точности - высокий | Класс точности - высокий | Нет | 2013 | 15.04.2024 0:00:00 | 7 | 2013
000000041072 | Нет | 000000041072Поверка выезд | Поверка выезд | Весы электронные лабораторные | EL, ELB | 25373-03 | Диапазон измерений: НПВ до 60 кг, погрешность и (или) неопределенность (класс, разряд): Класс точности - высокий | Класс точности - высокий | Нет | 2013 | 15.04.2024 0:00:00 | 35 | 2013
000000041072 | Нет | 000000041072Поверка | Поверка | Весы электронные лабораторные | EL, ELB | 25373-03 | Диапазон измерений: НПВ до 60 кг, погрешность и (или) неопределенность (класс, разряд): Класс точности - высокий | Класс точности - высокий | Нет | 2013 | 15.04.2024 0:00:00 | 35 | 2013
000000041081 | Нет | 000000041081Поверка | Поверка | Весы электронные лабораторные | ALC 210.4 и ALC-6100.1 | 27344-04 | Диапазон измерений: НПВ до 5000 г, погрешность и (или) неопределенность (класс, разряд): Класс точности - специальный | Класс точности - специальный | Нет | 2499 | 15.04.2024 0:00:00 | 7 | 2499
000000041081 | Нет | 000000041081Поверка выезд | Поверка выезд | Весы электронные лабораторные | ALC 210.4 и ALC-6100.1 | 27344-04 | Диапазон измерений: НПВ до 5000 г, погрешность и (или) неопределенность (класс, разряд): Класс точности - специальный | Класс точности - специальный | Нет | 2499 | 15.04.2024 0:00:00 | 7 | 2499
000000041993 | Нет | 000000041993Поверка | Поверка | Весы электронные лабораторные | ATL | 36268-07 | Диапазон измерений: НПВ до 5000 г, погрешность и (или) неопределенность (класс, разряд): Класс точности - специальный | Класс точности - специальный | Нет | 2499 | 15.04.2024 0:00:00 | 35 | 2499
000000041993 | Нет | 000000041993Поверка выезд | Поверка выезд | Весы электронные лабораторные | ATL | 36268-07 | Диапазон измерений: НПВ до 5000 г, погрешность и (или) неопределенность (класс, разряд): Класс точности - специальный | Класс точности - специальный | Нет | 2499 | 15.04.2024 0:00:00 | 35 | 2499
000000042315 | Нет | 000000042315Поверка | Поверка | Весы электронные лабораторные | CP, GC, GP | 22356-02 | Диапазон измерений: НПВ до 60 кг, погрешность и (или) неопределенность (класс, разряд): Класс точности - высокий | Класс точности - высокий | Нет | 2013 | 15.04.2024 0:00:00 | 7 | 2013
000000042315 | Нет | 000000042315Поверка выезд | Поверка выезд | Весы электронные лабораторные | CP, GC, GP | 22356-02 | Диапазон измерений: НПВ до 60 кг, погрешность и (или) неопределенность (класс, разряд): Класс точности - высокий | Класс точности - высокий | Нет | 2013 | 15.04.2024 0:00:00 | 7 | 2013
000000042656 | Нет | 000000042656Поверка | Поверка | Весы электронные лабораторные | M-ER | 65811-16 | Диапазон измерений: НПВ до 30 кг, погрешность и (или) неопределенность (класс, разряд): Класс точности - средний | Класс точности - средний | Нет | 948 | 25.03.2024 0:00:00 | 7 | 948
000000042656 | Нет | 000000042656Поверка выезд | Поверка выезд | Весы электронные лабораторные | M-ER | 65811-16 | Диапазон измерений: НПВ до 30 кг, погрешность и (или) неопределенность (класс, разряд): Класс точности - средний | Класс точности - средний | Нет | 948 | 01.01.2023 0:00:00 | 7 | 948
000000044088 | Нет | 000000044088Поверка | Поверка | Весы электронные лабораторные | ALC | 29912-05 | Диапазон измерений: НПВ до 60 кг, погрешность и (или) неопределенность (класс, разряд): Класс точности - высокий | Класс точности - высокий | Нет | 2013 | 15.04.2024 0:00:00 | 35 | 2013
000000044088 | Нет | 000000044088Поверка выезд | Поверка выезд | Весы электронные лабораторные | ALC | 29912-05 | Диапазон измерений: НПВ до 60 кг, погрешность и (или) неопределенность (класс, разряд): Класс точности - высокий | Класс точности - высокий | Нет | 2013 | 15.04.2024 0:00:00 | 35 | 2013
000000044200 | Нет | 000000044200Поверка | Поверка | Весы электронные лабораторные | ALC 210.4 и ALC-6100.1 | 27344-04 | Диапазон измерений: НПВ до 60 кг, погрешность и (или) неопределенность (класс, разряд): Класс точности - высокий | Класс точности - высокий | Нет | 2013 | 15.04.2024 0:00:00 | 7 | 2013
000000044200 | Нет | 000000044200Поверка выезд | Поверка выезд | Весы электронные лабораторные | ALC 210.4 и ALC-6100.1 | 27344-04 | Диапазон измерений: НПВ до 60 кг, погрешность и (или) неопределенность (класс, разряд): Класс точности - высокий | Класс точности - высокий | Нет | 2013 | 15.04.2024 0:00:00 | 7 | 2013
000000044227 | Нет | 000000044227Поверка | Поверка | Весы электронные лабораторные | ALC | 29912-05 | Диапазон измерений: НПВ до 5000 г, погрешность и (или) неопределенность (класс, разряд): Класс точности - специальный | Класс точности - специальный | Нет | 2499 | 15.04.2024 0:00:00 | 7 | 2499
000000044227 | Нет | 000000044227Поверка выезд | Поверка выезд | Весы электронные лабораторные | ALC | 29912-05 | Диапазон измерений: НПВ до 5000 г, погрешность и (или) неопределенность (класс, разряд): Класс точности - специальный | Класс точности - специальный | Нет | 2499 | 15.04.2024 0:00:00 | 7 | 2499
000000045105 | Нет | 000000045105Поверка | Поверка | Весы электронные лабораторные | HCB | 60181-15 | Диапазон измерений: НПВ до 5000 г, погрешность и (или) неопределенность (класс, разряд): Класс точности - специальный | Класс точности - специальный | Нет | 2499 | 15.04.2024 0:00:00 | 7 | 2499
000000045105 | Нет | 000000045105Поверка выезд | Поверка выезд | Весы электронные лабораторные | HCB | 60181-15 | Диапазон измерений: НПВ до 5000 г, погрешность и (или) неопределенность (класс, разряд): Класс точности - специальный | Класс точности - специальный | Нет | 2499 | 15.04.2024 0:00:00 | 7 | 2499
000000047087 | Нет | 000000047087Поверка выезд | Поверка выезд | Весы электронные лабораторные | ALC 210.4 | 28098-04 | Диапазон измерений: НПВ до 5000 г, погрешность и (или) неопределенность (класс, разряд): Класс точности - специальный | Класс точности - специальный | Нет | 2499 | 15.04.2024 0:00:00 | 7 | 2499
000000047087 | Нет | 000000047087Поверка | Поверка | Весы электронные лабораторные | ALC 210.4 | 28098-04 | Диапазон измерений: НПВ до 5000 г, погрешность и (или) неопределенность (класс, разряд): Класс точности - специальный | Класс точности - специальный | Нет | 2499 | 15.04.2024 0:00:00 | 7 | 2499
000000047543 | Нет | 000000047543Поверка | Поверка | Весы электронные лабораторные | MW, MWII, MWP | 71685-18 |  |  | Нет | 2013 | 15.04.2024 0:00:00 | 35 | 2013
000000047543 | Нет | 000000047543Поверка выезд | Поверка выезд | Весы электронные лабораторные | MW, MWII, MWP | 71685-18 |  |  | Нет | 2013 | 15.04.2024 0:00:00 | 35 | 2013
000000047545 | Нет | 000000047545Поверка | Поверка | Весы электронные лабораторные | CP, GC, GP | 22356-02 | Диапазон измерений: НПВ до 5000 г, погрешность и (или) неопределенность (класс, разряд): Класс точности - специальный | Класс точности - специальный | Нет | 2499 | 15.04.2024 0:00:00 | 7 | 2499
000000047545 | Нет | 000000047545Поверка выезд | Поверка выезд | Весы электронные лабораторные | CP, GC, GP | 22356-02 | Диапазон измерений: НПВ до 5000 г, погрешность и (или) неопределенность (класс, разряд): Класс точности - специальный | Класс точности - специальный | Нет | 2499 | 15.04.2024 0:00:00 | 7 | 2499
000000047984 | Нет | 000000047984Поверка | Поверка | Весы электронные лабораторные | AW, AX, AY | 22612-08 |  |  | Нет | 2499 | 15.04.2024 0:00:00 | 35 | 2499
000000047984 | Нет | 000000047984Поверка выезд | Поверка выезд | Весы электронные лабораторные | AW, AX, AY | 22612-08 |  |  | Нет | 2499 | 15.04.2024 0:00:00 | 35 | 2499
000000048323 | Нет | 000000048323Поверка | Поверка | Весы электронные лабораторные | DL | 34157-07 |  |  | Нет | 2013 | 15.04.2024 0:00:00 | 7 | 2013
000000048323 | Нет | 000000048323Поверка выезд | Поверка выезд | Весы электронные лабораторные | DL | 34157-07 |  |  | Нет | 2013 | 15.04.2024 0:00:00 | 7 | 2013
000000049345 | Нет | 000000049345Поверка | Поверка | Весы электронные лабораторные | GK, GW, GP, GD, GC | 39109-08 |  |  | Нет | 2013 | 15.04.2024 0:00:00 | 7 | 2013
000000049345 | Нет | 000000049345Поверка выезд | Поверка выезд | Весы электронные лабораторные | GK, GW, GP, GD, GC | 39109-08 |  |  | Нет | 2013 | 15.04.2024 0:00:00 | 7 | 2013
000000050337 | Нет | 000000050337Поверка | Поверка | Весы электронные лабораторные | LA | 18052-98 |  |  | Нет | 2499 | 15.04.2024 0:00:00 | 7 | 2499
000000050337 | Нет | 000000050337Поверка выезд | Поверка выезд | Весы электронные лабораторные | LA | 18052-98 |  |  | Нет | 2499 | 15.04.2024 0:00:00 | 7 | 2499
000000050503 | Нет | 000000050503Поверка | Поверка | Весы электронные лабораторные | CUX/CUW | 58663-14 | Диапазон измерений: в соответствии со описанием типа, погрешность и (или) неопределенность (класс, разряд): класс точности специальный | класс точности специальный | Нет | 2499 | 15.04.2024 0:00:00 | 7 | 2499
000000050503 | Нет | 000000050503Поверка выезд | Поверка выезд | Весы электронные лабораторные | CUX/CUW | 58663-14 | Диапазон измерений: в соответствии со описанием типа, погрешность и (или) неопределенность (класс, разряд): класс точности специальный | класс точности специальный | Нет | 2499 | 15.04.2024 0:00:00 | 7 | 2499
000000050845 | Нет | 000000050845Поверка выезд | Поверка выезд | Весы электронные лабораторные | GD252, GE212, GE412, GE1302, GE2101, GE2102, GM6101, GE512-0CE | 32372-06 |  |  | Нет | 2499 | 15.04.2024 0:00:00 | 7 | 2499
000000050845 | Нет | 000000050845Поверка | Поверка | Весы электронные лабораторные | GD252, GE212, GE412, GE1302, GE2101, GE2102, GM6101, GE512-0CE | 32372-06 |  |  | Нет | 2499 | 15.04.2024 0:00:00 | 7 | 2499
000000052252 | Нет | 000000052252Поверка | Поверка | Весы электронные лабораторные | CP | 43307-09 | Диапазон измерений: в соответствии с описанием типа, погрешность и (или) неопределенность (класс, разряд): класс точности - специальный | класс точности - специальный | Нет | 2499 | 15.04.2024 0:00:00 | 7 | 2499
000000052252 | Нет | 000000052252Поверка выезд | Поверка выезд | Весы электронные лабораторные | CP | 43307-09 | Диапазон измерений: в соответствии с описанием типа, погрешность и (или) неопределенность (класс, разряд): класс точности - специальный | класс точности - специальный | Нет | 2499 | 15.04.2024 0:00:00 | 7 | 2499
000000015501 | Нет | 000000015501Поверка | Поверка | Весы электронные лабораторные 4-го класса | ВЛЭ 134-М | 11755-92 | Диапазон измерений: НПВ до 60 кг, погрешность и (или) неопределенность (класс, разряд): Класс точности - высокий | Класс точности - высокий | Нет | 2013 | 15.04.2024 0:00:00 | 7 | 2013
000000015501 | Нет | 000000015501Поверка выезд | Поверка выезд | Весы электронные лабораторные 4-го класса | ВЛЭ 134-М | 11755-92 | Диапазон измерений: НПВ до 60 кг, погрешность и (или) неопределенность (класс, разряд): Класс точности - высокий | Класс точности - высокий | Нет | 2013 | 15.04.2024 0:00:00 | 7 | 2013
000000042899 | Нет | 000000042899Поверка | Поверка | Весы электронные лабораторные неавтоматического действия | XPR | 70643-18 | Диапазон измерений: НПВ до 5000 г, погрешность и (или) неопределенность (класс, разряд): Класс точности - специальный | Класс точности - специальный | Нет | 2499 | 15.04.2024 0:00:00 | 7 | 2499
000000042899 | Нет | 000000042899Поверка выезд | Поверка выезд | Весы электронные лабораторные неавтоматического действия | XPR | 70643-18 | Диапазон измерений: НПВ до 5000 г, погрешность и (или) неопределенность (класс, разряд): Класс точности - специальный | Класс точности - специальный | Нет | 2499 | 15.04.2024 0:00:00 | 7 | 2499
000000049609 | Нет | 000000049609Поверка | Поверка | Весы электронные лабораторные неавтоматического действия | X | 60903-15 | Диапазон измерений: В соответствии с описанием типа, погрешность и (или) неопределенность (класс, разряд): Класс точности высокий | Класс точности высокий | Нет | 2013 | 15.04.2024 0:00:00 | 7 | 2013
000000049609 | Нет | 000000049609Поверка выезд | Поверка выезд | Весы электронные лабораторные неавтоматического действия | X | 60903-15 | Диапазон измерений: В соответствии с описанием типа, погрешность и (или) неопределенность (класс, разряд): Класс точности высокий | Класс точности высокий | Нет | 2013 | 15.04.2024 0:00:00 | 7 | 2013
000000002189 | Нет | 000000002189Калибровка | Калибровка | ВЕСЫ ЭЛЕКТРОННЫЕ МЕДИЦИНСКИЕ |  | <> |  |  | Нет | 1008 | 01.01.2023 0:00:00 | 7 | 1008
000000002189 | Нет | 000000002189Калибровка выезд | Калибровка выезд | ВЕСЫ ЭЛЕКТРОННЫЕ МЕДИЦИНСКИЕ |  | <> |  |  | Нет | 1008 | 01.01.2023 0:00:00 | 7 | 1008
000000037818 | Нет | 000000037818Поверка выезд | Поверка выезд | Весы электронные медицинские | ВЭМ-150-\Масса-К\ | 16720-09 | Диапазон измерений: НПВ от 30 кг до 150 кг, погрешность и (или) неопределенность (класс, разряд): Класс точности - средний | Класс точности - средний | Нет | 1350 | 01.01.2023 0:00:00 | 7 | 1350
000000037818 | Нет | 000000037818Поверка | Поверка | Весы электронные медицинские | ВЭМ-150-\Масса-К\ | 16720-09 | Диапазон измерений: НПВ от 30 кг до 150 кг, погрешность и (или) неопределенность (класс, разряд): Класс точности - средний | Класс точности - средний | Нет | 1350 | 25.03.2024 0:00:00 | 7 | 1350
000000039591 | Нет | 000000039591Поверка | Поверка | Весы электронные медицинские | seca 703, seca 763, seca 780, seca 719, seca 769, seca 284, seca 285, seca 813, seca 869, seca 874, seca 876 | 50695-12 | Диапазон измерений: НПВ от 150 кг до 600 кг, погрешность и (или) неопределенность (класс, разряд): Класс точности - средний | Класс точности - средний | Нет | 1599 | 15.04.2024 0:00:00 | 7 | 1599
000000039591 | Нет | 000000039591Поверка выезд | Поверка выезд | Весы электронные медицинские | seca 703, seca 763, seca 780, seca 719, seca 769, seca 284, seca 285, seca 813, seca 869, seca 874, seca 876 | 50695-12 | Диапазон измерений: НПВ от 150 кг до 600 кг, погрешность и (или) неопределенность (класс, разряд): Класс точности - средний | Класс точности - средний | Нет | 1599 | 15.04.2024 0:00:00 | 7 | 1599
000000040620 | Нет | 000000040620Поверка выезд | Поверка выезд | Весы электронные медицинские | seca 334, seca 354, seca 374, seca 383, seca 727, seca 728 | 22348-12 | Диапазон измерений: НПВ до 30 кг, погрешность и (или) неопределенность (класс, разряд): Класс точности - средний | Класс точности - средний | Нет | 858 | 15.04.2024 0:00:00 | 7 | 858
000000040620 | Нет | 000000040620Поверка | Поверка | Весы электронные медицинские | seca 334, seca 354, seca 374, seca 383, seca 727, seca 728 | 22348-12 | Диапазон измерений: НПВ до 30 кг, погрешность и (или) неопределенность (класс, разряд): Класс точности - средний | Класс точности - средний | Нет | 858 | 15.04.2024 0:00:00 | 7 | 858
000000040937 | Нет | 000000040937Поверка | Поверка | Весы электронные медицинские | SECA 634, 644, 664, 703, 763, 766, 767, 770, 780, 781, 782, 798, 880, 881, 882 | 22347-06 | Диапазон измерений: НПВ от 30 кг до 150 кг, погрешность и (или) неопределенность (класс, разряд): Класс точности - средний | Класс точности - средний | Нет | 1350 | 25.03.2024 0:00:00 | 7 | 1350
000000040937 | Нет | 000000040937Поверка выезд | Поверка выезд | Весы электронные медицинские | SECA 634, 644, 664, 703, 763, 766, 767, 770, 780, 781, 782, 798, 880, 881, 882 | 22347-06 | Диапазон измерений: НПВ от 30 кг до 150 кг, погрешность и (или) неопределенность (класс, разряд): Класс точности - средний | Класс точности - средний | Нет | 1350 | 01.01.2023 0:00:00 | 7 | 1350
000000042317 | Нет | 000000042317Поверка | Поверка | Весы электронные медицинские | ВЭМ-150-\Масса-К\ | 16720-04 | Диапазон измерений: НПВ от 30 кг до 150 кг, погрешность и (или) неопределенность (класс, разряд): Класс точности - средний | Класс точности - средний | Нет | 1350 | 25.03.2024 0:00:00 | 7 | 1350
000000042317 | Нет | 000000042317Поверка выезд | Поверка выезд | Весы электронные медицинские | ВЭМ-150-\Масса-К\ | 16720-04 | Диапазон измерений: НПВ от 30 кг до 150 кг, погрешность и (или) неопределенность (класс, разряд): Класс точности - средний | Класс точности - средний | Нет | 1350 | 01.01.2023 0:00:00 | 7 | 1350
000000045098 | Нет | 000000045098Поверка выезд | Поверка выезд | Весы электронные медицинские | ВЭМ-150-\Масса-К\ | 16720-14 | Диапазон измерений: НПВ от 30 кг до 150 кг, погрешность и (или) неопределенность (класс, разряд): Класс точности - средний | Класс точности - средний | Нет | 1350 | 01.01.2023 0:00:00 | 7 | 1350
000000045098 | Нет | 000000045098Поверка | Поверка | Весы электронные медицинские | ВЭМ-150-\Масса-К\ | 16720-14 | Диапазон измерений: НПВ от 30 кг до 150 кг, погрешность и (или) неопределенность (класс, разряд): Класс точности - средний | Класс точности - средний | Нет | 1350 | 25.03.2024 0:00:00 | 7 | 1350
000000045763 | Нет | 000000045763Поверка | Поверка | Весы электронные медицинские | seca 954, seca 952 | 50693-12 | Диапазон измерений: НПВ от 150 кг до 600 кг, погрешность и (или) неопределенность (класс, разряд): Класс точности - средний | Класс точности - средний | Нет | 1599 | 15.04.2024 0:00:00 | 7 | 1599
000000045763 | Нет | 000000045763Поверка выезд | Поверка выезд | Весы электронные медицинские | seca 954, seca 952 | 50693-12 | Диапазон измерений: НПВ от 150 кг до 600 кг, погрешность и (или) неопределенность (класс, разряд): Класс точности - средний | Класс точности - средний | Нет | 1599 | 15.04.2024 0:00:00 | 7 | 1599
000000052812 | Нет | 000000052812Поверка | Поверка | Весы электронные медицинские | seca 984 | 22351-12 |  |  | Нет | 1599 | 15.04.2024 0:00:00 | 7 | 1599
000000052812 | Нет | 000000052812Поверка выезд | Поверка выезд | Весы электронные медицинские | seca 984 | 22351-12 |  |  | Нет | 1599 | 15.04.2024 0:00:00 | 7 | 1599
000000053561 | Нет | 000000053561Поверка выезд | Поверка выезд | Весы электронные медицинские | seca 634, seca 644, seca 664, seca 684 | 50694-12 |  |  | Нет | 1599 | 15.04.2024 0:00:00 | 7 | 1599
000000053561 | Нет | 000000053561Поверка | Поверка | Весы электронные медицинские | seca 634, seca 644, seca 664, seca 684 | 50694-12 |  |  | Нет | 1599 | 15.04.2024 0:00:00 | 7 | 1599
000000038333 | Нет | 000000038333Поверка | Поверка | Весы электронные медицинские настольные | ВЭНМ-15 | 12478-96 | Диапазон измерений: НПВ до 30 кг, погрешность и (или) неопределенность (класс, разряд): Класс точности - средний | Класс точности - средний | Нет | 858 | 15.04.2024 0:00:00 | 7 | 858
000000038333 | Нет | 000000038333Поверка выезд | Поверка выезд | Весы электронные медицинские настольные | ВЭНМ-15 | 12478-96 | Диапазон измерений: НПВ до 30 кг, погрешность и (или) неопределенность (класс, разряд): Класс точности - средний | Класс точности - средний | Нет | 858 | 15.04.2024 0:00:00 | 7 | 858
000000020951 | Нет | 000000020951Поверка | Поверка | Весы электронные напольные | DL, AS, A | 14801-95 | Диапазон измерений: НПВ до 30 кг, погрешность и (или) неопределенность (класс, разряд): Класс точности - средний | Класс точности - средний | Нет | 948 | 25.03.2024 0:00:00 | 7 | 948
000000020951 | Нет | 000000020951Поверка выезд | Поверка выезд | Весы электронные напольные | DL, AS, A | 14801-95 | Диапазон измерений: НПВ до 30 кг, погрешность и (или) неопределенность (класс, разряд): Класс точности - средний | Класс точности - средний | Нет | 948 | 01.01.2023 0:00:00 | 7 | 948
000000034799 | Нет | 000000034799Поверка выезд | Поверка выезд | Весы электронные напольные | DL, DB-H, ND, BW, EB, PB | 59810-15 | Диапазон измерений: НПВ от 30 кг до 150 кг, погрешность и (или) неопределенность (класс, разряд): Класс точности - средний | Класс точности - средний | Нет | 1350 | 01.01.2023 0:00:00 | 35 | 1350
000000034799 | Нет | 000000034799Поверка | Поверка | Весы электронные напольные | DL, DB-H, ND, BW, EB, PB | 59810-15 | Диапазон измерений: НПВ от 30 кг до 150 кг, погрешность и (или) неопределенность (класс, разряд): Класс точности - средний | Класс точности - средний | Нет | 1350 | 25.03.2024 0:00:00 | 35 | 1350
000000035310 | Нет | 000000035310Поверка | Поверка | Весы электронные напольные | DL, AS, A | 14801-95 | Диапазон измерений: НПВ от 30 кг до 150 кг, погрешность и (или) неопределенность (класс, разряд): Класс точности - средний | Класс точности - средний | Нет | 1350 | 25.03.2024 0:00:00 | 7 | 1350
000000035310 | Нет | 000000035310Поверка выезд | Поверка выезд | Весы электронные напольные | DL, AS, A | 14801-95 | Диапазон измерений: НПВ от 30 кг до 150 кг, погрешность и (или) неопределенность (класс, разряд): Класс точности - средний | Класс точности - средний | Нет | 1350 | 01.01.2023 0:00:00 | 7 | 1350
000000036974 | Нет | 000000036974Поверка выезд | Поверка выезд | Весы электронные напольные | HD | 65055-16 | Диапазон измерений: НПВ от 150 кг до 600 кг, погрешность и (или) неопределенность (класс, разряд): Класс точности - средний | Класс точности - средний | Нет | 1599 | 15.04.2024 0:00:00 | 7 | 1599
000000036974 | Нет | 000000036974Поверка | Поверка | Весы электронные напольные | HD | 65055-16 | Диапазон измерений: НПВ от 150 кг до 600 кг, погрешность и (или) неопределенность (класс, разряд): Класс точности - средний | Класс точности - средний | Нет | 1599 | 15.04.2024 0:00:00 | 7 | 1599
000000042676 | Нет | 000000042676Поверка выезд | Поверка выезд | Весы электронные напольные | DL, DB-H, ND, BW, EB, PB | 59810-15 | Диапазон измерений: НПВ от 150 кг до 600 кг, погрешность и (или) неопределенность (класс, разряд): Класс точности - средний | Класс точности - средний | Нет | 1599 | 15.04.2024 0:00:00 | 7 | 1599
000000042676 | Нет | 000000042676Поверка | Поверка | Весы электронные напольные | DL, DB-H, ND, BW, EB, PB | 59810-15 | Диапазон измерений: НПВ от 150 кг до 600 кг, погрешность и (или) неопределенность (класс, разряд): Класс точности - средний | Класс точности - средний | Нет | 1599 | 15.04.2024 0:00:00 | 7 | 1599
000000045044 | Нет | 000000045044Поверка | Поверка | Весы электронные напольные | HD | 65055-16 | Диапазон измерений: НПВ от 30 кг до 150 кг, погрешность и (или) неопределенность (класс, разряд): Класс точности - средний | Класс точности - средний | Нет | 1350 | 25.03.2024 0:00:00 | 7 | 1350
000000045044 | Нет | 000000045044Поверка выезд | Поверка выезд | Весы электронные напольные | HD | 65055-16 | Диапазон измерений: НПВ от 30 кг до 150 кг, погрешность и (или) неопределенность (класс, разряд): Класс точности - средний | Класс точности - средний | Нет | 1350 | 01.01.2023 0:00:00 | 7 | 1350
000000015694 | Нет | 000000015694Поверка | Поверка | Весы электронные настольные | МК | 26646-08 | Диапазон измерений: НПВ до 30 кг, погрешность и (или) неопределенность (класс, разряд): Класс точности - средний | Класс точности - средний | Нет | 948 | 25.03.2024 0:00:00 | 7 | 948
000000015694 | Нет | 000000015694Поверка выезд | Поверка выезд | Весы электронные настольные | МК | 26646-08 | Диапазон измерений: НПВ до 30 кг, погрешность и (или) неопределенность (класс, разряд): Класс точности - средний | Класс точности - средний | Нет | 948 | 01.01.2023 0:00:00 | 7 | 948
000000034001 | Нет | 000000034001Поверка выезд | Поверка выезд | Весы электронные настольные | МК-15.2-А20 | 26646-08 | Диапазон измерений: НПВ до 30 кг, погрешность и (или) неопределенность (класс, разряд): Класс точности - средний | Класс точности - средний | Нет | 948 | 01.01.2023 0:00:00 | 7 | 948
000000034001 | Нет | 000000034001Поверка | Поверка | Весы электронные настольные | МК-15.2-А20 | 26646-08 | Диапазон измерений: НПВ до 30 кг, погрешность и (или) неопределенность (класс, разряд): Класс точности - средний | Класс точности - средний | Нет | 948 | 25.03.2024 0:00:00 | 7 | 948
000000034035 | Нет | 000000034035Поверка выезд | Поверка выезд | Весы электронные настольные | МК | 55369-13 | Диапазон измерений: НПВ от 30 кг до 150 кг, погрешность и (или) неопределенность (класс, разряд): Класс точности - средний | Класс точности - средний | Нет | 1350 | 01.01.2023 0:00:00 | 35 | 1350
000000034035 | Нет | 000000034035Поверка | Поверка | Весы электронные настольные | МК | 55369-13 | Диапазон измерений: НПВ от 30 кг до 150 кг, погрешность и (или) неопределенность (класс, разряд): Класс точности - средний | Класс точности - средний | Нет | 1350 | 25.03.2024 0:00:00 | 35 | 1350
000000034208 | Нет | 000000034208Поверка выезд | Поверка выезд | Весы электронные настольные | МК | 55369-13 | Диапазон измерений: НПВ до 30 кг, погрешность и (или) неопределенность (класс, разряд): Класс точности - средний | Класс точности - средний | Нет | 858 | 15.04.2024 0:00:00 | 7 | 858
000000034208 | Нет | 000000034208Поверка | Поверка | Весы электронные настольные | МК | 55369-13 | Диапазон измерений: НПВ до 30 кг, погрешность и (или) неопределенность (класс, разряд): Класс точности - средний | Класс точности - средний | Нет | 858 | 15.04.2024 0:00:00 | 7 | 858
000000034506 | Нет | 000000034506Поверка выезд | Поверка выезд | Весы электронные настольные | МК | 26646-08 | Диапазон измерений: НПВ до 30 кг, погрешность и (или) неопределенность (класс, разряд): Класс точности - средний | Класс точности - средний | Нет | 858 | 15.04.2024 0:00:00 | 7 | 858
000000034506 | Нет | 000000034506Поверка | Поверка | Весы электронные настольные | МК | 26646-08 | Диапазон измерений: НПВ до 30 кг, погрешность и (или) неопределенность (класс, разряд): Класс точности - средний | Класс точности - средний | Нет | 858 | 15.04.2024 0:00:00 | 7 | 858
000000036470 | Нет | 000000036470Поверка | Поверка | Весы электронные настольные | МК-15.2-А22 | 26646-04 | Диапазон измерений: НПВ до 30 кг, погрешность и (или) неопределенность (класс, разряд): Класс точности - средний | Класс точности - средний | Нет | 948 | 25.03.2024 0:00:00 | 7 | 948
000000036470 | Нет | 000000036470Поверка выезд | Поверка выезд | Весы электронные настольные | МК-15.2-А22 | 26646-04 | Диапазон измерений: НПВ до 30 кг, погрешность и (или) неопределенность (класс, разряд): Класс точности - средний | Класс точности - средний | Нет | 948 | 01.01.2023 0:00:00 | 7 | 948
000000036898 | Нет | 000000036898Поверка выезд | Поверка выезд | Весы электронные настольные | SWN | 65054-16 | Диапазон измерений: НПВ до 30 кг, погрешность и (или) неопределенность (класс, разряд): Класс точности - средний | Класс точности - средний | Нет | 948 | 01.01.2023 0:00:00 | 7 | 948
000000036898 | Нет | 000000036898Поверка | Поверка | Весы электронные настольные | SWN | 65054-16 | Диапазон измерений: НПВ до 30 кг, погрешность и (или) неопределенность (класс, разряд): Класс точности - средний | Класс точности - средний | Нет | 948 | 25.03.2024 0:00:00 | 7 | 948
000000037349 | Нет | 000000037349Поверка выезд | Поверка выезд | Весы электронные настольные | SWN | 65054-16 | Диапазон измерений: НПВ до 30 кг, погрешность и (или) неопределенность (класс, разряд): Класс точности - средний | Класс точности - средний | Нет | 948 | 01.01.2023 0:00:00 | 7 | 948
000000037349 | Нет | 000000037349Поверка | Поверка | Весы электронные настольные | SWN | 65054-16 | Диапазон измерений: НПВ до 30 кг, погрешность и (или) неопределенность (класс, разряд): Класс точности - средний | Класс точности - средний | Нет | 948 | 25.03.2024 0:00:00 | 7 | 948
000000040478 | Нет | 000000040478Поверка | Поверка | Весы электронные настольные | SWN | 65054-16 | Диапазон измерений: НПВ до 30 кг, погрешность и (или) неопределенность (класс, разряд): Класс точности - средний | Класс точности - средний | Нет | 858 | 15.04.2024 0:00:00 | 7 | 858
000000040478 | Нет | 000000040478Поверка выезд | Поверка выезд | Весы электронные настольные | SWN | 65054-16 | Диапазон измерений: НПВ до 30 кг, погрешность и (или) неопределенность (класс, разряд): Класс точности - средний | Класс точности - средний | Нет | 858 | 15.04.2024 0:00:00 | 7 | 858
000000042399 | Нет | 000000042399Поверка | Поверка | Весы электронные настольные | МК | 55369-13 | Диапазон измерений: НПВ до 30 кг, погрешность и (или) неопределенность (класс, разряд): Класс точности - средний | Класс точности - средний | Нет | 948 | 25.03.2024 0:00:00 | 35 | 948
000000042399 | Нет | 000000042399Поверка выезд | Поверка выезд | Весы электронные настольные | МК | 55369-13 | Диапазон измерений: НПВ до 30 кг, погрешность и (или) неопределенность (класс, разряд): Класс точности - средний | Класс точности - средний | Нет | 948 | 01.01.2023 0:00:00 | 35 | 948
000000044386 | Нет | 000000044386Поверка | Поверка | Весы электронные настольные | МК | 26646-04 | Диапазон измерений: НПВ до 30 кг, погрешность и (или) неопределенность (класс, разряд): Класс точности - средний | Класс точности - средний | Нет | 948 | 25.03.2024 0:00:00 | 7 | 948
000000044386 | Нет | 000000044386Поверка выезд | Поверка выезд | Весы электронные настольные | МК | 26646-04 | Диапазон измерений: НПВ до 30 кг, погрешность и (или) неопределенность (класс, разряд): Класс точности - средний | Класс точности - средний | Нет | 948 | 01.01.2023 0:00:00 | 7 | 948
000000034068 | Нет | 000000034068Поверка | Поверка | Весы электронные настольные для новорожденных и детей до полутора лет | ВЭНд-01-"Малыш"-15-С-5-А-Рм | 22772-12 | Диапазон измерений: НПВ до 30 кг, погрешность и (или) неопределенность (класс, разряд): Класс точности - средний | Класс точности - средний | Нет | 858 | 15.04.2024 0:00:00 | 7 | 858
000000034068 | Нет | 000000034068Поверка выезд | Поверка выезд | Весы электронные настольные для новорожденных и детей до полутора лет | ВЭНд-01-"Малыш"-15-С-5-А-Рм | 22772-12 | Диапазон измерений: НПВ до 30 кг, погрешность и (или) неопределенность (класс, разряд): Класс точности - средний | Класс точности - средний | Нет | 858 | 15.04.2024 0:00:00 | 7 | 858
000000042439 | Нет | 000000042439Поверка | Поверка | Весы электронные настольные для новорожденных и детей до полутора лет | ВЭНд-01-\Малыш\ | 22772-02 | Диапазон измерений: НПВ до 30 кг, погрешность и (или) неопределенность (класс, разряд): Класс точности - средний | Класс точности - средний | Нет | 858 | 15.04.2024 0:00:00 | 7 | 858
000000042439 | Нет | 000000042439Поверка выезд | Поверка выезд | Весы электронные настольные для новорожденных и детей до полутора лет | ВЭНд-01-\Малыш\ | 22772-02 | Диапазон измерений: НПВ до 30 кг, погрешность и (или) неопределенность (класс, разряд): Класс точности - средний | Класс точности - средний | Нет | 858 | 15.04.2024 0:00:00 | 7 | 858
000000042440 | Нет | 000000042440Поверка выезд | Поверка выезд | Весы электронные настольные для новорожденных и детей до полутора лет | ВЭНд-01-\Малыш\ | 22772-02 | Диапазон измерений: НПВ до 30 кг, погрешность и (или) неопределенность (класс, разряд): Класс точности - средний | Класс точности - средний | Нет | 948 | 01.01.2023 0:00:00 | 7 | 948
000000042440 | Нет | 000000042440Поверка | Поверка | Весы электронные настольные для новорожденных и детей до полутора лет | ВЭНд-01-\Малыш\ | 22772-02 | Диапазон измерений: НПВ до 30 кг, погрешность и (или) неопределенность (класс, разряд): Класс точности - средний | Класс точности - средний | Нет | 948 | 25.03.2024 0:00:00 | 7 | 948
000000044714 | Нет | 000000044714Поверка | Поверка | Весы электронные настольные для новорожденных и детей до полутора лет | ВЭНд-01-\Малыш\ | 22772-12 | Диапазон измерений: НПВ до 30 кг, погрешность и (или) неопределенность (класс, разряд): Класс точности - средний | Класс точности - средний | Нет | 948 | 25.03.2024 0:00:00 | 7 | 948
000000044714 | Нет | 000000044714Поверка выезд | Поверка выезд | Весы электронные настольные для новорожденных и детей до полутора лет | ВЭНд-01-\Малыш\ | 22772-12 | Диапазон измерений: НПВ до 30 кг, погрешность и (или) неопределенность (класс, разряд): Класс точности - средний | Класс точности - средний | Нет | 948 | 01.01.2023 0:00:00 | 7 | 948
000000045346 | Нет | 000000045346Поверка | Поверка | Весы электронные настольные для новорожденных и детей до полутора лет | ВЭНд-01-\Малыш\ | 22772-07 | Диапазон измерений: НПВ до 30 кг, погрешность и (или) неопределенность (класс, разряд): Класс точности - средний | Класс точности - средний | Нет | 948 | 25.03.2024 0:00:00 | 7 | 948
000000045346 | Нет | 000000045346Поверка выезд | Поверка выезд | Весы электронные настольные для новорожденных и детей до полутора лет | ВЭНд-01-\Малыш\ | 22772-07 | Диапазон измерений: НПВ до 30 кг, погрешность и (или) неопределенность (класс, разряд): Класс точности - средний | Класс точности - средний | Нет | 948 | 01.01.2023 0:00:00 | 7 | 948
000000045458 | Нет | 000000045458Поверка выезд | Поверка выезд | Весы электронные настольные для новорожденных и детей до полутора лет | ВЭНд-01-\Малыш\ | 22772-07 | Диапазон измерений: НПВ до 30 кг, погрешность и (или) неопределенность (класс, разряд): Класс точности - средний | Класс точности - средний | Нет | 858 | 15.04.2024 0:00:00 | 7 | 858
000000045458 | Нет | 000000045458Поверка | Поверка | Весы электронные настольные для новорожденных и детей до полутора лет | ВЭНд-01-\Малыш\ | 22772-07 | Диапазон измерений: НПВ до 30 кг, погрешность и (или) неопределенность (класс, разряд): Класс точности - средний | Класс точности - средний | Нет | 858 | 15.04.2024 0:00:00 | 7 | 858
000000045792 | Нет | 000000045792Поверка | Поверка | Весы электронные настольные для новорожденных и детей до полутора лет | ВЭНд-01-\Малыш\ | 22772-02 | Диапазон измерений: НПВ от 30 кг до 150 кг, погрешность и (или) неопределенность (класс, разряд): Класс точности - средний | Класс точности - средний | Нет | 1350 | 25.03.2024 0:00:00 | 7 | 1350
000000045792 | Нет | 000000045792Поверка выезд | Поверка выезд | Весы электронные настольные для новорожденных и детей до полутора лет | ВЭНд-01-\Малыш\ | 22772-02 | Диапазон измерений: НПВ от 30 кг до 150 кг, погрешность и (или) неопределенность (класс, разряд): Класс точности - средний | Класс точности - средний | Нет | 1350 | 01.01.2023 0:00:00 | 7 | 1350
000000036688 | Нет | 000000036688Поверка выезд | Поверка выезд | Весы электронные настольные многодиапазонные | ВНМ-3/6 | 26815-04 | Диапазон измерений: НПВ до 30 кг, погрешность и (или) неопределенность (класс, разряд): Класс точности - средний | Класс точности - средний | Нет | 948 | 01.01.2023 0:00:00 | 7 | 948
000000036688 | Нет | 000000036688Поверка | Поверка | Весы электронные настольные многодиапазонные | ВНМ-3/6 | 26815-04 | Диапазон измерений: НПВ до 30 кг, погрешность и (или) неопределенность (класс, разряд): Класс точности - средний | Класс точности - средний | Нет | 948 | 25.03.2024 0:00:00 | 7 | 948
000000049321 | Нет | 000000049321Поверка | Поверка | Весы электронные настольные печатающие | ВП | 18341-04 |  |  | Нет | 948 | 25.03.2024 0:00:00 | 7 | 948
000000049321 | Нет | 000000049321Поверка выезд | Поверка выезд | Весы электронные настольные печатающие | ВП | 18341-04 |  |  | Нет | 948 | 01.01.2023 0:00:00 | 7 | 948
000000015940 | Нет | 000000015940Поверка выезд | Поверка выезд | Весы электронные настольные универсальные | ВНУ-2/15 | 13607-93 | Диапазон измерений: НПВ до 30 кг, погрешность и (или) неопределенность (класс, разряд): Класс точности - средний | Класс точности - средний | Нет | 948 | 01.01.2023 0:00:00 | 7 | 948
000000015940 | Нет | 000000015940Поверка | Поверка | Весы электронные настольные универсальные | ВНУ-2/15 | 13607-93 | Диапазон измерений: НПВ до 30 кг, погрешность и (или) неопределенность (класс, разряд): Класс точности - средний | Класс точности - средний | Нет | 948 | 25.03.2024 0:00:00 | 7 | 948
000000031162 | Нет | 000000031162Поверка выезд | Поверка выезд | Весы электронные неавтоматического действия | PA512 | 55924-13 | Диапазон измерений: от 0,5 г до 510 г, погрешность и (или) неопределенность (класс, разряд): ПГ ± 0,2 г, класс точности высокий (II); | ПГ ± 0,2 г, класс точности высокий (II); | Нет | 2013 | 15.04.2024 0:00:00 | 7 | 2013
000000031162 | Нет | 000000031162Поверка | Поверка | Весы электронные неавтоматического действия | PA512 | 55924-13 | Диапазон измерений: от 0,5 г до 510 г, погрешность и (или) неопределенность (класс, разряд): ПГ ± 0,2 г, класс точности высокий (II); | ПГ ± 0,2 г, класс точности высокий (II); | Нет | 2013 | 15.04.2024 0:00:00 | 7 | 2013
000000034563 | Нет | 000000034563Поверка | Поверка | Весы электронные неавтоматического действия | Pioneer | 73104-18 | Диапазон измерений: НПВ до 5000 г, погрешность и (или) неопределенность (класс, разряд): Класс точности - специальный | Класс точности - специальный | Нет | 2499 | 15.04.2024 0:00:00 | 7 | 2499
000000034563 | Нет | 000000034563Поверка выезд | Поверка выезд | Весы электронные неавтоматического действия | Pioneer | 73104-18 | Диапазон измерений: НПВ до 5000 г, погрешность и (или) неопределенность (класс, разряд): Класс точности - специальный | Класс точности - специальный | Нет | 2499 | 15.04.2024 0:00:00 | 7 | 2499
000000039173 | Нет | 000000039173Поверка выезд | Поверка выезд | Весы электронные неавтоматического действия | Scout | 64467-16 | Диапазон измерений: НПВ до 60 кг, погрешность и (или) неопределенность (класс, разряд): Класс точности - высокий | Класс точности - высокий | Нет | 2013 | 15.04.2024 0:00:00 | 35 | 2013
000000039173 | Нет | 000000039173Поверка | Поверка | Весы электронные неавтоматического действия | Scout | 64467-16 | Диапазон измерений: НПВ до 60 кг, погрешность и (или) неопределенность (класс, разряд): Класс точности - высокий | Класс точности - высокий | Нет | 2013 | 15.04.2024 0:00:00 | 35 | 2013
000000039751 | Нет | 000000039751Поверка | Поверка | Весы электронные неавтоматического действия | Scout | 64467-16 | Диапазон измерений: НПВ до 5000 г, погрешность и (или) неопределенность (класс, разряд): Класс точности - специальный | Класс точности - специальный | Нет | 2499 | 15.04.2024 0:00:00 | 7 | 2499
000000039751 | Нет | 000000039751Поверка выезд | Поверка выезд | Весы электронные неавтоматического действия | Scout | 64467-16 | Диапазон измерений: НПВ до 5000 г, погрешность и (или) неопределенность (класс, разряд): Класс точности - специальный | Класс точности - специальный | Нет | 2499 | 15.04.2024 0:00:00 | 7 | 2499
000000040746 | Нет | 000000040746Поверка выезд | Поверка выезд | Весы электронные неавтоматического действия | Navigator | 68361-17 | Диапазон измерений: НПВ до 30 кг, погрешность и (или) неопределенность (класс, разряд): Класс точности - средний | Класс точности - средний | Нет | 948 | 01.01.2023 0:00:00 | 35 | 948
000000040746 | Нет | 000000040746Поверка | Поверка | Весы электронные неавтоматического действия | Navigator | 68361-17 | Диапазон измерений: НПВ до 30 кг, погрешность и (или) неопределенность (класс, разряд): Класс точности - средний | Класс точности - средний | Нет | 948 | 25.03.2024 0:00:00 | 35 | 948
000000041195 | Нет | 000000041195Поверка | Поверка | Весы электронные неавтоматического действия | Pioneer | 55924-13 | Диапазон измерений: НПВ до 5000 г, погрешность и (или) неопределенность (класс, разряд): Класс точности - специальный | Класс точности - специальный | Нет | 2499 | 15.04.2024 0:00:00 | 7 | 2499
000000041195 | Нет | 000000041195Поверка выезд | Поверка выезд | Весы электронные неавтоматического действия | Pioneer | 55924-13 | Диапазон измерений: НПВ до 5000 г, погрешность и (или) неопределенность (класс, разряд): Класс точности - специальный | Класс точности - специальный | Нет | 2499 | 15.04.2024 0:00:00 | 7 | 2499
000000045159 | Нет | 000000045159Поверка | Поверка | Весы электронные неавтоматического действия | Adventurer | 57928-14 | Диапазон измерений: НПВ до 5000 г, погрешность и (или) неопределенность (класс, разряд): Класс точности - специальный | Класс точности - специальный | Нет | 2499 | 15.04.2024 0:00:00 | 7 | 2499
000000045159 | Нет | 000000045159Поверка выезд | Поверка выезд | Весы электронные неавтоматического действия | Adventurer | 57928-14 | Диапазон измерений: НПВ до 5000 г, погрешность и (или) неопределенность (класс, разряд): Класс точности - специальный | Класс точности - специальный | Нет | 2499 | 15.04.2024 0:00:00 | 7 | 2499
000000046589 | Нет | 000000046589Поверка выезд | Поверка выезд | Весы электронные неавтоматического действия | Adventurer | 57928-14 |  |  | Нет | 2013 | 15.04.2024 0:00:00 | 7 | 2013
000000046589 | Нет | 000000046589Поверка | Поверка | Весы электронные неавтоматического действия | Adventurer | 57928-14 |  |  | Нет | 2013 | 15.04.2024 0:00:00 | 7 | 2013
000000030951 | Нет | 000000030951Поверка | Поверка | Весы электронные неавтоматического действия Pioneer | PA213С | 55924-13 | Диапазон измерений: (0,02-210) г, погрешность и (или) неопределенность (класс, разряд): КТ1 | КТ1 | Нет | 2499 | 15.04.2024 0:00:00 | 7 | 2499
000000030951 | Нет | 000000030951Поверка выезд | Поверка выезд | Весы электронные неавтоматического действия Pioneer | PA213С | 55924-13 | Диапазон измерений: (0,02-210) г, погрешность и (или) неопределенность (класс, разряд): КТ1 | КТ1 | Нет | 2499 | 15.04.2024 0:00:00 | 7 | 2499
000000046756 | Нет | 000000046756Поверка выезд | Поверка выезд | Весы электронные передвижные | ВП | 51915-12 | Диапазон измерений: НПВ от 30 до 150 кг, погрешность и (или) неопределенность (класс, разряд): Средний класс точности | Средний класс точности | Нет | 1350 | 01.01.2023 0:00:00 | 7 | 1350
000000046756 | Нет | 000000046756Поверка | Поверка | Весы электронные передвижные | ВП | 51915-12 | Диапазон измерений: НПВ от 30 до 150 кг, погрешность и (или) неопределенность (класс, разряд): Средний класс точности | Средний класс точности | Нет | 1350 | 25.03.2024 0:00:00 | 7 | 1350
000000049383 | Нет | 000000049383Поверка выезд | Поверка выезд | Весы электронные передвижные | ВП | 51915-12 | Диапазон измерений: НПВ от 150 до 600 кг, погрешность и (или) неопределенность (класс, разряд): Класс точности средний | Класс точности средний | Нет | 1599 | 15.04.2024 0:00:00 | 7 | 1599
000000049383 | Нет | 000000049383Поверка | Поверка | Весы электронные передвижные | ВП | 51915-12 | Диапазон измерений: НПВ от 150 до 600 кг, погрешность и (или) неопределенность (класс, разряд): Класс точности средний | Класс точности средний | Нет | 1599 | 15.04.2024 0:00:00 | 7 | 1599
000000038248 | Нет | 000000038248Поверка | Поверка | Весы электронные печатающие | ВПМ | 35450-12 | Диапазон измерений: НПВ до 30 кг, погрешность и (или) неопределенность (класс, разряд): Класс точности - средний | Класс точности - средний | Нет | 1767 | 15.04.2024 0:00:00 | 35 | 1767
000000038248 | Нет | 000000038248Поверка выезд | Поверка выезд | Весы электронные печатающие | ВПМ | 35450-12 | Диапазон измерений: НПВ до 30 кг, погрешность и (или) неопределенность (класс, разряд): Класс точности - средний | Класс точности - средний | Нет | 1767 | 15.04.2024 0:00:00 | 35 | 1767
000000044753 | Нет | 000000044753Поверка выезд | Поверка выезд | Весы электронные печатающие | ВПМ | 35450-12 | Диапазон измерений: НПВ до 30 кг, погрешность и (или) неопределенность (класс, разряд): Класс точности - средний | Класс точности - средний | Нет | 948 | 01.01.2023 0:00:00 | 7 | 948
000000044753 | Нет | 000000044753Поверка | Поверка | Весы электронные печатающие | ВПМ | 35450-12 | Диапазон измерений: НПВ до 30 кг, погрешность и (или) неопределенность (класс, разряд): Класс точности - средний | Класс точности - средний | Нет | 948 | 25.03.2024 0:00:00 | 7 | 948
000000016414 | Нет | 000000016414Поверка выезд | Поверка выезд | Весы электронные платформенные | SA-15 | 16208-97 | Диапазон измерений: НПВ до 30 кг, погрешность и (или) неопределенность (класс, разряд): Класс точности - средний | Класс точности - средний | Нет | 858 | 15.04.2024 0:00:00 | 7 | 858
000000016414 | Нет | 000000016414Поверка | Поверка | Весы электронные платформенные | SA-15 | 16208-97 | Диапазон измерений: НПВ до 30 кг, погрешность и (или) неопределенность (класс, разряд): Класс точности - средний | Класс точности - средний | Нет | 858 | 15.04.2024 0:00:00 | 7 | 858
000000036455 | Нет | 000000036455Поверка выезд | Поверка выезд | Весы электронные платформенные | ВП | 69451-17 | Диапазон измерений: НПВ от 600 кг до 5000 кг, погрешность и (или) неопределенность (класс, разряд): Класс точности - средний | Класс точности - средний | Нет | 3549 | 15.04.2024 0:00:00 | 35 | 3549
000000036455 | Нет | 000000036455Поверка | Поверка | Весы электронные платформенные | ВП | 69451-17 | Диапазон измерений: НПВ от 600 кг до 5000 кг, погрешность и (или) неопределенность (класс, разряд): Класс точности - средний | Класс точности - средний | Нет | 3549 | 15.04.2024 0:00:00 | 35 | 3549
000000037408 | Нет | 000000037408Поверка выезд | Поверка выезд | Весы электронные платформенные | Штрих МП | 46086-11 | Диапазон измерений: НПВ от 30 кг до 150 кг, погрешность и (или) неопределенность (класс, разряд): Класс точности - средний | Класс точности - средний | Нет | 1350 | 01.01.2023 0:00:00 | 7 | 1350
000000037408 | Нет | 000000037408Поверка | Поверка | Весы электронные платформенные | Штрих МП | 46086-11 | Диапазон измерений: НПВ от 30 кг до 150 кг, погрешность и (или) неопределенность (класс, разряд): Класс точности - средний | Класс точности - средний | Нет | 1350 | 25.03.2024 0:00:00 | 7 | 1350
000000039984 | Нет | 000000039984Поверка выезд | Поверка выезд | Весы электронные платформенные | FG | 34156-07 | Диапазон измерений: НПВ до 30 кг, погрешность и (или) неопределенность (класс, разряд): Класс точности - средний | Класс точности - средний | Нет | 948 | 01.01.2023 0:00:00 | 35 | 948
000000039984 | Нет | 000000039984Поверка | Поверка | Весы электронные платформенные | FG | 34156-07 | Диапазон измерений: НПВ до 30 кг, погрешность и (или) неопределенность (класс, разряд): Класс точности - средний | Класс точности - средний | Нет | 948 | 25.03.2024 0:00:00 | 35 | 948
000000039986 | Нет | 000000039986Поверка | Поверка | Весы электронные платформенные | FG | 34156-07 | Диапазон измерений: НПВ от 150 кг до 600 кг, погрешность и (или) неопределенность (класс, разряд): Класс точности - средний | Класс точности - средний | Нет | 1599 | 15.04.2024 0:00:00 | 35 | 1599
000000039986 | Нет | 000000039986Поверка выезд | Поверка выезд | Весы электронные платформенные | FG | 34156-07 | Диапазон измерений: НПВ от 150 кг до 600 кг, погрешность и (или) неопределенность (класс, разряд): Класс точности - средний | Класс точности - средний | Нет | 1599 | 15.04.2024 0:00:00 | 35 | 1599
000000041974 | Нет | 000000041974Поверка | Поверка | Весы электронные платформенные | EA и EB | 18050-98 | Диапазон измерений: НПВ до 60 кг, погрешность и (или) неопределенность (класс, разряд): Класс точности - высокий | Класс точности - высокий | Нет | 2013 | 15.04.2024 0:00:00 | 7 | 2013
000000041974 | Нет | 000000041974Поверка выезд | Поверка выезд | Весы электронные платформенные | EA и EB | 18050-98 | Диапазон измерений: НПВ до 60 кг, погрешность и (или) неопределенность (класс, разряд): Класс точности - высокий | Класс точности - высокий | Нет | 2013 | 15.04.2024 0:00:00 | 7 | 2013
000000043070 | Нет | 000000043070Поверка | Поверка | Весы электронные платформенные | ВП | 69451-17 | Диапазон измерений: НПВ до 30 кг, погрешность и (или) неопределенность (класс, разряд): Класс точности - средний | Класс точности - средний | Нет | 948 | 25.03.2024 0:00:00 | 35 | 948
000000043070 | Нет | 000000043070Поверка выезд | Поверка выезд | Весы электронные платформенные | ВП | 69451-17 | Диапазон измерений: НПВ до 30 кг, погрешность и (или) неопределенность (класс, разряд): Класс точности - средний | Класс точности - средний | Нет | 948 | 01.01.2023 0:00:00 | 35 | 948
000000045745 | Нет | 000000045745Поверка | Поверка | Весы электронные платформенные | Штрих МП | 46086-11 | Диапазон измерений: НПВ от 30 кг до 150 кг, погрешность и (или) неопределенность (класс, разряд): Класс точности - средний | Класс точности - средний | Нет | 1350 | 25.03.2024 0:00:00 | 7 | 1350
000000045745 | Нет | 000000045745Поверка выезд | Поверка выезд | Весы электронные платформенные | Штрих МП | 46086-11 | Диапазон измерений: НПВ от 30 кг до 150 кг, погрешность и (или) неопределенность (класс, разряд): Класс точности - средний | Класс точности - средний | Нет | 1350 | 01.01.2023 0:00:00 | 7 | 1350
000000047586 | Нет | 000000047586Поверка выезд | Поверка выезд | Весы электронные платформенные | Штрих МП | 65444-16 | Диапазон измерений: НПВ от 30 до 150 кг, погрешность и (или) неопределенность (класс, разряд): Класс точности - средний | Класс точности - средний | Нет | 1350 | 01.01.2023 0:00:00 | 7 | 1350
000000047586 | Нет | 000000047586Поверка | Поверка | Весы электронные платформенные | Штрих МП | 65444-16 | Диапазон измерений: НПВ от 30 до 150 кг, погрешность и (или) неопределенность (класс, разряд): Класс точности - средний | Класс точности - средний | Нет | 1350 | 25.03.2024 0:00:00 | 7 | 1350
000000047933 | Нет | 000000047933Поверка выезд | Поверка выезд | Весы электронные платформенные | EA и EB | 18050-98 | Диапазон измерений: НПВ до 30 кг, погрешность и (или) неопределенность (класс, разряд): Класс точности средний | Класс точности средний | Нет | 948 | 01.01.2023 0:00:00 | 7 | 948
000000047933 | Нет | 000000047933Поверка | Поверка | Весы электронные платформенные | EA и EB | 18050-98 | Диапазон измерений: НПВ до 30 кг, погрешность и (или) неопределенность (класс, разряд): Класс точности средний | Класс точности средний | Нет | 948 | 25.03.2024 0:00:00 | 7 | 948
000000050210 | Нет | 000000050210Поверка | Поверка | Весы электронные платформенные | Штрих МП | 46086-11 |  |  | Нет | 1599 | 15.04.2024 0:00:00 | 7 | 1599
000000050210 | Нет | 000000050210Поверка выезд | Поверка выезд | Весы электронные платформенные | Штрих МП | 46086-11 |  |  | Нет | 1599 | 15.04.2024 0:00:00 | 7 | 1599
000000050281 | Нет | 000000050281Поверка выезд | Поверка выезд | Весы электронные платформенные | EA и EB | 18050-98 | Диапазон измерений: В соответствии с описанием типа, погрешность и (или) неопределенность (класс, разряд): Класс точности средний | Класс точности средний | Нет | 1767 | 15.04.2024 0:00:00 | 7 | 1767
000000050281 | Нет | 000000050281Поверка | Поверка | Весы электронные платформенные | EA и EB | 18050-98 | Диапазон измерений: В соответствии с описанием типа, погрешность и (или) неопределенность (класс, разряд): Класс точности средний | Класс точности средний | Нет | 1767 | 15.04.2024 0:00:00 | 7 | 1767
000000051083 | Нет | 000000051083Поверка | Поверка | Весы электронные платформенные | Штрих МП | 30229-05 |  |  | Нет | 1350 | 25.03.2024 0:00:00 | 7 | 1350
000000051083 | Нет | 000000051083Поверка выезд | Поверка выезд | Весы электронные платформенные | Штрих МП | 30229-05 |  |  | Нет | 1350 | 01.01.2023 0:00:00 | 7 | 1350
000000038722 | Нет | 000000038722Поверка выезд | Поверка выезд | Весы электронные подвесные | ВНТ | 19882-09 | Диапазон измерений: НПВ до 30 кг, погрешность и (или) неопределенность (класс, разряд): Класс точности - средний | Класс точности - средний | Нет | 948 | 01.01.2023 0:00:00 | 7 | 948
000000038722 | Нет | 000000038722Поверка | Поверка | Весы электронные подвесные | ВНТ | 19882-09 | Диапазон измерений: НПВ до 30 кг, погрешность и (или) неопределенность (класс, разряд): Класс точности - средний | Класс точности - средний | Нет | 948 | 25.03.2024 0:00:00 | 7 | 948
000000044182 | Нет | 000000044182Поверка выезд | Поверка выезд | Весы электронные подвесные | ВНТ | 19882-00 | Диапазон измерений: НПВ до 30 кг, погрешность и (или) неопределенность (класс, разряд): Класс точности - средний | Класс точности - средний | Нет | 948 | 01.01.2023 0:00:00 | 7 | 948
000000044182 | Нет | 000000044182Поверка | Поверка | Весы электронные подвесные | ВНТ | 19882-00 | Диапазон измерений: НПВ до 30 кг, погрешность и (или) неопределенность (класс, разряд): Класс точности - средний | Класс точности - средний | Нет | 948 | 25.03.2024 0:00:00 | 7 | 948
000000049727 | Нет | 000000049727Поверка выезд | Поверка выезд | Весы электронные подвесные | ВНТ, ВНТ-М | 80109-20 |  |  | Нет | 948 | 01.01.2023 0:00:00 | 7 | 948
000000049727 | Нет | 000000049727Поверка | Поверка | Весы электронные подвесные | ВНТ, ВНТ-М | 80109-20 |  |  | Нет | 948 | 25.03.2024 0:00:00 | 7 | 948
000000016184 | Нет | 000000016184Поверка выезд | Поверка выезд | Весы электронные почтовые | ВЭП | 32375-06 | Диапазон измерений: НПВ от 30 кг до 150 кг, погрешность и (или) неопределенность (класс, разряд): Класс точности - средний | Класс точности - средний | Нет | 1350 | 01.01.2023 0:00:00 | 7 | 1350
000000016184 | Нет | 000000016184Поверка | Поверка | Весы электронные почтовые | ВЭП | 32375-06 | Диапазон измерений: НПВ от 30 кг до 150 кг, погрешность и (или) неопределенность (класс, разряд): Класс точности - средний | Класс точности - средний | Нет | 1350 | 25.03.2024 0:00:00 | 7 | 1350
000000016825 | Нет | 000000016825Поверка выезд | Поверка выезд | Весы электронные почтовые | ВЭП | 32375-06 | Диапазон измерений: НПВ от 150 кг до 600 кг, погрешность и (или) неопределенность (класс, разряд): Класс точности - средний | Класс точности - средний | Нет | 1599 | 15.04.2024 0:00:00 | 7 | 1599
000000016825 | Нет | 000000016825Поверка | Поверка | Весы электронные почтовые | ВЭП | 32375-06 | Диапазон измерений: НПВ от 150 кг до 600 кг, погрешность и (или) неопределенность (класс, разряд): Класс точности - средний | Класс точности - средний | Нет | 1599 | 15.04.2024 0:00:00 | 7 | 1599
000000036294 | Нет | 000000036294Поверка | Поверка | Весы электронные почтовые | PS5000 RUS, Paket 50 | 30442-05 | Диапазон измерений: НПВ до 30 кг, погрешность и (или) неопределенность (класс, разряд): Класс точности - средний | Класс точности - средний | Нет | 948 | 25.03.2024 0:00:00 | 7 | 948
000000036294 | Нет | 000000036294Поверка выезд | Поверка выезд | Весы электронные почтовые | PS5000 RUS, Paket 50 | 30442-05 | Диапазон измерений: НПВ до 30 кг, погрешность и (или) неопределенность (класс, разряд): Класс точности - средний | Класс точности - средний | Нет | 948 | 01.01.2023 0:00:00 | 7 | 948
000000016416 | Нет | 000000016416Поверка | Поверка | Весы электронные развесочные | ЭВР-15 | 17375-98 | Диапазон измерений: НПВ до 30 кг, погрешность и (или) неопределенность (класс, разряд): Класс точности - средний | Класс точности - средний | Нет | 858 | 15.04.2024 0:00:00 | 7 | 858
000000016416 | Нет | 000000016416Поверка выезд | Поверка выезд | Весы электронные развесочные | ЭВР-15 | 17375-98 | Диапазон измерений: НПВ до 30 кг, погрешность и (или) неопределенность (класс, разряд): Класс точности - средний | Класс точности - средний | Нет | 858 | 15.04.2024 0:00:00 | 7 | 858
000000035531 | Нет | 000000035531Поверка | Поверка | Весы электронные с автономным питанием настольные для новорожденных | В1-15-\САША\ | 27276-14 | Диапазон измерений: НПВ до 30 кг, погрешность и (или) неопределенность (класс, разряд): Класс точности - средний | Класс точности - средний | Нет | 858 | 15.04.2024 0:00:00 | 7 | 858
000000035531 | Нет | 000000035531Поверка выезд | Поверка выезд | Весы электронные с автономным питанием настольные для новорожденных | В1-15-\САША\ | 27276-14 | Диапазон измерений: НПВ до 30 кг, погрешность и (или) неопределенность (класс, разряд): Класс точности - средний | Класс точности - средний | Нет | 858 | 15.04.2024 0:00:00 | 7 | 858
000000039723 | Нет | 000000039723Поверка | Поверка | Весы электронные с автономным питанием настольные для новорожденных | В1-15-\САША\ | 27276-04 | Диапазон измерений: НПВ до 30 кг, погрешность и (или) неопределенность (класс, разряд): Класс точности - средний | Класс точности - средний | Нет | 858 | 15.04.2024 0:00:00 | 7 | 858
000000039723 | Нет | 000000039723Поверка выезд | Поверка выезд | Весы электронные с автономным питанием настольные для новорожденных | В1-15-\САША\ | 27276-04 | Диапазон измерений: НПВ до 30 кг, погрешность и (или) неопределенность (класс, разряд): Класс точности - средний | Класс точности - средний | Нет | 858 | 15.04.2024 0:00:00 | 7 | 858
000000042438 | Нет | 000000042438Поверка выезд | Поверка выезд | Весы электронные с автономным питанием настольные для новорожденных | В1-15-\САША\ | 27276-04 | Диапазон измерений: НПВ до 30 кг, погрешность и (или) неопределенность (класс, разряд): Класс точности - средний | Класс точности - средний | Нет | 948 | 01.01.2023 0:00:00 | 7 | 948
000000042438 | Нет | 000000042438Поверка | Поверка | Весы электронные с автономным питанием настольные для новорожденных | В1-15-\САША\ | 27276-04 | Диапазон измерений: НПВ до 30 кг, погрешность и (или) неопределенность (класс, разряд): Класс точности - средний | Класс точности - средний | Нет | 948 | 25.03.2024 0:00:00 | 7 | 948
000000044711 | Нет | 000000044711Поверка | Поверка | Весы электронные с автономным питанием настольные для новорожденных | В1-15-\САША\ | 27276-14 | Диапазон измерений: НПВ до 30 кг, погрешность и (или) неопределенность (класс, разряд): Класс точности - средний | Класс точности - средний | Нет | 948 | 25.03.2024 0:00:00 | 7 | 948
000000044711 | Нет | 000000044711Поверка выезд | Поверка выезд | Весы электронные с автономным питанием настольные для новорожденных | В1-15-\САША\ | 27276-14 | Диапазон измерений: НПВ до 30 кг, погрешность и (или) неопределенность (класс, разряд): Класс точности - средний | Класс точности - средний | Нет | 948 | 01.01.2023 0:00:00 | 7 | 948
000000049646 | Нет | 000000049646Поверка | Поверка | Весы электронные с автономным питанием настольные для новорожденных | В1-15-САША | 75142-19 |  |  | Нет | 948 | 25.03.2024 0:00:00 | 35 | 948
000000049646 | Нет | 000000049646Поверка выезд | Поверка выезд | Весы электронные с автономным питанием настольные для новорожденных | В1-15-САША | 75142-19 |  |  | Нет | 948 | 01.01.2023 0:00:00 | 35 | 948
000000034241 | Нет | 000000034241Поверка выезд | Поверка выезд | Весы электронные с программируемыми пределами взвешивания и дискретностью отсчета | ПВм | 35315-07 | Диапазон измерений: НПВ от 150 кг до 600 кг, погрешность и (или) неопределенность (класс, разряд): Класс точности - средний | Класс точности - средний | Нет | 1599 | 15.04.2024 0:00:00 | 7 | 1599
000000034241 | Нет | 000000034241Поверка | Поверка | Весы электронные с программируемыми пределами взвешивания и дискретностью отсчета | ПВм | 35315-07 | Диапазон измерений: НПВ от 150 кг до 600 кг, погрешность и (или) неопределенность (класс, разряд): Класс точности - средний | Класс точности - средний | Нет | 1599 | 15.04.2024 0:00:00 | 7 | 1599
000000035843 | Нет | 000000035843Поверка выезд | Поверка выезд | Весы электронные с программируемыми пределами взвешивания и дискретностью отсчета | ПВм | 35315-07 | Диапазон измерений: НПВ до 30 кг, погрешность и (или) неопределенность (класс, разряд): Класс точности - средний | Класс точности - средний | Нет | 948 | 01.01.2023 0:00:00 | 7 | 948
000000035843 | Нет | 000000035843Поверка | Поверка | Весы электронные с программируемыми пределами взвешивания и дискретностью отсчета | ПВм | 35315-07 | Диапазон измерений: НПВ до 30 кг, погрешность и (или) неопределенность (класс, разряд): Класс точности - средний | Класс точности - средний | Нет | 948 | 25.03.2024 0:00:00 | 7 | 948
000000036902 | Нет | 000000036902Поверка выезд | Поверка выезд | Весы электронные с программируемыми пределами взвешивания и дискретностью отсчета | ПВм | 50584-12 | Диапазон измерений: НПВ от 150 кг до 600 кг, погрешность и (или) неопределенность (класс, разряд): Класс точности - средний | Класс точности - средний | Нет | 1599 | 15.04.2024 0:00:00 | 7 | 1599
000000036902 | Нет | 000000036902Поверка | Поверка | Весы электронные с программируемыми пределами взвешивания и дискретностью отсчета | ПВм | 50584-12 | Диапазон измерений: НПВ от 150 кг до 600 кг, погрешность и (или) неопределенность (класс, разряд): Класс точности - средний | Класс точности - средний | Нет | 1599 | 15.04.2024 0:00:00 | 7 | 1599
000000039028 | Нет | 000000039028Поверка выезд | Поверка выезд | Весы электронные с программируемыми пределами взвешивания и дискретностью отсчета | ПВм | 50584-12 | Диапазон измерений: НПВ до 30 кг, погрешность и (или) неопределенность (класс, разряд): Класс точности - средний | Класс точности - средний | Нет | 948 | 01.01.2023 0:00:00 | 7 | 948
000000039028 | Нет | 000000039028Поверка | Поверка | Весы электронные с программируемыми пределами взвешивания и дискретностью отсчета | ПВм | 50584-12 | Диапазон измерений: НПВ до 30 кг, погрешность и (или) неопределенность (класс, разряд): Класс точности - средний | Класс точности - средний | Нет | 948 | 25.03.2024 0:00:00 | 7 | 948
000000039150 | Нет | 000000039150Поверка выезд | Поверка выезд | Весы электронные с программируемыми пределами взвешивания и дискретностью отсчета | ПВм | 50584-12 | Диапазон измерений: НПВ от 30 кг до 150 кг, погрешность и (или) неопределенность (класс, разряд): Класс точности - средний | Класс точности - средний | Нет | 1350 | 01.01.2023 0:00:00 | 35 | 1350
000000039150 | Нет | 000000039150Поверка | Поверка | Весы электронные с программируемыми пределами взвешивания и дискретностью отсчета | ПВм | 50584-12 | Диапазон измерений: НПВ от 30 кг до 150 кг, погрешность и (или) неопределенность (класс, разряд): Класс точности - средний | Класс точности - средний | Нет | 1350 | 25.03.2024 0:00:00 | 35 | 1350
000000047585 | Нет | 000000047585Поверка | Поверка | Весы электронные с программируемыми пределами взвешивания и дискретностью отсчета | ПВм | 35315-07 | Диапазон измерений: НПВ от 30 до 150 кг, погрешность и (или) неопределенность (класс, разряд): Класс точности - средний | Класс точности - средний | Нет | 1350 | 25.03.2024 0:00:00 | 7 | 1350
000000047585 | Нет | 000000047585Поверка выезд | Поверка выезд | Весы электронные с программируемыми пределами взвешивания и дискретностью отсчета | ПВм | 35315-07 | Диапазон измерений: НПВ от 30 до 150 кг, погрешность и (или) неопределенность (класс, разряд): Класс точности - средний | Класс точности - средний | Нет | 1350 | 01.01.2023 0:00:00 | 7 | 1350
000000039129 | Нет | 000000039129Поверка | Поверка | Весы электронные складские | CPS | 58665-14 | Диапазон измерений: НПВ от 600 кг до 5000 кг, погрешность и (или) неопределенность (класс, разряд): Класс точности - средний | Класс точности - средний | Нет | 3549 | 15.04.2024 0:00:00 | 7 | 3549
000000039129 | Нет | 000000039129Поверка выезд | Поверка выезд | Весы электронные складские | CPS | 58665-14 | Диапазон измерений: НПВ от 600 кг до 5000 кг, погрешность и (или) неопределенность (класс, разряд): Класс точности - средний | Класс точности - средний | Нет | 3549 | 15.04.2024 0:00:00 | 7 | 3549
000000035684 | Нет | 000000035684Поверка | Поверка | Весы электронные специального назначения | ВСН | 27303-09 | Диапазон измерений: НПВ до 30 кг, погрешность и (или) неопределенность (класс, разряд): Класс точности - средний | Класс точности - средний | Нет | 948 | 25.03.2024 0:00:00 | 7 | 948
000000035684 | Нет | 000000035684Поверка выезд | Поверка выезд | Весы электронные специального назначения | ВСН | 27303-09 | Диапазон измерений: НПВ до 30 кг, погрешность и (или) неопределенность (класс, разряд): Класс точности - средний | Класс точности - средний | Нет | 948 | 01.01.2023 0:00:00 | 7 | 948
000000036302 | Нет | 000000036302Поверка | Поверка | Весы электронные специального назначения | ВСН | 27303-04 | Диапазон измерений: НПВ до 30 кг, погрешность и (или) неопределенность (класс, разряд): Класс точности - средний | Класс точности - средний | Нет | 858 | 15.04.2024 0:00:00 | 7 | 858
000000036302 | Нет | 000000036302Поверка выезд | Поверка выезд | Весы электронные специального назначения | ВСН | 27303-04 | Диапазон измерений: НПВ до 30 кг, погрешность и (или) неопределенность (класс, разряд): Класс точности - средний | Класс точности - средний | Нет | 858 | 15.04.2024 0:00:00 | 7 | 858
000000036637 | Нет | 000000036637Поверка | Поверка | Весы электронные специального назначения | ВСН | 27303-09 | Диапазон измерений: НПВ до 30 кг, погрешность и (или) неопределенность (класс, разряд): Класс точности - средний | Класс точности - средний | Нет | 1767 | 15.04.2024 0:00:00 | 7 | 1767
000000036637 | Нет | 000000036637Поверка выезд | Поверка выезд | Весы электронные специального назначения | ВСН | 27303-09 | Диапазон измерений: НПВ до 30 кг, погрешность и (или) неопределенность (класс, разряд): Класс точности - средний | Класс точности - средний | Нет | 1767 | 15.04.2024 0:00:00 | 7 | 1767
000000037526 | Нет | 000000037526Поверка выезд | Поверка выезд | Весы электронные специального назначения | ВСН | 27303-09 | Диапазон измерений: НПВ от 150 кг до 600 кг, погрешность и (или) неопределенность (класс, разряд): Класс точности - средний | Класс точности - средний | Нет | 1599 | 15.04.2024 0:00:00 | 7 | 1599
000000037526 | Нет | 000000037526Поверка | Поверка | Весы электронные специального назначения | ВСН | 27303-09 | Диапазон измерений: НПВ от 150 кг до 600 кг, погрешность и (или) неопределенность (класс, разряд): Класс точности - средний | Класс точности - средний | Нет | 1599 | 15.04.2024 0:00:00 | 7 | 1599
000000045810 | Нет | 000000045810Поверка выезд | Поверка выезд | Весы электронные специального назначения | ВСН | 27303-04 | Диапазон измерений: НПВ до 60 кг, погрешность и (или) неопределенность (класс, разряд): Класс точности - высокий | Класс точности - высокий | Нет | 2013 | 15.04.2024 0:00:00 | 7 | 2013
000000045810 | Нет | 000000045810Поверка | Поверка | Весы электронные специального назначения | ВСН | 27303-04 | Диапазон измерений: НПВ до 60 кг, погрешность и (или) неопределенность (класс, разряд): Класс точности - высокий | Класс точности - высокий | Нет | 2013 | 15.04.2024 0:00:00 | 7 | 2013
000000046584 | Нет | 000000046584Поверка | Поверка | Весы электронные специального назначения | ВСН | 27303-04 |  |  | Нет | 1599 | 15.04.2024 0:00:00 | 7 | 1599
000000046584 | Нет | 000000046584Поверка выезд | Поверка выезд | Весы электронные специального назначения | ВСН | 27303-04 |  |  | Нет | 1599 | 15.04.2024 0:00:00 | 7 | 1599
000000045440 | Нет | 000000045440Поверка выезд | Поверка выезд | Весы электронные статические тензометрические автомобильные | НЭСТА | 56971-14 | Диапазон измерений: НПВ от 60 т до 80 т, погрешность и (или) неопределенность (класс, разряд): Класс точности - средний | Класс точности - средний | Нет | 8298 | 01.01.2024 0:00:00 | 7 | 8298
000000052594 | Нет | 000000052594Поверка выезд | Поверка выезд | Весы электронные статические тензометрические автомобильные | НЭСТА | 77000-19 |  |  | Нет | 8298 | 01.01.2024 0:00:00 | 7 | 8298
000000017823 | Нет | 000000017823Поверка выезд | Поверка выезд | Весы электронные стационарные | ВЭС | 24883-08 | Диапазон измерений: НПВ от 80 т до 100 т, погрешность и (или) неопределенность (класс, разряд): Класс точности - средний | Класс точности - средний | Нет | 10098 | 15.04.2024 0:00:00 | 7 | 10098
000000017884 | Нет | 000000017884Поверка выезд | Поверка выезд | Весы электронные стационарные | ЭСВ-А | 40873-09 | Диапазон измерений: НПВ от 80 т до 100 т, погрешность и (или) неопределенность (класс, разряд): Класс точности - средний | Класс точности - средний | Нет | 10098 | 15.04.2024 0:00:00 | 7 | 10098
000000044926 | Нет | 000000044926Поверка выезд | Поверка выезд | Весы электронные стационарные | ВЭС | 54610-13 | Диапазон измерений: НПВ до 60 т, погрешность и (или) неопределенность (класс, разряд): Класс точности - средний | Класс точности - средний | Нет | 7299 | 15.04.2024 0:00:00 | 7 | 7299
000000044926 | Нет | 000000044926Поверка | Поверка | Весы электронные стационарные | ВЭС | 54610-13 | Диапазон измерений: НПВ до 60 т, погрешность и (или) неопределенность (класс, разряд): Класс точности - средний | Класс точности - средний | Нет | 7299 | 15.04.2024 0:00:00 | 7 | 7299
000000053016 | Нет | 000000053016Поверка выезд | Поверка выезд | Весы электронные стационарные | ВЭС | 24883-03 |  |  | Нет | 7299 | 15.04.2024 0:00:00 | 7 | 7299
000000053016 | Нет | 000000053016Поверка | Поверка | Весы электронные стационарные | ВЭС | 24883-03 |  |  | Нет | 7299 | 15.04.2024 0:00:00 | 7 | 7299
000000034857 | Нет | 000000034857Поверка выезд | Поверка выезд | Весы электронные стационарные платформенные автомобильные | ВЭСПА | 67882-17 | Диапазон измерений: НПВ от 60 т до 80 т, погрешность и (или) неопределенность (класс, разряд): Класс точности - средний | Класс точности - средний | Нет | 8298 | 01.01.2024 0:00:00 | 7 | 8298
000000002359 | Нет | 000000002359Поверка выезд | Поверка выезд | Весы электронные счетные | 6.004ВН-3СР | 5226-76 | Диапазон измерений: НПВ до 50 кг, погрешность и (или) неопределенность (класс, разряд): Класс точности - средний | Класс точности - средний | Нет | 1206 | 15.04.2024 0:00:00 | 7 | 1206
000000002359 | Нет | 000000002359Поверка | Поверка | Весы электронные счетные | 6.004ВН-3СР | 5226-76 | Диапазон измерений: НПВ до 50 кг, погрешность и (или) неопределенность (класс, разряд): Класс точности - средний | Класс точности - средний | Нет | 1206 | 15.04.2024 0:00:00 | 7 | 1206
000000016421 | Нет | 000000016421Поверка | Поверка | Весы электронные счетные | HC-i | 31793-06 | Диапазон измерений: НПВ до 30 кг, погрешность и (или) неопределенность (класс, разряд): Класс точности - средний | Класс точности - средний | Нет | 858 | 15.04.2024 0:00:00 | 7 | 858
000000016421 | Нет | 000000016421Поверка выезд | Поверка выезд | Весы электронные счетные | HC-i | 31793-06 | Диапазон измерений: НПВ до 30 кг, погрешность и (или) неопределенность (класс, разряд): Класс точности - средний | Класс точности - средний | Нет | 858 | 15.04.2024 0:00:00 | 7 | 858
000000016423 | Нет | 000000016423Поверка выезд | Поверка выезд | Весы электронные счетные | SC, CS | 14802-95 | Диапазон измерений: НПВ до 30 кг, погрешность и (или) неопределенность (класс, разряд): Класс точности - средний | Класс точности - средний | Нет | 858 | 15.04.2024 0:00:00 | 7 | 858
000000016423 | Нет | 000000016423Поверка | Поверка | Весы электронные счетные | SC, CS | 14802-95 | Диапазон измерений: НПВ до 30 кг, погрешность и (или) неопределенность (класс, разряд): Класс точности - средний | Класс точности - средний | Нет | 858 | 15.04.2024 0:00:00 | 7 | 858
000000016424 | Нет | 000000016424Поверка | Поверка | Весы электронные счетные | 6.004ВН-3СР | 5226-76 | Диапазон измерений: НПВ до 30 кг, погрешность и (или) неопределенность (класс, разряд): Класс точности - средний | Класс точности - средний | Нет | 858 | 15.04.2024 0:00:00 | 7 | 858
000000016424 | Нет | 000000016424Поверка выезд | Поверка выезд | Весы электронные счетные | 6.004ВН-3СР | 5226-76 | Диапазон измерений: НПВ до 30 кг, погрешность и (или) неопределенность (класс, разряд): Класс точности - средний | Класс точности - средний | Нет | 858 | 15.04.2024 0:00:00 | 7 | 858
000000040617 | Нет | 000000040617Поверка выезд | Поверка выезд | Весы электронные счетные | SC, CS | 14802-95 | Диапазон измерений: НПВ до 30 кг, погрешность и (или) неопределенность (класс, разряд): Класс точности - средний | Класс точности - средний | Нет | 948 | 01.01.2023 0:00:00 | 7 | 948
000000040617 | Нет | 000000040617Поверка | Поверка | Весы электронные счетные | SC, CS | 14802-95 | Диапазон измерений: НПВ до 30 кг, погрешность и (или) неопределенность (класс, разряд): Класс точности - средний | Класс точности - средний | Нет | 948 | 25.03.2024 0:00:00 | 7 | 948
000000040693 | Нет | 000000040693Поверка выезд | Поверка выезд | Весы электронные счетные | FC | 39446-08 | Диапазон измерений: НПВ до 5000 г, погрешность и (или) неопределенность (класс, разряд): Класс точности - специальный | Класс точности - специальный | Нет | 2499 | 15.04.2024 0:00:00 | 7 | 2499
000000040693 | Нет | 000000040693Поверка | Поверка | Весы электронные счетные | FC | 39446-08 | Диапазон измерений: НПВ до 5000 г, погрешность и (или) неопределенность (класс, разряд): Класс точности - специальный | Класс точности - специальный | Нет | 2499 | 15.04.2024 0:00:00 | 7 | 2499
000000050834 | Нет | 000000050834Поверка | Поверка | Весы электронные счетные | AC-100, JW-1C | 23159-07 |  |  | Нет | 2013 | 15.04.2024 0:00:00 | 7 | 2013
000000050834 | Нет | 000000050834Поверка выезд | Поверка выезд | Весы электронные счетные | AC-100, JW-1C | 23159-07 |  |  | Нет | 2013 | 15.04.2024 0:00:00 | 7 | 2013
000000015853 | Нет | 000000015853Поверка выезд | Поверка выезд | Весы электронные тензометрические для статического взвешивания | МТ | 52873-13 | Диапазон измерений: НПВ до 30 кг, погрешность и (или) неопределенность (класс, разряд): Класс точности - средний | Класс точности - средний | Нет | 948 | 01.01.2023 0:00:00 | 7 | 948
000000015853 | Нет | 000000015853Поверка | Поверка | Весы электронные тензометрические для статического взвешивания | МТ | 52873-13 | Диапазон измерений: НПВ до 30 кг, погрешность и (или) неопределенность (класс, разряд): Класс точности - средний | Класс точности - средний | Нет | 948 | 25.03.2024 0:00:00 | 7 | 948
000000034047 | Нет | 000000034047Поверка выезд | Поверка выезд | Весы электронные тензометрические для статического взвешивания | МТ 0,6 В1ДА | 35821-07 | Диапазон измерений: НПВ до 30 кг, погрешность и (или) неопределенность (класс, разряд): Класс точности - средний | Класс точности - средний | Нет | 858 | 15.04.2024 0:00:00 | 7 | 858
000000034047 | Нет | 000000034047Поверка | Поверка | Весы электронные тензометрические для статического взвешивания | МТ 0,6 В1ДА | 35821-07 | Диапазон измерений: НПВ до 30 кг, погрешность и (или) неопределенность (класс, разряд): Класс точности - средний | Класс точности - средний | Нет | 858 | 15.04.2024 0:00:00 | 7 | 858
000000034264 | Нет | 000000034264Поверка выезд | Поверка выезд | Весы электронные тензометрические для статического взвешивания | МТ | 52873-13 | Диапазон измерений: НПВ до 30 кг, погрешность и (или) неопределенность (класс, разряд): Класс точности - средний | Класс точности - средний | Нет | 948 | 01.01.2023 0:00:00 | 7 | 948
000000034264 | Нет | 000000034264Поверка | Поверка | Весы электронные тензометрические для статического взвешивания | МТ | 52873-13 | Диапазон измерений: НПВ до 30 кг, погрешность и (или) неопределенность (класс, разряд): Класс точности - средний | Класс точности - средний | Нет | 948 | 25.03.2024 0:00:00 | 7 | 948
000000035328 | Нет | 000000035328Поверка выезд | Поверка выезд | Весы электронные тензометрические для статического взвешивания | МП | 35820-07 | Диапазон измерений: НПВ от 30 кг до 150 кг, погрешность и (или) неопределенность (класс, разряд): Класс точности - средний | Класс точности - средний | Нет | 1350 | 01.01.2023 0:00:00 | 7 | 1350
000000035328 | Нет | 000000035328Поверка | Поверка | Весы электронные тензометрические для статического взвешивания | МП | 35820-07 | Диапазон измерений: НПВ от 30 кг до 150 кг, погрешность и (или) неопределенность (класс, разряд): Класс точности - средний | Класс точности - средний | Нет | 1350 | 25.03.2024 0:00:00 | 7 | 1350
000000035818 | Нет | 000000035818Поверка выезд | Поверка выезд | Весы электронные тензометрические для статического взвешивания | МТ | 52873-13 | Диапазон измерений: НПВ от 30 кг до 150 кг, погрешность и (или) неопределенность (класс, разряд): Класс точности - средний | Класс точности - средний | Нет | 1350 | 01.01.2023 0:00:00 | 7 | 1350
000000035818 | Нет | 000000035818Поверка | Поверка | Весы электронные тензометрические для статического взвешивания | МТ | 52873-13 | Диапазон измерений: НПВ от 30 кг до 150 кг, погрешность и (или) неопределенность (класс, разряд): Класс точности - средний | Класс точности - средний | Нет | 1350 | 25.03.2024 0:00:00 | 7 | 1350
000000036104 | Нет | 000000036104Поверка | Поверка | Весы электронные тензометрические для статического взвешивания | МТ | 52873-13 | Диапазон измерений: НПВ до 30 кг, погрешность и (или) неопределенность (класс, разряд): Класс точности - средний | Класс точности - средний | Нет | 948 | 25.03.2024 0:00:00 | 7 | 948
000000036104 | Нет | 000000036104Поверка выезд | Поверка выезд | Весы электронные тензометрические для статического взвешивания | МТ | 52873-13 | Диапазон измерений: НПВ до 30 кг, погрешность и (или) неопределенность (класс, разряд): Класс точности - средний | Класс точности - средний | Нет | 948 | 01.01.2023 0:00:00 | 7 | 948
000000036138 | Нет | 000000036138Поверка выезд | Поверка выезд | Весы электронные тензометрические для статического взвешивания | МТ | 35821-07 | Диапазон измерений: НПВ до 30 кг, погрешность и (или) неопределенность (класс, разряд): Класс точности - средний | Класс точности - средний | Нет | 948 | 01.01.2023 0:00:00 | 7 | 948
000000036138 | Нет | 000000036138Поверка | Поверка | Весы электронные тензометрические для статического взвешивания | МТ | 35821-07 | Диапазон измерений: НПВ до 30 кг, погрешность и (или) неопределенность (класс, разряд): Класс точности - средний | Класс точности - средний | Нет | 948 | 25.03.2024 0:00:00 | 7 | 948
000000036560 | Нет | 000000036560Поверка выезд | Поверка выезд | Весы электронные тензометрические для статического взвешивания | МТ | 52873-13 | Диапазон измерений: НПВ до 30 кг, погрешность и (или) неопределенность (класс, разряд): Класс точности - средний | Класс точности - средний | Нет | 948 | 01.01.2023 0:00:00 | 7 | 948
000000036560 | Нет | 000000036560Поверка | Поверка | Весы электронные тензометрические для статического взвешивания | МТ | 52873-13 | Диапазон измерений: НПВ до 30 кг, погрешность и (или) неопределенность (класс, разряд): Класс точности - средний | Класс точности - средний | Нет | 948 | 25.03.2024 0:00:00 | 7 | 948
000000036955 | Нет | 000000036955Поверка выезд | Поверка выезд | Весы электронные тензометрические для статического взвешивания | МП | 35820-07 | Диапазон измерений: НПВ до 30 кг, погрешность и (или) неопределенность (класс, разряд): Класс точности - средний | Класс точности - средний | Нет | 858 | 15.04.2024 0:00:00 | 7 | 858
000000036955 | Нет | 000000036955Поверка | Поверка | Весы электронные тензометрические для статического взвешивания | МП | 35820-07 | Диапазон измерений: НПВ до 30 кг, погрешность и (или) неопределенность (класс, разряд): Класс точности - средний | Класс точности - средний | Нет | 858 | 15.04.2024 0:00:00 | 7 | 858
000000037016 | Нет | 000000037016Поверка | Поверка | Весы электронные тензометрические для статического взвешивания | МТ | 52873-13 | Диапазон измерений: НПВ до 30 кг, погрешность и (или) неопределенность (класс, разряд): Класс точности - средний | Класс точности - средний | Нет | 948 | 25.03.2024 0:00:00 | 7 | 948
000000037016 | Нет | 000000037016Поверка выезд | Поверка выезд | Весы электронные тензометрические для статического взвешивания | МТ | 52873-13 | Диапазон измерений: НПВ до 30 кг, погрешность и (или) неопределенность (класс, разряд): Класс точности - средний | Класс точности - средний | Нет | 948 | 01.01.2023 0:00:00 | 7 | 948
000000037065 | Нет | 000000037065Поверка выезд | Поверка выезд | Весы электронные тензометрические для статического взвешивания | МП | 35820-07 | Диапазон измерений: НПВ от 150 кг до 600 кг, погрешность и (или) неопределенность (класс, разряд): Класс точности - средний | Класс точности - средний | Нет | 1599 | 15.04.2024 0:00:00 | 7 | 1599
000000037065 | Нет | 000000037065Поверка | Поверка | Весы электронные тензометрические для статического взвешивания | МП | 35820-07 | Диапазон измерений: НПВ от 150 кг до 600 кг, погрешность и (или) неопределенность (класс, разряд): Класс точности - средний | Класс точности - средний | Нет | 1599 | 15.04.2024 0:00:00 | 7 | 1599
000000038828 | Нет | 000000038828Поверка выезд | Поверка выезд | Весы электронные тензометрические для статического взвешивания | МТ | 52873-13 | Диапазон измерений: НПВ до 30 кг, погрешность и (или) неопределенность (класс, разряд): Класс точности - средний | Класс точности - средний | Нет | 858 | 15.04.2024 0:00:00 | 7 | 858
000000038828 | Нет | 000000038828Поверка | Поверка | Весы электронные тензометрические для статического взвешивания | МТ | 52873-13 | Диапазон измерений: НПВ до 30 кг, погрешность и (или) неопределенность (класс, разряд): Класс точности - средний | Класс точности - средний | Нет | 858 | 15.04.2024 0:00:00 | 7 | 858
000000039921 | Нет | 000000039921Поверка | Поверка | Весы электронные тензометрические для статического взвешивания | МТ | 35821-07 | Диапазон измерений: НПВ до 30 кг, погрешность и (или) неопределенность (класс, разряд): Класс точности - средний | Класс точности - средний | Нет | 948 | 25.03.2024 0:00:00 | 7 | 948
000000039921 | Нет | 000000039921Поверка выезд | Поверка выезд | Весы электронные тензометрические для статического взвешивания | МТ | 35821-07 | Диапазон измерений: НПВ до 30 кг, погрешность и (или) неопределенность (класс, разряд): Класс точности - средний | Класс точности - средний | Нет | 948 | 01.01.2023 0:00:00 | 7 | 948
000000042045 | Нет | 000000042045Поверка | Поверка | Весы электронные тензометрические для статического взвешивания | МТ | 52873-13 | Диапазон измерений: НПВ до 30 кг, погрешность и (или) неопределенность (класс, разряд): Класс точности - средний | Класс точности - средний | Нет | 948 | 25.03.2024 0:00:00 | 7 | 948
000000042045 | Нет | 000000042045Поверка выезд | Поверка выезд | Весы электронные тензометрические для статического взвешивания | МТ | 52873-13 | Диапазон измерений: НПВ до 30 кг, погрешность и (или) неопределенность (класс, разряд): Класс точности - средний | Класс точности - средний | Нет | 948 | 01.01.2023 0:00:00 | 7 | 948
000000042048 | Нет | 000000042048Поверка выезд | Поверка выезд | Весы электронные тензометрические для статического взвешивания | МТ | 52873-13 | Диапазон измерений: НПВ до 30 кг, погрешность и (или) неопределенность (класс, разряд): Класс точности - средний | Класс точности - средний | Нет | 948 | 01.01.2023 0:00:00 | 7 | 948
000000042048 | Нет | 000000042048Поверка | Поверка | Весы электронные тензометрические для статического взвешивания | МТ | 52873-13 | Диапазон измерений: НПВ до 30 кг, погрешность и (или) неопределенность (класс, разряд): Класс точности - средний | Класс точности - средний | Нет | 948 | 25.03.2024 0:00:00 | 7 | 948
000000044196 | Нет | 000000044196Поверка выезд | Поверка выезд | Весы электронные тензометрические для статического взвешивания | П | 30869-05 | Диапазон измерений: НПВ от 30 кг до 150 кг, погрешность и (или) неопределенность (класс, разряд): Класс точности - средний | Класс точности - средний | Нет | 1350 | 01.01.2023 0:00:00 | 7 | 1350
000000044196 | Нет | 000000044196Поверка | Поверка | Весы электронные тензометрические для статического взвешивания | П | 30869-05 | Диапазон измерений: НПВ от 30 кг до 150 кг, погрешность и (или) неопределенность (класс, разряд): Класс точности - средний | Класс точности - средний | Нет | 1350 | 25.03.2024 0:00:00 | 7 | 1350
000000045403 | Нет | 000000045403Поверка выезд | Поверка выезд | Весы электронные тензометрические для статического взвешивания | МТ | 52873-13 | Диапазон измерений: НПВ до 30 кг, погрешность и (или) неопределенность (класс, разряд): Класс точности - средний | Класс точности - средний | Нет | 948 | 01.01.2023 0:00:00 | 7 | 948
000000045403 | Нет | 000000045403Поверка | Поверка | Весы электронные тензометрические для статического взвешивания | МТ | 52873-13 | Диапазон измерений: НПВ до 30 кг, погрешность и (или) неопределенность (класс, разряд): Класс точности - средний | Класс точности - средний | Нет | 948 | 25.03.2024 0:00:00 | 7 | 948
000000047662 | Нет | 000000047662Поверка выезд | Поверка выезд | Весы электронные тензометрические для статического взвешивания | МП | 35820-07 | Диапазон измерений: НПВ от 600 до 5000 кг, погрешность и (или) неопределенность (класс, разряд): Класс точности - средний | Класс точности - средний | Нет | 3549 | 15.04.2024 0:00:00 | 7 | 3549
000000047662 | Нет | 000000047662Поверка | Поверка | Весы электронные тензометрические для статического взвешивания | МП | 35820-07 | Диапазон измерений: НПВ от 600 до 5000 кг, погрешность и (или) неопределенность (класс, разряд): Класс точности - средний | Класс точности - средний | Нет | 3549 | 15.04.2024 0:00:00 | 7 | 3549
000000049015 | Нет | 000000049015Поверка | Поверка | Весы электронные тензометрические для статического взвешивания | Т | 30868-05 |  |  | Нет | 948 | 25.03.2024 0:00:00 | 7 | 948
000000049015 | Нет | 000000049015Поверка выезд | Поверка выезд | Весы электронные тензометрические для статического взвешивания | Т | 30868-05 |  |  | Нет | 948 | 01.01.2023 0:00:00 | 7 | 948
000000036914 | Нет | 000000036914Поверка | Поверка | Весы электронные тензометрические крановые | ВК-20 | 18057-98 | Диапазон измерений: НПВ от 5 т до 20 т, погрешность и (или) неопределенность (класс, разряд): Класс точности - средний | Класс точности - средний | Нет | 5199 | 15.04.2024 0:00:00 | 7 | 5199
000000045108 | Нет | 000000045108Поверка | Поверка | Весы электронные тензометрические цифровые | ВП | 15304-96 | Диапазон измерений: НПВ от 150 кг до 600 кг, погрешность и (или) неопределенность (класс, разряд): Класс точности - средний | Класс точности - средний | Нет | 1599 | 15.04.2024 0:00:00 | 35 | 1599
000000045108 | Нет | 000000045108Поверка выезд | Поверка выезд | Весы электронные тензометрические цифровые | ВП | 15304-96 | Диапазон измерений: НПВ от 150 кг до 600 кг, погрешность и (или) неопределенность (класс, разряд): Класс точности - средний | Класс точности - средний | Нет | 1599 | 15.04.2024 0:00:00 | 35 | 1599
000000002192 | Нет | 000000002192Калибровка выезд | Калибровка выезд | ВЕСЫ ЭЛЕКТРОННЫЕ ТЕХНОЛОГИЧЕСКИЕ ДО 200 КГ |  | <> |  |  | Нет | 1731 | 01.01.2023 0:00:00 | 7 | 1731
000000002192 | Нет | 000000002192Калибровка | Калибровка | ВЕСЫ ЭЛЕКТРОННЫЕ ТЕХНОЛОГИЧЕСКИЕ ДО 200 КГ |  | <> |  |  | Нет | 1650 | 01.01.2023 0:00:00 | 7 | 1650
000000021115 | Нет | 000000021115Поверка | Поверка | Весы электронные товарные | ВЭТ | 13658-01 | Диапазон измерений: НПВ от 600 кг до 5000 кг, погрешность и (или) неопределенность (класс, разряд): Класс точности - средний | Класс точности - средний | Нет | 3549 | 15.04.2024 0:00:00 | 7 | 3549
000000021115 | Нет | 000000021115Поверка выезд | Поверка выезд | Весы электронные товарные | ВЭТ | 13658-01 | Диапазон измерений: НПВ от 600 кг до 5000 кг, погрешность и (или) неопределенность (класс, разряд): Класс точности - средний | Класс точности - средний | Нет | 3549 | 15.04.2024 0:00:00 | 7 | 3549
000000034333 | Нет | 000000034333Поверка | Поверка | Весы электронные товарные | ФОРТ-П | 67621-17 | Диапазон измерений: НПВ от 30 кг до 150 кг, погрешность и (или) неопределенность (класс, разряд): Класс точности - средний | Класс точности - средний | Нет | 1350 | 25.03.2024 0:00:00 | 35 | 1350
000000034333 | Нет | 000000034333Поверка выезд | Поверка выезд | Весы электронные товарные | ФОРТ-П | 67621-17 | Диапазон измерений: НПВ от 30 кг до 150 кг, погрешность и (или) неопределенность (класс, разряд): Класс точности - средний | Класс точности - средний | Нет | 1350 | 01.01.2023 0:00:00 | 35 | 1350
000000036953 | Нет | 000000036953Поверка выезд | Поверка выезд | Весы электронные товарные | ФОРТ-П | 67621-17 | Диапазон измерений: НПВ до 30 кг, погрешность и (или) неопределенность (класс, разряд): Класс точности - средний | Класс точности - средний | Нет | 858 | 15.04.2024 0:00:00 | 7 | 858
000000036953 | Нет | 000000036953Поверка | Поверка | Весы электронные товарные | ФОРТ-П | 67621-17 | Диапазон измерений: НПВ до 30 кг, погрешность и (или) неопределенность (класс, разряд): Класс точности - средний | Класс точности - средний | Нет | 858 | 15.04.2024 0:00:00 | 7 | 858
000000037621 | Нет | 000000037621Поверка выезд | Поверка выезд | Весы электронные товарные | М8000 | 47823-11 | Диапазон измерений: НПВ от 30 кг до 150 кг, погрешность и (или) неопределенность (класс, разряд): Класс точности - средний | Класс точности - средний | Нет | 1350 | 01.01.2023 0:00:00 | 7 | 1350
000000037621 | Нет | 000000037621Поверка | Поверка | Весы электронные товарные | М8000 | 47823-11 | Диапазон измерений: НПВ от 30 кг до 150 кг, погрешность и (или) неопределенность (класс, разряд): Класс точности - средний | Класс точности - средний | Нет | 1350 | 25.03.2024 0:00:00 | 7 | 1350
000000040480 | Нет | 000000040480Поверка выезд | Поверка выезд | Весы электронные товарные | ФОРТ-П | 67621-17 | Диапазон измерений: НПВ от 30 кг до 150 кг, погрешность и (или) неопределенность (класс, разряд): Класс точности - средний | Класс точности - средний | Нет | 1350 | 01.01.2023 0:00:00 | 7 | 1350
000000040480 | Нет | 000000040480Поверка | Поверка | Весы электронные товарные | ФОРТ-П | 67621-17 | Диапазон измерений: НПВ от 30 кг до 150 кг, погрешность и (или) неопределенность (класс, разряд): Класс точности - средний | Класс точности - средний | Нет | 1350 | 25.03.2024 0:00:00 | 7 | 1350
000000040481 | Нет | 000000040481Поверка выезд | Поверка выезд | Весы электронные товарные | ФОРТ-П | 67621-17 | Диапазон измерений: НПВ от 30 кг до 150 кг, погрешность и (или) неопределенность (класс, разряд): Класс точности - средний | Класс точности - средний | Нет | 1350 | 01.01.2023 0:00:00 | 7 | 1350
000000040481 | Нет | 000000040481Поверка | Поверка | Весы электронные товарные | ФОРТ-П | 67621-17 | Диапазон измерений: НПВ от 30 кг до 150 кг, погрешность и (или) неопределенность (класс, разряд): Класс точности - средний | Класс точности - средний | Нет | 1350 | 25.03.2024 0:00:00 | 7 | 1350
000000041435 | Нет | 000000041435Поверка выезд | Поверка выезд | Весы электронные товарные | М8100 | 20881-11 | Диапазон измерений: НПВ от 600 кг до 5000 кг, погрешность и (или) неопределенность (класс, разряд): Класс точности - средний | Класс точности - средний | Нет | 3549 | 15.04.2024 0:00:00 | 7 | 3549
000000041435 | Нет | 000000041435Поверка | Поверка | Весы электронные товарные | М8100 | 20881-11 | Диапазон измерений: НПВ от 600 кг до 5000 кг, погрешность и (или) неопределенность (класс, разряд): Класс точности - средний | Класс точности - средний | Нет | 3549 | 15.04.2024 0:00:00 | 7 | 3549
000000042185 | Нет | 000000042185Поверка выезд | Поверка выезд | Весы электронные товарные | М8000 | 47823-11 | Диапазон измерений: НПВ от 150 кг до 600 кг, погрешность и (или) неопределенность (класс, разряд): Класс точности - средний | Класс точности - средний | Нет | 1599 | 15.04.2024 0:00:00 | 7 | 1599
000000042185 | Нет | 000000042185Поверка | Поверка | Весы электронные товарные | М8000 | 47823-11 | Диапазон измерений: НПВ от 150 кг до 600 кг, погрешность и (или) неопределенность (класс, разряд): Класс точности - средний | Класс точности - средний | Нет | 1599 | 15.04.2024 0:00:00 | 7 | 1599
000000042740 | Нет | 000000042740Поверка | Поверка | Весы электронные товарные | ФОРТ-П | 67621-17 | Диапазон измерений: НПВ от 150 кг до 600 кг, погрешность и (или) неопределенность (класс, разряд): Класс точности - средний | Класс точности - средний | Нет | 1599 | 15.04.2024 0:00:00 | 7 | 1599
000000042740 | Нет | 000000042740Поверка выезд | Поверка выезд | Весы электронные товарные | ФОРТ-П | 67621-17 | Диапазон измерений: НПВ от 150 кг до 600 кг, погрешность и (или) неопределенность (класс, разряд): Класс точности - средний | Класс точности - средний | Нет | 1599 | 15.04.2024 0:00:00 | 7 | 1599
000000046751 | Нет | 000000046751Поверка выезд | Поверка выезд | Весы электронные товарные | М8000 | 47823-11 | Диапазон измерений: НПВ от 600 до 5000 кг, погрешность и (или) неопределенность (класс, разряд): Средний класс точности | Средний класс точности | Нет | 3549 | 15.04.2024 0:00:00 | 7 | 3549
000000046751 | Нет | 000000046751Поверка | Поверка | Весы электронные товарные | М8000 | 47823-11 | Диапазон измерений: НПВ от 600 до 5000 кг, погрешность и (или) неопределенность (класс, разряд): Средний класс точности | Средний класс точности | Нет | 3549 | 15.04.2024 0:00:00 | 7 | 3549
000000047197 | Нет | 000000047197Поверка выезд | Поверка выезд | Весы электронные товарные | ВЭТ | 13658-01 | Диапазон измерений: НПВ от 150 кг до 600 кг, погрешность и (или) неопределенность (класс, разряд): Класс точности - средний | Класс точности - средний | Нет | 1599 | 15.04.2024 0:00:00 | 7 | 1599
000000047197 | Нет | 000000047197Поверка | Поверка | Весы электронные товарные | ВЭТ | 13658-01 | Диапазон измерений: НПВ от 150 кг до 600 кг, погрешность и (или) неопределенность (класс, разряд): Класс точности - средний | Класс точности - средний | Нет | 1599 | 15.04.2024 0:00:00 | 7 | 1599
000000049186 | Нет | 000000049186Поверка | Поверка | Весы электронные товарные | ВЭТ | 13658-01 | Диапазон измерений: НПВ от 30 до 150 кг, погрешность и (или) неопределенность (класс, разряд): Класс точности средний | Класс точности средний | Нет | 1350 | 25.03.2024 0:00:00 | 7 | 1350
000000049186 | Нет | 000000049186Поверка выезд | Поверка выезд | Весы электронные товарные | ВЭТ | 13658-01 | Диапазон измерений: НПВ от 30 до 150 кг, погрешность и (или) неопределенность (класс, разряд): Класс точности средний | Класс точности средний | Нет | 1350 | 01.01.2023 0:00:00 | 7 | 1350
000000049634 | Нет | 000000049634Поверка | Поверка | Весы электронные товарные | ВЭТ | 13658-01 |  |  | Нет | 1350 | 25.03.2024 0:00:00 | 7 | 1350
000000049634 | Нет | 000000049634Поверка выезд | Поверка выезд | Весы электронные товарные | ВЭТ | 13658-01 |  |  | Нет | 1350 | 01.01.2023 0:00:00 | 7 | 1350
000000052981 | Нет | 000000052981Поверка | Поверка | Весы электронные товарные | М8000 | 47823-11 | Диапазон измерений: НПВ до 30 кг, погрешность и (или) неопределенность (класс, разряд): Класс точности - средний | Класс точности - средний | Нет | 948 | 25.03.2024 0:00:00 | 7 | 948
000000002179 | Нет | 000000002179Калибровка | Калибровка | ВЕСЫ ЭЛЕКТРОННЫЕ ТОРГОВЫЕ |  | <> |  |  | Нет | 1356 | 01.01.2023 0:00:00 | 7 | 1356
000000002179 | Нет | 000000002179Калибровка выезд | Калибровка выезд | ВЕСЫ ЭЛЕКТРОННЫЕ ТОРГОВЫЕ |  | <> |  |  | Нет | 1422 | 01.01.2023 0:00:00 | 7 | 1422
000000015975 | Нет | 000000015975Поверка выезд | Поверка выезд | Весы электронные торговые | ВЭ-15Т | 13649-93 | Диапазон измерений: НПВ до 30 кг, погрешность и (или) неопределенность (класс, разряд): Класс точности - средний | Класс точности - средний | Нет | 948 | 01.01.2023 0:00:00 | 7 | 948
000000015975 | Нет | 000000015975Поверка | Поверка | Весы электронные торговые | ВЭ-15Т | 13649-93 | Диапазон измерений: НПВ до 30 кг, погрешность и (или) неопределенность (класс, разряд): Класс точности - средний | Класс точности - средний | Нет | 948 | 25.03.2024 0:00:00 | 7 | 948
000000016436 | Нет | 000000016436Поверка выезд | Поверка выезд | Весы электронные торговые | CS 300 | 33171-06 | Диапазон измерений: НПВ до 30 кг, погрешность и (или) неопределенность (класс, разряд): Класс точности - средний | Класс точности - средний | Нет | 858 | 15.04.2024 0:00:00 | 7 | 858
000000016436 | Нет | 000000016436Поверка | Поверка | Весы электронные торговые | CS 300 | 33171-06 | Диапазон измерений: НПВ до 30 кг, погрешность и (или) неопределенность (класс, разряд): Класс точности - средний | Класс точности - средний | Нет | 858 | 15.04.2024 0:00:00 | 7 | 858
000000036139 | Нет | 000000036139Поверка | Поверка | Весы электронные торговые | BC, BS, CS, EC, ES | 18678-03 | Диапазон измерений: НПВ до 30 кг, погрешность и (или) неопределенность (класс, разряд): Класс точности - средний | Класс точности - средний | Нет | 948 | 25.03.2024 0:00:00 | 35 | 948
000000036139 | Нет | 000000036139Поверка выезд | Поверка выезд | Весы электронные торговые | BC, BS, CS, EC, ES | 18678-03 | Диапазон измерений: НПВ до 30 кг, погрешность и (или) неопределенность (класс, разряд): Класс точности - средний | Класс точности - средний | Нет | 948 | 01.01.2023 0:00:00 | 35 | 948
000000036690 | Нет | 000000036690Поверка | Поверка | Весы электронные торговые | ERJr, ERPlus | 58664-14 | Диапазон измерений: НПВ до 30 кг, погрешность и (или) неопределенность (класс, разряд): Класс точности - средний | Класс точности - средний | Нет | 948 | 25.03.2024 0:00:00 | 7 | 948
000000036690 | Нет | 000000036690Поверка выезд | Поверка выезд | Весы электронные торговые | ERJr, ERPlus | 58664-14 | Диапазон измерений: НПВ до 30 кг, погрешность и (или) неопределенность (класс, разряд): Класс точности - средний | Класс точности - средний | Нет | 948 | 01.01.2023 0:00:00 | 7 | 948
000000042275 | Нет | 000000042275Поверка | Поверка | Весы электронные торговые | ФОРТ-Т | 60901-15 | Диапазон измерений: НПВ до 30 кг, погрешность и (или) неопределенность (класс, разряд): Класс точности - средний | Класс точности - средний | Нет | 858 | 15.04.2024 0:00:00 | 7 | 858
000000042275 | Нет | 000000042275Поверка выезд | Поверка выезд | Весы электронные торговые | ФОРТ-Т | 60901-15 | Диапазон измерений: НПВ до 30 кг, погрешность и (или) неопределенность (класс, разряд): Класс точности - средний | Класс точности - средний | Нет | 858 | 15.04.2024 0:00:00 | 7 | 858
000000043483 | Нет | 000000043483Поверка выезд | Поверка выезд | Весы электронные торговые | NETS, PC | 23031-02 | Диапазон измерений: НПВ до 30 кг, погрешность и (или) неопределенность (класс, разряд): Класс точности - средний | Класс точности - средний | Нет | 948 | 01.01.2023 0:00:00 | 7 | 948
000000043483 | Нет | 000000043483Поверка | Поверка | Весы электронные торговые | NETS, PC | 23031-02 | Диапазон измерений: НПВ до 30 кг, погрешность и (или) неопределенность (класс, разряд): Класс точности - средний | Класс точности - средний | Нет | 948 | 25.03.2024 0:00:00 | 7 | 948
000000050378 | Нет | 000000050378Поверка выезд | Поверка выезд | Весы электронные торговые | NETS, PC | 23031-05 | Диапазон измерений: НПВ до 30 кг, погрешность и (или) неопределенность (класс, разряд): Класс точности средний | Класс точности средний | Нет | 948 | 01.01.2023 0:00:00 | 7 | 948
000000050378 | Нет | 000000050378Поверка | Поверка | Весы электронные торговые | NETS, PC | 23031-05 | Диапазон измерений: НПВ до 30 кг, погрешность и (или) неопределенность (класс, разряд): Класс точности средний | Класс точности средний | Нет | 948 | 25.03.2024 0:00:00 | 7 | 948
000000052552 | Нет | 000000052552Поверка | Поверка | Весы электронные торговые | CS 300 | 33171-06 |  |  | Нет | 948 | 25.03.2024 0:00:00 | 7 | 948
000000017835 | Нет | 000000017835Поверка выезд | Поверка выезд | Весы электронные универсальные | RW-JU | 30181-05 | Диапазон измерений: НПВ от 80 т до 100 т, погрешность и (или) неопределенность (класс, разряд): Класс точности - средний | Класс точности - средний | Нет | 10098 | 15.04.2024 0:00:00 | 7 | 10098
000000035247 | Нет | 000000035247Поверка выезд | Поверка выезд | Весы электронные универсальные | ВУС-3/30 | 17913-01 | Диапазон измерений: НПВ до 30 кг, погрешность и (или) неопределенность (класс, разряд): Класс точности - средний | Класс точности - средний | Нет | 948 | 01.01.2023 0:00:00 | 7 | 948
000000035247 | Нет | 000000035247Поверка | Поверка | Весы электронные универсальные | ВУС-3/30 | 17913-01 | Диапазон измерений: НПВ до 30 кг, погрешность и (или) неопределенность (класс, разряд): Класс точности - средний | Класс точности - средний | Нет | 948 | 25.03.2024 0:00:00 | 7 | 948
000000035813 | Нет | 000000035813Поверка выезд | Поверка выезд | Весы электронные универсальные | ВУ | 17913-98 | Диапазон измерений: НПВ от 30 кг до 150 кг, погрешность и (или) неопределенность (класс, разряд): Класс точности - средний | Класс точности - средний | Нет | 1350 | 01.01.2023 0:00:00 | 7 | 1350
000000035813 | Нет | 000000035813Поверка | Поверка | Весы электронные универсальные | ВУ | 17913-98 | Диапазон измерений: НПВ от 30 кг до 150 кг, погрешность и (или) неопределенность (класс, разряд): Класс точности - средний | Класс точности - средний | Нет | 1350 | 25.03.2024 0:00:00 | 7 | 1350
000000041311 | Нет | 000000041311Поверка | Поверка | Весы электронные универсальные | ВУ | 17913-01 | Диапазон измерений: НПВ от 30 кг до 150 кг, погрешность и (или) неопределенность (класс, разряд): Класс точности - средний | Класс точности - средний | Нет | 1350 | 25.03.2024 0:00:00 | 7 | 1350
000000041311 | Нет | 000000041311Поверка выезд | Поверка выезд | Весы электронные универсальные | ВУ | 17913-01 | Диапазон измерений: НПВ от 30 кг до 150 кг, погрешность и (или) неопределенность (класс, разряд): Класс точности - средний | Класс точности - средний | Нет | 1350 | 01.01.2023 0:00:00 | 7 | 1350
000000034204 | Нет | 000000034204Поверка выезд | Поверка выезд | Весы электронные унифицированного конструктивного ряда | ВЭУ | 17183-02 | Диапазон измерений: НПВ до 30 кг, погрешность и (или) неопределенность (класс, разряд): Класс точности - средний | Класс точности - средний | Нет | 948 | 01.01.2023 0:00:00 | 7 | 948
000000034204 | Нет | 000000034204Поверка | Поверка | Весы электронные унифицированного конструктивного ряда | ВЭУ | 17183-02 | Диапазон измерений: НПВ до 30 кг, погрешность и (или) неопределенность (класс, разряд): Класс точности - средний | Класс точности - средний | Нет | 948 | 25.03.2024 0:00:00 | 7 | 948
000000036699 | Нет | 000000036699Поверка выезд | Поверка выезд | Весы электронные унифицированного конструктивного ряда | ВЭУ | 53429-13 | Диапазон измерений: НПВ до 30 кг, погрешность и (или) неопределенность (класс, разряд): Класс точности - средний | Класс точности - средний | Нет | 948 | 01.01.2023 0:00:00 | 35 | 948
000000036699 | Нет | 000000036699Поверка | Поверка | Весы электронные унифицированного конструктивного ряда | ВЭУ | 53429-13 | Диапазон измерений: НПВ до 30 кг, погрешность и (или) неопределенность (класс, разряд): Класс точности - средний | Класс точности - средний | Нет | 948 | 25.03.2024 0:00:00 | 35 | 948
000000038507 | Нет | 000000038507Поверка выезд | Поверка выезд | Весы электронные унифицированного конструктивного ряда | ВЭУ | 53429-13 | Диапазон измерений: НПВ от 30 кг до 150 кг, погрешность и (или) неопределенность (класс, разряд): Класс точности - средний | Класс точности - средний | Нет | 1350 | 01.01.2023 0:00:00 | 7 | 1350
000000038507 | Нет | 000000038507Поверка | Поверка | Весы электронные унифицированного конструктивного ряда | ВЭУ | 53429-13 | Диапазон измерений: НПВ от 30 кг до 150 кг, погрешность и (или) неопределенность (класс, разряд): Класс точности - средний | Класс точности - средний | Нет | 1350 | 25.03.2024 0:00:00 | 7 | 1350
000000039981 | Нет | 000000039981Поверка | Поверка | Весы электронные унифицированного конструктивного ряда | ВЭУ | 53429-13 | Диапазон измерений: НПВ до 30 кг, погрешность и (или) неопределенность (класс, разряд): Класс точности - средний | Класс точности - средний | Нет | 948 | 25.03.2024 0:00:00 | 35 | 948
000000039981 | Нет | 000000039981Поверка выезд | Поверка выезд | Весы электронные унифицированного конструктивного ряда | ВЭУ | 53429-13 | Диапазон измерений: НПВ до 30 кг, погрешность и (или) неопределенность (класс, разряд): Класс точности - средний | Класс точности - средний | Нет | 948 | 01.01.2023 0:00:00 | 35 | 948
000000043008 | Нет | 000000043008Поверка | Поверка | Весы электронные унифицированного конструктивного ряда | ВЭУ | 53429-13 | Диапазон измерений: НПВ от 150 кг до 600 кг, погрешность и (или) неопределенность (класс, разряд): Класс точности - средний | Класс точности - средний | Нет | 1599 | 15.04.2024 0:00:00 | 7 | 1599
000000043008 | Нет | 000000043008Поверка выезд | Поверка выезд | Весы электронные унифицированного конструктивного ряда | ВЭУ | 53429-13 | Диапазон измерений: НПВ от 150 кг до 600 кг, погрешность и (или) неопределенность (класс, разряд): Класс точности - средний | Класс точности - средний | Нет | 1599 | 15.04.2024 0:00:00 | 7 | 1599
000000044415 | Нет | 000000044415Поверка | Поверка | Весы электронные унифицированного конструктивного ряда | ВЭУ | 17183-02 | Диапазон измерений: НПВ до 30 кг, погрешность и (или) неопределенность (класс, разряд): Класс точности - средний | Класс точности - средний | Нет | 858 | 15.04.2024 0:00:00 | 7 | 858
000000044415 | Нет | 000000044415Поверка выезд | Поверка выезд | Весы электронные унифицированного конструктивного ряда | ВЭУ | 17183-02 | Диапазон измерений: НПВ до 30 кг, погрешность и (или) неопределенность (класс, разряд): Класс точности - средний | Класс точности - средний | Нет | 858 | 15.04.2024 0:00:00 | 7 | 858
000000053040 | Нет | 000000053040Поверка | Поверка | Весы электронные унифицированного конструктивного ряда | ВЭУ | 17183-02 |  |  | Нет | 1599 | 15.04.2024 0:00:00 | 7 | 1599
000000053040 | Нет | 000000053040Поверка выезд | Поверка выезд | Весы электронные унифицированного конструктивного ряда | ВЭУ | 17183-02 |  |  | Нет | 1599 | 15.04.2024 0:00:00 | 7 | 1599
000000045205 | Нет | 000000045205Поверка | Поверка | Весы электронные унифицированные конструктивного ряда | ВЭУ | 17183-98 | Диапазон измерений: НПВ до 30 кг, погрешность и (или) неопределенность (класс, разряд): Класс точности - средний | Класс точности - средний | Нет | 948 | 25.03.2024 0:00:00 | 7 | 948
000000045205 | Нет | 000000045205Поверка выезд | Поверка выезд | Весы электронные унифицированные конструктивного ряда | ВЭУ | 17183-98 | Диапазон измерений: НПВ до 30 кг, погрешность и (или) неопределенность (класс, разряд): Класс точности - средний | Класс точности - средний | Нет | 948 | 01.01.2023 0:00:00 | 7 | 948
000000050955 | Нет | 000000050955Поверка выезд | Поверка выезд | Весы электронные унифицированные конструктивного ряда | ВЭУ | 17183-00 | Диапазон измерений: НПВ до 30 кг, погрешность и (или) неопределенность (класс, разряд): Класс точности средний | Класс точности средний | Нет | 948 | 01.01.2023 0:00:00 | 7 | 948
000000050955 | Нет | 000000050955Поверка | Поверка | Весы электронные унифицированные конструктивного ряда | ВЭУ | 17183-00 | Диапазон измерений: НПВ до 30 кг, погрешность и (или) неопределенность (класс, разряд): Класс точности средний | Класс точности средний | Нет | 948 | 25.03.2024 0:00:00 | 7 | 948
000000043379 | Нет | 000000043379Поверка | Поверка | Весы-анализаторы | BF, TBF, ULTIMATE | 17883-02 | Диапазон измерений: НПВ от 30 кг до 150 кг, погрешность и (или) неопределенность (класс, разряд): Класс точности - средний | Класс точности - средний | Нет | 1350 | 25.03.2024 0:00:00 | 7 | 1350
000000043379 | Нет | 000000043379Поверка выезд | Поверка выезд | Весы-анализаторы | BF, TBF, ULTIMATE | 17883-02 | Диапазон измерений: НПВ от 30 кг до 150 кг, погрешность и (или) неопределенность (класс, разряд): Класс точности - средний | Класс точности - средний | Нет | 1350 | 01.01.2023 0:00:00 | 7 | 1350
000000033973 | Нет | 000000033973Поверка выезд | Поверка выезд | Весы-влагомеры | XM 60 | 51326-12 | Диапазон измерений: В полном объёме, погрешность и (или) неопределенность (класс, разряд): В соответствии с описанием типа | В соответствии с описанием типа | Нет | 3942 | 01.01.2024 0:00:00 | 37 | 3942
000000033973 | Нет | 000000033973Поверка | Поверка | Весы-влагомеры | XM 60 | 51326-12 | Диапазон измерений: В полном объёме, погрешность и (или) неопределенность (класс, разряд): В соответствии с описанием типа | В соответствии с описанием типа | Нет | 3750 | 01.01.2024 0:00:00 | 37 | 3750
000000050408 | Нет | 000000050408Поверка выезд | Поверка выезд | Весы-влагомеры | EM 120-HR | 51324-12 |  |  | Нет | 3942 | 01.01.2024 0:00:00 | 7 | 3942
000000050408 | Нет | 000000050408Поверка | Поверка | Весы-влагомеры | EM 120-HR | 51324-12 |  |  | Нет | 3750 | 01.01.2024 0:00:00 | 7 | 3750
000000028998 | Нет | 000000028998Поверка | Поверка | Весы-компараторы | AX | 20782-01 | Диапазон измерений: 22 г, погрешность и (или) неопределенность (класс, разряд): специальный, СКО=0,003 мг | специальный, СКО=0,003 мг | Нет | 2499 | 15.04.2024 0:00:00 | 7 | 2499
000000028998 | Нет | 000000028998Поверка выезд | Поверка выезд | Весы-компараторы | AX | 20782-01 | Диапазон измерений: 22 г, погрешность и (или) неопределенность (класс, разряд): специальный, СКО=0,003 мг | специальный, СКО=0,003 мг | Нет | 2499 | 15.04.2024 0:00:00 | 7 | 2499
000000047155 | Нет | 000000047155Поверка | Поверка | Весы-компараторы | MCII | 42987-09 | Диапазон измерений: НПВ до 5000 г, погрешность и (или) неопределенность (класс, разряд): Класс точности - специальный | Класс точности - специальный | Нет | 2499 | 15.04.2024 0:00:00 | 7 | 2499
000000047155 | Нет | 000000047155Поверка выезд | Поверка выезд | Весы-компараторы | MCII | 42987-09 | Диапазон измерений: НПВ до 5000 г, погрешность и (или) неопределенность (класс, разряд): Класс точности - специальный | Класс точности - специальный | Нет | 2499 | 15.04.2024 0:00:00 | 7 | 2499
000000049927 | Нет | 000000049927Поверка выезд | Поверка выезд | Весы-компараторы | AT | 18949-99 | Диапазон измерений: В соответствии с описанием типа, погрешность и (или) неопределенность (класс, разряд): Класс точности специальный | Класс точности специальный | Нет | 2499 | 15.04.2024 0:00:00 | 7 | 2499
000000049927 | Нет | 000000049927Поверка | Поверка | Весы-компараторы | AT | 18949-99 | Диапазон измерений: В соответствии с описанием типа, погрешность и (или) неопределенность (класс, разряд): Класс точности специальный | Класс точности специальный | Нет | 2499 | 15.04.2024 0:00:00 | 7 | 2499
000000043947 | Нет | 000000043947Калибровка | Калибровка | Вибраторы калибровочные | 4294 | 14925-95 |  |  | Нет | 4476 | 01.01.2024 0:00:00 | 2505 | 4476
000000043947 | Нет | 000000043947Поверка | Поверка | Вибраторы калибровочные | 4294 | 14925-95 |  |  | Нет | 4476 | 01.01.2024 0:00:00 | 2505 | 4476
000000045448 | Нет | 000000045448Калибровка | Калибровка | Виброанализатор 2515 |  |  |  |  | Нет | 14358 | 01.01.2024 0:00:00 | 2505 | 14358
000000045448 | Нет | 000000045448Поверка | Поверка | Виброанализатор 2515 |  |  |  |  | Нет | 14358 | 01.01.2024 0:00:00 | 2505 | 14358
000000007632 | Нет | 000000007632Поверка | Поверка | Виброанализаторы | СК2300 | 16301-97 |  |  | Нет | 14796 | 01.01.2024 0:00:00 | 11 | 14796
000000007632 | Нет | 000000007632Калибровка | Калибровка | Виброанализаторы | СК2300 | 16301-97 |  |  | Нет | 14796 | 01.01.2024 0:00:00 | 11 | 14796
000000007635 | Нет | 000000007635Поверка | Поверка | Виброанализаторы | Кварц | 18675-99 |  |  | Нет | 14796 | 01.01.2024 0:00:00 | 11 | 14796
000000007635 | Нет | 000000007635Калибровка | Калибровка | Виброанализаторы | Кварц | 18675-99 |  |  | Нет | 14796 | 01.01.2024 0:00:00 | 11 | 14796
000000007638 | Нет | 000000007638Калибровка | Калибровка | Виброанализаторы | Топаз | 19888-00 |  |  | Нет | 14796 | 01.01.2024 0:00:00 | 11 | 14796
000000007638 | Нет | 000000007638Поверка | Поверка | Виброанализаторы | Топаз | 19888-00 |  |  | Нет | 14796 | 01.01.2024 0:00:00 | 11 | 14796
000000007642 | Нет | 000000007642Поверка | Поверка | Виброанализаторы | СД-12М | 21953-01 |  |  | Нет | 14796 | 01.01.2024 0:00:00 | 11 | 14796
000000007642 | Нет | 000000007642Калибровка | Калибровка | Виброанализаторы | СД-12М | 21953-01 |  |  | Нет | 14796 | 01.01.2024 0:00:00 | 11 | 14796
000000007650 | Нет | 000000007650Калибровка | Калибровка | Виброанализаторы | 2526 | 26870-04 |  |  | Нет | 14796 | 01.01.2024 0:00:00 | 11 | 14796
000000007650 | Нет | 000000007650Поверка | Поверка | Виброанализаторы | 2526 | 26870-04 |  |  | Нет | 14796 | 01.01.2024 0:00:00 | 11 | 14796
000000040012 | Нет | 000000040012Калибровка | Калибровка | Виброанализаторы | СД-23 | 67058-17 |  |  | Нет | 14796 | 01.01.2024 0:00:00 | 2505 | 14796
000000040012 | Нет | 000000040012Поверка | Поверка | Виброанализаторы | СД-23 | 67058-17 |  |  | Нет | 14796 | 01.01.2024 0:00:00 | 2505 | 14796
000000042435 | Нет | 000000042435Калибровка | Калибровка | Виброанализаторы |  | 26870-04 |  |  | Нет | 14796 | 01.01.2024 0:00:00 | 2505 | 14796
000000042435 | Нет | 000000042435Поверка | Поверка | Виброанализаторы |  | 26870-04 |  |  | Нет | 14796 | 01.01.2024 0:00:00 | 2505 | 14796
000000044410 | Нет | 000000044410Калибровка выезд | Калибровка выезд | Виброанализаторы | STD-3300 | 33385-13 |  |  | Нет | 14796 | 01.01.2024 0:00:00 | 2505 | 14796
000000044410 | Нет | 000000044410Калибровка | Калибровка | Виброанализаторы | STD-3300 | 33385-13 |  |  | Нет | 14796 | 01.01.2024 0:00:00 | 2505 | 14796
000000044410 | Нет | 000000044410Поверка | Поверка | Виброанализаторы | STD-3300 | 33385-13 |  |  | Нет | 14796 | 01.01.2024 0:00:00 | 2505 | 14796
000000044410 | Нет | 000000044410Поверка выезд | Поверка выезд | Виброанализаторы | STD-3300 | 33385-13 |  |  | Нет | 14796 | 01.01.2024 0:00:00 | 2505 | 14796
000000045844 | Нет | 000000045844Поверка | Поверка | Виброанализаторы | СД-22Р | 51589-12 |  |  | Нет | 14796 | 01.01.2024 0:00:00 | 2505 | 14796
000000045844 | Нет | 000000045844Калибровка | Калибровка | Виброанализаторы | СД-22Р | 51589-12 |  |  | Нет | 14796 | 01.01.2024 0:00:00 | 2505 | 14796
000000047341 | Нет | 000000047341Поверка выезд | Поверка выезд | Виброанализаторы | Протон-СПП | 36586-13 |  |  | Нет | 17088 | 01.01.2024 0:00:00 | 2505 | 17088
000000047341 | Нет | 000000047341Поверка | Поверка | Виброанализаторы | Протон-СПП | 36586-13 |  |  | Нет | 16272 | 01.01.2024 0:00:00 | 2505 | 16272
000000047341 | Нет | 000000047341Калибровка выезд | Калибровка выезд | Виброанализаторы | Протон-СПП | 36586-13 |  |  | Нет | 17088 | 01.01.2024 0:00:00 | 2505 | 17088
000000047341 | Нет | 000000047341Калибровка | Калибровка | Виброанализаторы | Протон-СПП | 36586-13 |  |  | Нет | 16272 | 01.01.2024 0:00:00 | 2505 | 16272
000000042437 | Нет | 000000042437Калибровка | Калибровка | Виброанализаторы многофункциональные | КОН.ТЕСТ С9000 | 39813-08 |  |  | Нет | 16272 | 01.01.2024 0:00:00 | 2505 | 16272
000000042437 | Нет | 000000042437Поверка | Поверка | Виброанализаторы многофункциональные | КОН.ТЕСТ С9000 | 39813-08 |  |  | Нет | 16272 | 01.01.2024 0:00:00 | 2505 | 16272
000000042437 | Нет | 000000042437Поверка выезд | Поверка выезд | Виброанализаторы многофункциональные | КОН.ТЕСТ С9000 | 39813-08 |  |  | Нет | 17088 | 01.01.2024 0:00:00 | 2505 | 17088
000000042437 | Нет | 000000042437Калибровка выезд | Калибровка выезд | Виброанализаторы многофункциональные | КОН.ТЕСТ С9000 | 39813-08 |  |  | Нет | 17088 | 01.01.2024 0:00:00 | 2505 | 17088
000000036961 | Нет | 000000036961Поверка | Поверка | Вибровискозиметры | SV-10, SV-10A, SV-1A | 26689-08 | Диапазон измерений: Диапазон измерения 0,3…10000 мПа*с., погрешность и (или) неопределенность (класс, разряд): Погрешность ±3 %. | Погрешность ±3 %. | Нет | 7236 | 01.01.2024 0:00:00 | 8 | 7236
000000037107 | Нет | 000000037107Поверка | Поверка | Вибровискозиметры | SV-100, SV-100 A | 42006-09 | Диапазон измерений: Соответсвует описанию типа, погрешность и (или) неопределенность (класс, разряд): - |  | Нет | 7236 | 01.01.2024 0:00:00 | 8 | 7236
000000007681 | Нет | 000000007681Калибровка | Калибровка | Вибровозбудители | ВЭВ-402 (ВОВ-203, ВОВ-204) | 13061-89 |  |  | Нет | 23148 | 01.01.2024 0:00:00 | 11 | 23148
000000007681 | Нет | 000000007681Поверка | Поверка | Вибровозбудители | ВЭВ-402 (ВОВ-203, ВОВ-204) | 13061-89 |  |  | Нет | 23148 | 01.01.2024 0:00:00 | 11 | 23148
000000007680 | Нет | 000000007680Калибровка | Калибровка | Вибровозбудители стационарные | ВСВ-101 | 13060-89 |  |  | Нет | 23148 | 01.01.2024 0:00:00 | 11 | 23148
000000007680 | Нет | 000000007680Поверка | Поверка | Вибровозбудители стационарные | ВСВ-101 | 13060-89 |  |  | Нет | 23148 | 01.01.2024 0:00:00 | 11 | 23148
000000007508 | Нет | 000000007508Поверка | Поверка | Вибрографы ручные | ВР-1А | 2984-72 |  |  | Нет | 9402 | 01.01.2024 0:00:00 | 11 | 9402
000000007508 | Нет | 000000007508Поверка выезд | Поверка выезд | Вибрографы ручные | ВР-1А | 2984-72 |  |  | Нет | 9870 | 01.01.2024 0:00:00 | 11 | 9870
000000007430 | Нет | 000000007430Калибровка выезд | Калибровка выезд | Вибродатчики | Вибро-Тран-305 | 12413-90 |  |  | Нет | 4716 | 01.01.2024 0:00:00 | 11 | 4716
000000007430 | Нет | 000000007430Поверка | Поверка | Вибродатчики | Вибро-Тран-305 | 12413-90 |  |  | Нет | 4494 | 01.01.2024 0:00:00 | 11 | 4494
000000007430 | Нет | 000000007430Поверка выезд | Поверка выезд | Вибродатчики | Вибро-Тран-305 | 12413-90 |  |  | Нет | 4716 | 01.01.2024 0:00:00 | 11 | 4716
000000007430 | Нет | 000000007430Калибровка | Калибровка | Вибродатчики | Вибро-Тран-305 | 12413-90 |  |  | Нет | 4494 | 01.01.2024 0:00:00 | 11 | 4494
000000007519 | Нет | 000000007519Поверка | Поверка | Виброизмерители | ТС-304 | 22103-01 |  |  | Нет | 8124 | 01.01.2024 0:00:00 | 11 | 8124
000000007519 | Нет | 000000007519Калибровка выезд | Калибровка выезд | Виброизмерители | ТС-304 | 22103-01 |  |  | Нет | 8532 | 01.01.2024 0:00:00 | 11 | 8532
000000007519 | Нет | 000000007519Поверка выезд | Поверка выезд | Виброизмерители | ТС-304 | 22103-01 |  |  | Нет | 8532 | 01.01.2024 0:00:00 | 11 | 8532
000000007519 | Нет | 000000007519Калибровка | Калибровка | Виброизмерители | ТС-304 | 22103-01 |  |  | Нет | 8124 | 01.01.2024 0:00:00 | 11 | 8124
000000040121 | Нет | 000000040121Калибровка выезд | Калибровка выезд | Виброизмерительная апппаратура |  |  |  |  | Нет | 7842 | 01.01.2024 0:00:00 | 2505 | 7842
000000040121 | Нет | 000000040121Калибровка | Калибровка | Виброизмерительная апппаратура |  |  |  |  | Нет | 7470 | 01.01.2024 0:00:00 | 2505 | 7470
000000040121 | Нет | 000000040121Поверка выезд | Поверка выезд | Виброизмерительная апппаратура |  |  |  |  | Нет | 7842 | 01.01.2024 0:00:00 | 2505 | 7842
000000040121 | Нет | 000000040121Поверка | Поверка | Виброизмерительная апппаратура |  |  |  |  | Нет | 7470 | 01.01.2024 0:00:00 | 2505 | 7470
Г00000000948 |  | Г00000000948Поверка | Поверка | виброизмерительные преобразователи, акселерометры, датчики вибрации (0,2-20000) Гц |  |  |  |  | Нет | 8946 | 01.01.2024 0:00:00 | 11отд | 8946
Г00000000948 |  | Г00000000948Калибровка | Калибровка | виброизмерительные преобразователи, акселерометры, датчики вибрации (0,2-20000) Гц |  |  |  |  | Нет | 8946 | 01.01.2024 0:00:00 | 11отд | 8946
Г00000000946 |  | Г00000000946Поверка | Поверка | виброизмерительные преобразователи, акселерометры, датчики вибрации (10-1000) Гц |  |  |  |  | Нет | 4494 | 01.01.2024 0:00:00 | 11отд | 4494
Г00000000946 |  | Г00000000946Калибровка | Калибровка | виброизмерительные преобразователи, акселерометры, датчики вибрации (10-1000) Гц |  |  |  |  | Нет | 4494 | 01.01.2024 0:00:00 | 11отд | 4494
Г00000000946 |  | Г00000000946Поверка выезд | Поверка выезд | виброизмерительные преобразователи, акселерометры, датчики вибрации (10-1000) Гц |  |  |  |  | Нет | 4716 | 01.01.2024 0:00:00 | 11отд | 4716
Г00000000946 |  | Г00000000946Калибровка выезд | Калибровка выезд | виброизмерительные преобразователи, акселерометры, датчики вибрации (10-1000) Гц |  |  |  |  | Нет | 4716 | 01.01.2024 0:00:00 | 11отд | 4716
Г00000000977 |  | Г00000000977Поверка | Поверка | виброизмерительные преобразователи, акселерометры, датчики вибрации (2-10000) Гц |  |  |  |  | Нет | 5898 | 01.01.2024 0:00:00 | 11отд | 5898
Г00000000977 |  | Г00000000977Калибровка | Калибровка | виброизмерительные преобразователи, акселерометры, датчики вибрации (2-10000) Гц |  |  |  |  | Нет | 5898 | 01.01.2024 0:00:00 | 11отд | 5898
Г00000000977 |  | Г00000000977Поверка выезд | Поверка выезд | виброизмерительные преобразователи, акселерометры, датчики вибрации (2-10000) Гц |  |  |  |  | Нет | 6192 | 01.01.2024 0:00:00 | 11отд | 6192
Г00000000977 |  | Г00000000977Калибровка выезд | Калибровка выезд | виброизмерительные преобразователи, акселерометры, датчики вибрации (2-10000) Гц |  |  |  |  | Нет | 6192 | 01.01.2024 0:00:00 | 11отд | 6192
Г00000000947 |  | Г00000000947Калибровка выезд | Калибровка выезд | виброизмерительные преобразователи, акселерометры, датчики вибрации (2-5000) Гц |  |  |  |  | Нет | 5406 | 01.01.2024 0:00:00 | 11отд | 5406
Г00000000947 |  | Г00000000947Поверка | Поверка | виброизмерительные преобразователи, акселерометры, датчики вибрации (2-5000) Гц |  |  |  |  | Нет | 5148 | 01.01.2024 0:00:00 | 11отд | 5148
Г00000000947 |  | Г00000000947Поверка выезд | Поверка выезд | виброизмерительные преобразователи, акселерометры, датчики вибрации (2-5000) Гц |  |  |  |  | Нет | 5406 | 01.01.2024 0:00:00 | 11отд | 5406
Г00000000947 |  | Г00000000947Калибровка | Калибровка | виброизмерительные преобразователи, акселерометры, датчики вибрации (2-5000) Гц |  |  |  |  | Нет | 5148 | 01.01.2024 0:00:00 | 11отд | 5148
Г00000000949 |  | Г00000000949Поверка выезд | Поверка выезд | виброизмерительные преобразователи, акселерометры, датчики вибрации трехкосевые |  |  |  |  | Нет | 14166 | 01.01.2024 0:00:00 | 11отд | 14166
Г00000000949 |  | Г00000000949Поверка | Поверка | виброизмерительные преобразователи, акселерометры, датчики вибрации трехкосевые |  |  |  |  | Нет | 13494 | 01.01.2024 0:00:00 | 11отд | 13494
Г00000000949 |  | Г00000000949Калибровка выезд | Калибровка выезд | виброизмерительные преобразователи, акселерометры, датчики вибрации трехкосевые |  |  |  |  | Нет | 14166 | 01.01.2024 0:00:00 | 11отд | 14166
Г00000000949 |  | Г00000000949Калибровка | Калибровка | виброизмерительные преобразователи, акселерометры, датчики вибрации трехкосевые |  |  |  |  | Нет | 13494 | 01.01.2024 0:00:00 | 11отд | 13494
Г00000000960 |  | Г00000000960Калибровка | Калибровка | виброкалибраторы |  |  |  |  | Нет | 4476 | 01.01.2024 0:00:00 | 11отд | 4476
Г00000000960 |  | Г00000000960Поверка | Поверка | виброкалибраторы |  |  |  |  | Нет | 4476 | 01.01.2024 0:00:00 | 11отд | 4476
000000044409 | Нет | 000000044409Поверка выезд | Поверка выезд | Виброколлекторы | STD-500 | 30275-05 |  |  | Нет | 14796 | 01.01.2024 0:00:00 | 2505 | 14796
000000044409 | Нет | 000000044409Поверка | Поверка | Виброколлекторы | STD-500 | 30275-05 |  |  | Нет | 14796 | 01.01.2024 0:00:00 | 2505 | 14796
000000044409 | Нет | 000000044409Калибровка | Калибровка | Виброколлекторы | STD-500 | 30275-05 |  |  | Нет | 14796 | 01.01.2024 0:00:00 | 2505 | 14796
000000044409 | Нет | 000000044409Калибровка выезд | Калибровка выезд | Виброколлекторы | STD-500 | 30275-05 |  |  | Нет | 14796 | 01.01.2024 0:00:00 | 2505 | 14796
000000051227 | Нет | 000000051227Поверка выезд | Поверка выезд | Виброколлекторы | STD-510 | 56539-14 |  |  | Нет | 7842 | 01.01.2024 0:00:00 | 2505 | 7842
000000051227 | Нет | 000000051227Калибровка | Калибровка | Виброколлекторы | STD-510 | 56539-14 |  |  | Нет | 7470 | 01.01.2024 0:00:00 | 2505 | 7470
000000051227 | Нет | 000000051227Калибровка выезд | Калибровка выезд | Виброколлекторы | STD-510 | 56539-14 |  |  | Нет | 7842 | 01.01.2024 0:00:00 | 2505 | 7842
000000051227 | Нет | 000000051227Поверка | Поверка | Виброколлекторы | STD-510 | 56539-14 |  |  | Нет | 7470 | 01.01.2024 0:00:00 | 2505 | 7470
000000007651 | Нет | 000000007651Поверка | Поверка | Виброметр | HVM 100(IHVM 100) | 26955-04 |  |  | Нет | 14796 | 01.01.2024 0:00:00 | 11 | 14796
000000007651 | Нет | 000000007651Поверка выезд | Поверка выезд | Виброметр | HVM 100(IHVM 100) | 26955-04 |  |  | Нет | 15534 | 01.01.2024 0:00:00 | 11 | 15534
000000050030 | Нет | 000000050030Калибровка | Калибровка | Виброметр | SM-211 |  |  |  | Нет | 8124 | 01.01.2024 0:00:00 | 2505 | 8124
000000050030 | Нет | 000000050030Поверка выезд | Поверка выезд | Виброметр | SM-211 |  |  |  | Нет | 8532 | 01.01.2024 0:00:00 | 2505 | 8532
000000050030 | Нет | 000000050030Поверка | Поверка | Виброметр | SM-211 |  |  |  | Нет | 8124 | 01.01.2024 0:00:00 | 2505 | 8124
000000050030 | Нет | 000000050030Калибровка выезд | Калибровка выезд | Виброметр | SM-211 |  |  |  | Нет | 8532 | 01.01.2024 0:00:00 | 2505 | 8532
000000037548 | Нет | 000000037548Поверка | Поверка | Виброметр МЕГЕОН-09630 |  |  |  |  | Нет | 5898 | 01.01.2024 0:00:00 | 2505 | 5898
000000037548 | Нет | 000000037548Калибровка | Калибровка | Виброметр МЕГЕОН-09630 |  |  |  |  | Нет | 5898 | 01.01.2024 0:00:00 | 2505 | 5898
000000037548 | Нет | 000000037548Поверка выезд | Поверка выезд | Виброметр МЕГЕОН-09630 |  |  |  |  | Нет | 6192 | 01.01.2024 0:00:00 | 2505 | 6192
000000037548 | Нет | 000000037548Калибровка выезд | Калибровка выезд | Виброметр МЕГЕОН-09630 |  |  |  |  | Нет | 6192 | 01.01.2024 0:00:00 | 2505 | 6192
000000036649 | Нет | 000000036649Калибровка | Калибровка | Виброметр ТЕТРОН –Ш14 | ТЕТРОН –Ш14 |  |  |  | Нет | 8124 | 01.01.2024 0:00:00 | 2505 | 8124
000000036649 | Нет | 000000036649Поверка выезд | Поверка выезд | Виброметр ТЕТРОН –Ш14 | ТЕТРОН –Ш14 |  |  |  | Нет | 8532 | 01.01.2024 0:00:00 | 2505 | 8532
000000036649 | Нет | 000000036649Поверка | Поверка | Виброметр ТЕТРОН –Ш14 | ТЕТРОН –Ш14 |  |  |  | Нет | 8124 | 01.01.2024 0:00:00 | 2505 | 8124
000000036649 | Нет | 000000036649Калибровка выезд | Калибровка выезд | Виброметр ТЕТРОН –Ш14 | ТЕТРОН –Ш14 |  |  |  | Нет | 8532 | 01.01.2024 0:00:00 | 2505 | 8532
000000000261 | Нет | 000000000261Калибровка | Калибровка | Виброметры | ВК-5 | 17587-08 |  |  | Нет | 7470 | 01.01.2024 0:00:00 | 11 | 7470
000000000261 | Нет | 000000000261Поверка | Поверка | Виброметры | ВК-5 | 17587-08 |  |  | Нет | 7470 | 01.01.2024 0:00:00 | 11 | 7470
000000000261 | Нет | 000000000261Поверка выезд | Поверка выезд | Виброметры | ВК-5 | 17587-08 |  |  | Нет | 7842 | 01.01.2024 0:00:00 | 11 | 7842
000000000261 | Нет | 000000000261Калибровка выезд | Калибровка выезд | Виброметры | ВК-5 | 17587-08 |  |  | Нет | 7842 | 01.01.2024 0:00:00 | 11 | 7842
000000000263 | Нет | 000000000263Калибровка | Калибровка | Виброметры | BALTECH VP-3405, BALTECH VP-3405-2 и BALTECH VP-3410 | 52583-13 |  |  | Нет | 7470 | 01.01.2024 0:00:00 | 11 | 7470
000000000263 | Нет | 000000000263Поверка выезд | Поверка выезд | Виброметры | BALTECH VP-3405, BALTECH VP-3405-2 и BALTECH VP-3410 | 52583-13 |  |  | Нет | 7842 | 01.01.2024 0:00:00 | 11 | 7842
000000000263 | Нет | 000000000263Поверка | Поверка | Виброметры | BALTECH VP-3405, BALTECH VP-3405-2 и BALTECH VP-3410 | 52583-13 |  |  | Нет | 7470 | 01.01.2024 0:00:00 | 11 | 7470
000000000263 | Нет | 000000000263Калибровка выезд | Калибровка выезд | Виброметры | BALTECH VP-3405, BALTECH VP-3405-2 и BALTECH VP-3410 | 52583-13 |  |  | Нет | 7842 | 01.01.2024 0:00:00 | 11 | 7842
000000000265 | Нет | 000000000265Калибровка выезд | Калибровка выезд | Виброметры | ВУ034/036 | 17793-98 |  |  | Нет | 8532 | 01.01.2024 0:00:00 | 11 | 8532
000000000265 | Нет | 000000000265Калибровка | Калибровка | Виброметры | ВУ034/036 | 17793-98 |  |  | Нет | 8124 | 01.01.2024 0:00:00 | 11 | 8124
000000000265 | Нет | 000000000265Поверка | Поверка | Виброметры | ВУ034/036 | 17793-98 |  |  | Нет | 8124 | 01.01.2024 0:00:00 | 11 | 8124
000000000265 | Нет | 000000000265Поверка выезд | Поверка выезд | Виброметры | ВУ034/036 | 17793-98 |  |  | Нет | 8532 | 01.01.2024 0:00:00 | 11 | 8532
000000008232 | Нет | 000000008232Поверка | Поверка | Виброметры | ВВМ-311 | 22713-07 |  |  | Нет | 8124 | 01.01.2024 0:00:00 | 11 | 8124
000000008232 | Нет | 000000008232Поверка выезд | Поверка выезд | Виброметры | ВВМ-311 | 22713-07 |  |  | Нет | 8532 | 01.01.2024 0:00:00 | 11 | 8532
000000008232 | Нет | 000000008232Калибровка | Калибровка | Виброметры | ВВМ-311 | 22713-07 |  |  | Нет | 8124 | 01.01.2024 0:00:00 | 11 | 8124
000000008232 | Нет | 000000008232Калибровка выезд | Калибровка выезд | Виброметры | ВВМ-311 | 22713-07 |  |  | Нет | 8532 | 01.01.2024 0:00:00 | 11 | 8532
000000038761 | Нет | 000000038761Поверка | Поверка | Виброметры | серии ДПК-Вибро | 67333-17 |  |  | Нет | 8124 | 01.01.2024 0:00:00 | 2505 | 8124
000000038761 | Нет | 000000038761Калибровка | Калибровка | Виброметры | серии ДПК-Вибро | 67333-17 |  |  | Нет | 8124 | 01.01.2024 0:00:00 | 2505 | 8124
000000038761 | Нет | 000000038761Поверка выезд | Поверка выезд | Виброметры | серии ДПК-Вибро | 67333-17 |  |  | Нет | 8532 | 01.01.2024 0:00:00 | 2505 | 8532
000000038761 | Нет | 000000038761Калибровка выезд | Калибровка выезд | Виброметры | серии ДПК-Вибро | 67333-17 |  |  | Нет | 8532 | 01.01.2024 0:00:00 | 2505 | 8532
000000041106 | Нет | 000000041106Поверка выезд | Поверка выезд | Виброметры | ВТ-21 | 56856-14 |  |  | Нет | 8532 | 01.01.2024 0:00:00 | 2505 | 8532
000000041106 | Нет | 000000041106Поверка | Поверка | Виброметры | ВТ-21 | 56856-14 |  |  | Нет | 8124 | 01.01.2024 0:00:00 | 2505 | 8124
000000041106 | Нет | 000000041106Калибровка | Калибровка | Виброметры | ВТ-21 | 56856-14 |  |  | Нет | 8124 | 01.01.2024 0:00:00 | 2505 | 8124
000000041106 | Нет | 000000041106Калибровка выезд | Калибровка выезд | Виброметры | ВТ-21 | 56856-14 |  |  | Нет | 8532 | 01.01.2024 0:00:00 | 2505 | 8532
000000041499 | Нет | 000000041499Поверка выезд | Поверка выезд | Виброметры | FLUKE 805 | 54977-13 |  |  | Нет | 6192 | 01.01.2024 0:00:00 | 11 | 6192
000000041499 | Нет | 000000041499Калибровка | Калибровка | Виброметры | FLUKE 805 | 54977-13 |  |  | Нет | 5898 | 01.01.2024 0:00:00 | 11 | 5898
000000041499 | Нет | 000000041499Калибровка выезд | Калибровка выезд | Виброметры | FLUKE 805 | 54977-13 |  |  | Нет | 6192 | 01.01.2024 0:00:00 | 11 | 6192
000000041499 | Нет | 000000041499Поверка | Поверка | Виброметры | FLUKE 805 | 54977-13 |  |  | Нет | 5898 | 01.01.2024 0:00:00 | 11 | 5898
000000042884 | Нет | 000000042884Поверка | Поверка | Виброметры | FLUKE 805 | 54977-13 |  |  | Нет | 5898 | 01.01.2024 0:00:00 | 2505 | 5898
000000042884 | Нет | 000000042884Поверка выезд | Поверка выезд | Виброметры | FLUKE 805 | 54977-13 |  |  | Нет | 6192 | 01.01.2024 0:00:00 | 2505 | 6192
000000042884 | Нет | 000000042884Калибровка | Калибровка | Виброметры | FLUKE 805 | 54977-13 |  |  | Нет | 5898 | 01.01.2024 0:00:00 | 2505 | 5898
000000042884 | Нет | 000000042884Калибровка выезд | Калибровка выезд | Виброметры | FLUKE 805 | 54977-13 |  |  | Нет | 6192 | 01.01.2024 0:00:00 | 2505 | 6192
000000044973 | Нет | 000000044973Калибровка | Калибровка | Виброметры | ТИК-ПИОН (TIK-PION) | 53631-13 | Диапазон измерений: виброускорение (0,5 - 50) м/с²; виброскорость (0,1 - 100) мм/с, погрешность и (или) неопределенность (класс, разряд): ПГ ±5% | ПГ ±5% | Нет | 7470 | 01.01.2024 0:00:00 | 2505 | 7470
000000044973 | Нет | 000000044973Поверка | Поверка | Виброметры | ТИК-ПИОН (TIK-PION) | 53631-13 | Диапазон измерений: виброускорение (0,5 - 50) м/с²; виброскорость (0,1 - 100) мм/с, погрешность и (или) неопределенность (класс, разряд): ПГ ±5% | ПГ ±5% | Нет | 7470 | 01.01.2024 0:00:00 | 2505 | 7470
000000044973 | Нет | 000000044973Поверка выезд | Поверка выезд | Виброметры | ТИК-ПИОН (TIK-PION) | 53631-13 | Диапазон измерений: виброускорение (0,5 - 50) м/с²; виброскорость (0,1 - 100) мм/с, погрешность и (или) неопределенность (класс, разряд): ПГ ±5% | ПГ ±5% | Нет | 7842 | 01.01.2024 0:00:00 | 2505 | 7842
000000044973 | Нет | 000000044973Калибровка выезд | Калибровка выезд | Виброметры | ТИК-ПИОН (TIK-PION) | 53631-13 | Диапазон измерений: виброускорение (0,5 - 50) м/с²; виброскорость (0,1 - 100) мм/с, погрешность и (или) неопределенность (класс, разряд): ПГ ±5% | ПГ ±5% | Нет | 7842 | 01.01.2024 0:00:00 | 2505 | 7842
000000045191 | Нет | 000000045191Поверка | Поверка | Виброметры | Протон-баланс | 37498-08 |  |  | Нет | 16272 | 01.01.2024 0:00:00 | 2505 | 16272
000000045191 | Нет | 000000045191Калибровка | Калибровка | Виброметры | Протон-баланс | 37498-08 |  |  | Нет | 16272 | 01.01.2024 0:00:00 | 2505 | 16272
000000045191 | Нет | 000000045191Поверка выезд | Поверка выезд | Виброметры | Протон-баланс | 37498-08 |  |  | Нет | 17088 | 01.01.2024 0:00:00 | 2505 | 17088
000000045191 | Нет | 000000045191Калибровка выезд | Калибровка выезд | Виброметры | Протон-баланс | 37498-08 |  |  | Нет | 17088 | 01.01.2024 0:00:00 | 2505 | 17088
000000045473 | Нет | 000000045473Калибровка выезд | Калибровка выезд | Виброметры | FLUKE 805 | 54977-13 |  |  | Нет | 8532 | 01.01.2024 0:00:00 | 2505 | 8532
000000045473 | Нет | 000000045473Калибровка | Калибровка | Виброметры | FLUKE 805 | 54977-13 |  |  | Нет | 8124 | 01.01.2024 0:00:00 | 2505 | 8124
000000045473 | Нет | 000000045473Поверка выезд | Поверка выезд | Виброметры | FLUKE 805 | 54977-13 |  |  | Нет | 8532 | 01.01.2024 0:00:00 | 2505 | 8532
000000045473 | Нет | 000000045473Поверка | Поверка | Виброметры | FLUKE 805 | 54977-13 |  |  | Нет | 8124 | 01.01.2024 0:00:00 | 2505 | 8124
000000045630 | Нет | 000000045630Поверка выезд | Поверка выезд | Виброметры | CMAS 100-SL | 42926-09 |  |  | Нет | 8532 | 01.01.2024 0:00:00 | 2505 | 8532
000000045630 | Нет | 000000045630Калибровка | Калибровка | Виброметры | CMAS 100-SL | 42926-09 |  |  | Нет | 8124 | 01.01.2024 0:00:00 | 2505 | 8124
000000045630 | Нет | 000000045630Калибровка выезд | Калибровка выезд | Виброметры | CMAS 100-SL | 42926-09 |  |  | Нет | 8532 | 01.01.2024 0:00:00 | 2505 | 8532
000000045630 | Нет | 000000045630Поверка | Поверка | Виброметры | CMAS 100-SL | 42926-09 |  |  | Нет | 8124 | 01.01.2024 0:00:00 | 2505 | 8124
000000047332 | Нет | 000000047332Поверка выезд | Поверка выезд | Виброметры | АР5500 | 73008-18 |  |  | Нет | 8532 | 01.01.2024 0:00:00 | 2505 | 8532
000000047332 | Нет | 000000047332Калибровка выезд | Калибровка выезд | Виброметры | АР5500 | 73008-18 |  |  | Нет | 8532 | 01.01.2024 0:00:00 | 2505 | 8532
000000047332 | Нет | 000000047332Калибровка | Калибровка | Виброметры | АР5500 | 73008-18 |  |  | Нет | 8124 | 01.01.2024 0:00:00 | 2505 | 8124
000000047332 | Нет | 000000047332Поверка | Поверка | Виброметры | АР5500 | 73008-18 |  |  | Нет | 8124 | 01.01.2024 0:00:00 | 2505 | 8124
000000051712 | Нет | 000000051712Калибровка выезд | Калибровка выезд | Виброметры | ВК-5 | 17587-98 |  |  | Нет | 7842 | 01.01.2024 0:00:00 | 2505 | 7842
000000051712 | Нет | 000000051712Поверка выезд | Поверка выезд | Виброметры | ВК-5 | 17587-98 |  |  | Нет | 7842 | 01.01.2024 0:00:00 | 2505 | 7842
000000051712 | Нет | 000000051712Калибровка | Калибровка | Виброметры | ВК-5 | 17587-98 |  |  | Нет | 7470 | 01.01.2024 0:00:00 | 2505 | 7470
000000051712 | Нет | 000000051712Поверка | Поверка | Виброметры | ВК-5 | 17587-98 |  |  | Нет | 7470 | 01.01.2024 0:00:00 | 2505 | 7470
Г00000000950 |  | Г00000000950Калибровка выезд | Калибровка выезд | виброметры 1 параметр (за 1 канал) |  |  |  |  | Нет | 6192 | 01.01.2024 0:00:00 | 11отд | 6192
Г00000000950 |  | Г00000000950Поверка | Поверка | виброметры 1 параметр (за 1 канал) |  |  |  |  | Нет | 5898 | 01.01.2024 0:00:00 | 11отд | 5898
Г00000000950 |  | Г00000000950Поверка выезд | Поверка выезд | виброметры 1 параметр (за 1 канал) |  |  |  |  | Нет | 6192 | 01.01.2024 0:00:00 | 11отд | 6192
Г00000000950 |  | Г00000000950Калибровка | Калибровка | виброметры 1 параметр (за 1 канал) |  |  |  |  | Нет | 5898 | 01.01.2024 0:00:00 | 11отд | 5898
Г00000000951 |  | Г00000000951Поверка выезд | Поверка выезд | виброметры 2 параметра (за 1 канал) |  |  |  |  | Нет | 7842 | 01.01.2024 0:00:00 | 11отд | 7842
Г00000000951 |  | Г00000000951Поверка | Поверка | виброметры 2 параметра (за 1 канал) |  |  |  |  | Нет | 7470 | 01.01.2024 0:00:00 | 11отд | 7470
Г00000000951 |  | Г00000000951Калибровка | Калибровка | виброметры 2 параметра (за 1 канал) |  |  |  |  | Нет | 7470 | 01.01.2024 0:00:00 | 11отд | 7470
Г00000000951 |  | Г00000000951Калибровка выезд | Калибровка выезд | виброметры 2 параметра (за 1 канал) |  |  |  |  | Нет | 7842 | 01.01.2024 0:00:00 | 11отд | 7842
Г00000000952 |  | Г00000000952Калибровка | Калибровка | виброметры 3 параметра (за 1 канал) |  |  |  |  | Нет | 8124 | 01.01.2024 0:00:00 | 11отд | 8124
Г00000000952 |  | Г00000000952Поверка выезд | Поверка выезд | виброметры 3 параметра (за 1 канал) |  |  |  |  | Нет | 8532 | 01.01.2024 0:00:00 | 11отд | 8532
Г00000000952 |  | Г00000000952Поверка | Поверка | виброметры 3 параметра (за 1 канал) |  |  |  |  | Нет | 8124 | 01.01.2024 0:00:00 | 11отд | 8124
Г00000000952 |  | Г00000000952Калибровка выезд | Калибровка выезд | виброметры 3 параметра (за 1 канал) |  |  |  |  | Нет | 8532 | 01.01.2024 0:00:00 | 11отд | 8532
Г00000000954 |  | Г00000000954Поверка выезд | Поверка выезд | виброметры балансировщики |  |  |  |  | Нет | 17088 | 01.01.2024 0:00:00 | 11отд | 17088
Г00000000954 |  | Г00000000954Поверка | Поверка | виброметры балансировщики |  |  |  |  | Нет | 16272 | 01.01.2024 0:00:00 | 11отд | 16272
Г00000000954 |  | Г00000000954Калибровка | Калибровка | виброметры балансировщики |  |  |  |  | Нет | 16272 | 01.01.2024 0:00:00 | 11отд | 16272
Г00000000954 |  | Г00000000954Калибровка выезд | Калибровка выезд | виброметры балансировщики |  |  |  |  | Нет | 17088 | 01.01.2024 0:00:00 | 11отд | 17088
000000007515 | Нет | 000000007515Калибровка выезд | Калибровка выезд | Виброметры вихретоковые | ВВ-10Н | 3864-73 |  |  | Нет | 8532 | 01.01.2024 0:00:00 | 11 | 8532
000000007515 | Нет | 000000007515Поверка | Поверка | Виброметры вихретоковые | ВВ-10Н | 3864-73 |  |  | Нет | 8124 | 01.01.2024 0:00:00 | 11 | 8124
000000007515 | Нет | 000000007515Поверка выезд | Поверка выезд | Виброметры вихретоковые | ВВ-10Н | 3864-73 |  |  | Нет | 8532 | 01.01.2024 0:00:00 | 11 | 8532
000000007515 | Нет | 000000007515Калибровка | Калибровка | Виброметры вихретоковые | ВВ-10Н | 3864-73 |  |  | Нет | 8124 | 01.01.2024 0:00:00 | 11 | 8124
000000043943 | Нет | 000000043943Поверка | Поверка | Виброметры лазерные | 2523 | 14928-95 |  |  | Нет | 8124 | 01.01.2024 0:00:00 | 2505 | 8124
000000043943 | Нет | 000000043943Калибровка выезд | Калибровка выезд | Виброметры лазерные | 2523 | 14928-95 |  |  | Нет | 8532 | 01.01.2024 0:00:00 | 2505 | 8532
000000043943 | Нет | 000000043943Поверка выезд | Поверка выезд | Виброметры лазерные | 2523 | 14928-95 |  |  | Нет | 8532 | 01.01.2024 0:00:00 | 2505 | 8532
000000043943 | Нет | 000000043943Калибровка | Калибровка | Виброметры лазерные | 2523 | 14928-95 |  |  | Нет | 8124 | 01.01.2024 0:00:00 | 2505 | 8124
000000048802 | Нет | 000000048802Поверка выезд | Поверка выезд | Виброметры общего назначения | ВИНИТ | 55027-13 |  |  | Нет | 8532 | 01.01.2024 0:00:00 | 11 | 8532
000000048802 | Нет | 000000048802Поверка | Поверка | Виброметры общего назначения | ВИНИТ | 55027-13 |  |  | Нет | 8124 | 01.01.2024 0:00:00 | 11 | 8124
000000048802 | Нет | 000000048802Калибровка | Калибровка | Виброметры общего назначения | ВИНИТ | 55027-13 |  |  | Нет | 8124 | 01.01.2024 0:00:00 | 11 | 8124
000000048802 | Нет | 000000048802Калибровка выезд | Калибровка выезд | Виброметры общего назначения | ВИНИТ | 55027-13 |  |  | Нет | 8532 | 01.01.2024 0:00:00 | 11 | 8532
000000007644 | Нет | 000000007644Калибровка | Калибровка | Виброметры общей и локальной вибрации | ОКТАВА-101В | 22382-02 |  |  | Нет | 11178 | 01.01.2024 0:00:00 | 11 | 11178
000000007644 | Нет | 000000007644Поверка | Поверка | Виброметры общей и локальной вибрации | ОКТАВА-101В | 22382-02 |  |  | Нет | 11178 | 01.01.2024 0:00:00 | 11 | 11178
000000045409 | Нет | 000000045409Калибровка | Калибровка | Виброметры общей и локальной вибрации | ОКТАВА-101В | 22382-02 |  |  | Нет | 14358 | 01.01.2024 0:00:00 | 2505 | 14358
000000045409 | Нет | 000000045409Поверка | Поверка | Виброметры общей и локальной вибрации | ОКТАВА-101В | 22382-02 |  |  | Нет | 14358 | 01.01.2024 0:00:00 | 2505 | 14358
000000007617 | Нет | 000000007617Поверка выезд | Поверка выезд | Виброметры перемещения вала | ВПВ-1 | 7950-80 |  |  | Нет | 15534 | 01.01.2024 0:00:00 | 11 | 15534
000000007617 | Нет | 000000007617Поверка | Поверка | Виброметры перемещения вала | ВПВ-1 | 7950-80 |  |  | Нет | 14796 | 01.01.2024 0:00:00 | 11 | 14796
000000007523 | Нет | 000000007523Поверка | Поверка | Виброметры портативные | 5500 | 17362-04 |  |  | Нет | 8124 | 01.01.2024 0:00:00 | 11 | 8124
000000007523 | Нет | 000000007523Калибровка | Калибровка | Виброметры портативные | 5500 | 17362-04 |  |  | Нет | 8124 | 01.01.2024 0:00:00 | 11 | 8124
000000007523 | Нет | 000000007523Поверка выезд | Поверка выезд | Виброметры портативные | 5500 | 17362-04 |  |  | Нет | 8532 | 01.01.2024 0:00:00 | 11 | 8532
000000007523 | Нет | 000000007523Калибровка выезд | Калибровка выезд | Виброметры портативные | 5500 | 17362-04 |  |  | Нет | 8532 | 01.01.2024 0:00:00 | 11 | 8532
000000040144 | Нет | 000000040144Калибровка | Калибровка | Виброметры портативные | TV 110, TV 200, TV 300 | 24768-03 |  |  | Нет | 5898 | 01.01.2024 0:00:00 | 2505 | 5898
000000040144 | Нет | 000000040144Калибровка выезд | Калибровка выезд | Виброметры портативные | TV 110, TV 200, TV 300 | 24768-03 |  |  | Нет | 6192 | 01.01.2024 0:00:00 | 2505 | 6192
000000040144 | Нет | 000000040144Поверка | Поверка | Виброметры портативные | TV 110, TV 200, TV 300 | 24768-03 |  |  | Нет | 5898 | 01.01.2024 0:00:00 | 2505 | 5898
000000040144 | Нет | 000000040144Поверка выезд | Поверка выезд | Виброметры портативные | TV 110, TV 200, TV 300 | 24768-03 |  |  | Нет | 6192 | 01.01.2024 0:00:00 | 2505 | 6192
000000045410 | Нет | 000000045410Поверка | Поверка | Виброметры трехканальные цифровые | SV100, SV101 | 52572-13 |  |  | Нет | 13494 | 01.01.2024 0:00:00 | 2505 | 13494
000000045410 | Нет | 000000045410Поверка выезд | Поверка выезд | Виброметры трехканальные цифровые | SV100, SV101 | 52572-13 |  |  | Нет | 14166 | 01.01.2024 0:00:00 | 2505 | 14166
000000045410 | Нет | 000000045410Калибровка выезд | Калибровка выезд | Виброметры трехканальные цифровые | SV100, SV101 | 52572-13 |  |  | Нет | 14166 | 01.01.2024 0:00:00 | 2505 | 14166
000000045410 | Нет | 000000045410Калибровка | Калибровка | Виброметры трехканальные цифровые | SV100, SV101 | 52572-13 |  |  | Нет | 13494 | 01.01.2024 0:00:00 | 2505 | 13494
000000049491 | Нет | 000000049491Калибровка | Калибровка | Виброметры цифровые, анализаторы спектра | SVAN 954, SVAN 974 | 53070-13 |  |  | Нет | 14796 | 01.01.2024 0:00:00 | 2505 | 14796
000000049491 | Нет | 000000049491Поверка | Поверка | Виброметры цифровые, анализаторы спектра | SVAN 954, SVAN 974 | 53070-13 |  |  | Нет | 14796 | 01.01.2024 0:00:00 | 2505 | 14796
000000007616 | Нет | 000000007616Калибровка выезд | Калибровка выезд | Виброметры электрические балансировочные | ЭВМ-БП2 | 2983-72 |  |  | Нет | 17088 | 01.01.2024 0:00:00 | 11 | 17088
000000007616 | Нет | 000000007616Поверка выезд | Поверка выезд | Виброметры электрические балансировочные | ЭВМ-БП2 | 2983-72 |  |  | Нет | 17088 | 01.01.2024 0:00:00 | 11 | 17088
000000007616 | Нет | 000000007616Поверка | Поверка | Виброметры электрические балансировочные | ЭВМ-БП2 | 2983-72 |  |  | Нет | 16272 | 01.01.2024 0:00:00 | 11 | 16272
000000007616 | Нет | 000000007616Калибровка | Калибровка | Виброметры электрические балансировочные | ЭВМ-БП2 | 2983-72 |  |  | Нет | 16272 | 01.01.2024 0:00:00 | 11 | 16272
Г00000000953 |  | Г00000000953Поверка | Поверка | виброметры-анализаторы спектра |  |  |  |  | Нет | 14796 | 01.01.2024 0:00:00 | 11отд | 14796
Г00000000953 |  | Г00000000953Калибровка | Калибровка | виброметры-анализаторы спектра |  |  |  |  | Нет | 14796 | 01.01.2024 0:00:00 | 11отд | 14796
000000007634 | Нет | 000000007634Калибровка выезд | Калибровка выезд | Виброметры-балансировщики | ВТБ | 18673-99 |  |  | Нет | 17088 | 01.01.2024 0:00:00 | 11 | 17088
000000007634 | Нет | 000000007634Поверка | Поверка | Виброметры-балансировщики | ВТБ | 18673-99 |  |  | Нет | 16272 | 01.01.2024 0:00:00 | 11 | 16272
000000007634 | Нет | 000000007634Калибровка | Калибровка | Виброметры-балансировщики | ВТБ | 18673-99 |  |  | Нет | 16272 | 01.01.2024 0:00:00 | 11 | 16272
000000007634 | Нет | 000000007634Поверка выезд | Поверка выезд | Виброметры-балансировщики | ВТБ | 18673-99 |  |  | Нет | 17088 | 01.01.2024 0:00:00 | 11 | 17088
000000036797 | Нет | 000000036797Калибровка выезд | Калибровка выезд | Виброметры-балансировщики | BALTECH VP-3470 | 63522-16 |  |  | Нет | 8532 | 01.01.2024 0:00:00 | 2505 | 8532
000000036797 | Нет | 000000036797Калибровка | Калибровка | Виброметры-балансировщики | BALTECH VP-3470 | 63522-16 |  |  | Нет | 8124 | 01.01.2024 0:00:00 | 2505 | 8124
000000036797 | Нет | 000000036797Поверка выезд | Поверка выезд | Виброметры-балансировщики | BALTECH VP-3470 | 63522-16 |  |  | Нет | 8532 | 01.01.2024 0:00:00 | 2505 | 8532
000000036797 | Нет | 000000036797Поверка | Поверка | Виброметры-балансировщики | BALTECH VP-3470 | 63522-16 |  |  | Нет | 8124 | 01.01.2024 0:00:00 | 2505 | 8124
000000036948 | Нет | 000000036948Поверка выезд | Поверка выезд | Виброметры-балансировщики | ЦБ-3 | 51947-12 |  |  | Нет | 17088 | 01.01.2024 0:00:00 | 2505 | 17088
000000036948 | Нет | 000000036948Калибровка выезд | Калибровка выезд | Виброметры-балансировщики | ЦБ-3 | 51947-12 |  |  | Нет | 17088 | 01.01.2024 0:00:00 | 2505 | 17088
000000036948 | Нет | 000000036948Поверка | Поверка | Виброметры-балансировщики | ЦБ-3 | 51947-12 |  |  | Нет | 16272 | 01.01.2024 0:00:00 | 2505 | 16272
000000036948 | Нет | 000000036948Калибровка | Калибровка | Виброметры-балансировщики | ЦБ-3 | 51947-12 |  |  | Нет | 16272 | 01.01.2024 0:00:00 | 2505 | 16272
000000041272 | Нет | 000000041272Поверка | Поверка | Виброметры, анализаторы спектра | ЭКОФИЗИКА-111В | 66279-16 |  |  | Нет | 9498 | 01.01.2024 0:00:00 | 2505 | 9498
000000041272 | Нет | 000000041272Калибровка | Калибровка | Виброметры, анализаторы спектра | ЭКОФИЗИКА-111В | 66279-16 |  |  | Нет | 9498 | 01.01.2024 0:00:00 | 2505 | 9498
000000046129 | Нет | 000000046129Калибровка | Калибровка | Виброметры, анализаторы спектра | ЭКОФИЗИКА-110В | 48433-11 |  |  | Нет | 11178 | 01.01.2024 0:00:00 | 2505 | 11178
000000046129 | Нет | 000000046129Поверка | Поверка | Виброметры, анализаторы спектра | ЭКОФИЗИКА-110В | 48433-11 |  |  | Нет | 11178 | 01.01.2024 0:00:00 | 2505 | 11178
000000000223 | Нет | 000000000223Поверка | Поверка | Вибропреобразователи | DVA | 50630-12 |  |  | Нет | 5898 | 01.01.2024 0:00:00 | 11 | 5898
000000000223 | Нет | 000000000223Калибровка выезд | Калибровка выезд | Вибропреобразователи | DVA | 50630-12 |  |  | Нет | 6192 | 01.01.2024 0:00:00 | 11 | 6192
000000000223 | Нет | 000000000223Поверка выезд | Поверка выезд | Вибропреобразователи | DVA | 50630-12 |  |  | Нет | 6192 | 01.01.2024 0:00:00 | 11 | 6192
000000000223 | Нет | 000000000223Калибровка | Калибровка | Вибропреобразователи | DVA | 50630-12 |  |  | Нет | 5898 | 01.01.2024 0:00:00 | 11 | 5898
000000000227 | Нет | 000000000227Поверка | Поверка | Вибропреобразователи | АР2038 | 50840-12 |  |  | Нет | 5898 | 01.01.2024 0:00:00 | 11 | 5898
000000000227 | Нет | 000000000227Калибровка выезд | Калибровка выезд | Вибропреобразователи | АР2038 | 50840-12 |  |  | Нет | 6192 | 01.01.2024 0:00:00 | 11 | 6192
000000000227 | Нет | 000000000227Поверка выезд | Поверка выезд | Вибропреобразователи | АР2038 | 50840-12 |  |  | Нет | 6192 | 01.01.2024 0:00:00 | 11 | 6192
000000000227 | Нет | 000000000227Калибровка | Калибровка | Вибропреобразователи | АР2038 | 50840-12 |  |  | Нет | 5898 | 01.01.2024 0:00:00 | 11 | 5898
000000000229 | Нет | 000000000229Калибровка | Калибровка | Вибропреобразователи | АР2037 |  |  |  | Нет | 5898 | 01.01.2024 0:00:00 | 11 | 5898
000000000229 | Нет | 000000000229Калибровка выезд | Калибровка выезд | Вибропреобразователи | АР2037 |  |  |  | Нет | 6192 | 01.01.2024 0:00:00 | 11 | 6192
000000000229 | Нет | 000000000229Поверка выезд | Поверка выезд | Вибропреобразователи | АР2037 |  |  |  | Нет | 6192 | 01.01.2024 0:00:00 | 11 | 6192
000000000229 | Нет | 000000000229Поверка | Поверка | Вибропреобразователи | АР2037 |  |  |  | Нет | 5898 | 01.01.2024 0:00:00 | 11 | 5898
000000000240 | Нет | 000000000240Поверка | Поверка | Вибропреобразователи | KD6407 | 44888-10 |  |  | Нет | 5898 | 01.01.2024 0:00:00 | 11 | 5898
000000000240 | Нет | 000000000240Поверка выезд | Поверка выезд | Вибропреобразователи | KD6407 | 44888-10 |  |  | Нет | 6192 | 01.01.2024 0:00:00 | 11 | 6192
000000000240 | Нет | 000000000240Калибровка выезд | Калибровка выезд | Вибропреобразователи | KD6407 | 44888-10 |  |  | Нет | 6192 | 01.01.2024 0:00:00 | 11 | 6192
000000000240 | Нет | 000000000240Калибровка | Калибровка | Вибропреобразователи | KD6407 | 44888-10 |  |  | Нет | 5898 | 01.01.2024 0:00:00 | 11 | 5898
000000000249 | Нет | 000000000249Поверка выезд | Поверка выезд | Вибропреобразователи | VK-202A | 44889-10 |  |  | Нет | 6192 | 01.01.2024 0:00:00 | 11 | 6192
000000000249 | Нет | 000000000249Калибровка выезд | Калибровка выезд | Вибропреобразователи | VK-202A | 44889-10 |  |  | Нет | 6192 | 01.01.2024 0:00:00 | 11 | 6192
000000000249 | Нет | 000000000249Поверка | Поверка | Вибропреобразователи | VK-202A | 44889-10 |  |  | Нет | 5898 | 01.01.2024 0:00:00 | 11 | 5898
000000000249 | Нет | 000000000249Калибровка | Калибровка | Вибропреобразователи | VK-202A | 44889-10 |  |  | Нет | 5898 | 01.01.2024 0:00:00 | 11 | 5898
000000000251 | Нет | 000000000251Поверка | Поверка | Вибропреобразователи | 64Х | 36255-07 |  |  | Нет | 5898 | 01.01.2024 0:00:00 | 11 | 5898
000000000251 | Нет | 000000000251Калибровка выезд | Калибровка выезд | Вибропреобразователи | 64Х | 36255-07 |  |  | Нет | 6192 | 01.01.2024 0:00:00 | 11 | 6192
000000000251 | Нет | 000000000251Поверка выезд | Поверка выезд | Вибропреобразователи | 64Х | 36255-07 |  |  | Нет | 6192 | 01.01.2024 0:00:00 | 11 | 6192
000000000251 | Нет | 000000000251Калибровка | Калибровка | Вибропреобразователи | 64Х | 36255-07 |  |  | Нет | 5898 | 01.01.2024 0:00:00 | 11 | 5898
000000007458 | Нет | 000000007458Калибровка | Калибровка | Вибропреобразователи | ДВ-1 (DV-1) | 22132-01 |  |  | Нет | 4494 | 01.01.2024 0:00:00 | 11 | 4494
000000007458 | Нет | 000000007458Калибровка выезд | Калибровка выезд | Вибропреобразователи | ДВ-1 (DV-1) | 22132-01 |  |  | Нет | 4716 | 01.01.2024 0:00:00 | 11 | 4716
000000007458 | Нет | 000000007458Поверка | Поверка | Вибропреобразователи | ДВ-1 (DV-1) | 22132-01 |  |  | Нет | 4494 | 01.01.2024 0:00:00 | 11 | 4494
000000007458 | Нет | 000000007458Поверка выезд | Поверка выезд | Вибропреобразователи | ДВ-1 (DV-1) | 22132-01 |  |  | Нет | 4716 | 01.01.2024 0:00:00 | 11 | 4716
000000035500 | Нет | 000000035500Калибровка выезд | Калибровка выезд | Вибропреобразователи | серии АР20ХХ | 70872-18 |  |  | Нет | 5406 | 01.01.2024 0:00:00 | 2505 | 5406
000000035500 | Нет | 000000035500Поверка | Поверка | Вибропреобразователи | серии АР20ХХ | 70872-18 |  |  | Нет | 5148 | 01.01.2024 0:00:00 | 2505 | 5148
000000035500 | Нет | 000000035500Поверка выезд | Поверка выезд | Вибропреобразователи | серии АР20ХХ | 70872-18 |  |  | Нет | 5406 | 01.01.2024 0:00:00 | 2505 | 5406
000000035500 | Нет | 000000035500Калибровка | Калибровка | Вибропреобразователи | серии АР20ХХ | 70872-18 |  |  | Нет | 5148 | 01.01.2024 0:00:00 | 2505 | 5148
000000038499 | Нет | 000000038499Поверка | Поверка | Вибропреобразователи | серии АР10XX | 63426-16 |  |  | Нет | 5898 | 01.01.2024 0:00:00 | 2505 | 5898
000000038499 | Нет | 000000038499Калибровка | Калибровка | Вибропреобразователи | серии АР10XX | 63426-16 |  |  | Нет | 5898 | 01.01.2024 0:00:00 | 2505 | 5898
000000038499 | Нет | 000000038499Калибровка выезд | Калибровка выезд | Вибропреобразователи | серии АР10XX | 63426-16 |  |  | Нет | 6192 | 01.01.2024 0:00:00 | 2505 | 6192
000000038499 | Нет | 000000038499Поверка выезд | Поверка выезд | Вибропреобразователи | серии АР10XX | 63426-16 |  |  | Нет | 6192 | 01.01.2024 0:00:00 | 2505 | 6192
000000042585 | Нет | 000000042585Калибровка выезд | Калибровка выезд | Вибропреобразователи | серии АР10XX | 63426-16 |  |  | Нет | 14166 | 01.01.2024 0:00:00 | 2505 | 14166
000000042585 | Нет | 000000042585Поверка выезд | Поверка выезд | Вибропреобразователи | серии АР10XX | 63426-16 |  |  | Нет | 14166 | 01.01.2024 0:00:00 | 2505 | 14166
000000042585 | Нет | 000000042585Калибровка | Калибровка | Вибропреобразователи | серии АР10XX | 63426-16 |  |  | Нет | 13494 | 01.01.2024 0:00:00 | 2505 | 13494
000000042585 | Нет | 000000042585Поверка | Поверка | Вибропреобразователи | серии АР10XX | 63426-16 |  |  | Нет | 13494 | 01.01.2024 0:00:00 | 2505 | 13494
000000043982 | Нет | 000000043982Калибровка | Калибровка | Вибропреобразователи | DVA | 69044-17 |  |  | Нет | 5898 | 01.01.2024 0:00:00 | 2505 | 5898
000000043982 | Нет | 000000043982Калибровка выезд | Калибровка выезд | Вибропреобразователи | DVA | 69044-17 |  |  | Нет | 6192 | 01.01.2024 0:00:00 | 2505 | 6192
000000043982 | Нет | 000000043982Поверка | Поверка | Вибропреобразователи | DVA | 69044-17 |  |  | Нет | 5898 | 01.01.2024 0:00:00 | 2505 | 5898
000000043982 | Нет | 000000043982Поверка выезд | Поверка выезд | Вибропреобразователи | DVA | 69044-17 |  |  | Нет | 6192 | 01.01.2024 0:00:00 | 2505 | 6192
000000045607 | Нет | 000000045607Поверка | Поверка | Вибропреобразователи | АР98-100-01 | 22561-07 |  |  | Нет | 8946 | 01.01.2024 0:00:00 | 2505 | 8946
000000045607 | Нет | 000000045607Калибровка | Калибровка | Вибропреобразователи | АР98-100-01 | 22561-07 |  |  | Нет | 8946 | 01.01.2024 0:00:00 | 2505 | 8946
000000045737 | Нет | 000000045737Поверка | Поверка | Вибропреобразователи | серии АР20ХХ | 70872-18 |  |  | Нет | 5898 | 01.01.2024 0:00:00 | 2505 | 5898
000000045737 | Нет | 000000045737Поверка выезд | Поверка выезд | Вибропреобразователи | серии АР20ХХ | 70872-18 |  |  | Нет | 6192 | 01.01.2024 0:00:00 | 2505 | 6192
000000045737 | Нет | 000000045737Калибровка выезд | Калибровка выезд | Вибропреобразователи | серии АР20ХХ | 70872-18 |  |  | Нет | 6192 | 01.01.2024 0:00:00 | 2505 | 6192
000000045737 | Нет | 000000045737Калибровка | Калибровка | Вибропреобразователи | серии АР20ХХ | 70872-18 |  |  | Нет | 5898 | 01.01.2024 0:00:00 | 2505 | 5898
000000045965 | Нет | 000000045965Калибровка | Калибровка | Вибропреобразователи | АВС 059 | 21351-01 | Диапазон измерений: от 20 Гц до 6000 Гц, погрешность и (или) неопределенность (класс, разряд): ПГ±10% | ПГ±10% | Нет | 5898 | 01.01.2024 0:00:00 | 2505 | 5898
000000045965 | Нет | 000000045965Поверка выезд | Поверка выезд | Вибропреобразователи | АВС 059 | 21351-01 | Диапазон измерений: от 20 Гц до 6000 Гц, погрешность и (или) неопределенность (класс, разряд): ПГ±10% | ПГ±10% | Нет | 6192 | 01.01.2024 0:00:00 | 2505 | 6192
000000045965 | Нет | 000000045965Поверка | Поверка | Вибропреобразователи | АВС 059 | 21351-01 | Диапазон измерений: от 20 Гц до 6000 Гц, погрешность и (или) неопределенность (класс, разряд): ПГ±10% | ПГ±10% | Нет | 5898 | 01.01.2024 0:00:00 | 2505 | 5898
000000045965 | Нет | 000000045965Калибровка выезд | Калибровка выезд | Вибропреобразователи | АВС 059 | 21351-01 | Диапазон измерений: от 20 Гц до 6000 Гц, погрешность и (или) неопределенность (класс, разряд): ПГ±10% | ПГ±10% | Нет | 6192 | 01.01.2024 0:00:00 | 2505 | 6192
000000046677 | Нет | 000000046677Калибровка | Калибровка | Вибропреобразователи | АР2037 | 35902-08 |  |  | Нет | 5898 | 01.01.2024 0:00:00 | 2505 | 5898
000000046677 | Нет | 000000046677Поверка | Поверка | Вибропреобразователи | АР2037 | 35902-08 |  |  | Нет | 5898 | 01.01.2024 0:00:00 | 2505 | 5898
000000046677 | Нет | 000000046677Поверка выезд | Поверка выезд | Вибропреобразователи | АР2037 | 35902-08 |  |  | Нет | 6192 | 01.01.2024 0:00:00 | 2505 | 6192
000000046677 | Нет | 000000046677Калибровка выезд | Калибровка выезд | Вибропреобразователи | АР2037 | 35902-08 |  |  | Нет | 6192 | 01.01.2024 0:00:00 | 2505 | 6192
000000046863 | Нет | 000000046863Поверка | Поверка | Вибропреобразователи | серии АР20ХХ | 70872-18 | Диапазон измерений: 10-20000 Гц, погрешность и (или) неопределенность (класс, разряд): отклонение от номинального коэффициента преобразования не более ±2% | отклонение от номинального коэффициента преобразования не более ±2% | Нет | 13494 | 01.01.2024 0:00:00 | 2505 | 13494
000000046863 | Нет | 000000046863Калибровка выезд | Калибровка выезд | Вибропреобразователи | серии АР20ХХ | 70872-18 | Диапазон измерений: 10-20000 Гц, погрешность и (или) неопределенность (класс, разряд): отклонение от номинального коэффициента преобразования не более ±2% | отклонение от номинального коэффициента преобразования не более ±2% | Нет | 14166 | 01.01.2024 0:00:00 | 2505 | 14166
000000046863 | Нет | 000000046863Калибровка | Калибровка | Вибропреобразователи | серии АР20ХХ | 70872-18 | Диапазон измерений: 10-20000 Гц, погрешность и (или) неопределенность (класс, разряд): отклонение от номинального коэффициента преобразования не более ±2% | отклонение от номинального коэффициента преобразования не более ±2% | Нет | 13494 | 01.01.2024 0:00:00 | 2505 | 13494
000000046863 | Нет | 000000046863Поверка выезд | Поверка выезд | Вибропреобразователи | серии АР20ХХ | 70872-18 | Диапазон измерений: 10-20000 Гц, погрешность и (или) неопределенность (класс, разряд): отклонение от номинального коэффициента преобразования не более ±2% | отклонение от номинального коэффициента преобразования не более ±2% | Нет | 14166 | 01.01.2024 0:00:00 | 2505 | 14166
000000047512 | Нет | 000000047512Поверка | Поверка | Вибропреобразователи | АР2037 | 35902-07 |  |  | Нет | 8946 | 01.01.2024 0:00:00 | 2505 | 8946
000000047512 | Нет | 000000047512Калибровка | Калибровка | Вибропреобразователи | АР2037 | 35902-07 |  |  | Нет | 8946 | 01.01.2024 0:00:00 | 2505 | 8946
000000047528 | Нет | 000000047528Калибровка выезд | Калибровка выезд | Вибропреобразователи | МВ-43 | 16985-08 | Диапазон измерений: (1-8000) Гц, погрешность и (или) неопределенность (класс, разряд): Неравномерность АЧХ ±10% | Неравномерность АЧХ ±10% | Нет | 6192 | 01.01.2024 0:00:00 | 2505 | 6192
000000047528 | Нет | 000000047528Поверка выезд | Поверка выезд | Вибропреобразователи | МВ-43 | 16985-08 | Диапазон измерений: (1-8000) Гц, погрешность и (или) неопределенность (класс, разряд): Неравномерность АЧХ ±10% | Неравномерность АЧХ ±10% | Нет | 6192 | 01.01.2024 0:00:00 | 2505 | 6192
000000047528 | Нет | 000000047528Поверка | Поверка | Вибропреобразователи | МВ-43 | 16985-08 | Диапазон измерений: (1-8000) Гц, погрешность и (или) неопределенность (класс, разряд): Неравномерность АЧХ ±10% | Неравномерность АЧХ ±10% | Нет | 5898 | 01.01.2024 0:00:00 | 2505 | 5898
000000047528 | Нет | 000000047528Калибровка | Калибровка | Вибропреобразователи | МВ-43 | 16985-08 | Диапазон измерений: (1-8000) Гц, погрешность и (или) неопределенность (класс, разряд): Неравномерность АЧХ ±10% | Неравномерность АЧХ ±10% | Нет | 5898 | 01.01.2024 0:00:00 | 2505 | 5898
000000049049 | Нет | 000000049049Поверка | Поверка | Вибропреобразователи | АР98 | 22561-02 | Диапазон измерений: от 0,1 до 500 м/с² в диапазоне частот от 0,5 до 12000 Гц, погрешность и (или) неопределенность (класс, разряд): ПГ=±6%, Неравномерность АЧХ в диапазоне частот (0,5- 12000) Гц не более ±12,5% | ПГ=±6%, Неравномерность АЧХ в диапазоне частот (0,5- 12000) Гц не более ±12,5% | Нет | 8946 | 01.01.2024 0:00:00 | 2505 | 8946
000000049049 | Нет | 000000049049Калибровка | Калибровка | Вибропреобразователи | АР98 | 22561-02 | Диапазон измерений: от 0,1 до 500 м/с² в диапазоне частот от 0,5 до 12000 Гц, погрешность и (или) неопределенность (класс, разряд): ПГ=±6%, Неравномерность АЧХ в диапазоне частот (0,5- 12000) Гц не более ±12,5% | ПГ=±6%, Неравномерность АЧХ в диапазоне частот (0,5- 12000) Гц не более ±12,5% | Нет | 8946 | 01.01.2024 0:00:00 | 2505 | 8946
000000049284 | Нет | 000000049284Поверка выезд | Поверка выезд | Вибропреобразователи | АР2082М | 49393-12 |  |  | Нет | 14166 | 01.01.2024 0:00:00 | 2505 | 14166
000000049284 | Нет | 000000049284Поверка | Поверка | Вибропреобразователи | АР2082М | 49393-12 |  |  | Нет | 13494 | 01.01.2024 0:00:00 | 2505 | 13494
000000049284 | Нет | 000000049284Калибровка | Калибровка | Вибропреобразователи | АР2082М | 49393-12 |  |  | Нет | 13494 | 01.01.2024 0:00:00 | 2505 | 13494
000000049284 | Нет | 000000049284Калибровка выезд | Калибровка выезд | Вибропреобразователи | АР2082М | 49393-12 |  |  | Нет | 14166 | 01.01.2024 0:00:00 | 2505 | 14166
000000049493 | Нет | 000000049493Поверка выезд | Поверка выезд | Вибропреобразователи | серии АР10XX | 63426-16 | Диапазон измерений: от 2 Гц до 4000 Гц, погрешность и (или) неопределенность (класс, разряд): ПГ±12,5% | ПГ±12,5% | Нет | 14166 | 01.01.2024 0:00:00 | 2505 | 14166
000000049493 | Нет | 000000049493Поверка | Поверка | Вибропреобразователи | серии АР10XX | 63426-16 | Диапазон измерений: от 2 Гц до 4000 Гц, погрешность и (или) неопределенность (класс, разряд): ПГ±12,5% | ПГ±12,5% | Нет | 13494 | 01.01.2024 0:00:00 | 2505 | 13494
000000049493 | Нет | 000000049493Калибровка | Калибровка | Вибропреобразователи | серии АР10XX | 63426-16 | Диапазон измерений: от 2 Гц до 4000 Гц, погрешность и (или) неопределенность (класс, разряд): ПГ±12,5% | ПГ±12,5% | Нет | 13494 | 01.01.2024 0:00:00 | 2505 | 13494
000000049493 | Нет | 000000049493Калибровка выезд | Калибровка выезд | Вибропреобразователи | серии АР10XX | 63426-16 | Диапазон измерений: от 2 Гц до 4000 Гц, погрешность и (или) неопределенность (класс, разряд): ПГ±12,5% | ПГ±12,5% | Нет | 14166 | 01.01.2024 0:00:00 | 2505 | 14166
000000049495 | Нет | 000000049495Калибровка | Калибровка | Вибропреобразователи | серии АР10XX | 63426-16 | Диапазон измерений: от 0,5 Гц до 10000 Гц, погрешность и (или) неопределенность (класс, разряд): ПГ±12,5% | ПГ±12,5% | Нет | 13494 | 01.01.2024 0:00:00 | 2505 | 13494
000000049495 | Нет | 000000049495Калибровка выезд | Калибровка выезд | Вибропреобразователи | серии АР10XX | 63426-16 | Диапазон измерений: от 0,5 Гц до 10000 Гц, погрешность и (или) неопределенность (класс, разряд): ПГ±12,5% | ПГ±12,5% | Нет | 14166 | 01.01.2024 0:00:00 | 2505 | 14166
000000049495 | Нет | 000000049495Поверка | Поверка | Вибропреобразователи | серии АР10XX | 63426-16 | Диапазон измерений: от 0,5 Гц до 10000 Гц, погрешность и (или) неопределенность (класс, разряд): ПГ±12,5% | ПГ±12,5% | Нет | 13494 | 01.01.2024 0:00:00 | 2505 | 13494
000000049495 | Нет | 000000049495Поверка выезд | Поверка выезд | Вибропреобразователи | серии АР10XX | 63426-16 | Диапазон измерений: от 0,5 Гц до 10000 Гц, погрешность и (или) неопределенность (класс, разряд): ПГ±12,5% | ПГ±12,5% | Нет | 14166 | 01.01.2024 0:00:00 | 2505 | 14166
000000049498 | Нет | 000000049498Поверка | Поверка | Вибропреобразователи | АР2038 | 50840-12 | Диапазон измерений: от 0,5 Гц до 12000 Гц, погрешность и (или) неопределенность (класс, разряд): ПГ±15% | ПГ±15% | Нет | 13494 | 01.01.2024 0:00:00 | 2505 | 13494
000000049498 | Нет | 000000049498Калибровка | Калибровка | Вибропреобразователи | АР2038 | 50840-12 | Диапазон измерений: от 0,5 Гц до 12000 Гц, погрешность и (или) неопределенность (класс, разряд): ПГ±15% | ПГ±15% | Нет | 13494 | 01.01.2024 0:00:00 | 2505 | 13494
000000049498 | Нет | 000000049498Калибровка выезд | Калибровка выезд | Вибропреобразователи | АР2038 | 50840-12 | Диапазон измерений: от 0,5 Гц до 12000 Гц, погрешность и (или) неопределенность (класс, разряд): ПГ±15% | ПГ±15% | Нет | 14166 | 01.01.2024 0:00:00 | 2505 | 14166
000000049498 | Нет | 000000049498Поверка выезд | Поверка выезд | Вибропреобразователи | АР2038 | 50840-12 | Диапазон измерений: от 0,5 Гц до 12000 Гц, погрешность и (или) неопределенность (класс, разряд): ПГ±15% | ПГ±15% | Нет | 14166 | 01.01.2024 0:00:00 | 2505 | 14166
000000049677 | Нет | 000000049677Поверка | Поверка | Вибропреобразователи | АР20ХХ | 70872-18 | Диапазон измерений: от 0,5 до 15000 Гц, погрешность и (или) неопределенность (класс, разряд): ПГ±5% | ПГ±5% | Нет | 8946 | 01.01.2024 0:00:00 | 2505 | 8946
000000049677 | Нет | 000000049677Калибровка | Калибровка | Вибропреобразователи | АР20ХХ | 70872-18 | Диапазон измерений: от 0,5 до 15000 Гц, погрешность и (или) неопределенность (класс, разряд): ПГ±5% | ПГ±5% | Нет | 8946 | 01.01.2024 0:00:00 | 2505 | 8946
000000050029 | Нет | 000000050029Поверка | Поверка | Вибропреобразователи | KD35 |  | Диапазон измерений: (5 - 5000) Гц, погрешность и (или) неопределенность (класс, разряд): Неравномерность АЧХ ±10% | Неравномерность АЧХ ±10% | Нет | 5148 | 01.01.2024 0:00:00 | 2505 | 5148
000000050029 | Нет | 000000050029Поверка выезд | Поверка выезд | Вибропреобразователи | KD35 |  | Диапазон измерений: (5 - 5000) Гц, погрешность и (или) неопределенность (класс, разряд): Неравномерность АЧХ ±10% | Неравномерность АЧХ ±10% | Нет | 5406 | 01.01.2024 0:00:00 | 2505 | 5406
000000050029 | Нет | 000000050029Калибровка выезд | Калибровка выезд | Вибропреобразователи | KD35 |  | Диапазон измерений: (5 - 5000) Гц, погрешность и (или) неопределенность (класс, разряд): Неравномерность АЧХ ±10% | Неравномерность АЧХ ±10% | Нет | 5406 | 01.01.2024 0:00:00 | 2505 | 5406
000000050029 | Нет | 000000050029Калибровка | Калибровка | Вибропреобразователи | KD35 |  | Диапазон измерений: (5 - 5000) Гц, погрешность и (или) неопределенность (класс, разряд): Неравномерность АЧХ ±10% | Неравномерность АЧХ ±10% | Нет | 5148 | 01.01.2024 0:00:00 | 2505 | 5148
000000051683 | Нет | 000000051683Калибровка выезд | Калибровка выезд | Вибропреобразователи | VK | 48248-11 |  |  | Нет | 4716 | 01.01.2024 0:00:00 | 2505 | 4716
000000051683 | Нет | 000000051683Поверка | Поверка | Вибропреобразователи | VK | 48248-11 |  |  | Нет | 4494 | 01.01.2024 0:00:00 | 2505 | 4494
000000051683 | Нет | 000000051683Калибровка | Калибровка | Вибропреобразователи | VK | 48248-11 |  |  | Нет | 4494 | 01.01.2024 0:00:00 | 2505 | 4494
000000051683 | Нет | 000000051683Поверка выезд | Поверка выезд | Вибропреобразователи | VK | 48248-11 |  |  | Нет | 4716 | 01.01.2024 0:00:00 | 2505 | 4716
000000051755 | Нет | 000000051755Поверка | Поверка | Вибропреобразователи | АР20ХХ | 59379-14 |  |  | Нет | 5898 | 01.01.2024 0:00:00 | 2505 | 5898
000000051755 | Нет | 000000051755Поверка выезд | Поверка выезд | Вибропреобразователи | АР20ХХ | 59379-14 |  |  | Нет | 6192 | 01.01.2024 0:00:00 | 2505 | 6192
000000051755 | Нет | 000000051755Калибровка выезд | Калибровка выезд | Вибропреобразователи | АР20ХХ | 59379-14 |  |  | Нет | 6192 | 01.01.2024 0:00:00 | 2505 | 6192
000000051755 | Нет | 000000051755Калибровка | Калибровка | Вибропреобразователи | АР20ХХ | 59379-14 |  |  | Нет | 5898 | 01.01.2024 0:00:00 | 2505 | 5898
000000000221 | Нет | 000000000221Поверка | Поверка | Вибропреобразователи пьезоэлектрические с предусилителями | ВК-310 | 22234-01 |  |  | Нет | 5898 | 01.01.2024 0:00:00 | 11 | 5898
000000000221 | Нет | 000000000221Калибровка | Калибровка | Вибропреобразователи пьезоэлектрические с предусилителями | ВК-310 | 22234-01 |  |  | Нет | 5898 | 01.01.2024 0:00:00 | 11 | 5898
000000000221 | Нет | 000000000221Поверка выезд | Поверка выезд | Вибропреобразователи пьезоэлектрические с предусилителями | ВК-310 | 22234-01 |  |  | Нет | 6192 | 01.01.2024 0:00:00 | 11 | 6192
000000000221 | Нет | 000000000221Калибровка выезд | Калибровка выезд | Вибропреобразователи пьезоэлектрические с предусилителями | ВК-310 | 22234-01 |  |  | Нет | 6192 | 01.01.2024 0:00:00 | 11 | 6192
000000018108 | Нет | 000000018108Поверка | Поверка | Вибропреобразователи пьезоэлектрические с предусилителями | ВК-310 | 22234-01 |  |  | Нет | 5664 | 01.01.2024 0:00:00 | 11 | 5664
000000051684 | Нет | 000000051684Калибровка выезд | Калибровка выезд | Вибропреобразователи скорости | ВК-310 | 77663-20 |  |  | Нет | 6192 | 01.01.2024 0:00:00 | 2505 | 6192
000000051684 | Нет | 000000051684Калибровка | Калибровка | Вибропреобразователи скорости | ВК-310 | 77663-20 |  |  | Нет | 5898 | 01.01.2024 0:00:00 | 2505 | 5898
000000051684 | Нет | 000000051684Поверка выезд | Поверка выезд | Вибропреобразователи скорости | ВК-310 | 77663-20 |  |  | Нет | 6192 | 01.01.2024 0:00:00 | 2505 | 6192
000000051684 | Нет | 000000051684Поверка | Поверка | Вибропреобразователи скорости | ВК-310 | 77663-20 |  |  | Нет | 5898 | 01.01.2024 0:00:00 | 2505 | 5898
000000007652 | Нет | 000000007652Поверка | Поверка | Вибропреобразователи скорости и перемещения пьезоэлектрические с мониторами параметрического контроля | ST5491Е, ST5484Е, ST6917, ST6918, ST6923 (вибропреобразователи), DW5100 и DW6180 (мониторы) | 27658-04 |  |  | Нет | 14796 | 01.01.2024 0:00:00 | 11 | 14796
000000007652 | Нет | 000000007652Поверка выезд | Поверка выезд | Вибропреобразователи скорости и перемещения пьезоэлектрические с мониторами параметрического контроля | ST5491Е, ST5484Е, ST6917, ST6918, ST6923 (вибропреобразователи), DW5100 и DW6180 (мониторы) | 27658-04 |  |  | Нет | 15534 | 01.01.2024 0:00:00 | 11 | 15534
000000007488 | Нет | 000000007488Поверка | Поверка | Вибропреобразователи скорости индуктивные | 5475, 5485, 5235, 5473, 5486 | 17357-98 |  |  | Нет | 4494 | 01.01.2024 0:00:00 | 11 | 4494
000000007488 | Нет | 000000007488Калибровка выезд | Калибровка выезд | Вибропреобразователи скорости индуктивные | 5475, 5485, 5235, 5473, 5486 | 17357-98 |  |  | Нет | 4716 | 01.01.2024 0:00:00 | 11 | 4716
000000007488 | Нет | 000000007488Поверка выезд | Поверка выезд | Вибропреобразователи скорости индуктивные | 5475, 5485, 5235, 5473, 5486 | 17357-98 |  |  | Нет | 4716 | 01.01.2024 0:00:00 | 11 | 4716
000000007488 | Нет | 000000007488Калибровка | Калибровка | Вибропреобразователи скорости индуктивные | 5475, 5485, 5235, 5473, 5486 | 17357-98 |  |  | Нет | 4494 | 01.01.2024 0:00:00 | 11 | 4494
000000000752 | Нет | 000000000752Поверка | Поверка | Вибропреобразователи ускорения | 8300 | 14923-09 |  |  | Нет | 15300 | 01.01.2024 0:00:00 | 11 | 15300
000000041419 | Нет | 000000041419Поверка выезд | Поверка выезд | Вибропреобразователи ускорения | 8300 | 14923-09 |  |  | Нет | 6192 | 01.01.2024 0:00:00 | 2505 | 6192
000000041419 | Нет | 000000041419Поверка | Поверка | Вибропреобразователи ускорения | 8300 | 14923-09 |  |  | Нет | 5898 | 01.01.2024 0:00:00 | 2505 | 5898
000000041419 | Нет | 000000041419Калибровка | Калибровка | Вибропреобразователи ускорения | 8300 | 14923-09 |  |  | Нет | 5898 | 01.01.2024 0:00:00 | 2505 | 5898
000000041419 | Нет | 000000041419Калибровка выезд | Калибровка выезд | Вибропреобразователи ускорения | 8300 | 14923-09 |  |  | Нет | 6192 | 01.01.2024 0:00:00 | 2505 | 6192
000000007481 | Нет | 000000007481Калибровка выезд | Калибровка выезд | Вибропреобразователи ускорения пьезоэлектрические | SA6200А/В, SA6210, SA6250, SV6300 | 17361-04 |  |  | Нет | 4716 | 01.01.2024 0:00:00 | 11 | 4716
000000007481 | Нет | 000000007481Калибровка | Калибровка | Вибропреобразователи ускорения пьезоэлектрические | SA6200А/В, SA6210, SA6250, SV6300 | 17361-04 |  |  | Нет | 4494 | 01.01.2024 0:00:00 | 11 | 4494
000000007481 | Нет | 000000007481Поверка | Поверка | Вибропреобразователи ускорения пьезоэлектрические | SA6200А/В, SA6210, SA6250, SV6300 | 17361-04 |  |  | Нет | 4494 | 01.01.2024 0:00:00 | 11 | 4494
000000007481 | Нет | 000000007481Поверка выезд | Поверка выезд | Вибропреобразователи ускорения пьезоэлектрические | SA6200А/В, SA6210, SA6250, SV6300 | 17361-04 |  |  | Нет | 4716 | 01.01.2024 0:00:00 | 11 | 4716
000000007471 | Нет | 000000007471Калибровка выезд | Калибровка выезд | Вибропреобразователи ускорения трехкомпонентные | ВТК-3 | 23241-02 |  |  | Нет | 14166 | 01.01.2024 0:00:00 | 11 | 14166
000000007471 | Нет | 000000007471Поверка выезд | Поверка выезд | Вибропреобразователи ускорения трехкомпонентные | ВТК-3 | 23241-02 |  |  | Нет | 14166 | 01.01.2024 0:00:00 | 11 | 14166
000000007471 | Нет | 000000007471Калибровка | Калибровка | Вибропреобразователи ускорения трехкомпонентные | ВТК-3 | 23241-02 |  |  | Нет | 13494 | 01.01.2024 0:00:00 | 11 | 13494
000000007471 | Нет | 000000007471Поверка | Поверка | Вибропреобразователи ускорения трехкомпонентные | ВТК-3 | 23241-02 |  |  | Нет | 13494 | 01.01.2024 0:00:00 | 11 | 13494
000000000753 | Нет | 000000000753Поверка | Поверка | Вибростенды взрывозащищенные | ТИК-ВВ (TIK - VV) | 56857-14 |  |  | Нет | 50514 | 01.01.2024 0:00:00 | 11 | 50514
000000000753 | Нет | 000000000753Калибровка | Калибровка | Вибростенды взрывозащищенные | ТИК-ВВ (TIK - VV) | 56857-14 |  |  | Нет | 50514 | 01.01.2024 0:00:00 | 11 | 50514
000000007683 | Нет | 000000007683Поверка | Поверка | Вибростенды калибровочные | ВК-02 | 18461-99 |  |  | Нет | 23148 | 01.01.2024 0:00:00 | 11 | 23148
000000007683 | Нет | 000000007683Калибровка | Калибровка | Вибростенды калибровочные | ВК-02 | 18461-99 |  |  | Нет | 23148 | 01.01.2024 0:00:00 | 11 | 23148
000000045087 | Нет | 000000045087Поверка | Поверка | Вибростенды калибровочные | ВК-02 | 18461-04 |  |  | Нет | 23148 | 01.01.2024 0:00:00 | 2505 | 23148
000000045087 | Нет | 000000045087Калибровка | Калибровка | Вибростенды калибровочные | ВК-02 | 18461-04 |  |  | Нет | 23148 | 01.01.2024 0:00:00 | 2505 | 23148
000000007687 | Нет | 000000007687Калибровка | Калибровка | Вибростенды калибровочные переносные взрывозащищенные | ВЗВ-1 | 24121-02 |  |  | Нет | 23148 | 01.01.2024 0:00:00 | 11 | 23148
000000007687 | Нет | 000000007687Поверка | Поверка | Вибростенды калибровочные переносные взрывозащищенные | ВЗВ-1 | 24121-02 |  |  | Нет | 23148 | 01.01.2024 0:00:00 | 11 | 23148
000000007678 | Нет | 000000007678Поверка | Поверка | Вибростенды переносные | ВСВ-131 | 10997-87 |  |  | Нет | 23148 | 01.01.2024 0:00:00 | 11 | 23148
000000007678 | Нет | 000000007678Калибровка | Калибровка | Вибростенды переносные | ВСВ-131 | 10997-87 |  |  | Нет | 23148 | 01.01.2024 0:00:00 | 11 | 23148
000000036919 | Нет | 000000036919Калибровка | Калибровка | Вибростенды переносные | ВЗВ | 39359-08 |  |  | Нет | 23148 | 01.01.2024 0:00:00 | 2505 | 23148
000000036919 | Нет | 000000036919Поверка | Поверка | Вибростенды переносные | ВЗВ | 39359-08 |  |  | Нет | 23148 | 01.01.2024 0:00:00 | 2505 | 23148
000000037061 | Нет | 000000037061Калибровка | Калибровка | Вибростенды переносные | ВСВ-131М | 26696-04 |  |  | Нет | 23148 | 01.01.2024 0:00:00 | 2505 | 23148
000000037061 | Нет | 000000037061Поверка | Поверка | Вибростенды переносные | ВСВ-131М | 26696-04 |  |  | Нет | 23148 | 01.01.2024 0:00:00 | 2505 | 23148
000000007684 | Нет | 000000007684Калибровка | Калибровка | Вибростенды поверочные переносные | ВСП-02 | 22017-01 |  |  | Нет | 23148 | 01.01.2024 0:00:00 | 11 | 23148
000000007684 | Нет | 000000007684Поверка | Поверка | Вибростенды поверочные переносные | ВСП-02 | 22017-01 |  |  | Нет | 23148 | 01.01.2024 0:00:00 | 11 | 23148
000000007685 | Нет | 000000007685Поверка | Поверка | Вибростенды поверочные переносные | ВСП-131 | 23085-02 |  |  | Нет | 23148 | 01.01.2024 0:00:00 | 11 | 23148
000000007685 | Нет | 000000007685Калибровка | Калибровка | Вибростенды поверочные переносные | ВСП-131 | 23085-02 |  |  | Нет | 23148 | 01.01.2024 0:00:00 | 11 | 23148
000000039709 | Нет | 000000039709Калибровка | Калибровка | Вибростенды поверочные переносные | ВСП-131 | 23085-06 |  |  | Нет | 23148 | 01.01.2024 0:00:00 | 2505 | 23148
000000039709 | Нет | 000000039709Поверка | Поверка | Вибростенды поверочные переносные | ВСП-131 | 23085-06 |  |  | Нет | 23148 | 01.01.2024 0:00:00 | 2505 | 23148
000000040605 | Нет | 000000040605Поверка | Поверка | Вибростенды поверочные переносные | ВСП-131 | 23085-06 |  |  | Нет | 23148 | 01.01.2024 0:00:00 | 2505 | 23148
000000040605 | Нет | 000000040605Калибровка | Калибровка | Вибростенды поверочные переносные | ВСП-131 | 23085-06 |  |  | Нет | 23148 | 01.01.2024 0:00:00 | 2505 | 23148
000000007679 | Нет | 000000007679Поверка | Поверка | Вибростенды стационарные | ВСВ-132 | 11341-88 |  |  | Нет | 23148 | 01.01.2024 0:00:00 | 11 | 23148
000000007679 | Нет | 000000007679Калибровка | Калибровка | Вибростенды стационарные | ВСВ-132 | 11341-88 |  |  | Нет | 23148 | 01.01.2024 0:00:00 | 11 | 23148
000000007691 | Нет | 000000007691Поверка | Поверка | Вибростенды эксцентриковые | ВМ-6.4-Э | 27796-04 |  |  | Нет | 23148 | 01.01.2024 0:00:00 | 11 | 23148
000000007691 | Нет | 000000007691Калибровка | Калибровка | Вибростенды эксцентриковые | ВМ-6.4-Э | 27796-04 |  |  | Нет | 23148 | 01.01.2024 0:00:00 | 11 | 23148
Г00000000955 |  | Г00000000955Калибровка | Калибровка | вибростенды, виброустановки поверочные (калибровочные) (5-5000) Гц |  |  |  |  | Нет | 23148 | 01.01.2024 0:00:00 | 11отд | 23148
Г00000000955 |  | Г00000000955Поверка | Поверка | вибростенды, виброустановки поверочные (калибровочные) (5-5000) Гц |  |  |  |  | Нет | 23148 | 01.01.2024 0:00:00 | 11отд | 23148
Г00000000956 |  | Г00000000956Калибровка | Калибровка | вибростенды, виброустановки поверочные (калибровочные) (поверка по МИ 1929-2007) |  |  |  |  | Нет | 34458 | 01.01.2024 0:00:00 | 11отд | 34458
Г00000000956 |  | Г00000000956Поверка | Поверка | вибростенды, виброустановки поверочные (калибровочные) (поверка по МИ 1929-2007) |  |  |  |  | Нет | 34458 | 01.01.2024 0:00:00 | 11отд | 34458
Г00000000957 |  | Г00000000957Калибровка | Калибровка | вибростенды, виброустановки поверочные (калибровочные) виброкалибраторы многофункциональные |  |  |  |  | Нет | 50514 | 01.01.2024 0:00:00 | 11отд | 50514
Г00000000957 |  | Г00000000957Поверка | Поверка | вибростенды, виброустановки поверочные (калибровочные) виброкалибраторы многофункциональные |  |  |  |  | Нет | 50514 | 01.01.2024 0:00:00 | 11отд | 50514
000000007512 | Нет | 000000007512Калибровка выезд | Калибровка выезд | Вибротестеры | ИВ-1 | 22016-01 |  |  | Нет | 7842 | 01.01.2024 0:00:00 | 11 | 7842
000000007512 | Нет | 000000007512Поверка | Поверка | Вибротестеры | ИВ-1 | 22016-01 |  |  | Нет | 7470 | 01.01.2024 0:00:00 | 11 | 7470
000000007512 | Нет | 000000007512Калибровка | Калибровка | Вибротестеры | ИВ-1 | 22016-01 |  |  | Нет | 7470 | 01.01.2024 0:00:00 | 11 | 7470
000000007512 | Нет | 000000007512Поверка выезд | Поверка выезд | Вибротестеры | ИВ-1 | 22016-01 |  |  | Нет | 7842 | 01.01.2024 0:00:00 | 11 | 7842
000000045321 | Нет | 000000045321Поверка | Поверка | Виброустановки калибровочные | DVC-500 | 42927-09 |  |  | Нет | 34458 | 01.01.2024 0:00:00 | 2505 | 34458
000000045321 | Нет | 000000045321Калибровка | Калибровка | Виброустановки калибровочные | DVC-500 | 42927-09 |  |  | Нет | 34458 | 01.01.2024 0:00:00 | 2505 | 34458
000000044330 | Нет | 000000044330Поверка | Поверка | Виброустановки калибровочные портативные | 9200D и 9210D | 60448-15 |  |  | Нет | 34458 | 01.01.2024 0:00:00 | 2505 | 34458
000000044330 | Нет | 000000044330Калибровка | Калибровка | Виброустановки калибровочные портативные | 9200D и 9210D | 60448-15 |  |  | Нет | 34458 | 01.01.2024 0:00:00 | 2505 | 34458
000000045400 | Нет | 000000045400Калибровка | Калибровка | Виброустановки калибровочные портативные | SV111 | 53943-13 |  |  | Нет | 4476 | 01.01.2024 0:00:00 | 2505 | 4476
000000045400 | Нет | 000000045400Поверка | Поверка | Виброустановки калибровочные портативные | SV111 | 53943-13 |  |  | Нет | 4476 | 01.01.2024 0:00:00 | 2505 | 4476
000000026911 | Нет | 000000026911Поверка | Поверка | Виброустановки поверочные | DVC-500 | 58770-14 | Диапазон измерений: от 0,02 до 35 м/с2; в диапазоне частот от 0,2 до 15000 Гц, погрешность и (или) неопределенность (класс, разряд): 1 разряд | 1 разряд | Нет | 34458 | 01.01.2024 0:00:00 | 11 | 34458
000000026911 | Нет | 000000026911Калибровка | Калибровка | Виброустановки поверочные | DVC-500 | 58770-14 | Диапазон измерений: от 0,02 до 35 м/с2; в диапазоне частот от 0,2 до 15000 Гц, погрешность и (или) неопределенность (класс, разряд): 1 разряд | 1 разряд | Нет | 34458 | 01.01.2024 0:00:00 | 11 | 34458
000000033515 | Нет | 000000033515Поверка | Поверка | Виброустановки поверочные | АТ-9000 | 76471-19 | Диапазон измерений: (0,1-20000) Гц, погрешность и (или) неопределенность (класс, разряд): 1 разряд | 1 разряд | Нет | 52032 | 01.01.2024 0:00:00 | 2505 | 52032
000000033538 | Нет | 000000033538Поверка | Поверка | Виброустановки поверочные | АТ-9000 | 76471-19 |  |  | Нет | 50514 | 01.01.2024 0:00:00 | 2505 | 50514
000000033538 | Нет | 000000033538Калибровка | Калибровка | Виброустановки поверочные | АТ-9000 | 76471-19 |  |  | Нет | 50514 | 01.01.2024 0:00:00 | 2505 | 50514
000000045548 | Нет | 000000045548Поверка | Поверка | Виброустановки поверочные | DVC-500 | 58770-14 |  |  | Нет | 23148 | 01.01.2024 0:00:00 | 2505 | 23148
000000045548 | Нет | 000000045548Калибровка | Калибровка | Виброустановки поверочные | DVC-500 | 58770-14 |  |  | Нет | 23148 | 01.01.2024 0:00:00 | 2505 | 23148
000000001821 | Нет | 000000001821Поверка | Поверка | Виброустановки электродинамические | ВСВ-133 | 68155-17 |  |  | Нет | 34458 | 01.01.2024 0:00:00 | 11 | 34458
000000001821 | Нет | 000000001821Калибровка | Калибровка | Виброустановки электродинамические | ВСВ-133 | 68155-17 |  |  | Нет | 34458 | 01.01.2024 0:00:00 | 11 | 34458
000000007689 | Нет | 000000007689Калибровка | Калибровка | Виброустановки электродинамические | ВСВ-133 | 24122-02 |  |  | Нет | 23148 | 01.01.2024 0:00:00 | 11 | 23148
000000007689 | Нет | 000000007689Поверка | Поверка | Виброустановки электродинамические | ВСВ-133 | 24122-02 |  |  | Нет | 23148 | 01.01.2024 0:00:00 | 11 | 23148
000000045657 | Нет | 000000045657Поверка | Поверка | Виброустановки электродинамические | ВСВ-133 | 24122-07 |  |  | Нет | 23148 | 01.01.2024 0:00:00 | 2505 | 23148
000000045657 | Нет | 000000045657Калибровка | Калибровка | Виброустановки электродинамические | ВСВ-133 | 24122-07 |  |  | Нет | 23148 | 01.01.2024 0:00:00 | 2505 | 23148
000000045667 | Нет | 000000045667Калибровка | Калибровка | Виброустановки электродинамические | ВСВ-133 | 24122-07 |  |  | Нет | 23148 | 01.01.2024 0:00:00 | 2505 | 23148
000000045667 | Нет | 000000045667Поверка | Поверка | Виброустановки электродинамические | ВСВ-133 | 24122-07 |  |  | Нет | 23148 | 01.01.2024 0:00:00 | 2505 | 23148
000000024439 | Нет | 000000024439Калибровка | Калибровка | Видеоэндоскопы измерительные | - |  |  |  | Нет | 18642 | 01.01.2024 0:00:00 | 10 | 18642
000000001241 | Нет | 000000001241Калибровка | Калибровка | Визир в сборе | - |  |  |  | Нет | 6204 | 01.01.2024 0:00:00 | 10 | 6204
000000039414 | Нет | 000000039414Поверка | Поверка | Вискозиметр Галленкампа (калибровка) |  |  | Диапазон измерений: Соответсвует описанию типа, погрешность и (или) неопределенность (класс, разряд): - |  | Нет | 7236 | 01.01.2024 0:00:00 | 8 | 7236
000000024479 | Нет | 000000024479Калибровка | Калибровка | Вискозиметр капиллярный (без рассчета неопределенности) |  |  |  |  | Нет | 7764 | 01.01.2024 0:00:00 | 8 | 7764
000000024478 | Нет | 000000024478Калибровка | Калибровка | Вискозиметр капиллярный (с рассчетом неопределенности) |  |  |  |  | Нет | 8772 | 01.01.2024 0:00:00 | 8 | 8772
000000042398 | Нет | 000000042398Калибровка | Калибровка | Вискозиметр ротационный |  |  | Диапазон измерений: Соответсвует описанию типа, погрешность и (или) неопределенность (класс, разряд): - |  | Нет | 7236 | 01.01.2024 0:00:00 | 8 | 7236
000000045697 | Нет | 000000045697Поверка | Поверка | Вискозиметр ротационный | RVDV-1+ | 22961-02 | Диапазон измерений: от 100 до 40000 мПа*с, погрешность и (или) неопределенность (класс, разряд): ± 1,0 | ± 1,0 | Нет | 7236 | 01.01.2024 0:00:00 | 37 | 7236
000000045703 | Нет | 000000045703Поверка | Поверка | Вискозиметр ротационный | RVDV-1+ | 22961-02 |  |  | Нет | 7236 | 01.01.2024 0:00:00 | 37 | 7236
000000051497 | Нет | 000000051497Поверка | Поверка | Вискозиметр ротационный | Lamy Rheology | 62867-15 | Диапазон измерений: от 3 до 100000 мПа-с, погрешность и (или) неопределенность (класс, разряд): ±1 % Диапазон измерений: от +5 до +100 °С, погрешность и (или) неопределенность (класс, разряд): ±0,2°С | ±1 % ±0,2°С | Нет | 7236 | 01.01.2024 0:00:00 | 37 | 7236
000000024476 | Нет | 000000024476Калибровка | Калибровка | Вискозиметр ротационный (за 1 точку без рассчета неопределенности) |  |  |  |  | Нет | 2832 | 01.01.2024 0:00:00 | 8 | 2832
000000024475 | Нет | 000000024475Калибровка | Калибровка | Вискозиметр ротационный (за 1 точку с рассчетом неопределенности) |  |  |  |  | Нет | 3420 | 01.01.2024 0:00:00 | 8 | 3420
000000024484 | Нет | 000000024484Калибровка | Калибровка | Вискозиметр условной вязкости (без рассчета неопределенности) |  |  | Диапазон измерений: Соответсвует описанию типа, погрешность и (или) неопределенность (класс, разряд): - | - | Нет | 1434 | 01.01.2024 0:00:00 | 8 | 1434
000000024483 | Нет | 000000024483Калибровка | Калибровка | Вискозиметр условной вязкости (с рассчетом неопределенности) |  |  |  |  | Нет | 3372 | 01.01.2024 0:00:00 | 8 | 3372
000000004845 | Нет | 000000004845Поверка | Поверка | Вискозиметры | В3-246 | 8949-82 | Диапазон измерений: Соответсвует описанию типа, погрешность и (или) неопределенность (класс, разряд): - | - | Нет | 1134 | 01.01.2024 0:00:00 | 8 | 1134
000000004848 | Нет | 000000004848Поверка | Поверка | Вискозиметры | ВУ | 9631-84 | Диапазон измерений: Соответсвует описанию типа, погрешность и (или) неопределенность (класс, разряд): - | - | Нет | 1134 | 01.01.2024 0:00:00 | 8 | 1134
000000034399 | Нет | 000000034399Поверка | Поверка | Вискозиметры | ВЗ-246 | 54137-13 | Диапазон измерений: Соответсвует описанию типа, погрешность и (или) неопределенность (класс, разряд): - |  | Нет | 1134 | 01.01.2024 0:00:00 | 8 | 1134
000000035079 | Нет | 000000035079Поверка | Поверка | Вискозиметры | ВУ | 9243-83 | Диапазон измерений: Соответсвует описанию типа, погрешность и (или) неопределенность (класс, разряд): - |  | Нет | 1134 | 01.01.2024 0:00:00 | 8 | 1134
000000035914 | Нет | 000000035914Поверка | Поверка | Вискозиметры | OFITE | 35936-13 | Диапазон измерений: Соответсвует описанию типа, погрешность и (или) неопределенность (класс, разряд): - | - | Нет | 7236 | 01.01.2024 0:00:00 | 8 | 7236
000000038140 | Нет | 000000038140Поверка | Поверка | Вискозиметры | ВЗ-1 | 9156-83 | Диапазон измерений: Соответсвует описанию типа, погрешность и (или) неопределенность (класс, разряд): - |  | Нет | 1134 | 01.01.2024 0:00:00 | 8 | 1134
000000039130 | Нет | 000000039130Поверка | Поверка | Вискозиметры | OFITE | 74065-19 | Диапазон измерений: Соответсвует описанию типа, погрешность и (или) неопределенность (класс, разряд): - |  | Нет | 7236 | 01.01.2024 0:00:00 | 8 | 7236
000000041236 | Нет | 000000041236Поверка | Поверка | Вискозиметры | OFITE мод. 1100 | 41702-16 | Диапазон измерений: Соответсвует описанию типа, погрешность и (или) неопределенность (класс, разряд): - |  | Нет | 7236 | 01.01.2024 0:00:00 | 8 | 7236
000000050906 | Нет | 000000050906Поверка | Поверка | Вискозиметры автоматические для измерения кинематической вязкости | AKV, мод. AKV-201, AKV-202 | 37803-08 | Диапазон измерений: в соответствии с описанием типа, погрешность и (или) неопределенность (класс, разряд): - | - | Нет | 7236 | 01.01.2024 0:00:00 | 41 | 7236
000000048467 | Нет | 000000048467Поверка | Поверка | Вискозиметры автоматические минироторные | CMRV мод. 4500 и 5000 | 49399-12 | Диапазон измерений: динамической вязкости, мПа*с 4300…100000.., погрешность и (или) неопределенность (класс, разряд): Пределы допускаемой относительной погрешности вискозиметра, % ±6,0 | Пределы допускаемой относительной погрешности вискозиметра, % ±6,0 | Нет | 7236 | 01.01.2024 0:00:00 | 8 | 7236
000000004837 | Нет | 000000004837Поверка | Поверка | Вискозиметры Брукфильда ротационные | DV-II+PRO | 19122-11 | Диапазон измерений: Соответсвует описанию типа, погрешность и (или) неопределенность (класс, разряд): - | - | Нет | 7236 | 01.01.2024 0:00:00 | 8 | 7236
000000032985 | Нет | 000000032985Поверка | Поверка | Вискозиметры Брукфильда ротационные | "DV2T, DV3T" | 56848-14 | Диапазон измерений: Соответсвует описанию типа, погрешность и (или) неопределенность (класс, разряд): - |  | Нет | 7236 | 01.01.2024 0:00:00 | 8 | 7236
000000038716 | Нет | 000000038716Поверка | Поверка | Вискозиметры Брукфильда ротационные | DV-II+PRO | 19122-05 | Диапазон измерений: Соответсвует описанию типа, погрешность и (или) неопределенность (класс, разряд): - |  | Нет | 7236 | 01.01.2024 0:00:00 | 8 | 7236
000000004841 | Нет | 000000004841Поверка | Поверка | Вискозиметры Гепплера с падающим шаром | KF3.2 | 23961-02 | Диапазон измерений: Соответсвует описанию типа, погрешность и (или) неопределенность (класс, разряд): - | - | Нет | 7236 | 01.01.2024 0:00:00 | 8 | 7236
Г00000000085 |  | Г00000000085Поверка | Поверка | Вискозиметры для определения условной вязкости |  |  |  |  | Нет | 1134 | 01.01.2024 0:00:00 | 8 отдел | 1134
000000033748 | Нет | 000000033748Поверка | Поверка | Вискозиметры для определения условной вязкости без расчета неопределенности |  |  | Диапазон измерений: Соответсвует описанию типа, погрешность и (или) неопределенность (класс, разряд): - |  | Нет | 1134 | 01.01.2024 0:00:00 | 8 | 1134
000000004843 | Нет | 000000004843Поверка | Поверка | Вискозиметры для определения условной вязкости лакокрасочных материалов | В3-246 | 8949-00 | Диапазон измерений: Соответсвует описанию типа, погрешность и (или) неопределенность (класс, разряд): - | - | Нет | 1134 | 01.01.2024 0:00:00 | 8 | 1134
000000033319 | Нет | 000000033319Поверка | Поверка | Вискозиметры капиллярные | ВПЖ-4 | 2405-69 | Диапазон измерений: Соответсвует описанию типа, погрешность и (или) неопределенность (класс, разряд): - | - | Нет | 2628 | 01.01.2024 0:00:00 | 8 | 2628
Г00000000022 |  | Г00000000022Поверка | Поверка | Вискозиметры капиллярные |  |  |  |  | Нет | 2628 | 01.01.2024 0:00:00 | 8 отдел | 2628
000000047171 | Нет | 000000047171Поверка | Поверка | Вискозиметры капиллярные автоматические | HVU 481, 482 | 16453-07 | Диапазон измерений: кинематической вязкости, мм2/с 1…50000.¶, погрешность и (или) неопределенность (класс, разряд): ±1,0 %. | ±1,0 %. | Нет | 7236 | 01.01.2024 0:00:00 | 8 | 7236
000000003542 | Нет | 000000003542Поверка | Поверка | Вискозиметры капиллярные стеклянные | ВПЖ-1, ВПЖ-2, ВПЖ-3, ВПЖ-4, ВНЖ | 37119-08 | Диапазон измерений: Соответсвует описанию типа, погрешность и (или) неопределенность (класс, разряд): - | - | Нет | 5658 | 01.01.2024 0:00:00 | 8 | 5658
000000004834 | Нет | 000000004834Поверка | Поверка | Вискозиметры капиллярные стеклянные | ВПЖ-2 | 2465-01 | Диапазон измерений: Диаметры капилляров: 0,34; 0,39; 0,56; 0,73; 0,99; 1,31; 1,77; 2,37; 3,35; 4,66 мм. Пределы измерения вязкости 0,6…30000 мм2/с., погрешность и (или) неопределенность (класс, разряд): Погрешность ±0,3 %. | Погрешность ±0,3 %. | Нет | 2628 | 01.01.2024 0:00:00 | 8 | 2628
000000032145 | Нет | 000000032145Поверка | Поверка | Вискозиметры капиллярные стеклянные | ВПЖ серии Labtex | 44505-10 | Диапазон измерений: Соответсвует описанию типа, погрешность и (или) неопределенность (класс, разряд): - | - | Нет | 2628 | 01.01.2024 0:00:00 | 8 | 2628
000000032185 | Нет | 000000032185Поверка | Поверка | Вискозиметры капиллярные стеклянные | ВПЖ-2 | 2465-69 | Диапазон измерений: Соответсвует описанию типа, погрешность и (или) неопределенность (класс, разряд): - | - | Нет | 2628 | 01.01.2024 0:00:00 | 8 | 2628
000000032290 | Нет | 000000032290Поверка | Поверка | Вискозиметры капиллярные стеклянные | ВПЖ серии Labtex | 65487-16 | Диапазон измерений: Диапазон измерений кинематической вязкости, мм2/с 0,6…30000, 0,6…10000., погрешность и (или) неопределенность (класс, разряд): Пределы допускаемой относительной погрешности вискозиметра, %, не более ±0,35 | Пределы допускаемой относительной погрешности вискозиметра, %, не более ±0,35 | Нет | 2628 | 01.01.2024 0:00:00 | 8 | 2628
000000032419 | Нет | 000000032419Поверка | Поверка | Вискозиметры капиллярные стеклянные | ВПЖ и ВНЖ | 54038-13 | Диапазон измерений: Диапазон измерения вязкости, мм2/с 0,6…100000., погрешность и (или) неопределенность (класс, разряд): Пределы допускаемой относительной погрешности определения постоянных вискозиметров, % ±0,2; ±0,3 | Пределы допускаемой относительной погрешности определения постоянных вискозиметров, % ±0,2; ±0,3 | Нет | 2628 | 01.01.2024 0:00:00 | 8 | 2628
000000033120 | Нет | 000000033120Поверка | Поверка | Вискозиметры капиллярные стеклянные | "TM \"Ulab\" типа ВНЖ, ВПЖ-1, ВПЖ-2, ВПЖ-3, ВПЖ-4" | 57645-14 | Диапазон измерений: Соответсвует описанию типа, погрешность и (или) неопределенность (класс, разряд): - | - | Нет | 2628 | 01.01.2024 0:00:00 | 8 | 2628
000000033273 | Нет | 000000033273Поверка | Поверка | Вискозиметры капиллярные стеклянные | "ВНЖ серии Labtex" | 38992-08 | Диапазон измерений: Диапазон измерений кинематической вязкости 0,6…30000 мм2/с., погрешность и (или) неопределенность (класс, разряд): Пределы допускаемой относительной погрешности, % ±0,5. | Пределы допускаемой относительной погрешности, % ±0,5. | Нет | 2628 | 01.01.2024 0:00:00 | 8 | 2628
000000033274 | Нет | 000000033274Поверка | Поверка | Вискозиметры капиллярные стеклянные | "Ubbelohde, Cannon-Fenske opaque, Cannon-Fenske routine, BS/IP/RF U, BS/IP SL, Houillon" | 33388-06 | Диапазон измерений: Соответсвует описанию типа, погрешность и (или) неопределенность (класс, разряд): - | - | Нет | 2628 | 01.01.2024 0:00:00 | 8 | 2628
000000033305 | Нет | 000000033305Поверка | Поверка | Вискозиметры капиллярные стеклянные | ВНЖ | 16191-06 | Диапазон измерений: Соответсвует описанию типа, погрешность и (или) неопределенность (класс, разряд): - | - | Нет | 2628 | 01.01.2024 0:00:00 | 8 | 2628
000000033306 | Нет | 000000033306Поверка | Поверка | Вискозиметры капиллярные стеклянные | ВНЖ | 16191-97 | Диапазон измерений: Соответсвует описанию типа, погрешность и (или) неопределенность (класс, разряд): - | - | Нет | 2628 | 01.01.2024 0:00:00 | 8 | 2628
000000033315 | Нет | 000000033315Поверка | Поверка | Вискозиметры капиллярные стеклянные | Канон-Фенске-Опакв | 26376-04 | Диапазон измерений: Соответсвует описанию типа, погрешность и (или) неопределенность (класс, разряд): - | - | Нет | 2628 | 01.01.2024 0:00:00 | 8 | 2628
000000033452 | Нет | 000000033452Поверка выезд | Поверка выезд | Вискозиметры капиллярные стеклянные | UBBELOHDE, CANNON-FENSKE OPAQUE, BS/IP/RF U для непрозрачных жидкостей, CANNON-FENSKE ROUTINE, BS U для прозрачных жидкостей | 37880-08 | Диапазон измерений: Соответсвует описанию типа (без учета стоимости ГСО), погрешность и (или) неопределенность (класс, разряд): - | - | Нет | 1440 | 01.01.2024 0:00:00 | 8 | 1440
000000033453 | Нет | 000000033453Поверка | Поверка | Вискозиметры капиллярные стеклянные | UBBELOHDE, CANNON-FENSKE OPAQUE, BS/IP/RF U для непрозрачных жидкостей, CANNON-FENSKE ROUTINE, BS U для прозрачных жидкостей | 37880-08 | Диапазон измерений: Соответсвует описанию типа, погрешность и (или) неопределенность (класс, разряд): - | - | Нет | 5658 | 01.01.2024 0:00:00 | 8 | 5658
000000036521 | Нет | 000000036521Поверка выезд | Поверка выезд | Вискозиметры капиллярные стеклянные | Канон-Фенске | 29324-05 | Диапазон измерений: Соответсвует описанию типа, погрешность и (или) неопределенность (класс, разряд): - | - | Нет | 1440 | 01.01.2024 0:00:00 | 8 | 1440
000000037323 | Нет | 000000037323Поверка | Поверка | Вискозиметры капиллярные стеклянные | Уббелоде | 26377-04 | Диапазон измерений: Соответсвует описанию типа, погрешность и (или) неопределенность (класс, разряд): - | - | Нет | 2628 | 01.01.2024 0:00:00 | 8 | 2628
000000037325 | Нет | 000000037325Поверка | Поверка | Вискозиметры капиллярные стеклянные | Cannon Fenske Opaque | 35409-07 | Диапазон измерений: Соответсвует описанию типа, погрешность и (или) неопределенность (класс, разряд): - | - | Нет | 2628 | 01.01.2024 0:00:00 | 8 | 2628
000000040130 | Нет | 000000040130Поверка | Поверка | Вискозиметры капиллярные стеклянные | ВПЖ-2м серии \Labtex\ | 28854-05 | Диапазон измерений: Соответсвует описанию типа, погрешность и (или) неопределенность (класс, разряд): - | - | Нет | 2628 | 01.01.2024 0:00:00 | 8 | 2628
000000041628 | Нет | 000000041628Поверка | Поверка | Вискозиметры капиллярные стеклянные | ВПЖ и ВНЖ | 49590-12 | Диапазон измерений: Соответсвует описанию типа, погрешность и (или) неопределенность (класс, разряд): - | - | Нет | 2628 | 01.01.2024 0:00:00 | 8 | 2628
000000042642 | Нет | 000000042642Поверка | Поверка | Вискозиметры капиллярные стеклянные | ВПЖ-4м серии \Labtex\ | 28852-05 | Диапазон измерений: Соответсвует описанию типа, погрешность и (или) неопределенность (класс, разряд): - | - | Нет | 2628 | 01.01.2024 0:00:00 | 8 | 2628
000000046745 | Нет | 000000046745Поверка | Поверка | Вискозиметры капиллярные стеклянные | ВПЖ и ВНЖ | 71164-18 | Диапазон измерений: Соответствует описанию типа, погрешность и (или) неопределенность (класс, разряд): от 0,2 % до 0,3 % | от 0,2 % до 0,3 % | Нет | 2628 | 01.01.2024 0:00:00 | 8 | 2628
000000047115 | Нет | 000000047115Поверка | Поверка | Вискозиметры капиллярные стеклянные | ВПЖ-4 | 2405-01 | Диапазон измерений: 0,37; 0,42; 0,62; 0,82; 1,12; 1,47; 2,00; 2,62; 3,55 мм. Пределы измерения вязкости 0,6…10000 мм2/с., погрешность и (или) неопределенность (класс, разряд): Погрешность ±0,3 %. | Погрешность ±0,3 %. | Нет | 2628 | 01.01.2024 0:00:00 | 8 | 2628
000000048341 | Нет | 000000048341Поверка | Поверка | Вискозиметры капиллярные стеклянные | ВНЖ серии Labtex | 75290-19 | Диапазон измерений: Диапазон измерений кинематической вязкости, мм2 /с 0,6…3 включ., 2…10 включ., 6…30 включ., 20…100 включ., погрешность и (или) неопределенность (класс, разряд): Пределы допускаемой относительной погрешности вискозиметра, % ±0,5 | Пределы допускаемой относительной погрешности вискозиметра, % ±0,5 | Нет | 2628 | 01.01.2024 0:00:00 | 8 | 2628
000000052545 | Нет | 000000052545Поверка | Поверка | Вискозиметры капиллярные стеклянные | Канон-Фенске | 29324-05 | Диапазон измерений: Диапазон измерения вязкости 0,4…20000 мм/с., погрешность и (или) неопределенность (класс, разряд): Погрешность ±0,3 %. | Погрешность ±0,3 %. | Нет | 2628 | 01.01.2024 0:00:00 | 8 | 2628
Г00000000081 |  | Г00000000081Поверка выезд | Поверка выезд | Вискозиметры капиллярные стеклянные (на выезде без учета стоимости ГСО) |  |  |  |  | Нет | 1440 | 01.01.2024 0:00:00 | 8 отдел | 1440
Г00000000082 |  | Г00000000082Поверка | Поверка | Вискозиметры капиллярные стеклянные (определение констант капиллярного вискозиметра) |  |  |  |  | Нет | 5658 | 01.01.2024 0:00:00 | 8 отдел | 5658
000000050805 | Нет | 000000050805Поверка выезд | Поверка выезд | Вискозиметры молока электронные | Эксперт Соматос | 79858-20 |  |  | Нет | 4956 | 01.01.2024 0:00:00 | 37 | 4956
000000050805 | Нет | 000000050805Поверка | Поверка | Вискозиметры молока электронные | Эксперт Соматос | 79858-20 |  |  | Нет | 4956 | 01.01.2024 0:00:00 | 37 | 4956
000000004839 | Нет | 000000004839Поверка | Поверка | Вискозиметры Муни | Mooneyсheck | 22310-08 | Диапазон измерений: Соответсвует описанию типа, погрешность и (или) неопределенность (класс, разряд): - | - | Нет | 18786 | 01.01.2024 0:00:00 | 8 | 18786
000000004839 | Нет | 000000004839Калибровка | Калибровка | Вискозиметры Муни | Mooneyсheck | 22310-08 | Диапазон измерений: Соответсвует описанию типа, погрешность и (или) неопределенность (класс, разряд): - | - | Нет | 18786 | 01.01.2024 0:00:00 | 8 | 18786
000000004839 | Нет | 000000004839Поверка выезд | Поверка выезд | Вискозиметры Муни | Mooneyсheck | 22310-08 | Диапазон измерений: Соответсвует описанию типа, погрешность и (или) неопределенность (класс, разряд): - | - | Нет | 18786 | 01.01.2024 0:00:00 | 8 | 18786
000000004839 | Нет | 000000004839Калибровка выезд | Калибровка выезд | Вискозиметры Муни | Mooneyсheck | 22310-08 | Диапазон измерений: Соответсвует описанию типа, погрешность и (или) неопределенность (класс, разряд): - | - | Нет | 18786 | 01.01.2024 0:00:00 | 8 | 18786
000000033454 | Нет | 000000033454Поверка | Поверка | Вискозиметры ротационные | Fann Model 35SA | 38487-08 | Диапазон измерений: Соответсвует описанию типа, погрешность и (или) неопределенность (класс, разряд): - | - | Нет | 7236 | 01.01.2024 0:00:00 | 8 | 7236
000000033455 | Нет | 000000033455Поверка выезд | Поверка выезд | Вискозиметры ротационные | Fann Model 35SA | 38487-08 | Диапазон измерений: Соответсвует описанию типа (без учета стоимости ГСО), погрешность и (или) неопределенность (класс, разряд): - | - | Нет | 3972 | 01.01.2024 0:00:00 | 8 | 3972
000000036897 | Нет | 000000036897Поверка | Поверка | Вискозиметры ротационные | Haitongda | 70865-18 | Диапазон измерений: Соответсвует описанию типа, погрешность и (или) неопределенность (класс, разряд): - |  | Нет | 7236 | 01.01.2024 0:00:00 | 8 | 7236
000000037137 | Нет | 000000037137Поверка | Поверка | Вискозиметры ротационные | HAAKE | 72700-18 | Диапазон измерений: Соответсвует описанию типа, погрешность и (или) неопределенность (класс, разряд): - |  | Нет | 7236 | 01.01.2024 0:00:00 | 8 | 7236
000000042218 | Нет | 000000042218Поверка | Поверка | Вискозиметры ротационные | Rheotest, мод. RN 4.1 и RN 4.1 SE | 22819-07 | Диапазон измерений: Соответсвует описанию типа, погрешность и (или) неопределенность (класс, разряд): - |  | Нет | 7236 | 01.01.2024 0:00:00 | 8 | 7236
000000042237 | Нет | 000000042237Поверка | Поверка | Вискозиметры ротационные | ViscoTester | 22210-01 |  |  | Нет | 7236 | 01.01.2024 0:00:00 | 22 | 7236
000000043843 | Нет | 000000043843Поверка | Поверка | Вискозиметры ротационные | HAAKE Viscotester мод. VT1plus, VT2plus | 35729-07 | Диапазон измерений: Соответсвует описанию типа, погрешность и (или) неопределенность (класс, разряд): - |  | Нет | 7236 | 01.01.2024 0:00:00 | 8 | 7236
000000044293 | Нет | 000000044293Поверка | Поверка | Вискозиметры ротационные | ROTAVISC | 76789-19 |  |  | Нет | 7236 | 01.01.2024 0:00:00 | 37 | 7236
000000045634 | Нет | 000000045634Поверка | Поверка | Вискозиметры ротационные | ViscoTester | 22210-07 | Диапазон измерений: Соответствует описанию типа, погрешность и (или) неопределенность (класс, разряд): ± 1 % | ± 1 % | Нет | 7236 | 01.01.2024 0:00:00 | 37 | 7236
000000046107 | Нет | 000000046107Поверка | Поверка | Вискозиметры ротационные | ВСН-3 | 3846-73 | Диапазон измерений: Соответсвует описанию типа, погрешность и (или) неопределенность (класс, разряд): - |  | Нет | 7236 | 01.01.2024 0:00:00 | 8 | 7236
000000047380 | Нет | 000000047380Поверка | Поверка | Вискозиметры ротационные | FUNGILAB мод. ALPHA, SMART, EXPERT, PREMIUM | 51731-12 | Диапазон измерений: динамической вязкости, мПа*с 20…100000, 100…100000, 200…100000.¶, погрешность и (или) неопределенность (класс, разряд): Пределы допускаемой относительной погрешности измерений вязкости, % ±1,0. | Пределы допускаемой относительной погрешности измерений вязкости, % ±1,0. | Нет | 7236 | 01.01.2024 0:00:00 | 8 | 7236
000000050857 | Нет | 000000050857Поверка | Поверка | Вискозиметры ротационные | FUNGILAB | 71452-18 | Диапазон измерений: Диапазон измерений динамической вязкости, мПа∙с 20…100000., погрешность и (или) неопределенность (класс, разряд): Пределы допускаемой относительной погрешности вискозиметра, % ±1 | Пределы допускаемой относительной погрешности вискозиметра, % ±1 | Нет | 7236 | 01.01.2024 0:00:00 | 8 | 7236
000000051550 | Нет | 000000051550Поверка | Поверка | Вискозиметры ротационные | VISCO | 67728-17 | Диапазон измерений: Диапазоны измерений динамической вязкости, мПа*с: 50…50000, 100…100000, 500…150000., погрешность и (или) неопределенность (класс, разряд): Пределы допускаемой приведенной погрешности измерений динамической вязкости, % ±2 | Пределы допускаемой приведенной погрешности измерений динамической вязкости, % ±2 | Нет | 7236 | 01.01.2024 0:00:00 | 8 | 7236
000000051779 | Нет | 000000051779Поверка | Поверка | Вискозиметры ротационные | FANN | 80798-20 | Диапазон измерений: 0,1 - 1880,0 мПа*с, погрешность и (или) неопределенность (класс, разряд): ПГ 5% отн | ПГ 5% отн | Нет | 7236 | 01.01.2024 0:00:00 | 8 | 7236
Г00000000084 |  | Г00000000084Поверка | Поверка | Вискозиметры ротационные |  |  |  |  | Нет | 7236 | 01.01.2024 0:00:00 | 8 отдел | 7236
Г00000000083 |  | Г00000000083Поверка выезд | Поверка выезд | Вискозиметры ротационные (без учета стоимости ГСО) |  |  |  |  | Нет | 3972 | 01.01.2024 0:00:00 | 8 отдел | 3972
000000033750 | Нет | 000000033750Поверка | Поверка | Вискозиметры ротационные без расчета неопределенности |  |  | Диапазон измерений: Соответсвует описанию типа, погрешность и (или) неопределенность (класс, разряд): - |  | Нет | 7236 | 01.01.2024 0:00:00 | 8 | 7236
000000033221 | Нет | 000000033221Поверка | Поверка | Вискозиметры стеклянные капиллярные | "CANNON" | 50095-12 | Диапазон измерений: Диапазон измерений кинематической вязкости, мм2/c 0,6…3000, 0,6…300000, 6…100000, 1,05…10000, 0,2…100, 0,9…10000., погрешность и (или) неопределенность (класс, разряд): Пределы допускаемой относительной погрешности, % ±0,35 в диапазоне температуры 15…150 °C, ±1,5 -60…15°C. | Пределы допускаемой относительной погрешности, % ±0,35 в диапазоне температуры 15…150 °C, ±1,5 -60…15°C. | Нет | 2628 | 01.01.2024 0:00:00 | 8 | 2628
000000047871 | Нет | 000000047871Поверка | Поверка | Вискозиметры стеклянные капиллярные | Обозначение отсутствует | 87370-22 | Диапазон измерений: в соответствии с описанием типа, погрешность и (или) неопределенность (класс, разряд): - | - | Нет | 2628 | 01.01.2024 0:00:00 | 8 | 2628
000000034400 | Нет | 000000034400Поверка | Поверка | Вискозиметры чашечные | Константа ВЗ | 60166-15 | Диапазон измерений: Соответсвует описанию типа, погрешность и (или) неопределенность (класс, разряд): - | - | Нет | 1134 | 01.01.2024 0:00:00 | 8 | 1134
000000043424 | Нет | 000000043424Поверка выезд | Поверка выезд | Вискозиметры Штабингера | SVM 3000 | 45144-10 | Диапазон измерений: Соответсвует описанию типа, погрешность и (или) неопределенность (класс, разряд): - |  | Нет | 6768 | 05.10.2022 0:00:00 | 8 | 6768
000000043424 | Нет | 000000043424Поверка | Поверка | Вискозиметры Штабингера | SVM 3000 | 45144-10 | Диапазон измерений: Соответсвует описанию типа, погрешность и (или) неопределенность (класс, разряд): - |  | Нет | 7236 | 01.01.2024 0:00:00 | 8 | 7236
000000047235 | Нет | 000000047235Поверка | Поверка | Вискозиметры Штабингера | серии SVM | 67298-17 | Диапазон измерений: Диапазоны измерений: динамической вязкости, мПа*с 0,4…30000,0; кинематической вязкости, мм2/с 0,4…30000,0; плотности, г/см3 0,650…3,000., погрешность и (или) неопределенность (класс, разряд): Пределы допускаемой относительной погрешности измерений вязкости, %: в диапазоне 0,4…1000 мПа*с включ. ±0,5; в диапазоне св. 1000…30000 мПа*с ±1,0 | Пределы допускаемой относительной погрешности измерений вязкости, %: в диапазоне 0,4…1000 мПа*с включ. ±0,5; в диапазоне св. 1000…30000 мПа*с ±1,0 | Нет | 7236 | 01.01.2024 0:00:00 | 8 | 7236
000000049373 | Нет | 000000049373Поверка | Поверка | Вискозиметры Штабингера | SVM 3000 | 28519-05 | Диапазон измерений: Диапазоны измерений: динамическая вязкость 0,2…10^(4) мПа*с; кинематическая вязкость 0,2…10^(4) мм /с; плотность 650…2000 кг/м3; температура -40…100 °С, погрешность и (или) неопределенность (класс, разряд): Погрешности ±0,35 %; ±0,5 кг/м3; ±0,02 °С. | Погрешности ±0,35 %; ±0,5 кг/м3; ±0,02 °С. | Нет | 7236 | 01.01.2024 0:00:00 | 8 | 7236
000000042633 | Нет | 000000042633Калибровка | Калибровка | Вихретоковый дефектомер-дефектоскоп | «ЗОНД ВД-96» |  |  |  | Нет | 7098 | 01.01.2024 0:00:00 | 10 | 7098
000000017505 | Нет | 000000017505Поверка | Поверка | Влагомеры | MF-50, MX-50 | 24789-03 | Диапазон измерений: В полном объёме, погрешность и (или) неопределенность (класс, разряд): В соответствии с описанием типа | В соответствии с описанием типа | Нет | 3750 | 01.01.2024 0:00:00 | 7 | 3750
000000017505 | Нет | 000000017505Поверка выезд | Поверка выезд | Влагомеры | MF-50, MX-50 | 24789-03 | Диапазон измерений: В полном объёме, погрешность и (или) неопределенность (класс, разряд): В соответствии с описанием типа | В соответствии с описанием типа | Нет | 3942 | 01.01.2024 0:00:00 | 7 | 3942
000000046461 | Нет | 000000046461Поверка | Поверка | Влагомеры | ADS, AGS | 32126-06 | Диапазон измерений: В полном объёме, погрешность и (или) неопределенность (класс, разряд): В соответствии с описанием типа | В соответствии с описанием типа | Нет | 3750 | 01.01.2024 0:00:00 | 37 | 3750
000000046461 | Нет | 000000046461Поверка выезд | Поверка выезд | Влагомеры | ADS, AGS | 32126-06 | Диапазон измерений: В полном объёме, погрешность и (или) неопределенность (класс, разряд): В соответствии с описанием типа | В соответствии с описанием типа | Нет | 3942 | 01.01.2024 0:00:00 | 37 | 3942
000000047479 | Нет | 000000047479Поверка выезд | Поверка выезд | Влагомеры | DRAMINSKI | 53014-20 | Диапазон измерений: Влажность от 6 до 30 %, погрешность и (или) неопределенность (класс, разряд): ПГ ±1,0 в диапазоне 4-18%; ПГ ±1,5 в диапазоне 18-35%. | ПГ ±1,0 в диапазоне 4-18%; ПГ ±1,5 в диапазоне 18-35%. | Нет | 3942 | 01.01.2024 0:00:00 | 37 | 3942
000000047479 | Нет | 000000047479Поверка | Поверка | Влагомеры | DRAMINSKI | 53014-20 | Диапазон измерений: Влажность от 6 до 30 %, погрешность и (или) неопределенность (класс, разряд): ПГ ±1,0 в диапазоне 4-18%; ПГ ±1,5 в диапазоне 18-35%. | ПГ ±1,0 в диапазоне 4-18%; ПГ ±1,5 в диапазоне 18-35%. | Нет | 3750 | 01.01.2024 0:00:00 | 37 | 3750
000000017506 | Нет | 000000017506Поверка | Поверка | Влагомеры весовые | MF-50, ML-50, MS-70, MX-50 | 40496-09 | Диапазон измерений: В полном объёме, погрешность и (или) неопределенность (класс, разряд): В соответствии с описанием типа | В соответствии с описанием типа | Нет | 3750 | 01.01.2024 0:00:00 | 7 | 3750
000000017506 | Нет | 000000017506Поверка выезд | Поверка выезд | Влагомеры весовые | MF-50, ML-50, MS-70, MX-50 | 40496-09 | Диапазон измерений: В полном объёме, погрешность и (или) неопределенность (класс, разряд): В соответствии с описанием типа | В соответствии с описанием типа | Нет | 3942 | 01.01.2024 0:00:00 | 7 | 3942
000000030986 | Нет | 000000030986Поверка выезд | Поверка выезд | Влагомеры весовые | MF-50 | 40496-09 | Диапазон измерений: 0-100%, погрешность и (или) неопределенность (класс, разряд): 0,2% | 0,2% | Нет | 3942 | 01.01.2024 0:00:00 | 7 | 3942
000000030986 | Нет | 000000030986Поверка | Поверка | Влагомеры весовые | MF-50 | 40496-09 | Диапазон измерений: 0-100%, погрешность и (или) неопределенность (класс, разряд): 0,2% | 0,2% | Нет | 3750 | 01.01.2024 0:00:00 | 7 | 3750
000000039800 | Нет | 000000039800Поверка | Поверка | Влагомеры весовые | MF-50, ML-50, MS-70, MX-50 | 24789-05 | Диапазон измерений: В полном объёме, погрешность и (или) неопределенность (класс, разряд): В соответствии с описанием типа | В соответствии с описанием типа | Нет | 3750 | 01.01.2024 0:00:00 | 7 | 3750
000000039800 | Нет | 000000039800Поверка выезд | Поверка выезд | Влагомеры весовые | MF-50, ML-50, MS-70, MX-50 | 24789-05 | Диапазон измерений: В полном объёме, погрешность и (или) неопределенность (класс, разряд): В соответствии с описанием типа | В соответствии с описанием типа | Нет | 3942 | 01.01.2024 0:00:00 | 7 | 3942
000000041960 | Нет | 000000041960Калибровка | Калибровка | Влагомеры древесины электронные | ЭВ-2К | 8912-82 |  |  | Нет | 2226 | 01.01.2024 0:00:00 | 11 | 2226
000000041960 | Нет | 000000041960Поверка | Поверка | Влагомеры древесины электронные | ЭВ-2К | 8912-82 |  |  | Нет | 2226 | 01.01.2024 0:00:00 | 11 | 2226
000000017511 | Нет | 000000017511Поверка выезд | Поверка выезд | Влагомеры зерна и продуктов его переработки | ЭВЛАС-1 | 13940-94 | Диапазон измерений: В полном объёме, погрешность и (или) неопределенность (класс, разряд): В соответствии с описанием типа | В соответствии с описанием типа | Нет | 3942 | 01.01.2024 0:00:00 | 7 | 3942
000000017511 | Нет | 000000017511Поверка | Поверка | Влагомеры зерна и продуктов его переработки | ЭВЛАС-1 | 13940-94 | Диапазон измерений: В полном объёме, погрешность и (или) неопределенность (класс, разряд): В соответствии с описанием типа | В соответствии с описанием типа | Нет | 3750 | 01.01.2024 0:00:00 | 7 | 3750
000000044913 | Нет | 000000044913Поверка | Поверка | Влагомеры нефти мобильные | УДВН-1лм | 65937-16 | Диапазон измерений: Соответсвует описанию типа, погрешность и (или) неопределенность (класс, разряд): - |  | Нет | 8184 | 01.01.2024 0:00:00 | 8 | 8184
000000042084 | Нет | 000000042084Поверка выезд | Поверка выезд | Влагомеры нефти поточные | УДВН-1пм | 14557-15 | Диапазон измерений: Соответсвует описанию типа, погрешность и (или) неопределенность (класс, разряд): - | - | Нет | 14790 | 01.01.2024 0:00:00 | 8 | 14790
000000042084 | Нет | 000000042084Поверка | Поверка | Влагомеры нефти поточные | УДВН-1пм | 14557-15 | Диапазон измерений: Соответсвует описанию типа, погрешность и (или) неопределенность (класс, разряд): - | - | Нет | 14790 | 01.01.2024 0:00:00 | 8 | 14790
000000045035 | Нет | 000000045035Поверка | Поверка | Влагомеры нефти поточные | УДВН-1пм | 14557-05 | Диапазон измерений: Соответсвует описанию типа, погрешность и (или) неопределенность (класс, разряд): - |  | Нет | 14790 | 01.01.2024 0:00:00 | 8 | 14790
000000045394 | Нет | 000000045394Поверка | Поверка | Влагомеры нефти поточные | УДВН-1пм | 14557-01 | Диапазон измерений: Соответсвует описанию типа, погрешность и (или) неопределенность (класс, разряд): - |  | Нет | 14790 | 01.01.2024 0:00:00 | 8 | 14790
000000004849 | Нет | 000000004849Поверка выезд | Поверка выезд | Влагомеры сырой нефти | ВСН-2 | 24604-07 | Диапазон измерений: Диапазон измерения влагосодержания, %, объемная доля воды 0-6, погрешность и (или) неопределенность (класс, разряд): - | - | Нет | 8466 | 01.01.2024 0:00:00 | 8 | 8466
000000017500 | Нет | 000000017500Поверка | Поверка | Влагомеры термогравиметрические инфракрасные | MA-35 | 33833-07 | Диапазон измерений: В полном объёме, погрешность и (или) неопределенность (класс, разряд): В соответствии с описанием типа | В соответствии с описанием типа | Нет | 3750 | 01.01.2024 0:00:00 | 7 | 3750
000000017500 | Нет | 000000017500Поверка выезд | Поверка выезд | Влагомеры термогравиметрические инфракрасные | MA-35 | 33833-07 | Диапазон измерений: В полном объёме, погрешность и (или) неопределенность (класс, разряд): В соответствии с описанием типа | В соответствии с описанием типа | Нет | 3942 | 01.01.2024 0:00:00 | 7 | 3942
000000017501 | Нет | 000000017501Поверка выезд | Поверка выезд | Влагомеры термогравиметрические инфракрасные | MA-45 | 26788-04 | Диапазон измерений: В полном объёме, погрешность и (или) неопределенность (класс, разряд): В соответствии с описанием типа | В соответствии с описанием типа | Нет | 3942 | 01.01.2024 0:00:00 | 7 | 3942
000000017501 | Нет | 000000017501Поверка | Поверка | Влагомеры термогравиметрические инфракрасные | MA-45 | 26788-04 | Диапазон измерений: В полном объёме, погрешность и (или) неопределенность (класс, разряд): В соответствии с описанием типа | В соответствии с описанием типа | Нет | 3750 | 01.01.2024 0:00:00 | 7 | 3750
000000017502 | Нет | 000000017502Поверка выезд | Поверка выезд | Влагомеры термогравиметрические инфракрасные | MA | 23600-02 | Диапазон измерений: В полном объёме, погрешность и (или) неопределенность (класс, разряд): В соответствии с описанием типа | В соответствии с описанием типа | Нет | 3942 | 01.01.2024 0:00:00 | 7 | 3942
000000017502 | Нет | 000000017502Поверка | Поверка | Влагомеры термогравиметрические инфракрасные | MA | 23600-02 | Диапазон измерений: В полном объёме, погрешность и (или) неопределенность (класс, разряд): В соответствии с описанием типа | В соответствии с описанием типа | Нет | 3750 | 01.01.2024 0:00:00 | 7 | 3750
000000017504 | Нет | 000000017504Поверка выезд | Поверка выезд | Влагомеры термогравиметрические инфракрасные | МА37-1, МА160-1 | 67823-17 | Диапазон измерений: В полном объёме, погрешность и (или) неопределенность (класс, разряд): В соответствии с описанием типа | В соответствии с описанием типа | Нет | 3942 | 01.01.2024 0:00:00 | 7 | 3942
000000017504 | Нет | 000000017504Поверка | Поверка | Влагомеры термогравиметрические инфракрасные | МА37-1, МА160-1 | 67823-17 | Диапазон измерений: В полном объёме, погрешность и (или) неопределенность (класс, разряд): В соответствии с описанием типа | В соответствии с описанием типа | Нет | 3750 | 01.01.2024 0:00:00 | 7 | 3750
000000037213 | Нет | 000000037213Поверка выезд | Поверка выезд | Влагомеры термогравиметрические инфракрасные | FD | 32650-06 | Диапазон измерений: В полном объёме, погрешность и (или) неопределенность (класс, разряд): В соответствии с описанием типа | В соответствии с описанием типа | Нет | 3942 | 01.01.2024 0:00:00 | 7 | 3942
000000037213 | Нет | 000000037213Поверка | Поверка | Влагомеры термогравиметрические инфракрасные | FD | 32650-06 | Диапазон измерений: В полном объёме, погрешность и (или) неопределенность (класс, разряд): В соответствии с описанием типа | В соответствии с описанием типа | Нет | 3750 | 01.01.2024 0:00:00 | 7 | 3750
000000039747 | Нет | 000000039747Поверка выезд | Поверка выезд | Влагомеры термогравиметрические инфракрасные | MA | 23600-08 | Диапазон измерений: В полном объёме, погрешность и (или) неопределенность (класс, разряд): В соответствии с описанием типа | В соответствии с описанием типа | Нет | 3942 | 01.01.2024 0:00:00 | 7 | 3942
000000039747 | Нет | 000000039747Поверка | Поверка | Влагомеры термогравиметрические инфракрасные | MA | 23600-08 | Диапазон измерений: В полном объёме, погрешность и (или) неопределенность (класс, разряд): В соответствии с описанием типа | В соответствии с описанием типа | Нет | 3750 | 01.01.2024 0:00:00 | 7 | 3750
000000045525 | Нет | 000000045525Поверка | Поверка | Влагомеры термогравиметрические инфракрасные | MA-150 | 35148-07 | Диапазон измерений: В полном объёме, погрешность и (или) неопределенность (класс, разряд): В соответствии с описанием типа | В соответствии с описанием типа | Нет | 3750 | 01.01.2024 0:00:00 | 7 | 3750
000000045525 | Нет | 000000045525Поверка выезд | Поверка выезд | Влагомеры термогравиметрические инфракрасные | MA-150 | 35148-07 | Диапазон измерений: В полном объёме, погрешность и (или) неопределенность (класс, разряд): В соответствии с описанием типа | В соответствии с описанием типа | Нет | 3942 | 01.01.2024 0:00:00 | 7 | 3942
000000045638 | Нет | 000000045638Поверка выезд | Поверка выезд | Влагомеры термогравиметрические инфракрасные | MA | 23600-08 | Диапазон измерений: В полном объёме, погрешность и (или) неопределенность (класс, разряд): В соответствии с описанием типа | В соответствии с описанием типа | Нет | 3942 | 01.01.2024 0:00:00 | 37 | 3942
000000045638 | Нет | 000000045638Поверка | Поверка | Влагомеры термогравиметрические инфракрасные | MA | 23600-08 | Диапазон измерений: В полном объёме, погрешность и (или) неопределенность (класс, разряд): В соответствии с описанием типа | В соответствии с описанием типа | Нет | 3750 | 01.01.2024 0:00:00 | 37 | 3750
000000050830 | Нет | 000000050830Поверка выезд | Поверка выезд | Влагомеры термогравиметрические инфракрасные | MA-150 | 35148-12 |  |  | Нет | 3942 | 01.01.2024 0:00:00 | 7 | 3942
000000050830 | Нет | 000000050830Поверка | Поверка | Влагомеры термогравиметрические инфракрасные | MA-150 | 35148-12 |  |  | Нет | 3750 | 01.01.2024 0:00:00 | 7 | 3750
000000042085 | Нет | 000000042085Поверка | Поверка | Влагомеры товарной нефти лабораторные | УДВН-1л | 14556-11 | Диапазон измерений: Соответсвует описанию типа, погрешность и (или) неопределенность (класс, разряд): - |  | Нет | 8184 | 01.01.2024 0:00:00 | 8 | 8184
000000042085 | Нет | 000000042085Поверка выезд | Поверка выезд | Влагомеры товарной нефти лабораторные | УДВН-1л | 14556-11 | Диапазон измерений: Соответсвует описанию типа, погрешность и (или) неопределенность (класс, разряд): - |  | Нет | 8184 | 01.01.2024 0:00:00 | 8 | 8184
000000034449 | Нет | 000000034449Поверка | Поверка | ВНЕШНИЙ ПРЕОБРАЗОВАТ ДАВЛЕНИЯ ОТ КАЛИБРАТОРА ДАВЛЕНИЯ (0,05<ПГ<0,1%) Метран-518 |  | 71774-18 |  |  | Нет | 6954 | 01.01.2024 0:00:00 | 12 | 6954
000000034449 | Нет | 000000034449Калибровка | Калибровка | ВНЕШНИЙ ПРЕОБРАЗОВАТ ДАВЛЕНИЯ ОТ КАЛИБРАТОРА ДАВЛЕНИЯ (0,05<ПГ<0,1%) Метран-518 |  | 71774-18 |  |  | Нет | 6954 | 01.01.2024 0:00:00 | 12 | 6954
Г00000000762 |  | Г00000000762Калибровка | Калибровка | ВНЕШНИЙ ПРЕОБРАЗОВАТ ДАВЛЕНИЯ ОТ КАЛИБРАТОРА ДАВЛЕНИЯ (0,05<ПГ<0,1%) Метран-518 |  |  |  |  | Нет | 6954 | 01.01.2024 0:00:00 | 12отд | 6954
Г00000000762 |  | Г00000000762Поверка | Поверка | ВНЕШНИЙ ПРЕОБРАЗОВАТ ДАВЛЕНИЯ ОТ КАЛИБРАТОРА ДАВЛЕНИЯ (0,05<ПГ<0,1%) Метран-518 |  |  |  |  | Нет | 6954 | 01.01.2024 0:00:00 | 12отд | 6954
Г00000000749 |  | Г00000000749Калибровка | Калибровка | ВНЕШНИЙ ПРЕОБРАЗОВАТЕЛЬ ДАВЛЕНИЯ ОТ КАЛИБРАТОРА ДАВЛЕНИЯ (ПГ <0,05%) Метран-518 |  |  |  |  | Нет | 10206 | 01.01.2024 0:00:00 | 12отд | 10206
Г00000000749 |  | Г00000000749Поверка | Поверка | ВНЕШНИЙ ПРЕОБРАЗОВАТЕЛЬ ДАВЛЕНИЯ ОТ КАЛИБРАТОРА ДАВЛЕНИЯ (ПГ <0,05%) Метран-518 |  |  |  |  | Нет | 10206 | 01.01.2024 0:00:00 | 12отд | 10206
Г00000000764 |  | Г00000000764Калибровка | Калибровка | ВНЕШНИЙ ПРЕОБРАЗОВАТЕЛЬ ДАВЛЕНИЯ ОТ КАЛИБРАТОРА ДАВЛЕНИЯ (ПГ >=0,1%) Метран 518 |  |  |  |  | Нет | 6378 | 01.01.2024 0:00:00 | 12отд | 6378
Г00000000764 |  | Г00000000764Поверка | Поверка | ВНЕШНИЙ ПРЕОБРАЗОВАТЕЛЬ ДАВЛЕНИЯ ОТ КАЛИБРАТОРА ДАВЛЕНИЯ (ПГ >=0,1%) Метран 518 |  |  |  |  | Нет | 6378 | 01.01.2024 0:00:00 | 12отд | 6378
Г00000000563 |  | Г00000000563Поверка | Поверка | Водосчетчики до 150 мм |  |  |  |  | Нет | 2580 | 01.01.2024 0:00:00 | 12отд | 2580
Г00000000563 |  | Г00000000563Калибровка | Калибровка | Водосчетчики до 150 мм |  |  |  |  | Нет | 2580 | 01.01.2024 0:00:00 | 12отд | 2580
Г00000000561 |  | Г00000000561Калибровка | Калибровка | Водосчетчики до 20 мм включ. для физ. лиц |  |  |  |  | Нет | 432 | 01.01.2024 0:00:00 | 12отд | 432
Г00000000561 |  | Г00000000561Поверка | Поверка | Водосчетчики до 20 мм включ. для физ. лиц |  |  |  |  | Нет | 432 | 01.01.2024 0:00:00 | 12отд | 432
Г00000000562 |  | Г00000000562Калибровка | Калибровка | Водосчетчики до 80 мм |  |  |  |  | Нет | 1710 | 01.01.2024 0:00:00 | 12отд | 1710
Г00000000562 |  | Г00000000562Поверка | Поверка | Водосчетчики до 80 мм |  |  |  |  | Нет | 1710 | 01.01.2024 0:00:00 | 12отд | 1710
000000051386 | Нет | 000000051386Калибровка | Калибровка | Водосчетчики крыльчатые мокроходные | Росич ВКМ-15, ВКМ-20 | 37303-08 |  |  | Нет | 1710 | 01.01.2024 0:00:00 | 12 | 1710
000000051386 | Нет | 000000051386Поверка | Поверка | Водосчетчики крыльчатые мокроходные | Росич ВКМ-15, ВКМ-20 | 37303-08 |  |  | Нет | 1710 | 01.01.2024 0:00:00 | 12 | 1710
Г00000000685 |  | Г00000000685Поверка | Поверка | Водосчетчики от 150 до 200 мм |  |  |  |  | Нет | 8694 | 01.01.2024 0:00:00 | 12отд | 8694
Г00000000685 |  | Г00000000685Калибровка | Калибровка | Водосчетчики от 150 до 200 мм |  |  |  |  | Нет | 8694 | 01.01.2024 0:00:00 | 12отд | 8694
000000003373 | Нет | 000000003373Поверка | Поверка | Вольтамперметры | ЭВ2234 | 11082-87 |  |  | Нет | 2046 | 01.01.2024 0:00:00 | 11 | 2046
000000003373 | Нет | 000000003373Калибровка | Калибровка | Вольтамперметры | ЭВ2234 | 11082-87 |  |  | Нет | 2046 | 01.01.2024 0:00:00 | 11 | 2046
000000003848 | Нет | 000000003848Поверка | Поверка | Вольтамперметры | М2015 | 4589-74 |  |  | Нет | 2880 | 01.01.2024 0:00:00 | 11 | 2880
000000003848 | Нет | 000000003848Калибровка | Калибровка | Вольтамперметры | М2015 | 4589-74 |  |  | Нет | 2880 | 01.01.2024 0:00:00 | 11 | 2880
000000003898 | Нет | 000000003898Поверка | Поверка | Вольтамперметры | М2038, М2018 | 5368-76 |  |  | Нет | 2880 | 01.01.2024 0:00:00 | 11 | 2880
000000003898 | Нет | 000000003898Калибровка | Калибровка | Вольтамперметры | М2038, М2018 | 5368-76 |  |  | Нет | 2880 | 01.01.2024 0:00:00 | 11 | 2880
000000005666 | Нет | 000000005666Калибровка | Калибровка | Вольтамперметры | М82, М81 | 749-52 |  |  | Нет | 2880 | 01.01.2024 0:00:00 | 11 | 2880
000000005666 | Нет | 000000005666Поверка | Поверка | Вольтамперметры | М82, М81 | 749-52 |  |  | Нет | 2880 | 01.01.2024 0:00:00 | 11 | 2880
000000005667 | Нет | 000000005667Калибровка | Калибровка | Вольтамперметры | М2053 | 2557-70 |  |  | Нет | 2880 | 01.01.2024 0:00:00 | 11 | 2880
000000005667 | Нет | 000000005667Поверка | Поверка | Вольтамперметры | М2053 | 2557-70 |  |  | Нет | 2880 | 01.01.2024 0:00:00 | 11 | 2880
000000003837 | Нет | 000000003837Поверка | Поверка | Вольтамперметры многопредельные | М2007 | 2556-70 |  |  | Нет | 2880 | 01.01.2024 0:00:00 | 11 | 2880
000000003837 | Нет | 000000003837Калибровка | Калибровка | Вольтамперметры многопредельные | М2007 | 2556-70 |  |  | Нет | 2880 | 01.01.2024 0:00:00 | 11 | 2880
000000004059 | Нет | 000000004059Поверка | Поверка | Вольтамперметры многопредельные переносные | М1108 | 1523-61 |  |  | Нет | 1434 | 01.01.2024 0:00:00 | 11 | #N/A
000000005672 | Нет | 000000005672Калибровка | Калибровка | Вольтамперметры многопредельные переносные | М1108 | 1523-61 |  |  | Нет | 2880 | 01.01.2024 0:00:00 | 11 | 2880
000000005672 | Нет | 000000005672Поверка | Поверка | Вольтамперметры многопредельные переносные | М1108 | 1523-61 |  |  | Нет | 2880 | 01.01.2024 0:00:00 | 11 | 2880
000000003438 | Нет | 000000003438Поверка | Поверка | Вольтамперметры переносные тряскопрочные и вибрационнопрочные | Д128 и Д128/1 | 979-61 |  |  | Нет | 2046 | 01.01.2024 0:00:00 | 11 | 2046
000000005821 | Нет | 000000005821Поверка | Поверка | Вольтамперметры цифровые постоянного тока | Щ1518 | 10540-86 |  |  | Нет | 3360 | 01.01.2024 0:00:00 | 11 | 3360
000000003887 | Нет | 000000003887Поверка | Поверка | Вольтамперметры, милливольтметры | М2017, М2016 | 4577-74 |  |  | Нет | 2880 | 01.01.2024 0:00:00 | 11 | 2880
000000003887 | Нет | 000000003887Калибровка | Калибровка | Вольтамперметры, милливольтметры | М2017, М2016 | 4577-74 |  |  | Нет | 2880 | 01.01.2024 0:00:00 | 11 | 2880
000000041591 | Нет | 000000041591Поверка | Поверка | Вольтамперфазометр цифровой | РЕТОМЕТР-М3 | 76981-19 |  |  | Нет | 8928 | 01.01.2024 0:00:00 | 11 | 8928
000000041591 | Нет | 000000041591Калибровка | Калибровка | Вольтамперфазометр цифровой | РЕТОМЕТР-М3 | 76981-19 |  |  | Нет | 8928 | 01.01.2024 0:00:00 | 11 | 8928
000000052795 | Нет | 000000052795Поверка | Поверка | Вольтамперфазометр цифровой | РЕТОМЕТР-М2 | 84175-21 |  |  | Нет | 8928 | 01.01.2024 0:00:00 | 11 | 8928
000000052795 | Нет | 000000052795Калибровка | Калибровка | Вольтамперфазометр цифровой | РЕТОМЕТР-М2 | 84175-21 |  |  | Нет | 8928 | 01.01.2024 0:00:00 | 11 | 8928
000000001029 | Нет | 000000001029Поверка | Поверка | Вольтамперфазометры | ВФМ-2 | 46864-11 |  |  | Нет | 3360 | 01.01.2024 0:00:00 | 11 | 3360
000000001481 | Нет | 000000001481Поверка | Поверка | Вольтамперфазометры | РС-30 | 62558-15 |  |  | Нет | 5670 | 01.01.2024 0:00:00 | 11 | 5670
000000001481 | Нет | 000000001481Калибровка | Калибровка | Вольтамперфазометры | РС-30 | 62558-15 |  |  | Нет | 5670 | 01.01.2024 0:00:00 | 11 | 5670
000000005327 | Нет | 000000005327Калибровка | Калибровка | Вольтамперфазометры | ПАРМА ВАФ®-А(М) | 39937-08 |  |  | Нет | 3576 | 01.01.2024 0:00:00 | 11 | 3576
000000005327 | Нет | 000000005327Поверка | Поверка | Вольтамперфазометры | ПАРМА ВАФ®-А(М) | 39937-08 |  |  | Нет | 3576 | 01.01.2024 0:00:00 | 11 | 3576
000000005337 | Нет | 000000005337Калибровка | Калибровка | Вольтамперфазометры | ПАРМА ВАФ®-А | 22029-10 |  |  | Нет | 3576 | 01.01.2024 0:00:00 | 11 | 3576
000000005337 | Нет | 000000005337Поверка | Поверка | Вольтамперфазометры | ПАРМА ВАФ®-А | 22029-10 |  |  | Нет | 3576 | 01.01.2024 0:00:00 | 11 | 3576
000000006242 | Нет | 000000006242Поверка | Поверка | Вольтамперфазометры | ВАФ-85М | 3899-73 |  |  | Нет | 2640 | 01.01.2024 0:00:00 | 11 | 2640
000000006242 | Нет | 000000006242Калибровка | Калибровка | Вольтамперфазометры | ВАФ-85М | 3899-73 |  |  | Нет | 2640 | 01.01.2024 0:00:00 | 11 | 2640
000000006243 | Нет | 000000006243Поверка | Поверка | Вольтамперфазометры | ВАФ-85-М1 | 3899-89 |  |  | Нет | 1200 | 01.01.2024 0:00:00 | 11 | 1200
000000006303 | Нет | 000000006303Поверка | Поверка | Вольтамперфазометры | Парма ВАФ-А | 22029-05 |  |  | Нет | 3576 | 01.01.2024 0:00:00 | 11 | 3576
000000006303 | Нет | 000000006303Калибровка | Калибровка | Вольтамперфазометры | Парма ВАФ-А | 22029-05 |  |  | Нет | 3576 | 01.01.2024 0:00:00 | 11 | 3576
000000041051 | Нет | 000000041051Поверка | Поверка | Вольтамперфазометры | Парма ВАФ-А | 22029-01 |  |  | Нет | 3576 | 01.01.2024 0:00:00 | 11 | 3576
000000041051 | Нет | 000000041051Калибровка | Калибровка | Вольтамперфазометры | Парма ВАФ-А | 22029-01 |  |  | Нет | 3576 | 01.01.2024 0:00:00 | 11 | 3576
000000045477 | Нет | 000000045477Калибровка | Калибровка | Вольтамперфазометры | MI 2230 | 49568-12 |  |  | Нет | 5670 | 01.01.2024 0:00:00 | 11 | 5670
000000045477 | Нет | 000000045477Поверка | Поверка | Вольтамперфазометры | MI 2230 | 49568-12 |  |  | Нет | 5670 | 01.01.2024 0:00:00 | 11 | 5670
000000046292 | Нет | 000000046292Поверка | Поверка | Вольтамперфазометры | MI 2230 | 68260-17 |  |  | Нет | 5670 | 01.01.2024 0:00:00 | 11 | 5670
000000046292 | Нет | 000000046292Калибровка | Калибровка | Вольтамперфазометры | MI 2230 | 68260-17 |  |  | Нет | 5670 | 01.01.2024 0:00:00 | 11 | 5670
000000050810 | Нет | 000000050810Поверка | Поверка | Вольтамперфазометры | ПАРМА ВАФ®-Т | 33521-06 |  |  | Нет | 3552 | 01.01.2024 0:00:00 | 35 | 3552
000000050810 | Нет | 000000050810Калибровка | Калибровка | Вольтамперфазометры | ПАРМА ВАФ®-Т | 33521-06 |  |  | Нет | 3552 | 01.01.2024 0:00:00 | 35 | 3552
000000053596 | Нет | 000000053596Калибровка | Калибровка | Вольтамперфазометры | ПАРМА ВАФ®-А(М2) | 86373-22 |  |  | Нет | 20652 | 01.01.2024 0:00:00 | 11 | 20652
000000053596 | Нет | 000000053596Поверка | Поверка | Вольтамперфазометры | ПАРМА ВАФ®-А(М2) | 86373-22 |  |  | Нет | 20652 | 01.01.2024 0:00:00 | 11 | 20652
000000005822 | Нет | 000000005822Поверка | Поверка | Вольтамперфазометры цифровые | Ретометр | 29125-05 |  |  | Нет | 3360 | 01.01.2024 0:00:00 | 11 | 3360
000000006557 | Нет | 000000006557Калибровка | Калибровка | Вольтамперфазометры цифровые | М4185 | 52691-13 |  |  | Нет | 5670 | 01.01.2024 0:00:00 | 11 | 5670
000000006557 | Нет | 000000006557Поверка | Поверка | Вольтамперфазометры цифровые | М4185 | 52691-13 |  |  | Нет | 5670 | 01.01.2024 0:00:00 | 11 | 5670
000000009542 | Нет | 000000009542Поверка | Поверка | Вольтамперфазометры цифровые | РЕТОМЕТР-М2 | 47004-11 |  |  | Нет | 8928 | 01.01.2024 0:00:00 | 11 | 8928
000000052342 | Нет | 000000052342Поверка | Поверка | Вольтметр | HLV-2 |  |  |  | Нет | 1104 | 01.01.2024 0:00:00 | 11 | 1104
000000052342 | Нет | 000000052342Калибровка | Калибровка | Вольтметр | HLV-2 |  |  |  | Нет | 1104 | 01.01.2024 0:00:00 | 11 | 1104
000000003332 | Нет | 000000003332Поверка | Поверка | ВОЛЬТМЕТР ПЕРЕМЕННОГО ТОКА 2 РАЗРЯДА | В3-49 |  |  |  | Нет | 11808 | 01.01.2024 0:00:00 | 11 | 11808
000000003334 | Нет | 000000003334Поверка | Поверка | ВОЛЬТМЕТР ПЕРЕМЕННОГО ТОКА 2 РАЗРЯДА | В3-63 |  |  |  | Нет | 13368 | 01.01.2024 0:00:00 | 11 | 13368
000000003334 | Нет | 000000003334Калибровка | Калибровка | ВОЛЬТМЕТР ПЕРЕМЕННОГО ТОКА 2 РАЗРЯДА | В3-63 |  |  |  | Нет | 13368 | 01.01.2024 0:00:00 | 11 | 13368
000000026244 | Нет | 000000026244Поверка | Поверка | Вольтметр универсальный | Щ31 | 6027-77 | Диапазон измерений: 0,01...1000 В, погрешность и (или) неопределенность (класс, разряд): КТ 0,02 | КТ 0,02 | Нет | 5670 | 01.01.2024 0:00:00 | 11 | 5670
000000026244 | Нет | 000000026244Калибровка | Калибровка | Вольтметр универсальный | Щ31 | 6027-77 | Диапазон измерений: 0,01...1000 В, погрешность и (или) неопределенность (класс, разряд): КТ 0,02 | КТ 0,02 | Нет | 5670 | 01.01.2024 0:00:00 | 11 | 5670
000000046628 | Нет | 000000046628Калибровка | Калибровка | Вольтметр универсальный | В7-61М | 50974-12 |  |  | Нет | 3576 | 01.01.2024 0:00:00 | 11 | 3576
000000046628 | Нет | 000000046628Поверка | Поверка | Вольтметр универсальный | В7-61М | 50974-12 |  |  | Нет | 3576 | 01.01.2024 0:00:00 | 11 | 3576
000000047508 | Нет | 000000047508Калибровка | Калибровка | Вольтметр универсальный | HMC8012, HMC8012-G | 62583-15 |  |  | Нет | 12072 | 01.01.2024 0:00:00 | 11 | 12072
000000047508 | Нет | 000000047508Поверка | Поверка | Вольтметр универсальный | HMC8012, HMC8012-G | 62583-15 |  |  | Нет | 12072 | 01.01.2024 0:00:00 | 11 | 12072
000000050680 | Нет | 000000050680Калибровка | Калибровка | Вольтметр универсальный | ВУ-15 |  |  |  | Нет | 9618 | 01.01.2024 0:00:00 | 11 | 9618
000000050680 | Нет | 000000050680Поверка | Поверка | Вольтметр универсальный | ВУ-15 |  |  |  | Нет | 9618 | 01.01.2024 0:00:00 | 11 | 9618
000000050223 | Нет | 000000050223Поверка | Поверка | Вольтметр щитовой | CE482 |  |  |  | Нет | 720 | 01.01.2024 0:00:00 | 11 | 720
000000050223 | Нет | 000000050223Калибровка | Калибровка | Вольтметр щитовой | CE482 |  |  |  | Нет | 720 | 01.01.2024 0:00:00 | 11 | 720
000000003063 | Нет | 000000003063Поверка | Поверка | Вольтметры | Д567 | 2012-64 |  |  | Нет | 1776 | 01.01.2024 0:00:00 | 11 | #N/A
000000005539 | Нет | 000000005539Калибровка | Калибровка | Вольтметры | АМВ | 410-50 |  |  | Нет | 2880 | 01.01.2024 0:00:00 | 11 | 2880
000000005539 | Нет | 000000005539Поверка | Поверка | Вольтметры | АМВ | 410-50 |  |  | Нет | 2880 | 01.01.2024 0:00:00 | 11 | 2880
000000005544 | Нет | 000000005544Поверка | Поверка | Вольтметры | Д5081, Д5082 | 10198-85 |  |  | Нет | 2880 | 01.01.2024 0:00:00 | 11 | 2880
000000005544 | Нет | 000000005544Калибровка | Калибровка | Вольтметры | Д5081, Д5082 | 10198-85 |  |  | Нет | 2880 | 01.01.2024 0:00:00 | 11 | 2880
000000005798 | Нет | 000000005798Поверка | Поверка | Вольтметры | В7-16А | 6458-79 |  |  | Нет | 9618 | 01.01.2024 0:00:00 | 11 | 9618
000000005798 | Нет | 000000005798Калибровка | Калибровка | Вольтметры | В7-16А | 6458-79 |  |  | Нет | 9618 | 01.01.2024 0:00:00 | 11 | 9618
000000005855 | Нет | 000000005855Поверка | Поверка | Вольтметры | GDM-8040, GDM-8055, GDM-8145 | 21184-01 |  |  | Нет | 3576 | 01.01.2024 0:00:00 | 11 | 3576
000000005855 | Нет | 000000005855Калибровка | Калибровка | Вольтметры | GDM-8040, GDM-8055, GDM-8145 | 21184-01 |  |  | Нет | 3576 | 01.01.2024 0:00:00 | 11 | 3576
000000005995 | Нет | 000000005995Поверка | Поверка | Вольтметры | С-53 | 1838-63 |  |  | Нет | 1032 | 01.01.2024 0:00:00 | 11 | 1032
000000006812 | Нет | 000000006812Калибровка | Калибровка | Вольтметры | В7-36 | 8340-87 |  |  | Нет | 5670 | 01.01.2024 0:00:00 | 11 | 5670
000000006812 | Нет | 000000006812Поверка | Поверка | Вольтметры | В7-36 | 8340-87 |  |  | Нет | 5670 | 01.01.2024 0:00:00 | 11 | 5670
000000007326 | Нет | 000000007326Поверка | Поверка | Вольтметры | Д5102, Д5103 | 10217-85 |  |  | Нет | 7236 | 01.01.2024 0:00:00 | 11 | 7236
000000016895 | Нет | 000000016895Поверка | Поверка | Вольтметры | С503, С504, С505, С506, С507, С508, С509, С510, С511 | 10194-85 |  |  | Нет | 1032 | 01.01.2024 0:00:00 | 11 | 1032
000000016898 | Нет | 000000016898Поверка | Поверка | Вольтметры | С95 | 660-51 |  |  | Нет | 1032 | 01.01.2024 0:00:00 | 11 | 1032
000000027448 | Нет | 000000027448Калибровка | Калибровка | Вольтметры | С502 | 4551-74 | Диапазон измерений: (0,4-3)кВ, погрешность и (или) неопределенность (класс, разряд): 0,5 | 0,5 | Нет | 2880 | 01.01.2024 0:00:00 | 11 | 2880
000000027448 | Нет | 000000027448Поверка | Поверка | Вольтметры | С502 | 4551-74 | Диапазон измерений: (0,4-3)кВ, погрешность и (или) неопределенность (класс, разряд): 0,5 | 0,5 | Нет | 2880 | 01.01.2024 0:00:00 | 11 | 2880
000000027760 | Нет | 000000027760Калибровка | Калибровка | Вольтметры | Д5015 | 4195-74 | Диапазон измерений: (7,5-60) В, погрешность и (или) неопределенность (класс, разряд): КТ 0,2 | КТ 0,2 | Нет | 2880 | 01.01.2024 0:00:00 | 11 | 2880
000000027760 | Нет | 000000027760Поверка | Поверка | Вольтметры | Д5015 | 4195-74 | Диапазон измерений: (7,5-60) В, погрешность и (или) неопределенность (класс, разряд): КТ 0,2 | КТ 0,2 | Нет | 2880 | 01.01.2024 0:00:00 | 11 | 2880
000000041304 | Нет | 000000041304Калибровка | Калибровка | Вольтметры | С96 | 661-51 |  |  | Нет | 1680 | 01.01.2024 0:00:00 | 11 | 1680
000000041304 | Нет | 000000041304Поверка | Поверка | Вольтметры | С96 | 661-51 |  |  | Нет | 1680 | 01.01.2024 0:00:00 | 11 | 1680
000000041365 | Нет | 000000041365Калибровка | Калибровка | Вольтметры | Э59/102, Э59/103, Э59/104 | 1213-61 |  |  | Нет | 2880 | 01.01.2024 0:00:00 | 11 | 2880
000000041365 | Нет | 000000041365Поверка | Поверка | Вольтметры | Э59/102, Э59/103, Э59/104 | 1213-61 |  |  | Нет | 2880 | 01.01.2024 0:00:00 | 11 | 2880
000000049155 | Нет | 000000049155Поверка | Поверка | Вольтметры | Э515 | 4039-74 |  |  | Нет | 2880 | 01.01.2024 0:00:00 | 11 | 2880
000000049155 | Нет | 000000049155Калибровка | Калибровка | Вольтметры | Э515 | 4039-74 |  |  | Нет | 2880 | 01.01.2024 0:00:00 | 11 | 2880
000000027474 | Нет | 000000027474Поверка | Поверка | Вольтметры амплитудные цифровые | ВА 11 | 27065-04 | Диапазон измерений: 2-142В, погрешность и (или) неопределенность (класс, разряд): 0,5 | 0,5 | Нет | 9618 | 01.01.2024 0:00:00 | 11 | 9618
000000027474 | Нет | 000000027474Калибровка | Калибровка | Вольтметры амплитудные цифровые | ВА 11 | 27065-04 | Диапазон измерений: 2-142В, погрешность и (или) неопределенность (класс, разряд): 0,5 | 0,5 | Нет | 9618 | 01.01.2024 0:00:00 | 11 | 9618
000000049906 | Нет | 000000049906Поверка | Поверка | Вольтметры амплитудные цифровые | ВА 11 | 27065-20 |  |  | Нет | 9618 | 01.01.2024 0:00:00 | 11 | 9618
000000049906 | Нет | 000000049906Калибровка | Калибровка | Вольтметры амплитудные цифровые | ВА 11 | 27065-20 |  |  | Нет | 9618 | 01.01.2024 0:00:00 | 11 | 9618
000000049517 | Нет | 000000049517Поверка | Поверка | Вольтметры аналоговые | VLM | 48360-11 | Диапазон измерений: согласно описанию типа, погрешность и (или) неопределенность (класс, разряд): - | - | Нет | 720 | 01.01.2024 0:00:00 | 41 | 720
000000049517 | Нет | 000000049517Калибровка | Калибровка | Вольтметры аналоговые | VLM | 48360-11 | Диапазон измерений: согласно описанию типа, погрешность и (или) неопределенность (класс, разряд): - | - | Нет | 720 | 01.01.2024 0:00:00 | 41 | 720
000000006746 | Нет | 000000006746Поверка | Поверка | ВОЛЬТМЕТРЫ В3-36 В3-43 В3-52 |  |  |  |  | Нет | 3210 | 01.01.2024 0:00:00 | 11 | 3210
000000004001 | Нет | 000000004001Поверка | Поверка | Вольтметры и микроамперметры | М-244 | 2373-68 |  |  | Нет | 1434 | 01.01.2024 0:00:00 | 11 | 1434
000000007373 | Нет | 000000007373Поверка | Поверка | Вольтметры импульсные | В4-17 | 3717-73 |  |  | Нет | 3894 | 01.01.2024 0:00:00 | 11 | 3894
000000007354 | Нет | 000000007354Поверка | Поверка | Вольтметры импульсные цифровые | В4-13 | 4416-74 |  |  | Нет | 3318 | 01.01.2024 0:00:00 | 11 | 3318
000000006777 | Нет | 000000006777Поверка | Поверка | ВОЛЬТМЕТРЫ ИМПУЛЬСНЫЕ ЦИФРОВЫЕ В4-13 В4-17 |  |  |  |  | Нет | 3390 | 01.01.2024 0:00:00 | 11 | 3390
000000003428 | Нет | 000000003428Поверка | Поверка | Вольтметры многопредельные | М1106 | 1521-61 |  |  | Нет | 2046 | 01.01.2024 0:00:00 | 11 | #N/A
000000047700 | Нет | 000000047700Калибровка | Калибровка | Вольтметры многопредельные | М-106, М-106/1 | 974-55 |  |  | Нет | 2880 | 01.01.2024 0:00:00 | 11 | 2880
000000047700 | Нет | 000000047700Поверка | Поверка | Вольтметры многопредельные | М-106, М-106/1 | 974-55 |  |  | Нет | 2880 | 01.01.2024 0:00:00 | 11 | 2880
000000006756 | Нет | 000000006756Поверка | Поверка | Вольтметры переменного тока | В3-60 | 9671-84 |  |  | Нет | 5256 | 01.01.2024 0:00:00 | 11 | 5256
000000027038 | Нет | 000000027038Поверка | Поверка | Вольтметры переменного тока | В3-63 | 10908-87 | Диапазон измерений: (0.01..100) В, погрешность и (или) неопределенность (класс, разряд): 1 разряд | 1 разряд | Нет | 13368 | 01.01.2024 0:00:00 | 11 | 13368
000000027038 | Нет | 000000027038Калибровка | Калибровка | Вольтметры переменного тока | В3-63 | 10908-87 | Диапазон измерений: (0.01..100) В, погрешность и (или) неопределенность (класс, разряд): 1 разряд | 1 разряд | Нет | 13368 | 01.01.2024 0:00:00 | 11 | 13368
000000047492 | Нет | 000000047492Поверка | Поверка | Вольтметры переменного тока | ЦВ8500 | 37458-08 |  |  | Нет | 5670 | 01.01.2024 0:00:00 | 11 | 5670
000000047492 | Нет | 000000047492Калибровка | Калибровка | Вольтметры переменного тока | ЦВ8500 | 37458-08 |  |  | Нет | 5670 | 01.01.2024 0:00:00 | 11 | 5670
Г00000001549 |  | Г00000001549Поверка | Поверка | Вольтметры переменного тока прецизионные |  |  |  |  | Нет | 13368 | 01.01.2024 0:00:00 | 11отд | 13368
Г00000001549 |  | Г00000001549Калибровка | Калибровка | Вольтметры переменного тока прецизионные |  |  |  |  | Нет | 13368 | 01.01.2024 0:00:00 | 11отд | 13368
000000005545 | Нет | 000000005545Поверка | Поверка | Вольтметры переносные | АСТВ | 208-49 |  |  | Нет | 2880 | 01.01.2024 0:00:00 | 11 | 2880
000000005545 | Нет | 000000005545Калибровка | Калибровка | Вольтметры переносные | АСТВ | 208-49 |  |  | Нет | 2880 | 01.01.2024 0:00:00 | 11 | 2880
000000005548 | Нет | 000000005548Калибровка | Калибровка | Вольтметры переносные | Д57 | 963-63 |  |  | Нет | 2880 | 01.01.2024 0:00:00 | 11 | 2880
000000005548 | Нет | 000000005548Поверка | Поверка | Вольтметры переносные | Д57 | 963-63 |  |  | Нет | 2880 | 01.01.2024 0:00:00 | 11 | 2880
000000005999 | Нет | 000000005999Калибровка | Калибровка | Вольтметры переносные | С50 | 1432-61 |  |  | Нет | 1680 | 01.01.2024 0:00:00 | 11 | 1680
000000005999 | Нет | 000000005999Поверка | Поверка | Вольтметры переносные | С50 | 1432-61 |  |  | Нет | 1680 | 01.01.2024 0:00:00 | 11 | 1680
000000015385 | Нет | 000000015385Поверка | Поверка | Вольтметры постоянного тока дифференциальные цифровые | В2-34 | 6055-77 |  |  | Нет | 9618 | 01.01.2024 0:00:00 | 11 | 9618
000000015385 | Нет | 000000015385Калибровка | Калибровка | Вольтметры постоянного тока дифференциальные цифровые | В2-34 | 6055-77 |  |  | Нет | 9618 | 01.01.2024 0:00:00 | 11 | 9618
000000006783 | Нет | 000000006783Поверка | Поверка | ВОЛЬТМЕТРЫ СЕЛЕКТИВНЫЕ В6-9,10 |  |  |  |  | Нет | 3894 | 01.01.2024 0:00:00 | 11 | 3894
000000005808 | Нет | 000000005808Поверка | Поверка | Вольтметры универсальные | В7-40 (В7-40/1, В7-40/2, В7-40/3, В7-40/4, В7-40/5) | 9985-03 |  |  | Нет | 9618 | 01.01.2024 0:00:00 | 11 | 9618
000000005808 | Нет | 000000005808Калибровка | Калибровка | Вольтметры универсальные | В7-40 (В7-40/1, В7-40/2, В7-40/3, В7-40/4, В7-40/5) | 9985-03 |  |  | Нет | 9618 | 01.01.2024 0:00:00 | 11 | 9618
000000005813 | Нет | 000000005813Калибровка | Калибровка | Вольтметры универсальные | В7-58, В7-58/1, В7-58/2 | 15249-01 |  |  | Нет | 9618 | 01.01.2024 0:00:00 | 11 | 9618
000000005813 | Нет | 000000005813Поверка | Поверка | Вольтметры универсальные | В7-58, В7-58/1, В7-58/2 | 15249-01 |  |  | Нет | 9618 | 01.01.2024 0:00:00 | 11 | 9618
000000005814 | Нет | 000000005814Калибровка | Калибровка | Вольтметры универсальные | В7-54, В7-54/1, В7-54/2, В7-54/3 | 15250-96 |  |  | Нет | 9618 | 01.01.2024 0:00:00 | 11 | 9618
000000005814 | Нет | 000000005814Поверка | Поверка | Вольтметры универсальные | В7-54, В7-54/1, В7-54/2, В7-54/3 | 15250-96 |  |  | Нет | 9618 | 01.01.2024 0:00:00 | 11 | 9618
000000006607 | Нет | 000000006607Поверка | Поверка | Вольтметры универсальные | Щ31 | 6027-01 |  |  | Нет | 5670 | 01.01.2024 0:00:00 | 11 | 5670
000000006607 | Нет | 000000006607Калибровка | Калибровка | Вольтметры универсальные | Щ31 | 6027-01 |  |  | Нет | 5670 | 01.01.2024 0:00:00 | 11 | 5670
000000006811 | Нет | 000000006811Калибровка | Калибровка | Вольтметры универсальные | В7-26 | 5359-82 |  |  | Нет | 9618 | 01.01.2024 0:00:00 | 11 | 9618
000000006811 | Нет | 000000006811Поверка | Поверка | Вольтметры универсальные | В7-26 | 5359-82 |  |  | Нет | 9618 | 01.01.2024 0:00:00 | 11 | 9618
000000015461 | Нет | 000000015461Поверка | Поверка | Вольтметры универсальные | В7-65 | 20250-06 |  |  | Нет | 9618 | 01.01.2024 0:00:00 | 11 | 9618
000000015461 | Нет | 000000015461Калибровка | Калибровка | Вольтметры универсальные | В7-65 | 20250-06 |  |  | Нет | 9618 | 01.01.2024 0:00:00 | 11 | 9618
000000015721 | Нет | 000000015721Поверка | Поверка | Вольтметры универсальные | В7-72 | 26425-09 |  |  | Нет | 9618 | 01.01.2024 0:00:00 | 11 | 9618
000000015721 | Нет | 000000015721Калибровка | Калибровка | Вольтметры универсальные | В7-72 | 26425-09 |  |  | Нет | 9618 | 01.01.2024 0:00:00 | 11 | 9618
000000015776 | Нет | 000000015776Калибровка | Калибровка | Вольтметры универсальные | В7-73 | 44776-10 |  |  | Нет | 9618 | 01.01.2024 0:00:00 | 11 | 9618
000000015776 | Нет | 000000015776Поверка | Поверка | Вольтметры универсальные | В7-73 | 44776-10 |  |  | Нет | 9618 | 01.01.2024 0:00:00 | 11 | 9618
000000015794 | Нет | 000000015794Калибровка | Калибровка | Вольтметры универсальные | В7-77 | 24227-03 |  |  | Нет | 9618 | 01.01.2024 0:00:00 | 11 | 9618
000000015794 | Нет | 000000015794Поверка | Поверка | Вольтметры универсальные | В7-77 | 24227-03 |  |  | Нет | 9618 | 01.01.2024 0:00:00 | 11 | 9618
000000015867 | Нет | 000000015867Калибровка | Калибровка | Вольтметры универсальные | В7-78 | 25232-03 |  |  | Нет | 9618 | 01.01.2024 0:00:00 | 11 | 9618
000000015867 | Нет | 000000015867Поверка | Поверка | Вольтметры универсальные | В7-78 | 25232-03 |  |  | Нет | 9618 | 01.01.2024 0:00:00 | 11 | 9618
000000015995 | Нет | 000000015995Калибровка | Калибровка | Вольтметры универсальные | В7-78/1, В7-78/2, В7-78/3 | 52147-12 |  |  | Нет | 9618 | 01.01.2024 0:00:00 | 11 | 9618
000000015995 | Нет | 000000015995Поверка | Поверка | Вольтметры универсальные | В7-78/1, В7-78/2, В7-78/3 | 52147-12 |  |  | Нет | 9618 | 01.01.2024 0:00:00 | 11 | 9618
000000027333 | Нет | 000000027333Калибровка | Калибровка | Вольтметры универсальные | В7-78/1 | 31773-06 | Диапазон измерений: 10 мкВ..1000 В, погрешность и (или) неопределенность (класс, разряд): ПГ (0,0035-0,005) % | ПГ (0,0035-0,005) % | Нет | 9618 | 01.01.2024 0:00:00 | 11 | 9618
000000027333 | Нет | 000000027333Поверка | Поверка | Вольтметры универсальные | В7-78/1 | 31773-06 | Диапазон измерений: 10 мкВ..1000 В, погрешность и (или) неопределенность (класс, разряд): ПГ (0,0035-0,005) % | ПГ (0,0035-0,005) % | Нет | 9618 | 01.01.2024 0:00:00 | 11 | 9618
000000027655 | Нет | 000000027655Калибровка | Калибровка | Вольтметры универсальные | В7-46 | 11204-88 | Диапазон измерений: U (1·10-1-103) В, J (1·10-10-10) А, R (400-106) Ом, погрешность и (или) неопределенность (класс, разряд): ПГ ± (0,6/0.3-12/2) %, ПГ ± (0,1/0.005-0,6/0,2) %, ПГ ± (0,6/0.15-1/0,1) % | ПГ ± (0,6/0.3-12/2) %, ПГ ± (0,1/0.005-0,6/0,2) %, ПГ ± (0,6/0.15-1/0,1) % | Нет | 9618 | 01.01.2024 0:00:00 | 11 | 9618
000000027655 | Нет | 000000027655Поверка | Поверка | Вольтметры универсальные | В7-46 | 11204-88 | Диапазон измерений: U (1·10-1-103) В, J (1·10-10-10) А, R (400-106) Ом, погрешность и (или) неопределенность (класс, разряд): ПГ ± (0,6/0.3-12/2) %, ПГ ± (0,1/0.005-0,6/0,2) %, ПГ ± (0,6/0.15-1/0,1) % | ПГ ± (0,6/0.3-12/2) %, ПГ ± (0,1/0.005-0,6/0,2) %, ПГ ± (0,6/0.15-1/0,1) % | Нет | 9618 | 01.01.2024 0:00:00 | 11 | 9618
000000037017 | Нет | 000000037017Калибровка | Калибровка | Вольтметры универсальные | АКИП-2101 | 70837-18 |  |  | Нет | 9618 | 01.01.2024 0:00:00 | 11 | 9618
000000037017 | Нет | 000000037017Поверка | Поверка | Вольтметры универсальные | АКИП-2101 | 70837-18 |  |  | Нет | 9618 | 01.01.2024 0:00:00 | 11 | 9618
000000038491 | Нет | 000000038491Поверка | Поверка | Вольтметры универсальные | B7-78/1, B7-78/2, B7-78/3 | 69742-17 |  |  | Нет | 9618 | 01.01.2024 0:00:00 | 11 | 9618
000000038491 | Нет | 000000038491Калибровка | Калибровка | Вольтметры универсальные | B7-78/1, B7-78/2, B7-78/3 | 69742-17 |  |  | Нет | 9618 | 01.01.2024 0:00:00 | 11 | 9618
000000039297 | Нет | 000000039297Поверка | Поверка | Вольтметры универсальные | В7-81 | 36478-07 |  |  | Нет | 9618 | 01.01.2024 0:00:00 | 11 | 9618
000000039297 | Нет | 000000039297Калибровка | Калибровка | Вольтметры универсальные | В7-81 | 36478-07 |  |  | Нет | 9618 | 01.01.2024 0:00:00 | 11 | 9618
000000040649 | Нет | 000000040649Калибровка | Калибровка | Вольтметры универсальные | В7-54/2, В7-54/3 | 15250-12 |  |  | Нет | 9618 | 01.01.2024 0:00:00 | 11 | 9618
000000040649 | Нет | 000000040649Поверка | Поверка | Вольтметры универсальные | В7-54/2, В7-54/3 | 15250-12 |  |  | Нет | 9618 | 01.01.2024 0:00:00 | 11 | 9618
000000044489 | Нет | 000000044489Калибровка | Калибровка | Вольтметры универсальные | В7-53, В7-53/1 | 12821-91 |  |  | Нет | 9618 | 01.01.2024 0:00:00 | 11 | 9618
000000044489 | Нет | 000000044489Поверка | Поверка | Вольтметры универсальные | В7-53, В7-53/1 | 12821-91 |  |  | Нет | 9618 | 01.01.2024 0:00:00 | 11 | 9618
000000046426 | Нет | 000000046426Калибровка | Калибровка | Вольтметры универсальные | В7-40 (В7-40/1, В7-40/2, В7-40/3, В7-40/4, В7-40/5) | 9985-98 |  |  | Нет | 9618 | 01.01.2024 0:00:00 | 35 | 9618
000000046426 | Нет | 000000046426Поверка | Поверка | Вольтметры универсальные | В7-40 (В7-40/1, В7-40/2, В7-40/3, В7-40/4, В7-40/5) | 9985-98 |  |  | Нет | 9618 | 01.01.2024 0:00:00 | 35 | 9618
000000049640 | Нет | 000000049640Поверка | Поверка | Вольтметры универсальные | В7-53 | 39123-08 |  |  | Нет | 9618 | 01.01.2024 0:00:00 | 11 | 9618
000000049640 | Нет | 000000049640Калибровка | Калибровка | Вольтметры универсальные | В7-53 | 39123-08 |  |  | Нет | 9618 | 01.01.2024 0:00:00 | 11 | 9618
000000049913 | Нет | 000000049913Калибровка | Калибровка | Вольтметры универсальные | В7-26 | 5359-76 |  |  | Нет | 9618 | 01.01.2024 0:00:00 | 35 | 9618
000000049913 | Нет | 000000049913Поверка | Поверка | Вольтметры универсальные | В7-26 | 5359-76 |  |  | Нет | 9618 | 01.01.2024 0:00:00 | 35 | 9618
000000049935 | Нет | 000000049935Поверка | Поверка | Вольтметры универсальные | HM8112-3, HM8112-3S | 50576-12 |  |  | Нет | 12072 | 01.01.2024 0:00:00 | 11 | 12072
000000049935 | Нет | 000000049935Калибровка | Калибровка | Вольтметры универсальные | HM8112-3, HM8112-3S | 50576-12 |  |  | Нет | 12072 | 01.01.2024 0:00:00 | 11 | 12072
000000051325 | Нет | 000000051325Калибровка | Калибровка | Вольтметры универсальные | GDM-79060, GDM-79061 | 76322-19 |  |  | Нет | 12072 | 01.01.2024 0:00:00 | 11 | 12072
000000051325 | Нет | 000000051325Поверка | Поверка | Вольтметры универсальные | GDM-79060, GDM-79061 | 76322-19 |  |  | Нет | 12072 | 01.01.2024 0:00:00 | 11 | 12072
000000052279 | Нет | 000000052279Поверка | Поверка | Вольтметры универсальные | В7-54/2, В7-54/3 | 87136-22 |  |  | Нет | 9618 | 01.01.2024 0:00:00 | 11 | 9618
000000052279 | Нет | 000000052279Калибровка | Калибровка | Вольтметры универсальные | В7-54/2, В7-54/3 | 87136-22 |  |  | Нет | 9618 | 01.01.2024 0:00:00 | 11 | 9618
000000052579 | Нет | 000000052579Поверка | Поверка | Вольтметры универсальные | АКИП-2103 | 87807-22 |  |  | Нет | 16938 | 01.01.2024 0:00:00 | 11 | 16938
000000052579 | Нет | 000000052579Калибровка | Калибровка | Вольтметры универсальные | АКИП-2103 | 87807-22 |  |  | Нет | 16938 | 01.01.2024 0:00:00 | 11 | 16938
000000045892 | Нет | 000000045892Поверка | Поверка | Вольтметры универсальные высокочастотные | В7-83 | 40374-09 |  |  | Нет | 9618 | 01.01.2024 0:00:00 | 11 | 9618
000000045892 | Нет | 000000045892Калибровка | Калибровка | Вольтметры универсальные высокочастотные | В7-83 | 40374-09 |  |  | Нет | 9618 | 01.01.2024 0:00:00 | 11 | 9618
000000039954 | Нет | 000000039954Калибровка | Калибровка | Вольтметры универсальные комбинированные | ВК7-15, В7-15 | 2671-70 |  |  | Нет | 9618 | 01.01.2024 0:00:00 | 35 | 9618
000000039954 | Нет | 000000039954Поверка | Поверка | Вольтметры универсальные комбинированные | ВК7-15, В7-15 | 2671-70 |  |  | Нет | 9618 | 01.01.2024 0:00:00 | 35 | 9618
000000040862 | Нет | 000000040862Калибровка | Калибровка | Вольтметры универсальные с блоками | В7-23 (вольтметры) Я1В-13, Я1В-14, Я1В-18 (блоки) | 4835-75 |  |  | Нет | 9618 | 01.01.2024 0:00:00 | 35 | 9618
000000040862 | Нет | 000000040862Поверка | Поверка | Вольтметры универсальные с блоками | В7-23 (вольтметры) Я1В-13, Я1В-14, Я1В-18 (блоки) | 4835-75 |  |  | Нет | 9618 | 01.01.2024 0:00:00 | 35 | 9618
Г00000000934 |  | Г00000000934Поверка | Поверка | Вольтметры универсальные серии В1-…, В2-…, В7-…, калибраторы серии П320, П321 |  |  |  |  | Нет | 9618 | 01.01.2024 0:00:00 | 11отд | 9618
Г00000000934 |  | Г00000000934Калибровка | Калибровка | Вольтметры универсальные серии В1-…, В2-…, В7-…, калибраторы серии П320, П321 |  |  |  |  | Нет | 9618 | 01.01.2024 0:00:00 | 11отд | 9618
000000005803 | Нет | 000000005803Калибровка | Калибровка | Вольтметры универсальные цифровые | В7-22А | 5595-76 |  |  | Нет | 9618 | 01.01.2024 0:00:00 | 11 | 9618
000000005803 | Нет | 000000005803Поверка | Поверка | Вольтметры универсальные цифровые | В7-22А | 5595-76 |  |  | Нет | 9618 | 01.01.2024 0:00:00 | 11 | 9618
000000005805 | Нет | 000000005805Поверка | Поверка | Вольтметры универсальные цифровые | В7-34, В7-34/1, В7-34А | 7982-80 |  |  | Нет | 9618 | 01.01.2024 0:00:00 | 11 | 9618
000000005805 | Нет | 000000005805Калибровка | Калибровка | Вольтметры универсальные цифровые | В7-34, В7-34/1, В7-34А | 7982-80 |  |  | Нет | 9618 | 01.01.2024 0:00:00 | 11 | 9618
000000005827 | Нет | 000000005827Калибровка | Калибровка | Вольтметры универсальные цифровые | В7-40 (В7-40/1, В7-40/2, В7-40/3, В7-40/4, В7-40/5) | 9985-89 |  |  | Нет | 9618 | 01.01.2024 0:00:00 | 11 | 9618
000000005827 | Нет | 000000005827Поверка | Поверка | Вольтметры универсальные цифровые | В7-40 (В7-40/1, В7-40/2, В7-40/3, В7-40/4, В7-40/5) | 9985-89 |  |  | Нет | 9618 | 01.01.2024 0:00:00 | 11 | 9618
000000006731 | Нет | 000000006731Калибровка | Калибровка | Вольтметры универсальные цифровые | РВ7-32 | 20092-00 |  |  | Нет | 9618 | 01.01.2024 0:00:00 | 11 | 9618
000000006731 | Нет | 000000006731Поверка | Поверка | Вольтметры универсальные цифровые | РВ7-32 | 20092-00 |  |  | Нет | 9618 | 01.01.2024 0:00:00 | 11 | 9618
000000007619 | Нет | 000000007619Калибровка | Калибровка | Вольтметры универсальные цифровые | GDM-78261 | 52669-13 |  |  | Нет | 9618 | 01.01.2024 0:00:00 | 11 | 9618
000000007619 | Нет | 000000007619Поверка | Поверка | Вольтметры универсальные цифровые | GDM-78261 | 52669-13 |  |  | Нет | 9618 | 01.01.2024 0:00:00 | 11 | 9618
000000010331 | Нет | 000000010331Поверка | Поверка | Вольтметры универсальные цифровые | GDM-8135, GDM-8145, GDM-8245, GDM-8246 | 34295-07 |  |  | Нет | 9990 | 01.01.2024 0:00:00 | 11 | 9990
000000010341 | Нет | 000000010341Поверка | Поверка | Вольтметры универсальные цифровые | GDM-78251A, GDM-78255A | 38428-08 |  |  | Нет | 9990 | 01.01.2024 0:00:00 | 11 | 9990
000000037041 | Нет | 000000037041Калибровка | Калибровка | Вольтметры универсальные цифровые | В7-27А | 6396-77 |  |  | Нет | 9618 | 01.01.2024 0:00:00 | 11 | 9618
000000037041 | Нет | 000000037041Поверка | Поверка | Вольтметры универсальные цифровые | В7-27А | 6396-77 |  |  | Нет | 9618 | 01.01.2024 0:00:00 | 11 | 9618
000000038285 | Нет | 000000038285Поверка | Поверка | Вольтметры универсальные цифровые | GDM-78341, GDM-78342 | 57773-14 |  |  | Нет | 9618 | 01.01.2024 0:00:00 | 11 | 9618
000000038285 | Нет | 000000038285Калибровка | Калибровка | Вольтметры универсальные цифровые | GDM-78341, GDM-78342 | 57773-14 |  |  | Нет | 9618 | 01.01.2024 0:00:00 | 11 | 9618
000000040248 | Нет | 000000040248Калибровка | Калибровка | Вольтметры универсальные цифровые | В7-38 | 8730-82 |  |  | Нет | 9618 | 01.01.2024 0:00:00 | 11 | 9618
000000040248 | Нет | 000000040248Поверка | Поверка | Вольтметры универсальные цифровые | В7-38 | 8730-82 |  |  | Нет | 9618 | 01.01.2024 0:00:00 | 11 | 9618
000000042769 | Нет | 000000042769Калибровка | Калибровка | Вольтметры универсальные цифровые | В7-38 | 8730-82 |  |  | Нет | 9618 | 01.01.2024 0:00:00 | 35 | 9618
000000042769 | Нет | 000000042769Поверка | Поверка | Вольтметры универсальные цифровые | В7-38 | 8730-82 |  |  | Нет | 9618 | 01.01.2024 0:00:00 | 35 | 9618
000000042971 | Нет | 000000042971Поверка | Поверка | Вольтметры универсальные цифровые | В7-35 | 7030-79 |  |  | Нет | 9618 | 01.01.2024 0:00:00 | 35 | 9618
000000042971 | Нет | 000000042971Калибровка | Калибровка | Вольтметры универсальные цифровые | В7-35 | 7030-79 |  |  | Нет | 9618 | 01.01.2024 0:00:00 | 35 | 9618
000000051124 | Нет | 000000051124Калибровка | Калибровка | Вольтметры универсальные цифровые | В7-40 | 39075-08 |  |  | Нет | 9618 | 01.01.2024 0:00:00 | 11 | 9618
000000051124 | Нет | 000000051124Поверка | Поверка | Вольтметры универсальные цифровые | В7-40 | 39075-08 |  |  | Нет | 9618 | 01.01.2024 0:00:00 | 11 | 9618
000000005783 | Нет | 000000005783Поверка | Поверка | Вольтметры цифровые | Щ304 | 7350-79 |  |  | Нет | 1344 | 01.01.2024 0:00:00 | 11 | 1344
000000006944 | Нет | 000000006944Поверка | Поверка | Вольтметры цифровые | С1206.500 | 6879-78 |  |  | Нет | 5670 | 01.01.2024 0:00:00 | 11 | 5670
000000006944 | Нет | 000000006944Калибровка | Калибровка | Вольтметры цифровые | С1206.500 | 6879-78 |  |  | Нет | 5670 | 01.01.2024 0:00:00 | 11 | 5670
000000006945 | Нет | 000000006945Поверка | Поверка | Вольтметры цифровые | С1212.500 | 6880-78 |  |  | Нет | 5670 | 01.01.2024 0:00:00 | 11 | 5670
000000006945 | Нет | 000000006945Калибровка | Калибровка | Вольтметры цифровые | С1212.500 | 6880-78 |  |  | Нет | 5670 | 01.01.2024 0:00:00 | 11 | 5670
000000005112 | Нет | 000000005112Поверка | Поверка | Вольтметры цифровые интегрирующие | Щ 1516 | 4969-75 |  |  | Нет | 2982 | 01.01.2024 0:00:00 | 11 | 2982
000000005111 | Нет | 000000005111Поверка | Поверка | Вольтметры цифровые постоянного тока | Щ 1413 | 3531-73 |  |  | Нет | 2982 | 01.01.2024 0:00:00 | 11 | 2982
000000005251 | Нет | 000000005251Поверка | Поверка | Вольтметры цифровые постоянного тока | Щ 1413 | 3531-73 |  |  | Нет | 3360 | 01.01.2024 0:00:00 | 11 | 3360
000000016897 | Нет | 000000016897Поверка | Поверка | Вольтметры щитовые | С75 | 2526-69 |  |  | Нет | 1032 | 01.01.2024 0:00:00 | 11 | 1032
000000047694 | Нет | 000000047694Поверка | Поверка | Вольтметры щитовые | Э34 | 1024-56 |  |  | Нет | 720 | 01.01.2024 0:00:00 | 11 | 720
000000047694 | Нет | 000000047694Калибровка | Калибровка | Вольтметры щитовые | Э34 | 1024-56 |  |  | Нет | 720 | 01.01.2024 0:00:00 | 11 | 720
000000006773 | Нет | 000000006773Поверка | Поверка | ВОЛЬТМЕТРЫ ЭЛЕКТРОННЫЕ АНАЛОГОВЫЕ Ф5263 Ф563 Ф564 |  |  |  |  | Нет | 3318 | 01.01.2024 0:00:00 | 11 | 3318
000000005992 | Нет | 000000005992Поверка | Поверка | Вольтметры электростатические | С-70М | 2322-68 |  |  | Нет | 864 | 01.01.2024 0:00:00 | 11 | 864
000000005028 | Нет | 000000005028Поверка | Поверка | Вольтметры эффективных значений | Ф584 | 3220-72 |  |  | Нет | 4734 | 01.01.2024 0:00:00 | 11 | 4734
000000015322 | Нет | 000000015322Поверка | Поверка | Вольтметры-калибраторы постоянного тока | В1-18/1, (В1-18А/1) | 11187-88 |  |  | Нет | 9618 | 01.01.2024 0:00:00 | 11 | 9618
000000015322 | Нет | 000000015322Калибровка | Калибровка | Вольтметры-калибраторы постоянного тока | В1-18/1, (В1-18А/1) | 11187-88 |  |  | Нет | 9618 | 01.01.2024 0:00:00 | 11 | 9618
000000006995 | Нет | 000000006995Поверка | Поверка | Вольтметры, миллиамперметры цифровые | Ф299 | 10317-85 |  |  | Нет | 2736 | 01.01.2024 0:00:00 | 11 | 2736
000000007004 | Нет | 000000007004Поверка | Поверка | Вольтметры, миллиамперметры цифровые | Ф294, Ф295, Ф296 | 9695-84 |  |  | Нет | 2736 | 01.01.2024 0:00:00 | 11 | 2736
000000005903 | Нет | 000000005903Поверка | Поверка | Вольтмиллиамперметры | Ф506 | 1885-64 |  |  | Нет | 1872 | 01.01.2024 0:00:00 | 11 | 1872
000000052966 | Нет | 000000052966Поверка | Поверка | Вольтомметры | ВК7-9 | 1932-64 |  |  | Нет | 9618 | 01.01.2024 0:00:00 | 11 | 9618
000000052966 | Нет | 000000052966Калибровка | Калибровка | Вольтомметры | ВК7-9 | 1932-64 |  |  | Нет | 9618 | 01.01.2024 0:00:00 | 11 | 9618
000000050639 | Нет | 000000050639Поверка | Поверка | Волюметры дыхания | 45084 A-H | 11039-87 |  |  | Нет | 3516 | 01.01.2024 0:00:00 | 12 | 3516
000000050639 | Нет | 000000050639Калибровка | Калибровка | Волюметры дыхания | 45084 A-H | 11039-87 |  |  | Нет | 3516 | 01.01.2024 0:00:00 | 12 | 3516
000000037096 | Нет | 000000037096Поверка | Поверка | Волюметры Ле-Шателье | Ле-Шателье | 3363-72 | Диапазон измерений: 3 отметки, погрешность и (или) неопределенность (класс, разряд): В соответствии с описанием типа | В соответствии с описанием типа | Нет | 774 | 01.01.2024 0:00:00 | 7 | 774
000000046968 | Нет | 000000046968Поверка | Поверка | Волюметры механические | ВМ-30 | 17071-08 | Диапазон измерений: в полном объёме, погрешность и (или) неопределенность (класс, разряд): в соответствии с описанием типа | в соответствии с описанием типа | Нет | 3516 | 01.01.2024 0:00:00 | 12 | 3516
000000046968 | Нет | 000000046968Калибровка | Калибровка | Волюметры механические | ВМ-30 | 17071-08 | Диапазон измерений: в полном объёме, погрешность и (или) неопределенность (класс, разряд): в соответствии с описанием типа | в соответствии с описанием типа | Нет | 3516 | 01.01.2024 0:00:00 | 12 | 3516
000000008849 | Нет | 000000008849Калибровка | Калибровка | Волюметры цифровые | ВолиД-900 | 25994-09 |  |  | Нет | 3516 | 01.01.2024 0:00:00 | 12 | 3516
000000008849 | Нет | 000000008849Поверка | Поверка | Волюметры цифровые | ВолиД-900 | 25994-09 |  |  | Нет | 3516 | 01.01.2024 0:00:00 | 12 | 3516
Г00000000564 |  | Г00000000564Поверка | Поверка | Волюметры цифровые типа ВОЛИД-900 |  |  |  |  | Нет | 3516 | 01.01.2024 0:00:00 | 12отд | 3516
Г00000000564 |  | Г00000000564Калибровка | Калибровка | Волюметры цифровые типа ВОЛИД-900 |  |  |  |  | Нет | 3516 | 01.01.2024 0:00:00 | 12отд | 3516
000000046967 | Нет | 000000046967Поверка | Поверка | Волюметры электронные | ВЭ-01-ИНСОВТ, ВЭ-01П-ИНСОВТ | 37968-08 | Диапазон измерений: в полном объёме, погрешность и (или) неопределенность (класс, разряд): в соответствии с описанием типа | в соответствии с описанием типа | Нет | 3516 | 01.01.2024 0:00:00 | 12 | 3516
000000046967 | Нет | 000000046967Калибровка | Калибровка | Волюметры электронные | ВЭ-01-ИНСОВТ, ВЭ-01П-ИНСОВТ | 37968-08 | Диапазон измерений: в полном объёме, погрешность и (или) неопределенность (класс, разряд): в соответствии с описанием типа | в соответствии с описанием типа | Нет | 3516 | 01.01.2024 0:00:00 | 12 | 3516
000000023275 | Нет | 000000023275Калибровка | Калибровка | Воронка ЛОВ |  |  |  |  | Нет | 636 | 01.01.2024 0:00:00 | 10 | 636
000000044143 | Нет | 000000044143Поверка | Поверка | Воронки вискозиметрические | DIN Flow Cup 4 | 39440-08 |  |  | Нет | 1134 | 01.01.2024 0:00:00 | 37 | 1134
В000001048 |  | В000001048ВОСТАНОВЛЕНИЕ (СОХРНЕНИЕ) РАБОЧЕЙ БАЗЫ ДАННЫХ ПОСЛЕ ПОВЕРКИ ТЕПЛОВЫЧИСЛИТЕЛЯ, КОРРЕКТОРА | ВОСТАНОВЛЕНИЕ (СОХРНЕНИЕ) РАБОЧЕЙ БАЗЫ ДАННЫХ ПОСЛЕ ПОВЕРКИ ТЕПЛОВЫЧИСЛИТЕЛЯ, КОРРЕКТОРА | ВОСТАНОВЛЕНИЕ (СОХРНЕНИЕ) РАБОЧЕЙ БАЗЫ ДАННЫХ ПОСЛЕ ПОВЕРКИ ТЕПЛОВЫЧИСЛИТЕЛЯ, КОРРЕКТОРА | [5 empty] | 900 | 01.01.2024 0:00:00 |  | 900
000000051756 | Нет | 000000051756Калибровка | Калибровка | Вторичные пневматические компенсационные интегрирующие приборы | ПИК-1 | 2498-69 |  |  | Нет | 6336 | 01.01.2024 0:00:00 | 12 | 6336
000000051756 | Нет | 000000051756Поверка | Поверка | Вторичные пневматические компенсационные интегрирующие приборы | ПИК-1 | 2498-69 |  |  | Нет | 6336 | 01.01.2024 0:00:00 | 12 | 6336
А00000035 |  | А00000035Аттестация выезд | Аттестация выезд | Высоковольтная стационарная установка | [5 empty] | 15540 | 01.01.2024 0:00:00 | 11отд | 15540
А00000035 |  | А00000035Аттестация | Аттестация | Высоковольтная стационарная установка | [5 empty] | 14802 | 01.01.2024 0:00:00 | 11отд | 14802
000000048954 | Нет | 000000048954Поверка | Поверка | Высокочастотный тестер | ВЧТ-25М |  |  |  | Нет | 9618 | 01.01.2024 0:00:00 | 11 | 9618
000000048954 | Нет | 000000048954Калибровка | Калибровка | Высокочастотный тестер | ВЧТ-25М |  |  |  | Нет | 9618 | 01.01.2024 0:00:00 | 11 | 9618
000000046314 | Нет | 000000046314Калибровка | Калибровка | Высотомер | КС-СНМ-600Е |  |  |  | Нет | 3372 | 01.01.2024 0:00:00 | 10 | 3372
000000004573 | Нет | 000000004573Поверка | Поверка | ВЫСОТОМЕРЫ | 518 | 32667-06 |  |  | Нет | 3372 | 01.01.2024 0:00:00 | 10 | 3372
000000037328 | Нет | 000000037328Поверка | Поверка | Высотомеры | TESA-HITE 350, TESA-HITE 400, TESA-HITE 600, TESA-HITE 700, TESA-HITE plus D 350, TESA-HITE plus D 600 | 33649-06 |  |  | Нет | 3372 | 01.01.2024 0:00:00 | 35 | 3372
000000037995 | Нет | 000000037995Поверка | Поверка | Высотомеры | 518 | 32667-15 |  |  | Нет | 3372 | 01.01.2024 0:00:00 | 35 | 3372
Г00000000505 |  | Г00000000505Поверка | Поверка | Высотомеры |  |  |  |  | Нет | 3372 | 01.01.2024 0:00:00 | 10отд | 3372
Г00000001024 |  | Г00000001024Калибровка | Калибровка | Высотомеры (К) |  |  |  |  | Нет | 3372 | 01.01.2024 0:00:00 | 10отд | 3372
000000033995 | Нет | 000000033995Калибровка выезд | Калибровка выезд | Вычислители | УВП-280 | 18379-04 |  |  | Нет | 7392 | 01.01.2024 0:00:00 | 12 | 7392
000000033995 | Нет | 000000033995Поверка выезд | Поверка выезд | Вычислители | УВП-280 | 18379-04 |  |  | Нет | 7392 | 01.01.2024 0:00:00 | 12 | 7392
000000033997 | Нет | 000000033997Поверка выезд | Поверка выезд | Вычислители | УВП-280 | 53503-13 |  |  | Нет | 7392 | 01.01.2024 0:00:00 | 12 | 7392
000000033997 | Нет | 000000033997Калибровка выезд | Калибровка выезд | Вычислители | УВП-280 | 53503-13 |  |  | Нет | 7392 | 01.01.2024 0:00:00 | 12 | 7392
000000035020 | Нет | 000000035020Калибровка выезд | Калибровка выезд | Вычислители | УВП-280 | 18379-99 |  |  | Нет | 7392 | 01.01.2024 0:00:00 | 12 | 7392
000000035020 | Нет | 000000035020Поверка выезд | Поверка выезд | Вычислители | УВП-280 | 18379-99 |  |  | Нет | 7392 | 01.01.2024 0:00:00 | 12 | 7392
000000035029 | Нет | 000000035029Поверка выезд | Поверка выезд | Вычислители | УВП-280, мод. УВП-280А, УВП 280А.01, УВП-280Б, УВП 280Б.01 | 18379-09 |  |  | Нет | 7392 | 01.01.2024 0:00:00 | 12 | 7392
000000035029 | Нет | 000000035029Калибровка выезд | Калибровка выезд | Вычислители | УВП-280, мод. УВП-280А, УВП 280А.01, УВП-280Б, УВП 280Б.01 | 18379-09 |  |  | Нет | 7392 | 01.01.2024 0:00:00 | 12 | 7392
000000040122 | Нет | 000000040122Поверка | Поверка | Вычислители | SensyCal W, SensyCal S, SensyCal G | 52931-13 |  |  | Нет | 4884 | 01.01.2024 0:00:00 | 37 | 4884
000000040122 | Нет | 000000040122Калибровка | Калибровка | Вычислители | SensyCal W, SensyCal S, SensyCal G | 52931-13 |  |  | Нет | 4884 | 01.01.2024 0:00:00 | 37 | 4884
000000048856 | Нет | 000000048856Поверка | Поверка | Вычислители | ЭЛЬФ | 61016-15 |  |  | Нет | 4884 | 01.01.2024 0:00:00 | 12 | 4884
000000048856 | Нет | 000000048856Калибровка | Калибровка | Вычислители | ЭЛЬФ | 61016-15 |  |  | Нет | 4884 | 01.01.2024 0:00:00 | 12 | 4884
000000051808 | Нет | 000000051808Калибровка | Калибровка | Вычислители | УВП-280 | 53503-13 |  |  | Нет | 5400 | 01.01.2024 0:00:00 | 12 | 5400
000000051808 | Нет | 000000051808Поверка | Поверка | Вычислители | УВП-280 | 53503-13 |  |  | Нет | 5400 | 01.01.2024 0:00:00 | 12 | 5400
000000043172 | Нет | 000000043172Поверка | Поверка | Вычислители количества газа | ВКГ-2 | 21852-07 |  |  | Нет | 5400 | 01.01.2024 0:00:00 |  | 5400
000000043172 | Нет | 000000043172Калибровка | Калибровка | Вычислители количества газа | ВКГ-2 | 21852-07 |  |  | Нет | 5400 | 01.01.2024 0:00:00 |  | 5400
Г00000000449 |  | Г00000000449Поверка | Поверка | Вычислители количества газа |  |  |  |  | Нет | 5400 | 01.01.2024 0:00:00 | 12отд | 5400
Г00000000449 |  | Г00000000449Калибровка | Калибровка | Вычислители количества газа |  |  |  |  | Нет | 5400 | 01.01.2024 0:00:00 | 12отд | 5400
000000021461 | Нет | 000000021461Поверка | Поверка | Вычислители количества теплоты | ВКТ-7 | 23195-06 |  |  | Нет | 3570 | 01.01.2024 0:00:00 | 12 | 3570
000000021461 | Нет | 000000021461Калибровка | Калибровка | Вычислители количества теплоты | ВКТ-7 | 23195-06 |  |  | Нет | 3570 | 01.01.2024 0:00:00 | 12 | 3570
000000021471 | Нет | 000000021471Калибровка | Калибровка | Вычислители количества теплоты | ВКТ-7 | 23195-11 |  |  | Нет | 3570 | 01.01.2024 0:00:00 | 12 | 3570
000000021471 | Нет | 000000021471Поверка | Поверка | Вычислители количества теплоты | ВКТ-7 | 23195-11 |  |  | Нет | 3570 | 01.01.2024 0:00:00 | 12 | 3570
000000022867 | Нет | 000000022867Поверка | Поверка | Вычислители количества теплоты | ИРГА-2.3 | 16701-97 |  |  | Нет | 3570 | 01.01.2024 0:00:00 | 12 | 3570
000000022867 | Нет | 000000022867Калибровка | Калибровка | Вычислители количества теплоты | ИРГА-2.3 | 16701-97 |  |  | Нет | 3570 | 01.01.2024 0:00:00 | 12 | 3570
000000039450 | Нет | 000000039450Поверка | Поверка | Вычислители количества теплоты | ВКТ-7 | 23195-11 |  |  | Нет | 3570 | 01.01.2024 0:00:00 | 37 | 3570
000000039450 | Нет | 000000039450Калибровка | Калибровка | Вычислители количества теплоты | ВКТ-7 | 23195-11 |  |  | Нет | 3570 | 01.01.2024 0:00:00 | 37 | 3570
000000040113 | Нет | 000000040113Калибровка | Калибровка | Вычислители количества теплоты | ВКТ-5 | 20195-07 |  |  | Нет | 3570 | 01.01.2024 0:00:00 | 12 | 3570
000000040113 | Нет | 000000040113Поверка | Поверка | Вычислители количества теплоты | ВКТ-5 | 20195-07 |  |  | Нет | 3570 | 01.01.2024 0:00:00 | 12 | 3570
000000048505 | Нет | 000000048505Калибровка | Калибровка | Вычислители количества теплоты | ВКТ-7 | 77851-20 |  |  | Нет | 3570 | 01.01.2024 0:00:00 | 12 | 3570
000000048505 | Нет | 000000048505Поверка | Поверка | Вычислители количества теплоты | ВКТ-7 | 77851-20 |  |  | Нет | 3570 | 01.01.2024 0:00:00 | 12 | 3570
000000049265 | Нет | 000000049265Поверка | Поверка | Вычислители количества теплоты | ВКТ-9 | 67373-17 |  |  | Нет | 4884 | 01.01.2024 0:00:00 | 12 | 4884
000000049265 | Нет | 000000049265Калибровка | Калибровка | Вычислители количества теплоты | ВКТ-9 | 67373-17 |  |  | Нет | 4884 | 01.01.2024 0:00:00 | 12 | 4884
000000053299 | Нет | 000000053299Калибровка | Калибровка | Вычислители количества теплоты | ВКТ-9 | 76832-19 |  |  | Нет | 4884 | 01.01.2024 0:00:00 | 12 | 4884
000000053299 | Нет | 000000053299Поверка | Поверка | Вычислители количества теплоты | ВКТ-9 | 76832-19 |  |  | Нет | 4884 | 01.01.2024 0:00:00 | 12 | 4884
Г00000000482 |  | Г00000000482Поверка | Поверка | Вычислители количества теплоты |  |  |  |  | Нет | 3570 | 01.01.2024 0:00:00 | 12отд | 3570
Г00000000482 |  | Г00000000482Калибровка | Калибровка | Вычислители количества теплоты |  |  |  |  | Нет | 3570 | 01.01.2024 0:00:00 | 12отд | 3570
000000043113 | Нет | 000000043113Калибровка | Калибровка | Вычислители количества энергоносителей | Ирга-2 | 15178-08 | Диапазон измерений: в полном объёме, погрешность и (или) неопределенность (класс, разряд): в соответствии с описанием | в соответствии с описанием | Нет | 3570 | 01.01.2024 0:00:00 | 12 | 3570
000000043113 | Нет | 000000043113Поверка | Поверка | Вычислители количества энергоносителей | Ирга-2 | 15178-08 | Диапазон измерений: в полном объёме, погрешность и (или) неопределенность (класс, разряд): в соответствии с описанием | в соответствии с описанием | Нет | 3570 | 01.01.2024 0:00:00 | 12 | 3570
000000047927 | Нет | 000000047927Калибровка | Калибровка | Вычислители расхода газа | enCore FC1 | 72826-18 |  |  | Нет | 5400 | 01.01.2024 0:00:00 | 12 | 5400
000000047927 | Нет | 000000047927Поверка | Поверка | Вычислители расхода газа | enCore FC1 | 72826-18 |  |  | Нет | 5400 | 01.01.2024 0:00:00 | 12 | 5400
000000053324 | Нет | 000000053324Поверка | Поверка | Вычислители расхода универсальные | ЭЛЕМЕР-ВКМ-360 | 68948-17 |  |  | Нет | 4884 | 01.01.2024 0:00:00 | 12 | 4884
000000053324 | Нет | 000000053324Калибровка | Калибровка | Вычислители расхода универсальные | ЭЛЕМЕР-ВКМ-360 | 68948-17 |  |  | Нет | 4884 | 01.01.2024 0:00:00 | 12 | 4884
000000040477 | Нет | 000000040477Поверка | Поверка | Вычислители тепловой энергии | ВТЭ-1 | 47174-11 |  |  | Нет | 4884 | 01.01.2024 0:00:00 | 12 | 4884
000000040477 | Нет | 000000040477Калибровка | Калибровка | Вычислители тепловой энергии | ВТЭ-1 | 47174-11 |  |  | Нет | 4884 | 01.01.2024 0:00:00 | 12 | 4884
000000052576 | Нет | 000000052576Калибровка | Калибровка | Вычислитель количества теплоты | ВКТ-9 | 56129-14 | Диапазон измерений: В соответствии с описанием типа, погрешность и (или) неопределенность (класс, разряд): В соответствии с описанием типа | В соответствии с описанием типа | Нет | 3570 | 01.01.2024 0:00:00 | 37 | 3570
000000052576 | Нет | 000000052576Поверка | Поверка | Вычислитель количества теплоты | ВКТ-9 | 56129-14 | Диапазон измерений: В соответствии с описанием типа, погрешность и (или) неопределенность (класс, разряд): В соответствии с описанием типа | В соответствии с описанием типа | Нет | 3570 | 01.01.2024 0:00:00 | 37 | 3570
000000038969 | Нет | 000000038969Калибровка | Калибровка | Г5-75 | Г5-75 | Наименов. СИ до 01.06.93 |  |  | Нет | 4182 | 01.01.2024 0:00:00 | 11 | 4182
000000038969 | Нет | 000000038969Поверка | Поверка | Г5-75 | Г5-75 | Наименов. СИ до 01.06.93 |  |  | Нет | 4182 | 01.01.2024 0:00:00 | 11 | 4182
000000043056 | Нет | 000000043056Калибровка | Калибровка | Газоанализатор «MicroCO» |  |  | Диапазон измерений: Соответсвует описанию типа, погрешность и (или) неопределенность (класс, разряд): - |  | Нет | 2052 | 01.01.2024 0:00:00 | 8 | 2052
000000017886 | Нет | 000000017886Поверка выезд | Поверка выезд | Газоанализатор инфракрасный | 8869 | 41995-09 | Диапазон измерений: НПВ от 80 т до 100 т, погрешность и (или) неопределенность (класс, разряд): Класс точности - средний | Класс точности - средний | Нет | 10098 | 15.04.2024 0:00:00 | 7 | 10098
000000004862 | Нет | 000000004862Поверка | Поверка | Газоанализаторы | ГИАМ-27 | 14751-95 | Диапазон измерений: Соответсвует описанию типа, погрешность и (или) неопределенность (класс, разряд): - | - | Нет | 3612 | 01.01.2024 0:00:00 | 8 | 3612
000000006716 | Нет | 000000006716Поверка | Поверка | Газоанализаторы | ГИАМ-27 | 14751-01 | Диапазон измерений: об.дол. СО, % 0…0,2,0…0,5; СО2, % 0…5,0…16; СН, млн(-1)0…1000,0…1500,0…5000; NO и NOx, % 0…0,2,0…0,5; SO20…500 млн(-1); число оборотов до 500 до 9900 об/мин., погрешность и (или) неопределенность (класс, разряд): - | - | Нет | 4212 | 01.01.2024 0:00:00 | 8 | 4212
000000006723 | Нет | 000000006723Поверка | Поверка | Газоанализаторы | ИНФРАКАР-А | 22487-08 | Диапазон измерений: Соответсвует описанию типа, погрешность и (или) неопределенность (класс, разряд): - | - | Нет | 4212 | 01.01.2024 0:00:00 | 8 | 4212
000000006727 | Нет | 000000006727Поверка | Поверка | Газоанализаторы | ИНФРАКАР | 17438-08 | Диапазон измерений: концентрации СО - 0-7 % об., углеводородов 0-0,3 % об,, погрешность и (или) неопределенность (класс, разряд): ±(0,2-20) % | ±(0,2-20) % | Нет | 4212 | 01.01.2024 0:00:00 | 8 | 4212
000000031359 | Нет | 000000031359Поверка | Поверка | Газоанализаторы | INFRALYT | 17771-04 | Диапазон измерений: Соответсвует описанию типа, погрешность и (или) неопределенность (класс, разряд): - |  | Нет | 4212 | 01.01.2024 0:00:00 | 8 | 4212
000000036141 | Нет | 000000036141Поверка | Поверка | Газоанализаторы | Инфракар | 17438-04 | Диапазон измерений: Соответсвует описанию типа, погрешность и (или) неопределенность (класс, разряд): - |  | Нет | 4668 | 01.01.2024 0:00:00 | 8 | 4668
000000041185 | Нет | 000000041185Поверка | Поверка | Газоанализаторы | Инфракар М | 20624-04 | Диапазон измерений: Соответсвует описанию типа, погрешность и (или) неопределенность (класс, разряд): - |  | Нет | 4212 | 01.01.2024 0:00:00 | 8 | 4212
000000041673 | Нет | 000000041673Поверка | Поверка | Газоанализаторы | Инфракар-А | 22487-02 | Диапазон измерений: Соответсвует описанию типа, погрешность и (или) неопределенность (класс, разряд): - |  | Нет | 4212 | 01.01.2024 0:00:00 | 8 | 4212
000000042462 | Нет | 000000042462Поверка | Поверка | Газоанализаторы | АСКОН-02 | 24782-04 | Диапазон измерений: Соответсвует описанию типа, погрешность и (или) неопределенность (класс, разряд): - |  | Нет | 4212 | 01.01.2024 0:00:00 | 8 | 4212
000000042463 | Нет | 000000042463Поверка | Поверка | Газоанализаторы | ФП33 | 32802-06 |  |  | Нет | 2346 | 01.01.2024 0:00:00 | 37 | 2346
000000043883 | Нет | 000000043883Поверка | Поверка | Газоанализаторы | XNX XTC | 66863-17 |  |  | Нет | 3552 | 01.01.2024 0:00:00 | 37 | 3552
000000044022 | Нет | 000000044022Поверка | Поверка | Газоанализаторы | АСКОН-02 | 24782-03 | Диапазон измерений: Соответсвует описанию типа, погрешность и (или) неопределенность (класс, разряд): - |  | Нет | 4668 | 01.01.2024 0:00:00 | 8 | 4668
000000047973 | Нет | 000000047973Поверка | Поверка | Газоанализаторы | ИНФРАКАР | 56186-14 | Диапазон измерений: в соответствии с описанием типа, погрешность и (или) неопределенность (класс, разряд): - | - | Нет | 4212 | 01.01.2024 0:00:00 | 8 | 4212
000000048184 | Нет | 000000048184Поверка | Поверка | Газоанализаторы | Алкобарьер | 75194-19 | Диапазон измерений: от 0 до 0,95 мг/л, погрешность и (или) неопределенность (класс, разряд): 0,05 мг/л; 10 % | 0,05 мг/л; 10 % | Нет | 3216 | 01.01.2024 0:00:00 | 8 | 3216
000000048184 | Нет | 000000048184Калибровка | Калибровка | Газоанализаторы | Алкобарьер | 75194-19 | Диапазон измерений: от 0 до 0,95 мг/л, погрешность и (или) неопределенность (класс, разряд): 0,05 мг/л; 10 % | 0,05 мг/л; 10 % | Нет | 1014 | 01.01.2024 0:00:00 | 8 | 1014
000000048230 | Нет | 000000048230Поверка | Поверка | Газоанализаторы | ГИАМ-302 | 17131-98 | Диапазон измерений: объемных долей концентрации СО2 %, 0…2; 0…5; 0…10, погрешность и (или) неопределенность (класс, разряд): ±5 %. | ±5 %. | Нет | 4212 | 01.01.2024 0:00:00 | 8 | 4212
000000050828 | Нет | 000000050828Поверка | Поверка | Газоанализаторы | Oxybaby модели M+, 6.0 | 81804-21 |  |  | Нет | 3552 | 01.01.2024 0:00:00 | 37 | 3552
000000051020 | Нет | 000000051020Поверка | Поверка | Газоанализаторы | Vector | 71146-18 |  |  | Нет | 2346 | 01.01.2024 0:00:00 | 37 | 2346
Г00000000095 |  | Г00000000095Поверка | Поверка | Газоанализаторы (за 1 канал меркаптанов) |  |  |  |  | Нет | 3210 | 01.01.2024 0:00:00 | 8 отдел | 3210
Г00000000094 |  | Г00000000094Поверка | Поверка | Газоанализаторы (за 1 канал метанола) |  |  |  |  | Нет | 3552 | 01.01.2024 0:00:00 | 8 отдел | 3552
Г00000000097 |  | Г00000000097Поверка | Поверка | Газоанализаторы (за 1 канал озона О3) |  |  |  |  | Нет | 4140 | 01.01.2024 0:00:00 | 8 отдел | 4140
Г00000000091 |  | Г00000000091Поверка | Поверка | Газоанализаторы (за 1 канал формальдегида) |  |  |  |  | Нет | 3552 | 01.01.2024 0:00:00 | 8 отдел | 3552
Г00000000096 |  | Г00000000096Поверка | Поверка | Газоанализаторы (за 1 канал хлора Cl2) |  |  |  |  | Нет | 3210 | 01.01.2024 0:00:00 | 8 отдел | 3210
Г00000000086 |  | Г00000000086Поверка | Поверка | Газоанализаторы (за 1 канал хлороводорода HCl ) |  |  |  |  | Нет | 4386 | 01.01.2024 0:00:00 | 8 отдел | 4386
Г00000000093 |  | Г00000000093Поверка | Поверка | Газоанализаторы (за 1 канал этанола) |  |  |  |  | Нет | 3552 | 01.01.2024 0:00:00 | 8 отдел | 3552
000000033595 | Нет | 000000033595Поверка | Поверка | Газоанализаторы канал измерения АММИАКА (NН₃) |  |  | Диапазон измерений: Соответсвует описанию типа, погрешность и (или) неопределенность (класс, разряд): - |  | Нет | 2346 | 01.01.2024 0:00:00 | 8 | 2346
000000033590 | Нет | 000000033590Поверка | Поверка | Газоанализаторы канал измерения ВОДОРОДА (Н₂) в ЦСМ |  |  | Диапазон измерений: Соответсвует описанию типа, погрешность и (или) неопределенность (класс, разряд): - |  | Нет | 2346 | 01.01.2024 0:00:00 | 8 | 2346
000000033594 | Нет | 000000033594Поверка | Поверка | Газоанализаторы канал измерения ГЕКСАНА (С₆Н₁₄) в ЦСМ |  |  | Диапазон измерений: Соответсвует описанию типа, погрешность и (или) неопределенность (класс, разряд): - |  | Нет | 2346 | 01.01.2024 0:00:00 | 8 | 2346
000000033592 | Нет | 000000033592Поверка | Поверка | Газоанализаторы канал измерения ДИОКСИДА АЗОТА (NO₂) в ЦСМ |  |  | Диапазон измерений: Соответсвует описанию типа, погрешность и (или) неопределенность (класс, разряд): - |  | Нет | 2346 | 01.01.2024 0:00:00 | 8 | 2346
000000033589 | Нет | 000000033589Поверка | Поверка | Газоанализаторы канал измерения ДИОКСИДА СЕРЫ (SО₂) в ЦСМ |  |  | Диапазон измерений: Соответсвует описанию типа, погрешность и (или) неопределенность (класс, разряд): - |  | Нет | 2346 | 01.01.2024 0:00:00 | 8 | 2346
000000033587 | Нет | 000000033587Поверка | Поверка | Газоанализаторы канал измерения ДИОКСИДА УГЛЕРОДА (СО₂) в ЦСМ |  |  | Диапазон измерений: Соответсвует описанию типа, погрешность и (или) неопределенность (класс, разряд): - |  | Нет | 2346 | 01.01.2024 0:00:00 | 8 | 2346
000000033586 | Нет | 000000033586Поверка | Поверка | Газоанализаторы канал измерения КИСЛОРОДА (О₂) в ЦСМ |  |  | Диапазон измерений: Соответсвует описанию типа, погрешность и (или) неопределенность (класс, разряд): - |  | Нет | 2346 | 01.01.2024 0:00:00 | 8 | 2346
000000033597 | Нет | 000000033597Поверка | Поверка | Газоанализаторы канал измерения МЕРКАПТАНОВ |  |  | Диапазон измерений: Соответсвует описанию типа, погрешность и (или) неопределенность (класс, разряд): - | - | Нет | 3210 | 01.01.2024 0:00:00 | 8 | 3210
000000033585 | Нет | 000000033585Поверка | Поверка | Газоанализаторы канал измерения МЕТАНА (СН₄) в ЦСМ |  |  | Диапазон измерений: Соответсвует описанию типа, погрешность и (или) неопределенность (класс, разряд): - | - | Нет | 2346 | 01.01.2024 0:00:00 | 8 | 2346
000000033600 | Нет | 000000033600Поверка | Поверка | Газоанализаторы канал измерения МЕТАНОЛА |  |  | Диапазон измерений: Соответсвует описанию типа, погрешность и (или) неопределенность (класс, разряд): - | - | Нет | 3552 | 01.01.2024 0:00:00 | 8 | 3552
000000033591 | Нет | 000000033591Поверка | Поверка | Газоанализаторы канал измерения ОКСИДА АЗОТА (NO) в ЦСМ |  |  | Диапазон измерений: Соответсвует описанию типа, погрешность и (или) неопределенность (класс, разряд): - |  | Нет | 2346 | 01.01.2024 0:00:00 | 8 | 2346
000000033588 | Нет | 000000033588Поверка | Поверка | Газоанализаторы канал измерения ОКСИДА УГЛЕРОДА (СО) в ЦСМ |  |  | Диапазон измерений: Соответсвует описанию типа, погрешность и (или) неопределенность (класс, разряд): - |  | Нет | 2346 | 01.01.2024 0:00:00 | 8 | 2346
000000033593 | Нет | 000000033593Поверка | Поверка | Газоанализаторы канал измерения ПРОПАНА (С₃Н₈) |  |  | Диапазон измерений: Соответсвует описанию типа, погрешность и (или) неопределенность (класс, разряд): - |  | Нет | 2346 | 01.01.2024 0:00:00 | 8 | 2346
000000033603 | Нет | 000000033603Поверка | Поверка | Газоанализаторы канал измерения СЕРОВОДОРОДА (H |  |  | Диапазон измерений: Соответсвует описанию типа, погрешность и (или) неопределенность (класс, разряд): - |  | Нет | 2346 | 01.01.2024 0:00:00 | 8 | 2346
000000033598 | Нет | 000000033598Поверка | Поверка | Газоанализаторы канал измерения ФОРМАЛЬДЕГИДОВ |  |  | Диапазон измерений: Соответсвует описанию типа, погрешность и (или) неопределенность (класс, разряд): - | - | Нет | 3552 | 01.01.2024 0:00:00 | 8 | 3552
000000033774 | Нет | 000000033774Поверка | Поверка | Газоанализаторы канал измерения хлора (Cl₂) |  |  | Диапазон измерений: Соответсвует описанию типа, погрешность и (или) неопределенность (класс, разряд): - | - | Нет | 3210 | 01.01.2024 0:00:00 | 8 | 3210
000000033601 | Нет | 000000033601Поверка | Поверка | Газоанализаторы канал измерения ХЛОРИСТОГО ВОДОРОДА |  |  | Диапазон измерений: Соответсвует описанию типа, погрешность и (или) неопределенность (класс, разряд): - | - | Нет | 4386 | 01.01.2024 0:00:00 | 8 | 4386
000000033599 | Нет | 000000033599Поверка | Поверка | Газоанализаторы канал измерения ЭТАНОЛА |  |  | Диапазон измерений: Соответсвует описанию типа, погрешность и (или) неопределенность (класс, разряд): - | - | Нет | 3552 | 01.01.2024 0:00:00 | 8 | 3552
000000033596 | Нет | 000000033596Поверка | Поверка | Газоанализаторы канал ОЗОНА (О |  |  | Диапазон измерений: Соответсвует описанию типа, погрешность и (или) неопределенность (класс, разряд): - | - | Нет | 4140 | 01.01.2024 0:00:00 | 8 | 4140
000000046176 | Нет | 000000046176Поверка | Поверка | Газоанализаторы колористические | Gas-Tester/ Gas-Tester II H/ Toximeter II/ Airtester HP/MP | 21417-06 | Диапазон измерений: Соответсвует описанию типа, погрешность и (или) неопределенность (класс, разряд): - |  | Нет | 1242 | 01.01.2024 0:00:00 | 8 | 1242
000000004874 | Нет | 000000004874Поверка | Поверка | Газоанализаторы многокомпонентные | Автотест | 15263-00 | Диапазон измерений: концентрации СО - 0-10 % об., кислород 0,25 % об., углеводородов 0-0,5 % об, дымность от 0 % до 100 %, погрешность и (или) неопределенность (класс, разряд): ±(2-5) % | ±(2-5) % | Нет | 4668 | 01.01.2024 0:00:00 | 8 | 4668
000000033461 | Нет | 000000033461Поверка | Поверка | Газоанализаторы многокомпонентные | Автотест | 15263-05 | Диапазон измерений: концентрации СО - 0-10 % об., кислород 0,25 % об., углеводородов 0-0,5 % об,, погрешность и (или) неопределенность (класс, разряд): ±5 % | ±5 % | Нет | 4212 | 01.01.2024 0:00:00 | 8 | 4212
000000042266 | Нет | 000000042266Поверка | Поверка | Газоанализаторы многокомпонентные | Автотест | 15263-05 | Диапазон измерений: концентрации СО - 0-10 % об., кислород 0,25 % об., углеводородов 0-0,5 % об, дымность от 0 % до 100 %, погрешность и (или) неопределенность (класс, разряд): ±(2-5) % | ±(2-5) % | Нет | 4668 | 01.01.2024 0:00:00 | 8 | 4668
000000043337 | Нет | 000000043337Поверка | Поверка | Газоанализаторы многокомпонентные | Автотест | 15263-00 | Диапазон измерений: концентрации СО - 0-10 % об., кислород 0,25 % об., углеводородов 0-0,5 % об, погрешность и (или) неопределенность (класс, разряд): Погрешность ±5 %. | Погрешность ±5 %. | Нет | 4212 | 01.01.2024 0:00:00 | 8 | 4212
000000050652 | Нет | 000000050652Поверка | Поверка | Газоанализаторы многокомпонентные | Автоскан | 75253-19 | Диапазон измерений: Концентрация газов от 0 до 16 %, дымность от 0 до 100 %, погрешность и (или) неопределенность (класс, разряд): в соответствии с описанием типа | в соответствии с описанием типа | Нет | 4668 | 01.01.2024 0:00:00 | 8 | 4668
Г00000000087 |  | Г00000000087Поверка | Поверка | Газоанализаторы многокомпонентные (выхлопные газы + дымомер) |  |  |  |  | Нет | 4668 | 01.01.2024 0:00:00 | 8 отдел | 4668
Г00000000088 |  | Г00000000088Поверка | Поверка | Газоанализаторы многокомпонентные (выхлопные газы) |  |  |  |  | Нет | 4212 | 01.01.2024 0:00:00 | 8 отдел | 4212
000000042460 | Нет | 000000042460Поверка | Поверка | Газоанализаторы окиси углерода, кислорода и углеводородов | Автотест | 15263-96 |  |  | Нет | 4668 | 01.01.2024 0:00:00 | 124 | 4668
000000040438 | Нет | 000000040438Поверка | Поверка | Газоанализаторы портативные | Microtector II G450, Microtector II G460, Micro IV | 66670-17 |  |  | Нет | 2052 | 01.01.2024 0:00:00 | 37 | 2052
Г00000000090 |  | Г00000000090Поверка | Поверка | Газоанализаторы с подготовкой за 1 канал |  |  |  |  | Нет | 2346 | 01.01.2024 0:00:00 | 8 отдел | 2346
000000045348 | Нет | 000000045348Поверка | Поверка | Газоанализаторы стационарные | ИГМ-12М | 75198-19 |  |  | Нет | 2346 | 01.01.2024 0:00:00 | 37 | 2346
000000005063 | Нет | 000000005063Поверка | Поверка | Газоанализаторы универсальные | УГ-2 | 1543-00 | Диапазон измерений: Соответсвует описанию типа, погрешность и (или) неопределенность (класс, разряд): - | - | Нет | 1242 | 01.01.2024 0:00:00 | 8 | 1242
Г00000000113 |  | Г00000000113Поверка | Поверка | Газоанализаторы универсальные |  |  |  |  | Нет | 1242 | 01.01.2024 0:00:00 | 8 отдел | 1242
000000036732 | Нет | 000000036732Поверка | Поверка | Газоанализаторы универсальные переносные | УГ-2 | 1543-61 | Диапазон измерений: Соответсвует описанию типа, погрешность и (или) неопределенность (класс, разряд): - |  | Нет | 1242 | 01.01.2024 0:00:00 | 8 | 1242
000000043002 | Нет | 000000043002Поверка | Поверка | Газоанализаторы универсальные переносные | УГ-2 | 1543-67 | Диапазон измерений: Соответсвует описанию типа, погрешность и (или) неопределенность (класс, разряд): - |  | Нет | 1242 | 01.01.2024 0:00:00 | 8 | 1242
000000004946 | Нет | 000000004946Поверка выезд | Поверка выезд | Газоанализаторы фотоколориметрические | ФКГ-3М | 4846-75 | Диапазон измерений: Соответсвует описанию типа, погрешность и (или) неопределенность (класс, разряд): - | - | Нет | 1770 | 01.01.2024 0:00:00 | 8 | 1770
000000042577 | Нет | 000000042577Поверка | Поверка | Газоанализаторы-сигнализаторы взрывоопасных газов и паров стационарные | Сигнал-03 | 16003-07 |  |  | Нет | 2052 | 01.01.2024 0:00:00 | 37 | 2052
000000032982 | Нет | 000000032982Поверка | Поверка | Газоопределители химические | ГХ-М | 10719-07 | Диапазон измерений: Соответсвует описанию типа, погрешность и (или) неопределенность (класс, разряд): - |  | Нет | 684 | 01.01.2024 0:00:00 | 8 | 684
000000049856 | Нет | 000000049856Поверка | Поверка | Газоопределители химические | ГХ-М | 68261-17 | Диапазон измерений: в соответствии с описанием типа, погрешность и (или) неопределенность (класс, разряд): - | - | Нет | 1242 | 01.01.2024 0:00:00 | 8 | 1242
000000052380 | Нет | 000000052380Поверка выезд | Поверка выезд | Газоопределитель | ГИК-1М | 4187-80 |  |  | Нет | 1206 | 01.01.2024 0:00:00 | 37 | 1206
000000000255 | Нет | 000000000255Поверка | Поверка | Газосигнализаторы | ТГС-3 | 15935-07 | Диапазон измерений: Соответсвует описанию типа, погрешность и (или) неопределенность (класс, разряд): - | - | Нет | 4326 | 01.01.2024 0:00:00 | 8 | 4326
000000000255 | Нет | 000000000255Поверка выезд | Поверка выезд | Газосигнализаторы | ТГС-3 | 15935-07 | Диапазон измерений: Соответсвует описанию типа, погрешность и (или) неопределенность (класс, разряд): - | - | Нет | 5412 | 01.01.2024 0:00:00 | 8 | 5412
000000050214 | Нет | 000000050214Поверка | Поверка | Гайковерты аккумуляторные | PLARAD DА1 | 67239-17 |  |  | Нет | 2916 | 15.04.2024 0:00:00 | 7 | 2916
000000008057 | Нет | 000000008057Поверка | Поверка | Гальванометры | М195 | 1014-56 |  |  | Нет | 522 | 01.01.2024 0:00:00 | 11 | 522
000000008091 | Нет | 000000008091Поверка | Поверка | Гальванометры | М2031-М1 | 4970-89 |  |  | Нет | 522 | 01.01.2024 0:00:00 | 11 | 522
000000024377 | Нет | 000000024377Поверка | Поверка | Гамма-бета спектрометр | Гамма-бета |  |  |  | Нет | 22998 | 01.01.2024 0:00:00 | 40 | 22998
000000024378 | Нет | 000000024378Поверка | Поверка | Гамма-бета-альфа спектрометр | Гамма-бета-альфа |  |  |  | Нет | 27000 | 01.01.2024 0:00:00 | 40 | 27000
000000000028 | Нет | 000000000028Поверка | Поверка | Гамма-бета-спектрометры | МКС-АТ1315 | 19741-16 |  |  | Нет | 22998 | 01.01.2024 0:00:00 | 40 | 22998
000000024365 | Нет | 000000024365Поверка | Поверка | Гамма-источники до 2 РАЗР. | Гамма-источники |  |  |  | Нет | 6996 | 01.01.2024 0:00:00 | 40 | 6996
000000000024 | Нет | 000000000024Поверка | Поверка | Гамма-радиометр | Daewoo |  |  |  | Нет | 9000 | 01.01.2024 0:00:00 | 40 | 9000
000000000032 | Нет | 000000000032Поверка | Поверка | Гамма-радиометры автоматизированные | РКГ-02А, РКГ-02А/1 | 16383-97 |  |  | Нет | 22998 | 01.01.2024 0:00:00 | 40 | 22998
000000024371 | Нет | 000000024371Поверка | Поверка | Гамма-спектрометр | АМА02-Ф |  |  |  | Нет | 27000 | 01.01.2024 0:00:00 | 40 | 27000
000000000019 | Нет | 000000000019Поверка | Поверка | Гамма-спектрометры | СКГ-АТ1316А \Контрольный СИЧ\ | 42700-09 |  |  | Нет | 20544 | 01.01.2024 0:00:00 | 40 | 20544
000000000020 | Нет | 000000000020Поверка | Поверка | Гамма-спектрометры | СКГ-АТ1322 \Йодный СИЧ\ | 43355-09 |  |  | Нет | 20544 | 01.01.2024 0:00:00 | 40 | 20544
000000024375 | Нет | 000000024375Поверка | Поверка | Гамма-спектрометры многоканальные для измерения рентгеновского и гамма-излучения | CANBERRA | 18509-10 |  |  | Нет | 27000 | 01.01.2024 0:00:00 | 40 | 27000
000000044371 | Нет | 000000044371Метрологический контроль состояния | Метрологический контроль состояния | Гематологический анализатор XP-300 |  |  | Диапазон измерений: -, погрешность и (или) неопределенность (класс, разряд): - | - | Нет | 6360 | 01.01.2024 0:00:00 | 8 | 6360
000000044371 | Нет | 000000044371Поверка выезд | Поверка выезд | Гематологический анализатор XP-300 |  |  | Диапазон измерений: -, погрешность и (или) неопределенность (класс, разряд): - | - | Нет | 6360 | 01.01.2024 0:00:00 | 8 | 6360
000000050532 | Нет | 000000050532Метрологический контроль состояния | Метрологический контроль состояния | Гемоглобинометр | MF 1020 | 16012-97 |  |  | Нет | 5004 | 01.01.2024 0:00:00 | 37 | 5004
000000050532 | Нет | 000000050532Поверка | Поверка | Гемоглобинометр | MF 1020 | 16012-97 |  |  | Нет | 4680 | 01.01.2024 0:00:00 | 37 | 4680
000000050532 | Нет | 000000050532Поверка выезд | Поверка выезд | Гемоглобинометр | MF 1020 | 16012-97 |  |  | Нет | 5004 | 01.01.2024 0:00:00 | 37 | 5004
000000044169 | Нет | 000000044169Поверка | Поверка | Гемоглобинометры фотометрические | АГФ-03-1 \МиниГем 540\ и АГФ-03-2 \МиниГем 523\ | 15582-02 | Диапазон измерений: Соответсвует описанию типа, погрешность и (или) неопределенность (класс, разряд): - | - | Нет | 4680 | 01.01.2024 0:00:00 | 8 | 4680
000000044169 | Нет | 000000044169Метрологический контроль состояния | Метрологический контроль состояния | Гемоглобинометры фотометрические | АГФ-03-1 \МиниГем 540\ и АГФ-03-2 \МиниГем 523\ | 15582-02 | Диапазон измерений: Соответсвует описанию типа, погрешность и (или) неопределенность (класс, разряд): - | - | Нет | 5004 | 01.01.2024 0:00:00 | 8 | 5004
000000044169 | Нет | 000000044169Поверка выезд | Поверка выезд | Гемоглобинометры фотометрические | АГФ-03-1 \МиниГем 540\ и АГФ-03-2 \МиниГем 523\ | 15582-02 | Диапазон измерений: Соответсвует описанию типа, погрешность и (или) неопределенность (класс, разряд): - | - | Нет | 5004 | 01.01.2024 0:00:00 | 8 | 5004
000000039336 | Нет | 000000039336Поверка выезд | Поверка выезд | Гемоглобинометры фотометрические портативные | ГФП-01 | 32644-06 | Диапазон измерений: Соответсвует описанию типа, погрешность и (или) неопределенность (класс, разряд): - | - | Нет | 5004 | 01.01.2024 0:00:00 | 8 | 5004
000000039336 | Нет | 000000039336Поверка | Поверка | Гемоглобинометры фотометрические портативные | ГФП-01 | 32644-06 | Диапазон измерений: Соответсвует описанию типа, погрешность и (или) неопределенность (класс, разряд): - | - | Нет | 4680 | 01.01.2024 0:00:00 | 8 | 4680
000000039336 | Нет | 000000039336Метрологический контроль состояния | Метрологический контроль состояния | Гемоглобинометры фотометрические портативные | ГФП-01 | 32644-06 | Диапазон измерений: Соответсвует описанию типа, погрешность и (или) неопределенность (класс, разряд): - | - | Нет | 5004 | 01.01.2024 0:00:00 | 8 | 5004
000000042726 | Нет | 000000042726Поверка выезд | Поверка выезд | Гемоглобинометры фотометрические портативные | АГФ-03/523-\Минигем\ | 28952-10 | Диапазон измерений: Соответсвует описанию типа, погрешность и (или) неопределенность (класс, разряд): - | - | Нет | 5004 | 01.01.2024 0:00:00 | 8 | 5004
000000042726 | Нет | 000000042726Поверка | Поверка | Гемоглобинометры фотометрические портативные | АГФ-03/523-\Минигем\ | 28952-10 | Диапазон измерений: Соответсвует описанию типа, погрешность и (или) неопределенность (класс, разряд): - | - | Нет | 4680 | 01.01.2024 0:00:00 | 8 | 4680
000000042726 | Нет | 000000042726Метрологический контроль состояния | Метрологический контроль состояния | Гемоглобинометры фотометрические портативные | АГФ-03/523-\Минигем\ | 28952-10 | Диапазон измерений: Соответсвует описанию типа, погрешность и (или) неопределенность (класс, разряд): - | - | Нет | 5004 | 01.01.2024 0:00:00 | 8 | 5004
000000042901 | Нет | 000000042901Поверка выезд | Поверка выезд | Гемоглобинометры фотометрические портативные | АГФ-03/540-\Минигем\ | 28953-10 | Диапазон измерений: Соответсвует описанию типа, погрешность и (или) неопределенность (класс, разряд): - | - | Нет | 5004 | 01.01.2024 0:00:00 | 8 | 5004
000000042901 | Нет | 000000042901Метрологический контроль состояния | Метрологический контроль состояния | Гемоглобинометры фотометрические портативные | АГФ-03/540-\Минигем\ | 28953-10 | Диапазон измерений: Соответсвует описанию типа, погрешность и (или) неопределенность (класс, разряд): - | - | Нет | 5004 | 01.01.2024 0:00:00 | 8 | 5004
000000042901 | Нет | 000000042901Поверка | Поверка | Гемоглобинометры фотометрические портативные | АГФ-03/540-\Минигем\ | 28953-10 | Диапазон измерений: Соответсвует описанию типа, погрешность и (или) неопределенность (класс, разряд): - | - | Нет | 4680 | 01.01.2024 0:00:00 | 8 | 4680
000000044174 | Нет | 000000044174Поверка выезд | Поверка выезд | Гемоглобинометры фотометрические портативные | АГФ-03-1, АГФ-03-2 | 15582-96 | Диапазон измерений: Диапазон измерения оптической плотности 0,1…0,6 Б; 0,2…1,2 Б, погрешность и (или) неопределенность (класс, разряд): Погрешность ±0,02Б и ±5 %. | Погрешность ±0,02Б и ±5 %. | Нет | 6360 | 01.01.2024 0:00:00 | 8 | 6360
000000044174 | Нет | 000000044174Метрологический контроль состояния | Метрологический контроль состояния | Гемоглобинометры фотометрические портативные | АГФ-03-1, АГФ-03-2 | 15582-96 | Диапазон измерений: Диапазон измерения оптической плотности 0,1…0,6 Б; 0,2…1,2 Б, погрешность и (или) неопределенность (класс, разряд): Погрешность ±0,02Б и ±5 %. | Погрешность ±0,02Б и ±5 %. | Нет | 6360 | 01.01.2024 0:00:00 | 8 | 6360
000000006967 | Нет | 000000006967Поверка | Поверка | ГЕН СИГНАЛ СЛОЖН ФОРМЫ Г6-17 |  |  |  |  | Нет | 4656 | 01.01.2024 0:00:00 | 11 | 4656
000000027698 | Нет | 000000027698Калибровка | Калибровка | Генеpатоpы импульсов | Г5-60 | 5463-76 | Диапазон измерений: (1-10)В,(1·10-7-10)с, погрешность и (или) неопределенность (класс, разряд): ПГ ± (0,03u+2·10-3)В, (1·10-6Т)с | ПГ ± (0,03u+2·10-3)В, (1·10-6Т)с | Нет | 10860 | 01.01.2024 0:00:00 | 11 | 10860
000000027698 | Нет | 000000027698Поверка | Поверка | Генеpатоpы импульсов | Г5-60 | 5463-76 | Диапазон измерений: (1-10)В,(1·10-7-10)с, погрешность и (или) неопределенность (класс, разряд): ПГ ± (0,03u+2·10-3)В, (1·10-6Т)с | ПГ ± (0,03u+2·10-3)В, (1·10-6Т)с | Нет | 10860 | 01.01.2024 0:00:00 | 11 | 10860
000000033818 | Нет | 000000033818Поверка | Поверка | Генеpатоpы импульсов | Г5-60 | 5463-76 |  |  | Нет | 4182 | 01.01.2024 0:00:00 | 11 | 4182
000000033818 | Нет | 000000033818Калибровка | Калибровка | Генеpатоpы импульсов | Г5-60 | 5463-76 |  |  | Нет | 4182 | 01.01.2024 0:00:00 | 11 | 4182
000000047602 | Нет | 000000047602Калибровка | Калибровка | Генератор FG7005C |  |  |  |  | Нет | 10860 | 01.01.2024 0:00:00 | 11 | 10860
000000047602 | Нет | 000000047602Поверка | Поверка | Генератор FG7005C |  |  |  |  | Нет | 10860 | 01.01.2024 0:00:00 | 11 | 10860
000000010029 | Нет | 000000010029Калибровка | Калибровка | Генератор импульсов | Г5-54 | 4221-74 |  |  | Нет | 4182 | 01.01.2024 0:00:00 | 11 | 4182
000000010029 | Нет | 000000010029Поверка | Поверка | Генератор импульсов | Г5-54 | 4221-74 |  |  | Нет | 4182 | 01.01.2024 0:00:00 | 11 | 4182
000000010090 | Нет | 000000010090Калибровка | Калибровка | Генератор импульсов | Г5-63 |  |  |  | Нет | 4182 | 01.01.2024 0:00:00 | 11 | 4182
000000010090 | Нет | 000000010090Поверка | Поверка | Генератор импульсов | Г5-63 |  |  |  | Нет | 4182 | 01.01.2024 0:00:00 | 11 | 4182
000000010210 | Нет | 000000010210Калибровка | Калибровка | Генератор импульсов | Г5-78 |  |  |  | Нет | 4182 | 01.01.2024 0:00:00 | 11 | 4182
000000010210 | Нет | 000000010210Поверка | Поверка | Генератор импульсов | Г5-78 |  |  |  | Нет | 4182 | 01.01.2024 0:00:00 | 11 | 4182
000000003297 | Нет | 000000003297Поверка | Поверка | ГЕНЕРАТОР СИГНАЛОВ | AGILENT 8648B |  |  |  | Нет | 11358 | 01.01.2024 0:00:00 | 11 | 11358
000000003301 | Нет | 000000003301Поверка | Поверка | ГЕНЕРАТОР СИГНАЛОВ | HAMEG HM8135 |  |  |  | Нет | 11358 | 01.01.2024 0:00:00 | 11 | 11358
000000050227 | Нет | 000000050227Калибровка | Калибровка | Генератор сигналов | RFSU-L | 86430-22 |  |  | Нет | 23046 | 01.01.2024 0:00:00 | 11 | 23046
000000050227 | Нет | 000000050227Поверка | Поверка | Генератор сигналов | RFSU-L | 86430-22 |  |  | Нет | 23046 | 01.01.2024 0:00:00 | 11 | 23046
000000052967 | Нет | 000000052967Поверка | Поверка | Генератор сигналов TF2015 |  |  |  |  | Нет | 14742 | 01.01.2024 0:00:00 | 11 | 14742
000000052967 | Нет | 000000052967Калибровка | Калибровка | Генератор сигналов TF2015 |  |  |  |  | Нет | 14742 | 01.01.2024 0:00:00 | 11 | 14742
000000051096 | Нет | 000000051096Поверка | Поверка | Генератор сигналов высокочастотный | Г4-227 | 47059-11 |  |  | Нет | 8334 | 01.01.2024 0:00:00 | 11 | 8334
000000051096 | Нет | 000000051096Калибровка | Калибровка | Генератор сигналов высокочастотный | Г4-227 | 47059-11 |  |  | Нет | 8334 | 01.01.2024 0:00:00 | 11 | 8334
000000050489 | Нет | 000000050489Калибровка | Калибровка | Генератор сигналов модульный | NI PXI-5650, NI PXI-5651, NI PXI-5652, NI PXIe-5672, NI PXIe-5673, NI PXIe-5673E | 45503-10 |  |  | Нет | 16440 | 01.01.2024 0:00:00 | 11 | 16440
000000050489 | Нет | 000000050489Поверка | Поверка | Генератор сигналов модульный | NI PXI-5650, NI PXI-5651, NI PXI-5652, NI PXIe-5672, NI PXIe-5673, NI PXIe-5673E | 45503-10 |  |  | Нет | 16440 | 01.01.2024 0:00:00 | 11 | 16440
000000053452 | Нет | 000000053452Поверка | Поверка | Генератор сигналов низкочастотный | Г3-136 | 44849-10 |  |  | Нет | 5802 | 01.01.2024 0:00:00 | 11 | 5802
000000053452 | Нет | 000000053452Калибровка | Калибровка | Генератор сигналов низкочастотный | Г3-136 | 44849-10 |  |  | Нет | 5802 | 01.01.2024 0:00:00 | 11 | 5802
000000006858 | Нет | 000000006858Поверка | Поверка | Генератор сигналов низкочастотный прецизионный | Г3-110 | 5460-76 |  |  | Нет | 5802 | 01.01.2024 0:00:00 | 11 | 5802
000000006858 | Нет | 000000006858Калибровка | Калибровка | Генератор сигналов низкочастотный прецизионный | Г3-110 | 5460-76 |  |  | Нет | 5802 | 01.01.2024 0:00:00 | 11 | 5802
000000027515 | Нет | 000000027515Калибровка | Калибровка | Генератор сигналов произвольной формы | AFG3051C | 53102-13 | Диапазон измерений: 0-50 МГц, погрешность и (или) неопределенность (класс, разряд): 1% | 1% | Нет | 10860 | 01.01.2024 0:00:00 | 11 | 10860
000000027515 | Нет | 000000027515Поверка | Поверка | Генератор сигналов произвольной формы | AFG3051C | 53102-13 | Диапазон измерений: 0-50 МГц, погрешность и (или) неопределенность (класс, разряд): 1% | 1% | Нет | 10860 | 01.01.2024 0:00:00 | 11 | 10860
000000026895 | Нет | 000000026895Калибровка | Калибровка | Генератор сигналов сложной формы со сверхнизким уровнем искажений | DS360 | 26204-03 | Диапазон измерений: 0,--1Гц-200 кГц, погрешность и (или) неопределенность (класс, разряд): -93дБ | -93дБ | Нет | 10860 | 01.01.2024 0:00:00 | 11 | 10860
000000026895 | Нет | 000000026895Поверка | Поверка | Генератор сигналов сложной формы со сверхнизким уровнем искажений | DS360 | 26204-03 | Диапазон измерений: 0,--1Гц-200 кГц, погрешность и (или) неопределенность (класс, разряд): -93дБ | -93дБ | Нет | 10860 | 01.01.2024 0:00:00 | 11 | 10860
000000047194 | Нет | 000000047194Поверка | Поверка | Генератор сигналов специальной формы | АКИП-3422 | 71343-18 |  |  | Нет | 10860 | 01.01.2024 0:00:00 | 11 | 10860
000000047194 | Нет | 000000047194Калибровка | Калибровка | Генератор сигналов специальной формы | АКИП-3422 | 71343-18 |  |  | Нет | 10860 | 01.01.2024 0:00:00 | 11 | 10860
000000050463 | Нет | 000000050463Калибровка | Калибровка | Генератор сигналов специальной формы | АКИП-3409/1А, АКИП-3409/2А, АКИП-3409/3А | 75788-19 |  |  | Нет | 10860 | 01.01.2024 0:00:00 | 11 | 10860
000000050463 | Нет | 000000050463Поверка | Поверка | Генератор сигналов специальной формы | АКИП-3409/1А, АКИП-3409/2А, АКИП-3409/3А | 75788-19 |  |  | Нет | 10860 | 01.01.2024 0:00:00 | 11 | 10860
000000051023 | Нет | 000000051023Поверка | Поверка | Генератор сигналов специальной формы | SFG-71013 |  |  |  | Нет | 10860 | 01.01.2024 0:00:00 | 11 | 10860
000000051023 | Нет | 000000051023Калибровка | Калибровка | Генератор сигналов специальной формы | SFG-71013 |  |  |  | Нет | 10860 | 01.01.2024 0:00:00 | 11 | 10860
000000011621 | Нет | 000000011621Поверка | Поверка | Генератор сигналов уровня ТТЛ | EGC-3230 2 МГц | 18113-99 |  |  | Нет | 10860 | 01.01.2024 0:00:00 | 11 | 10860
000000011621 | Нет | 000000011621Калибровка | Калибровка | Генератор сигналов уровня ТТЛ | EGC-3230 2 МГц | 18113-99 |  |  | Нет | 10860 | 01.01.2024 0:00:00 | 11 | 10860
000000039205 | Нет | 000000039205Калибровка | Калибровка | Генератор технической частоты ГТЧ-1 |  |  |  |  | Нет | 3606 | 01.01.2024 0:00:00 | 11 | 3606
000000039205 | Нет | 000000039205Поверка | Поверка | Генератор технической частоты ГТЧ-1 |  |  |  |  | Нет | 3606 | 01.01.2024 0:00:00 | 11 | 3606
000000009756 | Нет | 000000009756Поверка | Поверка | Генератор уровня из комплекта MV-62 | GF-62 (генераторы) |  |  |  | Нет | 4062 | 01.01.2024 0:00:00 | 11 | 4062
000000009756 | Нет | 000000009756Калибровка | Калибровка | Генератор уровня из комплекта MV-62 | GF-62 (генераторы) |  |  |  | Нет | 4062 | 01.01.2024 0:00:00 | 11 | 4062
000000050419 | Нет | 000000050419Калибровка | Калибровка | Генератор шума | G10 |  |  |  | Нет | 5016 | 01.01.2024 0:00:00 | 11 | 5016
000000050419 | Нет | 000000050419Поверка | Поверка | Генератор шума | G10 |  |  |  | Нет | 5016 | 01.01.2024 0:00:00 | 11 | 5016
000000014821 | Нет | 000000014821Поверка | Поверка | Генераторы | AnCom A11/G | 53448-13 |  |  | Нет | 13146 | 01.01.2024 0:00:00 | 11 | 13146
000000036243 | Нет | 000000036243Поверка | Поверка | Генераторы | Г4-37А | 2166-66 |  |  | Нет | 4038 | 01.01.2024 0:00:00 | 35 | 4038
000000036243 | Нет | 000000036243Калибровка | Калибровка | Генераторы | Г4-37А | 2166-66 |  |  | Нет | 4038 | 01.01.2024 0:00:00 | 35 | 4038
000000041489 | Нет | 000000041489Калибровка | Калибровка | Генераторы высоковольтные инфранизкочастотные | Frida TD, Viola TD | 63183-16 |  |  | Нет | 13224 | 01.01.2024 0:00:00 | 11 | 13224
000000041489 | Нет | 000000041489Поверка | Поверка | Генераторы высоковольтные инфранизкочастотные | Frida TD, Viola TD | 63183-16 |  |  | Нет | 13224 | 01.01.2024 0:00:00 | 11 | 13224
000000041489 | Нет | 000000041489Калибровка выезд | Калибровка выезд | Генераторы высоковольтные инфранизкочастотные | Frida TD, Viola TD | 63183-16 |  |  | Нет | 13878 | 01.01.2024 0:00:00 | 11 | 13878
000000041489 | Нет | 000000041489Поверка выезд | Поверка выезд | Генераторы высоковольтные инфранизкочастотные | Frida TD, Viola TD | 63183-16 |  |  | Нет | 13878 | 01.01.2024 0:00:00 | 11 | 13878
000000043945 | Нет | 000000043945Поверка | Поверка | Генераторы высоковольтные инфранизкочастотные | Frida, Viola, Viola basic, VLF20, VLF28, PHG 70, PHG80 | 38339-08 |  |  | Нет | 13878 | 01.01.2024 0:00:00 | 11 | 13878
000000043945 | Нет | 000000043945Калибровка | Калибровка | Генераторы высоковольтные инфранизкочастотные | Frida, Viola, Viola basic, VLF20, VLF28, PHG 70, PHG80 | 38339-08 |  |  | Нет | 13878 | 01.01.2024 0:00:00 | 11 | 13878
000000053358 | Нет | 000000053358Калибровка | Калибровка | Генераторы высоковольтные инфранизкочастотные | Frida, Viola, PHG | 75978-19 |  |  | Нет | 13224 | 01.01.2024 0:00:00 | 11 | 13224
000000053358 | Нет | 000000053358Поверка | Поверка | Генераторы высоковольтные инфранизкочастотные | Frida, Viola, PHG | 75978-19 |  |  | Нет | 13224 | 01.01.2024 0:00:00 | 11 | 13224
000000053358 | Нет | 000000053358Калибровка выезд | Калибровка выезд | Генераторы высоковольтные инфранизкочастотные | Frida, Viola, PHG | 75978-19 |  |  | Нет | 13878 | 01.01.2024 0:00:00 | 11 | 13878
000000053358 | Нет | 000000053358Поверка выезд | Поверка выезд | Генераторы высоковольтные инфранизкочастотные | Frida, Viola, PHG | 75978-19 |  |  | Нет | 13878 | 01.01.2024 0:00:00 | 11 | 13878
000000053015 | Нет | 000000053015Поверка | Поверка | Генераторы высокочастотных сигналов | Г-7 НОВО ГСП-10 | 84219-21 |  |  | Нет | 23046 | 01.01.2024 0:00:00 | 11 | 23046
000000053015 | Нет | 000000053015Калибровка | Калибровка | Генераторы высокочастотных сигналов | Г-7 НОВО ГСП-10 | 84219-21 |  |  | Нет | 23046 | 01.01.2024 0:00:00 | 11 | 23046
000000006901 | Нет | 000000006901Поверка | Поверка | ГЕНЕРАТОРЫ ГК-19 РИП-3 |  |  |  |  | Нет | 8586 | 01.01.2024 0:00:00 | 11 | 8586
Г00000000932 |  | Г00000000932Поверка | Поверка | Генераторы ГФ |  |  |  |  | Нет | 8832 | 01.01.2024 0:00:00 | 11отд | 8832
Г00000000932 |  | Г00000000932Калибровка | Калибровка | Генераторы ГФ |  |  |  |  | Нет | 8832 | 01.01.2024 0:00:00 | 11отд | 8832
000000006974 | Нет | 000000006974Калибровка | Калибровка | ГЕНЕРАТОРЫ ГФ-04, 05, 07 |  |  |  |  | Нет | 8832 | 01.01.2024 0:00:00 | 11 | 8832
000000006974 | Нет | 000000006974Поверка | Поверка | ГЕНЕРАТОРЫ ГФ-04, 05, 07 |  |  |  |  | Нет | 8832 | 01.01.2024 0:00:00 | 11 | 8832
000000006847 | Нет | 000000006847Поверка | Поверка | Генераторы измерительные | ET-70T/A, ET-70D/A | 7518-04 |  |  | Нет | 3894 | 01.01.2024 0:00:00 | 11 | 3894
000000006847 | Нет | 000000006847Калибровка | Калибровка | Генераторы измерительные | ET-70T/A, ET-70D/A | 7518-04 |  |  | Нет | 3894 | 01.01.2024 0:00:00 | 11 | 3894
000000008240 | Нет | 000000008240Поверка | Поверка | Генераторы измерительные | ЕТ-70Т/А | 7518-79 |  |  | Нет | 4062 | 01.01.2024 0:00:00 | 11 | 4062
000000008240 | Нет | 000000008240Калибровка | Калибровка | Генераторы измерительные | ЕТ-70Т/А | 7518-79 |  |  | Нет | 4062 | 01.01.2024 0:00:00 | 11 | 4062
000000009746 | Нет | 000000009746Калибровка | Калибровка | Генераторы измерительные | GF-61 | 7516-79 |  |  | Нет | 4062 | 01.01.2024 0:00:00 | 11 | 4062
000000009746 | Нет | 000000009746Поверка | Поверка | Генераторы измерительные | GF-61 | 7516-79 |  |  | Нет | 4062 | 01.01.2024 0:00:00 | 11 | 4062
Г00000000917 |  | Г00000000917Калибровка | Калибровка | Генераторы измерительные |  |  |  |  | Нет | 4062 | 01.01.2024 0:00:00 | 11отд | 4062
Г00000000917 |  | Г00000000917Поверка | Поверка | Генераторы измерительные |  |  |  |  | Нет | 4062 | 01.01.2024 0:00:00 | 11отд | 4062
000000036380 | Нет | 000000036380Калибровка | Калибровка | Генераторы импульсные декадные | Г5-35 | 2634-70 |  |  | Нет | 4182 | 01.01.2024 0:00:00 | 35 | 4182
000000036380 | Нет | 000000036380Поверка | Поверка | Генераторы импульсные декадные | Г5-35 | 2634-70 |  |  | Нет | 4182 | 01.01.2024 0:00:00 | 35 | 4182
000000010040 | Нет | 000000010040Калибровка | Калибровка | Генераторы импульсов | Г5-56 | 5269-12 |  |  | Нет | 4182 | 01.01.2024 0:00:00 | 11 | 4182
000000010040 | Нет | 000000010040Поверка | Поверка | Генераторы импульсов | Г5-56 | 5269-12 |  |  | Нет | 4182 | 01.01.2024 0:00:00 | 11 | 4182
000000010098 | Нет | 000000010098Поверка | Поверка | Генераторы импульсов | Г5-63 | 5634-76 |  |  | Нет | 4182 | 01.01.2024 0:00:00 | 11 | 4182
000000010098 | Нет | 000000010098Калибровка | Калибровка | Генераторы импульсов | Г5-63 | 5634-76 |  |  | Нет | 4182 | 01.01.2024 0:00:00 | 11 | 4182
000000010139 | Нет | 000000010139Поверка | Поверка | Генераторы импульсов | Г5-67 | 7062-79 |  |  | Нет | 4182 | 01.01.2024 0:00:00 | 11 | 4182
000000010139 | Нет | 000000010139Калибровка | Калибровка | Генераторы импульсов | Г5-67 | 7062-79 |  |  | Нет | 4182 | 01.01.2024 0:00:00 | 11 | 4182
000000010192 | Нет | 000000010192Калибровка | Калибровка | Генераторы импульсов | Г5-72 | 6701-78 |  |  | Нет | 4182 | 01.01.2024 0:00:00 | 11 | 4182
000000010192 | Нет | 000000010192Поверка | Поверка | Генераторы импульсов | Г5-72 | 6701-78 |  |  | Нет | 4182 | 01.01.2024 0:00:00 | 11 | 4182
000000010419 | Нет | 000000010419Калибровка | Калибровка | Генераторы импульсов | Г5-78 | 8776-82 |  |  | Нет | 4182 | 01.01.2024 0:00:00 | 11 | 4182
000000010419 | Нет | 000000010419Поверка | Поверка | Генераторы импульсов | Г5-78 | 8776-82 |  |  | Нет | 4182 | 01.01.2024 0:00:00 | 11 | 4182
000000010430 | Нет | 000000010430Калибровка | Калибровка | Генераторы импульсов | Г5-82 | 8598-82 |  |  | Нет | 4182 | 01.01.2024 0:00:00 | 11 | 4182
000000010430 | Нет | 000000010430Поверка | Поверка | Генераторы импульсов | Г5-82 | 8598-82 |  |  | Нет | 4182 | 01.01.2024 0:00:00 | 11 | 4182
000000011809 | Нет | 000000011809Калибровка | Калибровка | Генераторы импульсов | TR-0306 | 5982-77 |  |  | Нет | 10860 | 01.01.2024 0:00:00 | 11 | 10860
000000011809 | Нет | 000000011809Поверка | Поверка | Генераторы импульсов | TR-0306 | 5982-77 |  |  | Нет | 10860 | 01.01.2024 0:00:00 | 11 | 10860
000000039022 | Нет | 000000039022Калибровка | Калибровка | Генераторы импульсов | Г5-56 | Наименов. СИ до 01.06.93 |  |  | Нет | 4182 | 01.01.2024 0:00:00 | 11 | 4182
000000039022 | Нет | 000000039022Поверка | Поверка | Генераторы импульсов | Г5-56 | Наименов. СИ до 01.06.93 |  |  | Нет | 4182 | 01.01.2024 0:00:00 | 11 | 4182
000000040168 | Нет | 000000040168Калибровка | Калибровка | Генераторы импульсов | Г5-88 | 10406-86 |  |  | Нет | 4182 | 01.01.2024 0:00:00 | 11 | 4182
000000040168 | Нет | 000000040168Поверка | Поверка | Генераторы импульсов | Г5-88 | 10406-86 |  |  | Нет | 4182 | 01.01.2024 0:00:00 | 11 | 4182
000000042652 | Нет | 000000042652Поверка | Поверка | Генераторы импульсов | 81104A, 81110A, 81130A | 36972-08 |  |  | Нет | 10860 | 01.01.2024 0:00:00 | 11 | 10860
000000042652 | Нет | 000000042652Калибровка | Калибровка | Генераторы импульсов | 81104A, 81110A, 81130A | 36972-08 |  |  | Нет | 10860 | 01.01.2024 0:00:00 | 11 | 10860
000000044136 | Нет | 000000044136Поверка | Поверка | Генераторы импульсов | Г5-100 | 32402-06 |  |  | Нет | 4182 | 01.01.2024 0:00:00 | 11 | 4182
000000044136 | Нет | 000000044136Калибровка | Калибровка | Генераторы импульсов | Г5-100 | 32402-06 |  |  | Нет | 4182 | 01.01.2024 0:00:00 | 11 | 4182
000000041739 | Нет | 000000041739Поверка выезд | Поверка выезд | Генераторы импульсов высоковольтные | SSG 3000, SSG 40 | 63129-16 |  |  | Нет | 13878 | 01.01.2024 0:00:00 | 11 | 13878
000000041739 | Нет | 000000041739Калибровка выезд | Калибровка выезд | Генераторы импульсов высоковольтные | SSG 3000, SSG 40 | 63129-16 |  |  | Нет | 13878 | 01.01.2024 0:00:00 | 11 | 13878
000000041739 | Нет | 000000041739Поверка | Поверка | Генераторы импульсов высоковольтные | SSG 3000, SSG 40 | 63129-16 |  |  | Нет | 13224 | 01.01.2024 0:00:00 | 11 | 13224
000000041739 | Нет | 000000041739Калибровка | Калибровка | Генераторы импульсов высоковольтные | SSG 3000, SSG 40 | 63129-16 |  |  | Нет | 13224 | 01.01.2024 0:00:00 | 11 | 13224
000000044135 | Нет | 000000044135Калибровка | Калибровка | Генераторы импульсов калиброванной амплитуды | Г5-53 | 3586-73 |  |  | Нет | 4182 | 01.01.2024 0:00:00 | 11 | 4182
000000044135 | Нет | 000000044135Поверка | Поверка | Генераторы импульсов калиброванной амплитуды | Г5-53 | 3586-73 |  |  | Нет | 4182 | 01.01.2024 0:00:00 | 11 | 4182
000000009931 | Нет | 000000009931Поверка | Поверка | Генераторы импульсов малогабаритные | Г5-15 (МГИ-2) | 1740-63 |  |  | Нет | 4182 | 01.01.2024 0:00:00 | 11 | 4182
000000009931 | Нет | 000000009931Калибровка | Калибровка | Генераторы импульсов малогабаритные | Г5-15 (МГИ-2) | 1740-63 |  |  | Нет | 4182 | 01.01.2024 0:00:00 | 11 | 4182
000000006876 | Нет | 000000006876Поверка | Поверка | ГЕНЕРАТОРЫ ИМПУЛЬСОВ ПРОГРАММИРУЕМЫЕ Г5-79 |  |  |  |  | Нет | 4182 | 01.01.2024 0:00:00 | 11 | 4182
000000006876 | Нет | 000000006876Калибровка | Калибровка | ГЕНЕРАТОРЫ ИМПУЛЬСОВ ПРОГРАММИРУЕМЫЕ Г5-79 |  |  |  |  | Нет | 4182 | 01.01.2024 0:00:00 | 11 | 4182
000000027649 | Нет | 000000027649Калибровка | Калибровка | Генераторы импульсов точной амплитуды | Г5-75 | Наименов. СИ до 01.06.93 | Диапазон измерений: (1·10-2-10) В, (5·10-8-1) с, погрешность и (или) неопределенность (класс, разряд): ПГ ± 1 %, ПГ ± 0,1 % | ПГ ± 1 %, ПГ ± 0,1 % | Нет | 4182 | 01.01.2024 0:00:00 | 11 | 4182
000000027649 | Нет | 000000027649Поверка | Поверка | Генераторы импульсов точной амплитуды | Г5-75 | Наименов. СИ до 01.06.93 | Диапазон измерений: (1·10-2-10) В, (5·10-8-1) с, погрешность и (или) неопределенность (класс, разряд): ПГ ± 1 %, ПГ ± 0,1 % | ПГ ± 1 %, ПГ ± 0,1 % | Нет | 4182 | 01.01.2024 0:00:00 | 11 | 4182
Г00000000936 |  | Г00000000936Калибровка | Калибровка | Генераторы импульсов(сигналов) |  |  |  |  | Нет | 10860 | 01.01.2024 0:00:00 | 11отд | 10860
Г00000000936 |  | Г00000000936Поверка | Поверка | Генераторы импульсов(сигналов) |  |  |  |  | Нет | 10860 | 01.01.2024 0:00:00 | 11отд | 10860
000000043403 | Нет | 000000043403Калибровка | Калибровка | Генераторы инфранизкочастотные высоковольтные | VLF-28CMF, VLF-4022CMF, VLF-6022CMF, VLF-90CMF, VLF-12011CMF | 46568-11 |  |  | Нет | 13224 | 01.01.2024 0:00:00 | 11 | 13224
000000043403 | Нет | 000000043403Поверка | Поверка | Генераторы инфранизкочастотные высоковольтные | VLF-28CMF, VLF-4022CMF, VLF-6022CMF, VLF-90CMF, VLF-12011CMF | 46568-11 |  |  | Нет | 13224 | 01.01.2024 0:00:00 | 11 | 13224
000000043403 | Нет | 000000043403Калибровка выезд | Калибровка выезд | Генераторы инфранизкочастотные высоковольтные | VLF-28CMF, VLF-4022CMF, VLF-6022CMF, VLF-90CMF, VLF-12011CMF | 46568-11 |  |  | Нет | 13878 | 01.01.2024 0:00:00 | 11 | 13878
000000043403 | Нет | 000000043403Поверка выезд | Поверка выезд | Генераторы инфранизкочастотные высоковольтные | VLF-28CMF, VLF-4022CMF, VLF-6022CMF, VLF-90CMF, VLF-12011CMF | 46568-11 |  |  | Нет | 13878 | 01.01.2024 0:00:00 | 11 | 13878
000000048180 | Нет | 000000048180Калибровка | Калибровка | Генераторы инфранизкочастотные высоковольтные | VLF мод. 20, 28, 40, 54, 60 и 80 | 29776-10 |  |  | Нет | 13224 | 01.01.2024 0:00:00 | 11 | 13224
000000048180 | Нет | 000000048180Поверка | Поверка | Генераторы инфранизкочастотные высоковольтные | VLF мод. 20, 28, 40, 54, 60 и 80 | 29776-10 |  |  | Нет | 13224 | 01.01.2024 0:00:00 | 11 | 13224
000000048180 | Нет | 000000048180Поверка выезд | Поверка выезд | Генераторы инфранизкочастотные высоковольтные | VLF мод. 20, 28, 40, 54, 60 и 80 | 29776-10 |  |  | Нет | 13878 | 01.01.2024 0:00:00 | 11 | 13878
000000048180 | Нет | 000000048180Калибровка выезд | Калибровка выезд | Генераторы инфранизкочастотные высоковольтные | VLF мод. 20, 28, 40, 54, 60 и 80 | 29776-10 |  |  | Нет | 13878 | 01.01.2024 0:00:00 | 11 | 13878
000000007192 | Нет | 000000007192Поверка | Поверка | Генераторы испытательных импульсов | И1-18 | 10102-85 |  |  | Нет | 7116 | 01.01.2024 0:00:00 | 11 | 7116
000000010525 | Нет | 000000010525Поверка | Поверка | Генераторы испытательных импульсов | И1-11 | 6450-78 |  |  | Нет | 4968 | 01.01.2024 0:00:00 | 11 | 4968
000000010525 | Нет | 000000010525Калибровка | Калибровка | Генераторы испытательных импульсов | И1-11 | 6450-78 |  |  | Нет | 4968 | 01.01.2024 0:00:00 | 11 | 4968
000000010597 | Нет | 000000010597Калибровка | Калибровка | Генераторы испытательных импульсов | И1-14 | 7512-79 |  |  | Нет | 4968 | 01.01.2024 0:00:00 | 11 | 4968
000000010597 | Нет | 000000010597Поверка | Поверка | Генераторы испытательных импульсов | И1-14 | 7512-79 |  |  | Нет | 4968 | 01.01.2024 0:00:00 | 11 | 4968
000000027704 | Нет | 000000027704Поверка | Поверка | Генераторы испытательных импульсов | И1-11 | 6450-78 | Диапазон измерений: (5-50)В,(1·10-4-1·10-2)с, погрешность и (или) неопределенность (класс, разряд): ПГ ± 6 %, ПГ ± 10 % | ПГ ± 6 %, ПГ ± 10 % | Нет | 4968 | 01.01.2024 0:00:00 | 11 | 4968
000000027704 | Нет | 000000027704Калибровка | Калибровка | Генераторы испытательных импульсов | И1-11 | 6450-78 | Диапазон измерений: (5-50)В,(1·10-4-1·10-2)с, погрешность и (или) неопределенность (класс, разряд): ПГ ± 6 %, ПГ ± 10 % | ПГ ± 6 %, ПГ ± 10 % | Нет | 4968 | 01.01.2024 0:00:00 | 11 | 4968
000000040351 | Нет | 000000040351Поверка | Поверка | Генераторы испытательных импульсов | И1-15 | 7513-79 |  |  | Нет | 4968 | 01.01.2024 0:00:00 | 11 | 4968
000000040351 | Нет | 000000040351Калибровка | Калибровка | Генераторы испытательных импульсов | И1-15 | 7513-79 |  |  | Нет | 4968 | 01.01.2024 0:00:00 | 11 | 4968
000000042485 | Нет | 000000042485Калибровка | Калибровка | Генераторы испытательных импульсов | И1-17 | 10101-85 |  |  | Нет | 4968 | 01.01.2024 0:00:00 | 11 | 4968
000000042485 | Нет | 000000042485Поверка | Поверка | Генераторы испытательных импульсов | И1-17 | 10101-85 |  |  | Нет | 4968 | 01.01.2024 0:00:00 | 11 | 4968
Г00000000920 |  | Г00000000920Калибровка | Калибровка | Генераторы испытательных импульсов И1-11...17 |  |  |  |  | Нет | 4968 | 01.01.2024 0:00:00 | 11отд | 4968
Г00000000920 |  | Г00000000920Поверка | Поверка | Генераторы испытательных импульсов И1-11...17 |  |  |  |  | Нет | 4968 | 01.01.2024 0:00:00 | 11отд | 4968
000000036382 | Нет | 000000036382Калибровка | Калибровка | Генераторы кодовых пакетов импульсов | Г5-37 | 3304-72 |  |  | Нет | 4182 | 01.01.2024 0:00:00 | 35 | 4182
000000036382 | Нет | 000000036382Поверка | Поверка | Генераторы кодовых пакетов импульсов | Г5-37 | 3304-72 |  |  | Нет | 4182 | 01.01.2024 0:00:00 | 35 | 4182
000000011950 | Нет | 000000011950Калибровка | Калибровка | Генераторы многофункциональные | AHP-1001, AHP-1002, AHP-1003 | 27122-04 |  |  | Нет | 10860 | 01.01.2024 0:00:00 | 11 | 10860
000000011950 | Нет | 000000011950Поверка | Поверка | Генераторы многофункциональные | AHP-1001, AHP-1002, AHP-1003 | 27122-04 |  |  | Нет | 10860 | 01.01.2024 0:00:00 | 11 | 10860
000000007948 | Нет | 000000007948Поверка | Поверка | Генераторы напряжения | 1023 | 7102-79 |  |  | Нет | 4464 | 01.01.2024 0:00:00 | 11 | 4464
000000044249 | Нет | 000000044249Поверка | Поверка | Генераторы напряжения | 1027 | 7103-79 |  |  | Нет | 8832 | 01.01.2024 0:00:00 | 2505 | 8832
000000044249 | Нет | 000000044249Калибровка | Калибровка | Генераторы напряжения | 1027 | 7103-79 |  |  | Нет | 8832 | 01.01.2024 0:00:00 | 2505 | 8832
000000005298 | Нет | 000000005298Поверка | Поверка | Генераторы опорного сигнала | ГОС-1 | 17723-98 |  |  | Нет | 14970 | 01.01.2024 0:00:00 | 11 | 14970
Г00000000937 |  | Г00000000937Калибровка | Калибровка | Генераторы произвольной формы |  |  |  |  | Нет | 10860 | 01.01.2024 0:00:00 | 11отд | 10860
Г00000000937 |  | Г00000000937Поверка | Поверка | Генераторы произвольной формы |  |  |  |  | Нет | 10860 | 01.01.2024 0:00:00 | 11отд | 10860
000000038281 | Нет | 000000038281Калибровка | Калибровка | Генераторы псевдослучайных последовательностей | Г5-69 | 6700-78 |  |  | Нет | 10860 | 01.01.2024 0:00:00 | 11 | 10860
000000038281 | Нет | 000000038281Поверка | Поверка | Генераторы псевдослучайных последовательностей | Г5-69 | 6700-78 |  |  | Нет | 10860 | 01.01.2024 0:00:00 | 11 | 10860
000000006855 | Нет | 000000006855Поверка | Поверка | ГЕНЕРАТОРЫ С ЧАСТОТОМЕРОМ 12XN032 |  |  |  |  | Нет | 6024 | 01.01.2024 0:00:00 | 11 | 6024
Г00000000921 |  | Г00000000921Калибровка | Калибровка | Генераторы серия Г2-… |  |  |  |  | Нет | 5016 | 01.01.2024 0:00:00 | 11отд | 5016
Г00000000921 |  | Г00000000921Поверка | Поверка | Генераторы серия Г2-… |  |  |  |  | Нет | 5016 | 01.01.2024 0:00:00 | 11отд | 5016
Г00000000924 |  | Г00000000924Поверка | Поверка | Генераторы серия Г3-… |  |  |  |  | Нет | 5802 | 01.01.2024 0:00:00 | 11отд | 5802
Г00000000924 |  | Г00000000924Калибровка | Калибровка | Генераторы серия Г3-… |  |  |  |  | Нет | 5802 | 01.01.2024 0:00:00 | 11отд | 5802
Г00000000916 |  | Г00000000916Калибровка | Калибровка | Генераторы серия Г4-1…90 |  |  |  |  | Нет | 4038 | 01.01.2024 0:00:00 | 11отд | 4038
Г00000000916 |  | Г00000000916Поверка | Поверка | Генераторы серия Г4-1…90 |  |  |  |  | Нет | 4038 | 01.01.2024 0:00:00 | 11отд | 4038
Г00000000931 |  | Г00000000931Поверка | Поверка | Генераторы серия Г4-91…и выше |  |  |  |  | Нет | 8334 | 01.01.2024 0:00:00 | 11отд | 8334
Г00000000931 |  | Г00000000931Калибровка | Калибровка | Генераторы серия Г4-91…и выше |  |  |  |  | Нет | 8334 | 01.01.2024 0:00:00 | 11отд | 8334
Г00000000918 |  | Г00000000918Калибровка | Калибровка | Генераторы серия Г5-… |  |  |  |  | Нет | 4182 | 01.01.2024 0:00:00 | 11отд | 4182
Г00000000918 |  | Г00000000918Поверка | Поверка | Генераторы серия Г5-… |  |  |  |  | Нет | 4182 | 01.01.2024 0:00:00 | 11отд | 4182
Г00000000930 |  | Г00000000930Поверка | Поверка | Генераторы серия Г6-… |  |  |  |  | Нет | 8178 | 01.01.2024 0:00:00 | 11отд | 8178
Г00000000930 |  | Г00000000930Калибровка | Калибровка | Генераторы серия Г6-… |  |  |  |  | Нет | 8178 | 01.01.2024 0:00:00 | 11отд | 8178
000000006848 | Нет | 000000006848Калибровка | Калибровка | Генераторы сигналов | ET-100T/A | 8424-81 |  |  | Нет | 4062 | 01.01.2024 0:00:00 | 11 | 4062
000000006848 | Нет | 000000006848Поверка | Поверка | Генераторы сигналов | ET-100T/A | 8424-81 |  |  | Нет | 4062 | 01.01.2024 0:00:00 | 11 | 4062
000000006849 | Нет | 000000006849Калибровка | Калибровка | Генераторы сигналов | ET-100T/A | 8424-81 |  |  | Нет | 4062 | 01.01.2024 0:00:00 | 11 | 4062
000000006849 | Нет | 000000006849Поверка | Поверка | Генераторы сигналов | ET-100T/A | 8424-81 |  |  | Нет | 4062 | 01.01.2024 0:00:00 | 11 | 4062
000000011801 | Нет | 000000011801Калибровка | Калибровка | Генераторы сигналов | SMB100A | 39230-08 |  |  | Нет | 10860 | 01.01.2024 0:00:00 | 11 | 10860
000000011801 | Нет | 000000011801Поверка | Поверка | Генераторы сигналов | SMB100A | 39230-08 |  |  | Нет | 10860 | 01.01.2024 0:00:00 | 11 | 10860
000000026930 | Нет | 000000026930Калибровка | Калибровка | Генераторы сигналов | E8257D | 36419-07 | Диапазон измерений: 250 кГц - 20 ГГц, погрешность и (или) неопределенность (класс, разряд): 2*10-7 | 2*10-7 | Нет | 23046 | 01.01.2024 0:00:00 | 11 | 23046
000000026930 | Нет | 000000026930Поверка | Поверка | Генераторы сигналов | E8257D | 36419-07 | Диапазон измерений: 250 кГц - 20 ГГц, погрешность и (или) неопределенность (класс, разряд): 2*10-7 | 2*10-7 | Нет | 23046 | 01.01.2024 0:00:00 | 11 | 23046
000000027493 | Нет | 000000027493Поверка | Поверка | Генераторы сигналов | PS320 | 52903-13 | Диапазон измерений: 50 мкВ-2 мВ; 30-240 уд/мин, погрешность и (или) неопределенность (класс, разряд): ±5 %; ±0,5 % | ±5 %; ±0,5 % | Нет | 8832 | 01.01.2024 0:00:00 | 11 | 8832
000000027493 | Нет | 000000027493Калибровка | Калибровка | Генераторы сигналов | PS320 | 52903-13 | Диапазон измерений: 50 мкВ-2 мВ; 30-240 уд/мин, погрешность и (или) неопределенность (класс, разряд): ±5 %; ±0,5 % | ±5 %; ±0,5 % | Нет | 8832 | 01.01.2024 0:00:00 | 11 | 8832
000000037974 | Нет | 000000037974Калибровка | Калибровка | Генераторы сигналов | N5173B, N5183A, N5183B | 60079-15 |  |  | Нет | 23046 | 01.01.2024 0:00:00 | 11 | 23046
000000037974 | Нет | 000000037974Поверка | Поверка | Генераторы сигналов | N5173B, N5183A, N5183B | 60079-15 |  |  | Нет | 23046 | 01.01.2024 0:00:00 | 11 | 23046
000000042427 | Нет | 000000042427Поверка | Поверка | Генераторы сигналов | Agilent 5183A | 40965-09 |  |  | Нет | 23046 | 01.01.2024 0:00:00 | 11 | 23046
000000042427 | Нет | 000000042427Калибровка | Калибровка | Генераторы сигналов | Agilent 5183A | 40965-09 |  |  | Нет | 23046 | 01.01.2024 0:00:00 | 11 | 23046
000000044572 | Нет | 000000044572Поверка | Поверка | Генераторы сигналов | N5171B, N5172B, N5181B, N5182В | 53063-13 |  |  | Нет | 16440 | 01.01.2024 0:00:00 | 11 | 16440
000000044572 | Нет | 000000044572Калибровка | Калибровка | Генераторы сигналов | N5171B, N5172B, N5181B, N5182В | 53063-13 |  |  | Нет | 16440 | 01.01.2024 0:00:00 | 11 | 16440
000000050840 | Нет | 000000050840Калибровка | Калибровка | Генераторы сигналов | Г4-221, Г4-221/1 | 33410-06 |  |  | Нет | 8334 | 01.01.2024 0:00:00 | 11 | 8334
000000050840 | Нет | 000000050840Поверка | Поверка | Генераторы сигналов | Г4-221, Г4-221/1 | 33410-06 |  |  | Нет | 8334 | 01.01.2024 0:00:00 | 11 | 8334
000000051178 | Нет | 000000051178Поверка | Поверка | Генераторы сигналов | RFSG2, RFSG4, RFSG6, RFSG12, RFSG20, RFSG26 | 67514-17 |  |  | Нет | 19656 | 01.01.2024 0:00:00 | 11 | 19656
000000051178 | Нет | 000000051178Калибровка | Калибровка | Генераторы сигналов | RFSG2, RFSG4, RFSG6, RFSG12, RFSG20, RFSG26 | 67514-17 |  |  | Нет | 19656 | 01.01.2024 0:00:00 | 11 | 19656
000000051658 | Нет | 000000051658Поверка | Поверка | Генераторы сигналов | Agilent E8257D, Agilent E8267D | 53941-13 |  |  | Нет | 19656 | 01.01.2024 0:00:00 | 11 | 19656
000000051658 | Нет | 000000051658Калибровка | Калибровка | Генераторы сигналов | Agilent E8257D, Agilent E8267D | 53941-13 |  |  | Нет | 19656 | 01.01.2024 0:00:00 | 11 | 19656
000000053587 | Нет | 000000053587Поверка | Поверка | Генераторы сигналов | RFSU6, RFSU12, RFSU20, RFSU26, RFSU40, RFSU12-FSK | 76945-19 |  |  | Нет | 23046 | 01.01.2024 0:00:00 | 11 | 23046
000000053587 | Нет | 000000053587Калибровка | Калибровка | Генераторы сигналов | RFSU6, RFSU12, RFSU20, RFSU26, RFSU40, RFSU12-FSK | 76945-19 |  |  | Нет | 23046 | 01.01.2024 0:00:00 | 11 | 23046
000000006865 | Нет | 000000006865Поверка | Поверка | Генераторы сигналов высокочастотные | Г4-154 | 7980-80 |  |  | Нет | 8334 | 01.01.2024 0:00:00 | 11 | 8334
000000006865 | Нет | 000000006865Калибровка | Калибровка | Генераторы сигналов высокочастотные | Г4-154 | 7980-80 |  |  | Нет | 8334 | 01.01.2024 0:00:00 | 11 | 8334
000000006867 | Нет | 000000006867Поверка | Поверка | Генераторы сигналов высокочастотные | Г4-153 | 7979-80 |  |  | Нет | 8334 | 01.01.2024 0:00:00 | 11 | 8334
000000006867 | Нет | 000000006867Калибровка | Калибровка | Генераторы сигналов высокочастотные | Г4-153 | 7979-80 |  |  | Нет | 8334 | 01.01.2024 0:00:00 | 11 | 8334
000000006903 | Нет | 000000006903Калибровка | Калибровка | Генераторы сигналов высокочастотные | Г4-129 | 7628-80 |  |  | Нет | 8334 | 01.01.2024 0:00:00 | 11 | 8334
000000006903 | Нет | 000000006903Поверка | Поверка | Генераторы сигналов высокочастотные | Г4-129 | 7628-80 |  |  | Нет | 8334 | 01.01.2024 0:00:00 | 11 | 8334
000000006905 | Нет | 000000006905Поверка | Поверка | Генераторы сигналов высокочастотные | Г4-151 | 8094-81 |  |  | Нет | 8334 | 01.01.2024 0:00:00 | 11 | 8334
000000006905 | Нет | 000000006905Калибровка | Калибровка | Генераторы сигналов высокочастотные | Г4-151 | 8094-81 |  |  | Нет | 8334 | 01.01.2024 0:00:00 | 11 | 8334
000000006917 | Нет | 000000006917Калибровка | Калибровка | Генераторы сигналов высокочастотные | Г4-111 | 6038-77 |  |  | Нет | 8334 | 01.01.2024 0:00:00 | 11 | 8334
000000006917 | Нет | 000000006917Поверка | Поверка | Генераторы сигналов высокочастотные | Г4-111 | 6038-77 |  |  | Нет | 8334 | 01.01.2024 0:00:00 | 11 | 8334
000000006921 | Нет | 000000006921Калибровка | Калибровка | Генераторы сигналов высокочастотные | Г4-160 | 8850-82 |  |  | Нет | 8334 | 01.01.2024 0:00:00 | 11 | 8334
000000006921 | Нет | 000000006921Поверка | Поверка | Генераторы сигналов высокочастотные | Г4-160 | 8850-82 |  |  | Нет | 8334 | 01.01.2024 0:00:00 | 11 | 8334
000000006926 | Нет | 000000006926Калибровка | Калибровка | Генераторы сигналов высокочастотные | Г4-196 | 13305-92 |  |  | Нет | 8334 | 01.01.2024 0:00:00 | 11 | 8334
000000006926 | Нет | 000000006926Поверка | Поверка | Генераторы сигналов высокочастотные | Г4-196 | 13305-92 |  |  | Нет | 8334 | 01.01.2024 0:00:00 | 11 | 8334
000000006927 | Нет | 000000006927Поверка | Поверка | Генераторы сигналов высокочастотные | Г4-197 | 13306-92 |  |  | Нет | 8334 | 01.01.2024 0:00:00 | 11 | 8334
000000006927 | Нет | 000000006927Калибровка | Калибровка | Генераторы сигналов высокочастотные | Г4-197 | 13306-92 |  |  | Нет | 8334 | 01.01.2024 0:00:00 | 11 | 8334
000000006930 | Нет | 000000006930Поверка | Поверка | Генераторы сигналов высокочастотные | Г4-194 | 13309-92 |  |  | Нет | 8334 | 01.01.2024 0:00:00 | 11 | 8334
000000006930 | Нет | 000000006930Калибровка | Калибровка | Генераторы сигналов высокочастотные | Г4-194 | 13309-92 |  |  | Нет | 8334 | 01.01.2024 0:00:00 | 11 | 8334
000000006931 | Нет | 000000006931Калибровка | Калибровка | Генераторы сигналов высокочастотные | Г4-195 | 13310-92 |  |  | Нет | 8334 | 01.01.2024 0:00:00 | 11 | 8334
000000006931 | Нет | 000000006931Поверка | Поверка | Генераторы сигналов высокочастотные | Г4-195 | 13310-92 |  |  | Нет | 8334 | 01.01.2024 0:00:00 | 11 | 8334
000000006935 | Нет | 000000006935Поверка | Поверка | Генераторы сигналов высокочастотные | Г4-202, Г4-203, Г4-204 | 20772-01 |  |  | Нет | 8334 | 01.01.2024 0:00:00 | 11 | 8334
000000006935 | Нет | 000000006935Калибровка | Калибровка | Генераторы сигналов высокочастотные | Г4-202, Г4-203, Г4-204 | 20772-01 |  |  | Нет | 8334 | 01.01.2024 0:00:00 | 11 | 8334
000000006939 | Нет | 000000006939Калибровка | Калибровка | Генераторы сигналов высокочастотные | Г4-165 | 10691-86 |  |  | Нет | 8334 | 01.01.2024 0:00:00 | 11 | 8334
000000006939 | Нет | 000000006939Поверка | Поверка | Генераторы сигналов высокочастотные | Г4-165 | 10691-86 |  |  | Нет | 8334 | 01.01.2024 0:00:00 | 11 | 8334
000000006940 | Нет | 000000006940Поверка | Поверка | Генераторы сигналов высокочастотные | Г4-176А, Г4-176А/1 | 14568-95 |  |  | Нет | 8334 | 01.01.2024 0:00:00 | 11 | 8334
000000006940 | Нет | 000000006940Калибровка | Калибровка | Генераторы сигналов высокочастотные | Г4-176А, Г4-176А/1 | 14568-95 |  |  | Нет | 8334 | 01.01.2024 0:00:00 | 11 | 8334
000000006941 | Нет | 000000006941Калибровка | Калибровка | Генераторы сигналов высокочастотные | Г4-164А | 20535-00 |  |  | Нет | 8334 | 01.01.2024 0:00:00 | 11 | 8334
000000006941 | Нет | 000000006941Поверка | Поверка | Генераторы сигналов высокочастотные | Г4-164А | 20535-00 |  |  | Нет | 8334 | 01.01.2024 0:00:00 | 11 | 8334
000000006942 | Нет | 000000006942Калибровка | Калибровка | Генераторы сигналов высокочастотные | Г4-176Б | 20534-00 |  |  | Нет | 8334 | 01.01.2024 0:00:00 | 11 | 8334
000000006942 | Нет | 000000006942Поверка | Поверка | Генераторы сигналов высокочастотные | Г4-176Б | 20534-00 |  |  | Нет | 8334 | 01.01.2024 0:00:00 | 11 | 8334
000000006955 | Нет | 000000006955Поверка | Поверка | Генераторы сигналов высокочастотные | Г4-116 | 4687-75 |  |  | Нет | 8334 | 01.01.2024 0:00:00 | 11 | 8334
000000006955 | Нет | 000000006955Калибровка | Калибровка | Генераторы сигналов высокочастотные | Г4-116 | 4687-75 |  |  | Нет | 8334 | 01.01.2024 0:00:00 | 11 | 8334
000000006960 | Нет | 000000006960Поверка | Поверка | Генераторы сигналов высокочастотные | Г4-107 | 3891-73 |  |  | Нет | 8334 | 01.01.2024 0:00:00 | 11 | 8334
000000006960 | Нет | 000000006960Калибровка | Калибровка | Генераторы сигналов высокочастотные | Г4-107 | 3891-73 |  |  | Нет | 8334 | 01.01.2024 0:00:00 | 11 | 8334
000000010838 | Нет | 000000010838Поверка | Поверка | Генераторы сигналов высокочастотные | Г4-78 | 4382-74 |  |  | Нет | 4038 | 01.01.2024 0:00:00 | 11 | 4038
000000010838 | Нет | 000000010838Калибровка | Калибровка | Генераторы сигналов высокочастотные | Г4-78 | 4382-74 |  |  | Нет | 4038 | 01.01.2024 0:00:00 | 11 | 4038
000000010880 | Нет | 000000010880Поверка | Поверка | Генераторы сигналов высокочастотные | Г4-79 | 3871-73 |  |  | Нет | 4038 | 01.01.2024 0:00:00 | 11 | 4038
000000010880 | Нет | 000000010880Калибровка | Калибровка | Генераторы сигналов высокочастотные | Г4-79 | 3871-73 |  |  | Нет | 4038 | 01.01.2024 0:00:00 | 11 | 4038
000000010887 | Нет | 000000010887Калибровка | Калибровка | Генераторы сигналов высокочастотные | Г4-80 | 3872-73 |  |  | Нет | 4038 | 01.01.2024 0:00:00 | 11 | 4038
000000010887 | Нет | 000000010887Поверка | Поверка | Генераторы сигналов высокочастотные | Г4-80 | 3872-73 |  |  | Нет | 4038 | 01.01.2024 0:00:00 | 11 | 4038
000000010894 | Нет | 000000010894Поверка | Поверка | Генераторы сигналов высокочастотные | Г4-81 | 3873-73 |  |  | Нет | 4038 | 01.01.2024 0:00:00 | 11 | 4038
000000010894 | Нет | 000000010894Калибровка | Калибровка | Генераторы сигналов высокочастотные | Г4-81 | 3873-73 |  |  | Нет | 4038 | 01.01.2024 0:00:00 | 11 | 4038
000000010908 | Нет | 000000010908Калибровка | Калибровка | Генераторы сигналов высокочастотные | Г4-82, Г4-83 | 3758-73 |  |  | Нет | 4038 | 01.01.2024 0:00:00 | 11 | 4038
000000010908 | Нет | 000000010908Поверка | Поверка | Генераторы сигналов высокочастотные | Г4-82, Г4-83 | 3758-73 |  |  | Нет | 4038 | 01.01.2024 0:00:00 | 11 | 4038
000000010909 | Нет | 000000010909Калибровка | Калибровка | Генераторы сигналов высокочастотные | Г4-76А | 5476-76 |  |  | Нет | 4038 | 01.01.2024 0:00:00 | 11 | 4038
000000010909 | Нет | 000000010909Поверка | Поверка | Генераторы сигналов высокочастотные | Г4-76А | 5476-76 |  |  | Нет | 4038 | 01.01.2024 0:00:00 | 11 | 4038
000000011687 | Нет | 000000011687Калибровка | Калибровка | Генераторы сигналов высокочастотные | SG-1501, SG-1501M, SG-1501B | 32396-06 |  |  | Нет | 10860 | 01.01.2024 0:00:00 | 11 | 10860
000000011687 | Нет | 000000011687Поверка | Поверка | Генераторы сигналов высокочастотные | SG-1501, SG-1501M, SG-1501B | 32396-06 |  |  | Нет | 10860 | 01.01.2024 0:00:00 | 11 | 10860
000000012025 | Нет | 000000012025Калибровка | Калибровка | Генераторы сигналов высокочастотные | Г4-218, Г4-218/1 | 25609-04 |  |  | Нет | 8334 | 01.01.2024 0:00:00 | 11 | 8334
000000012025 | Нет | 000000012025Поверка | Поверка | Генераторы сигналов высокочастотные | Г4-218, Г4-218/1 | 25609-04 |  |  | Нет | 8334 | 01.01.2024 0:00:00 | 11 | 8334
000000027053 | Нет | 000000027053Поверка | Поверка | Генераторы сигналов высокочастотные | Г4-80 | 3872-73 | Диапазон измерений: (2.56..4) ГГц, погрешность и (или) неопределенность (класс, разряд): ПГ 0,50% | ПГ 0,50% | Нет | 4038 | 01.01.2024 0:00:00 | 11 | 4038
000000027053 | Нет | 000000027053Калибровка | Калибровка | Генераторы сигналов высокочастотные | Г4-80 | 3872-73 | Диапазон измерений: (2.56..4) ГГц, погрешность и (или) неопределенность (класс, разряд): ПГ 0,50% | ПГ 0,50% | Нет | 4038 | 01.01.2024 0:00:00 | 11 | 4038
000000035326 | Нет | 000000035326Калибровка | Калибровка | Генераторы сигналов высокочастотные | Г4-158 | 8777-82 |  |  | Нет | 8334 | 01.01.2024 0:00:00 | 11 | 8334
000000035326 | Нет | 000000035326Поверка | Поверка | Генераторы сигналов высокочастотные | Г4-158 | 8777-82 |  |  | Нет | 8334 | 01.01.2024 0:00:00 | 11 | 8334
000000041785 | Нет | 000000041785Калибровка | Калибровка | Генераторы сигналов высокочастотные | Г4-108, Г4-109 | 4810-75 |  |  | Нет | 8334 | 01.01.2024 0:00:00 | 11 | 8334
000000041785 | Нет | 000000041785Поверка | Поверка | Генераторы сигналов высокочастотные | Г4-108, Г4-109 | 4810-75 |  |  | Нет | 8334 | 01.01.2024 0:00:00 | 11 | 8334
000000042667 | Нет | 000000042667Калибровка | Калибровка | Генераторы сигналов высокочастотные | АКИП-3417 | 73612-18 |  |  | Нет | 14742 | 01.01.2024 0:00:00 | 11 | 14742
000000042667 | Нет | 000000042667Поверка | Поверка | Генераторы сигналов высокочастотные | АКИП-3417 | 73612-18 |  |  | Нет | 14742 | 01.01.2024 0:00:00 | 11 | 14742
000000043088 | Нет | 000000043088Поверка | Поверка | Генераторы сигналов высокочастотные | АКИП-3208 | 75673-19 |  |  | Нет | 16440 | 01.01.2024 0:00:00 | 11 | 16440
000000043088 | Нет | 000000043088Калибровка | Калибровка | Генераторы сигналов высокочастотные | АКИП-3208 | 75673-19 |  |  | Нет | 16440 | 01.01.2024 0:00:00 | 11 | 16440
000000045296 | Нет | 000000045296Поверка | Поверка | Генераторы сигналов высокочастотные | Г4-107 | 3891-73 |  |  | Нет | 8334 | 01.01.2024 0:00:00 | 35 | 8334
000000045296 | Нет | 000000045296Калибровка | Калибровка | Генераторы сигналов высокочастотные | Г4-107 | 3891-73 |  |  | Нет | 8334 | 01.01.2024 0:00:00 | 35 | 8334
000000045764 | Нет | 000000045764Поверка | Поверка | Генераторы сигналов высокочастотные | Г4-176 | 11207-88 |  |  | Нет | 8334 | 01.01.2024 0:00:00 | 11 | 8334
000000045764 | Нет | 000000045764Калибровка | Калибровка | Генераторы сигналов высокочастотные | Г4-176 | 11207-88 |  |  | Нет | 8334 | 01.01.2024 0:00:00 | 11 | 8334
000000051933 | Нет | 000000051933Поверка | Поверка | Генераторы сигналов высокочастотные | ГСВЧ-3000 | 30876-05 |  |  | Нет | 14742 | 01.01.2024 0:00:00 | 11 | 14742
000000051933 | Нет | 000000051933Калибровка | Калибровка | Генераторы сигналов высокочастотные | ГСВЧ-3000 | 30876-05 |  |  | Нет | 14742 | 01.01.2024 0:00:00 | 11 | 14742
000000052285 | Нет | 000000052285Поверка | Поверка | Генераторы сигналов высокочастотные | Г4-158 | 8777-13 |  |  | Нет | 8334 | 01.01.2024 0:00:00 | 11 | 8334
000000052285 | Нет | 000000052285Калибровка | Калибровка | Генераторы сигналов высокочастотные | Г4-158 | 8777-13 |  |  | Нет | 8334 | 01.01.2024 0:00:00 | 11 | 8334
000000048091 | Нет | 000000048091Калибровка | Калибровка | Генераторы сигналов высокочастотные векторные | R&S SMBV100A мод. B103, B106 | 41800-09 |  |  | Нет | 16440 | 01.01.2024 0:00:00 | 11 | 16440
000000048091 | Нет | 000000048091Поверка | Поверка | Генераторы сигналов высокочастотные векторные | R&S SMBV100A мод. B103, B106 | 41800-09 |  |  | Нет | 16440 | 01.01.2024 0:00:00 | 11 | 16440
000000006938 | Нет | 000000006938Калибровка | Калибровка | Генераторы сигналов высокочастотные программируемые | Г4-164 | 9611-84 |  |  | Нет | 8334 | 01.01.2024 0:00:00 | 11 | 8334
000000006938 | Нет | 000000006938Поверка | Поверка | Генераторы сигналов высокочастотные программируемые | Г4-164 | 9611-84 |  |  | Нет | 8334 | 01.01.2024 0:00:00 | 11 | 8334
000000006946 | Нет | 000000006946Калибровка | Калибровка | Генераторы сигналов высокочастотные программируемые | Г4-155 | 8259-81 |  |  | Нет | 8334 | 01.01.2024 0:00:00 | 11 | 8334
000000006946 | Нет | 000000006946Поверка | Поверка | Генераторы сигналов высокочастотные программируемые | Г4-155 | 8259-81 |  |  | Нет | 8334 | 01.01.2024 0:00:00 | 11 | 8334
000000006949 | Нет | 000000006949Поверка | Поверка | Генераторы сигналов высокочастотные программируемые | Г4-156 | 8260-81 |  |  | Нет | 8334 | 01.01.2024 0:00:00 | 11 | 8334
000000006949 | Нет | 000000006949Калибровка | Калибровка | Генераторы сигналов высокочастотные программируемые | Г4-156 | 8260-81 |  |  | Нет | 8334 | 01.01.2024 0:00:00 | 11 | 8334
000000045236 | Нет | 000000045236Поверка | Поверка | Генераторы сигналов измерительные | 2023А, 2023В, 2025 | 25112-03 |  |  | Нет | 16440 | 01.01.2024 0:00:00 | 11 | 16440
000000045236 | Нет | 000000045236Калибровка | Калибровка | Генераторы сигналов измерительные | 2023А, 2023В, 2025 | 25112-03 |  |  | Нет | 16440 | 01.01.2024 0:00:00 | 11 | 16440
000000050023 | Нет | 000000050023Поверка | Поверка | Генераторы сигналов измерительные | Agilent ESG E4400B, E4420B, E4421B, E4422B, E4423B, E4424B, E4425B, E4426B, E4430B, E4431B, E4432B, E4433B, E4434B, E4435B, E4436B, E4437B, E4428C, E4438C | 29589-06 |  |  | Нет | 16440 | 01.01.2024 0:00:00 | 11 | 16440
000000050023 | Нет | 000000050023Калибровка | Калибровка | Генераторы сигналов измерительные | Agilent ESG E4400B, E4420B, E4421B, E4422B, E4423B, E4424B, E4425B, E4426B, E4430B, E4431B, E4432B, E4433B, E4434B, E4435B, E4436B, E4437B, E4428C, E4438C | 29589-06 |  |  | Нет | 16440 | 01.01.2024 0:00:00 | 11 | 16440
000000002545 | Нет | 000000002545Калибровка | Калибровка | Генераторы сигналов импортные в диапазоне частот до 3 ГГц | Agilent Ronde&Schwarz HP |  |  |  | Нет | 14742 | 01.01.2024 0:00:00 | 11 | 14742
000000002545 | Нет | 000000002545Поверка | Поверка | Генераторы сигналов импортные в диапазоне частот до 3 ГГц | Agilent Ronde&Schwarz HP |  |  |  | Нет | 14742 | 01.01.2024 0:00:00 | 11 | 14742
Г00000000940 |  | Г00000000940Поверка | Поверка | Генераторы сигналов импортные в диапазоне частот до 3 ГГц |  |  |  |  | Нет | 14742 | 01.01.2024 0:00:00 | 11отд | 14742
Г00000000940 |  | Г00000000940Калибровка | Калибровка | Генераторы сигналов импортные в диапазоне частот до 3 ГГц |  |  |  |  | Нет | 14742 | 01.01.2024 0:00:00 | 11отд | 14742
000000002547 | Нет | 000000002547Калибровка | Калибровка | Генераторы сигналов импортные в диапазоне частот до 18 ГГц | Agilent Ronde&Schwarz HP |  |  |  | Нет | 16440 | 01.01.2024 0:00:00 | 11 | 16440
000000002547 | Нет | 000000002547Поверка | Поверка | Генераторы сигналов импортные в диапазоне частот до 18 ГГц | Agilent Ronde&Schwarz HP |  |  |  | Нет | 16440 | 01.01.2024 0:00:00 | 11 | 16440
Г00000000941 |  | Г00000000941Калибровка | Калибровка | Генераторы сигналов импортные в диапазоне частот до 18 ГГц |  |  |  |  | Нет | 16440 | 01.01.2024 0:00:00 | 11отд | 16440
Г00000000941 |  | Г00000000941Поверка | Поверка | Генераторы сигналов импортные в диапазоне частот до 18 ГГц |  |  |  |  | Нет | 16440 | 01.01.2024 0:00:00 | 11отд | 16440
000000002548 | Нет | 000000002548Калибровка | Калибровка | Генераторы сигналов импортные в диапазоне частот до 26.5 ГГЦ | Agilent Ronde&Schwarz HP |  |  |  | Нет | 19656 | 01.01.2024 0:00:00 | 11 | 19656
000000002548 | Нет | 000000002548Поверка | Поверка | Генераторы сигналов импортные в диапазоне частот до 26.5 ГГЦ | Agilent Ronde&Schwarz HP |  |  |  | Нет | 19656 | 01.01.2024 0:00:00 | 11 | 19656
Г00000000943 |  | Г00000000943Калибровка | Калибровка | Генераторы сигналов импортные в диапазоне частот до 26.5 ГГЦ |  |  |  |  | Нет | 19656 | 01.01.2024 0:00:00 | 11отд | 19656
Г00000000943 |  | Г00000000943Поверка | Поверка | Генераторы сигналов импортные в диапазоне частот до 26.5 ГГЦ |  |  |  |  | Нет | 19656 | 01.01.2024 0:00:00 | 11отд | 19656
000000002549 | Нет | 000000002549Поверка | Поверка | Генераторы сигналов импортные в диапазоне частот до 40 ГГц | Agilent Ronde&Schwarz HP |  |  |  | Нет | 23046 | 01.01.2024 0:00:00 | 11 | 23046
000000002549 | Нет | 000000002549Калибровка | Калибровка | Генераторы сигналов импортные в диапазоне частот до 40 ГГц | Agilent Ronde&Schwarz HP |  |  |  | Нет | 23046 | 01.01.2024 0:00:00 | 11 | 23046
Г00000000944 |  | Г00000000944Поверка | Поверка | Генераторы сигналов импортные в диапазоне частот до 40 ГГц |  |  |  |  | Нет | 23046 | 01.01.2024 0:00:00 | 11отд | 23046
Г00000000944 |  | Г00000000944Калибровка | Калибровка | Генераторы сигналов импортные в диапазоне частот до 40 ГГц |  |  |  |  | Нет | 23046 | 01.01.2024 0:00:00 | 11отд | 23046
000000006833 | Нет | 000000006833Калибровка | Калибровка | Генераторы сигналов низкочастотные | Г3-102 | 2864-72 |  |  | Нет | 5802 | 01.01.2024 0:00:00 | 11 | 5802
000000006833 | Нет | 000000006833Поверка | Поверка | Генераторы сигналов низкочастотные | Г3-102 | 2864-72 |  |  | Нет | 5802 | 01.01.2024 0:00:00 | 11 | 5802
000000006859 | Нет | 000000006859Поверка | Поверка | Генераторы сигналов низкочастотные | Г3-121 | 9723-84 |  |  | Нет | 5802 | 01.01.2024 0:00:00 | 11 | 5802
000000006859 | Нет | 000000006859Калибровка | Калибровка | Генераторы сигналов низкочастотные | Г3-121 | 9723-84 |  |  | Нет | 5802 | 01.01.2024 0:00:00 | 11 | 5802
000000006862 | Нет | 000000006862Калибровка | Калибровка | Генераторы сигналов низкочастотные | Г3-123 | 11189-88 |  |  | Нет | 5802 | 01.01.2024 0:00:00 | 11 | 5802
000000006862 | Нет | 000000006862Поверка | Поверка | Генераторы сигналов низкочастотные | Г3-123 | 11189-88 |  |  | Нет | 5802 | 01.01.2024 0:00:00 | 11 | 5802
000000007809 | Нет | 000000007809Поверка | Поверка | Генераторы сигналов низкочастотные | Г3-112 | 6702-78 |  |  | Нет | 5802 | 01.01.2024 0:00:00 | 11 | 5802
000000007809 | Нет | 000000007809Калибровка | Калибровка | Генераторы сигналов низкочастотные | Г3-112 | 6702-78 |  |  | Нет | 5802 | 01.01.2024 0:00:00 | 11 | 5802
000000027631 | Нет | 000000027631Калибровка | Калибровка | Генераторы сигналов низкочастотные | Г3-118 | 8484-81 | Диапазон измерений: (0,01-200)кГц, (0-10) В, погрешность и (или) неопределенность (класс, разряд): ПГ ± 1 %; ПГ ± 4 % | ПГ ± 1 %; ПГ ± 4 % | Нет | 5802 | 01.01.2024 0:00:00 | 11 | 5802
000000027631 | Нет | 000000027631Поверка | Поверка | Генераторы сигналов низкочастотные | Г3-118 | 8484-81 | Диапазон измерений: (0,01-200)кГц, (0-10) В, погрешность и (или) неопределенность (класс, разряд): ПГ ± 1 %; ПГ ± 4 % | ПГ ± 1 %; ПГ ± 4 % | Нет | 5802 | 01.01.2024 0:00:00 | 11 | 5802
000000028064 | Нет | 000000028064Поверка | Поверка | Генераторы сигналов низкочастотные | Г3-107 | 4519-74 | Диапазон измерений: 200 кГц, погрешность и (или) неопределенность (класс, разряд): 4,5% | 4,5% | Нет | 5802 | 01.01.2024 0:00:00 | 11 | 5802
000000028064 | Нет | 000000028064Калибровка | Калибровка | Генераторы сигналов низкочастотные | Г3-107 | 4519-74 | Диапазон измерений: 200 кГц, погрешность и (или) неопределенность (класс, разряд): 4,5% | 4,5% | Нет | 5802 | 01.01.2024 0:00:00 | 11 | 5802
000000035611 | Нет | 000000035611Калибровка | Калибровка | Генераторы сигналов низкочастотные | Г3-112/1 | 6703-78 |  |  | Нет | 5802 | 01.01.2024 0:00:00 | 11 | 5802
000000035611 | Нет | 000000035611Поверка | Поверка | Генераторы сигналов низкочастотные | Г3-112/1 | 6703-78 |  |  | Нет | 5802 | 01.01.2024 0:00:00 | 11 | 5802
000000038086 | Нет | 000000038086Поверка | Поверка | Генераторы сигналов низкочастотные | Г3-111 | 6282-77 |  |  | Нет | 5802 | 01.01.2024 0:00:00 | 11 | 5802
000000038086 | Нет | 000000038086Калибровка | Калибровка | Генераторы сигналов низкочастотные | Г3-111 | 6282-77 |  |  | Нет | 5802 | 01.01.2024 0:00:00 | 11 | 5802
000000038087 | Нет | 000000038087Поверка | Поверка | Генераторы сигналов низкочастотные | Г3-111 | 6282-77 |  |  | Нет | 5802 | 01.01.2024 0:00:00 | 11 | 5802
000000038087 | Нет | 000000038087Калибровка | Калибровка | Генераторы сигналов низкочастотные | Г3-111 | 6282-77 |  |  | Нет | 5802 | 01.01.2024 0:00:00 | 11 | 5802
000000042809 | Нет | 000000042809Поверка | Поверка | Генераторы сигналов низкочастотные | Г3-109 | 5459-76 |  |  | Нет | 5802 | 01.01.2024 0:00:00 | 11 | 5802
000000042809 | Нет | 000000042809Калибровка | Калибровка | Генераторы сигналов низкочастотные | Г3-109 | 5459-76 |  |  | Нет | 5802 | 01.01.2024 0:00:00 | 11 | 5802
000000047599 | Нет | 000000047599Поверка | Поверка | Генераторы сигналов низкочастотные | Г3-112/1 | 6703-02 |  |  | Нет | 5802 | 01.01.2024 0:00:00 | 11 | 5802
000000047599 | Нет | 000000047599Калибровка | Калибровка | Генераторы сигналов низкочастотные | Г3-112/1 | 6703-02 |  |  | Нет | 5802 | 01.01.2024 0:00:00 | 11 | 5802
000000009864 | Нет | 000000009864Калибровка | Калибровка | Генераторы сигналов низкочастотные прецизионные | Г3-122 | 10237-85 |  |  | Нет | 5802 | 01.01.2024 0:00:00 | 11 | 5802
000000009864 | Нет | 000000009864Поверка | Поверка | Генераторы сигналов низкочастотные прецизионные | Г3-122 | 10237-85 |  |  | Нет | 5802 | 01.01.2024 0:00:00 | 11 | 5802
000000044812 | Нет | 000000044812Калибровка | Калибровка | Генераторы сигналов низкочастотные прецизионные | Г3-110 | 5460-76 |  |  | Нет | 5802 | 01.01.2024 0:00:00 | 11 | 5802
000000044812 | Нет | 000000044812Поверка | Поверка | Генераторы сигналов низкочастотные прецизионные | Г3-110 | 5460-76 |  |  | Нет | 5802 | 01.01.2024 0:00:00 | 11 | 5802
000000011579 | Нет | 000000011579Поверка | Поверка | Генераторы сигналов произвольной формы | 33210A, 33220A | 32993-09 |  |  | Нет | 10860 | 01.01.2024 0:00:00 | 11 | 10860
000000011579 | Нет | 000000011579Калибровка | Калибровка | Генераторы сигналов произвольной формы | 33210A, 33220A | 32993-09 |  |  | Нет | 10860 | 01.01.2024 0:00:00 | 11 | 10860
000000011588 | Нет | 000000011588Калибровка | Калибровка | Генераторы сигналов произвольной формы | 33250A, 33521A, 33522A | 52150-12 |  |  | Нет | 10860 | 01.01.2024 0:00:00 | 11 | 10860
000000011588 | Нет | 000000011588Поверка | Поверка | Генераторы сигналов произвольной формы | 33250A, 33521A, 33522A | 52150-12 |  |  | Нет | 10860 | 01.01.2024 0:00:00 | 11 | 10860
000000011655 | Нет | 000000011655Поверка | Поверка | Генераторы сигналов произвольной формы | 33509В, 33510В, 33511В, 33512В, 33519В, 33520В, 33521В, 33522В | 53565-13 |  |  | Нет | 10860 | 01.01.2024 0:00:00 | 11 | 10860
000000011655 | Нет | 000000011655Калибровка | Калибровка | Генераторы сигналов произвольной формы | 33509В, 33510В, 33511В, 33512В, 33519В, 33520В, 33521В, 33522В | 53565-13 |  |  | Нет | 10860 | 01.01.2024 0:00:00 | 11 | 10860
000000011671 | Нет | 000000011671Калибровка | Калибровка | Генераторы сигналов произвольной формы | AFG1022, AFG1062 | 63241-16 |  |  | Нет | 10860 | 01.01.2024 0:00:00 | 11 | 10860
000000011671 | Нет | 000000011671Поверка | Поверка | Генераторы сигналов произвольной формы | AFG1022, AFG1062 | 63241-16 |  |  | Нет | 10860 | 01.01.2024 0:00:00 | 11 | 10860
000000011672 | Нет | 000000011672Калибровка | Калибровка | Генераторы сигналов произвольной формы | DG4202, DG4162, DG4102, DG4072, DG4062 | 56012-13 |  |  | Нет | 10860 | 01.01.2024 0:00:00 | 11 | 10860
000000011672 | Нет | 000000011672Поверка | Поверка | Генераторы сигналов произвольной формы | DG4202, DG4162, DG4102, DG4072, DG4062 | 56012-13 |  |  | Нет | 10860 | 01.01.2024 0:00:00 | 11 | 10860
000000014380 | Нет | 000000014380Калибровка | Калибровка | Генераторы сигналов произвольной формы | АКИП-3402 | 40102-08 |  |  | Нет | 10860 | 01.01.2024 0:00:00 | 11 | 10860
000000014380 | Нет | 000000014380Поверка | Поверка | Генераторы сигналов произвольной формы | АКИП-3402 | 40102-08 |  |  | Нет | 10860 | 01.01.2024 0:00:00 | 11 | 10860
000000014391 | Нет | 000000014391Калибровка | Калибровка | Генераторы сигналов произвольной формы | 33210A, 33220A | 62209-15 |  |  | Нет | 10860 | 01.01.2024 0:00:00 | 11 | 10860
000000014391 | Нет | 000000014391Поверка | Поверка | Генераторы сигналов произвольной формы | 33210A, 33220A | 62209-15 |  |  | Нет | 10860 | 01.01.2024 0:00:00 | 11 | 10860
000000038714 | Нет | 000000038714Поверка | Поверка | Генераторы сигналов произвольной формы | DG1022, DG1012, DG1022A, DG1022U, DG1022Z | 56011-13 |  |  | Нет | 10860 | 01.01.2024 0:00:00 | 11 | 10860
000000038714 | Нет | 000000038714Калибровка | Калибровка | Генераторы сигналов произвольной формы | DG1022, DG1012, DG1022A, DG1022U, DG1022Z | 56011-13 |  |  | Нет | 10860 | 01.01.2024 0:00:00 | 11 | 10860
000000045758 | Нет | 000000045758Поверка | Поверка | Генераторы сигналов произвольной формы | HMF2525, HMF2550 | 49643-12 |  |  | Нет | 10860 | 01.01.2024 0:00:00 | 11 | 10860
000000045758 | Нет | 000000045758Калибровка | Калибровка | Генераторы сигналов произвольной формы | HMF2525, HMF2550 | 49643-12 |  |  | Нет | 10860 | 01.01.2024 0:00:00 | 11 | 10860
000000047449 | Нет | 000000047449Калибровка | Калибровка | Генераторы сигналов с опциями | SMB100A (генераторы) B112, B112L, B120, B120L, B140, B140L (опции) | 50188-12 |  |  | Нет | 23046 | 01.01.2024 0:00:00 | 11 | 23046
000000047449 | Нет | 000000047449Поверка | Поверка | Генераторы сигналов с опциями | SMB100A (генераторы) B112, B112L, B120, B120L, B140, B140L (опции) | 50188-12 |  |  | Нет | 23046 | 01.01.2024 0:00:00 | 11 | 23046
000000049545 | Нет | 000000049545Калибровка | Калибровка | Генераторы сигналов СВЧ | R&S SMR 20/27/30/40 | 35617-07 |  |  | Нет | 19656 | 01.01.2024 0:00:00 | 11 | 19656
000000049545 | Нет | 000000049545Поверка | Поверка | Генераторы сигналов СВЧ | R&S SMR 20/27/30/40 | 35617-07 |  |  | Нет | 19656 | 01.01.2024 0:00:00 | 11 | 19656
000000050024 | Нет | 000000050024Калибровка | Калибровка | Генераторы сигналов СВЧ | R&S SMF100А | 39089-08 |  |  | Нет | 23046 | 01.01.2024 0:00:00 | 11 | 23046
000000050024 | Нет | 000000050024Поверка | Поверка | Генераторы сигналов СВЧ | R&S SMF100А | 39089-08 |  |  | Нет | 23046 | 01.01.2024 0:00:00 | 11 | 23046
000000011194 | Нет | 000000011194Калибровка | Калибровка | Генераторы сигналов сложной формы | AFG3021B, AFG3022B, AFG3011 | 41694-09 |  |  | Нет | 10860 | 01.01.2024 0:00:00 | 11 | 10860
000000011194 | Нет | 000000011194Поверка | Поверка | Генераторы сигналов сложной формы | AFG3021B, AFG3022B, AFG3011 | 41694-09 |  |  | Нет | 10860 | 01.01.2024 0:00:00 | 11 | 10860
000000011571 | Нет | 000000011571Калибровка | Калибровка | Генераторы сигналов сложной формы | AFG3021, AFG3022, AFG3101, AFG3102, AFG3251, AFG3252 | 32620-06 |  |  | Нет | 10860 | 01.01.2024 0:00:00 | 11 | 10860
000000011571 | Нет | 000000011571Поверка | Поверка | Генераторы сигналов сложной формы | AFG3021, AFG3022, AFG3101, AFG3102, AFG3251, AFG3252 | 32620-06 |  |  | Нет | 10860 | 01.01.2024 0:00:00 | 11 | 10860
000000014382 | Нет | 000000014382Калибровка | Калибровка | Генераторы сигналов сложной формы со сверхнизким уровнем искажений | DS360 | 45344-10 |  |  | Нет | 10860 | 01.01.2024 0:00:00 | 0124 | 10860
000000014382 | Нет | 000000014382Поверка | Поверка | Генераторы сигналов сложной формы со сверхнизким уровнем искажений | DS360 | 45344-10 |  |  | Нет | 10860 | 01.01.2024 0:00:00 | 0124 | 10860
000000035915 | Нет | 000000035915Калибровка | Калибровка | Генераторы сигналов сложной/произвольной формы | 81150А | 56005-13 |  |  | Нет | 10860 | 01.01.2024 0:00:00 | 11 | 10860
000000035915 | Нет | 000000035915Поверка | Поверка | Генераторы сигналов сложной/произвольной формы | 81150А | 56005-13 |  |  | Нет | 10860 | 01.01.2024 0:00:00 | 11 | 10860
000000011596 | Нет | 000000011596Поверка | Поверка | Генераторы сигналов специальной и произвольной формы двухканальные | DG1000 | 39474-08 |  |  | Нет | 10860 | 01.01.2024 0:00:00 | 11 | 10860
000000011596 | Нет | 000000011596Калибровка | Калибровка | Генераторы сигналов специальной и произвольной формы двухканальные | DG1000 | 39474-08 |  |  | Нет | 10860 | 01.01.2024 0:00:00 | 11 | 10860
000000006980 | Нет | 000000006980Поверка | Поверка | Генераторы сигналов специальной формы | Г6-33 | 7834-80 |  |  | Нет | 8178 | 01.01.2024 0:00:00 | 11 | 8178
000000006980 | Нет | 000000006980Калибровка | Калибровка | Генераторы сигналов специальной формы | Г6-33 | 7834-80 |  |  | Нет | 8178 | 01.01.2024 0:00:00 | 11 | 8178
000000006983 | Нет | 000000006983Поверка | Поверка | Генераторы сигналов специальной формы | Г6-37 | 10630-86 |  |  | Нет | 8178 | 01.01.2024 0:00:00 | 11 | 8178
000000006983 | Нет | 000000006983Калибровка | Калибровка | Генераторы сигналов специальной формы | Г6-37 | 10630-86 |  |  | Нет | 8178 | 01.01.2024 0:00:00 | 11 | 8178
000000006984 | Нет | 000000006984Поверка | Поверка | Генераторы сигналов специальной формы | Г6-39 | 12054-89 |  |  | Нет | 8178 | 01.01.2024 0:00:00 | 11 | 8178
000000006984 | Нет | 000000006984Калибровка | Калибровка | Генераторы сигналов специальной формы | Г6-39 | 12054-89 |  |  | Нет | 8178 | 01.01.2024 0:00:00 | 11 | 8178
000000006987 | Нет | 000000006987Поверка | Поверка | Генераторы сигналов специальной формы | Г6-27 | 6180-77 |  |  | Нет | 8178 | 01.01.2024 0:00:00 | 11 | 8178
000000006987 | Нет | 000000006987Калибровка | Калибровка | Генераторы сигналов специальной формы | Г6-27 | 6180-77 |  |  | Нет | 8178 | 01.01.2024 0:00:00 | 11 | 8178
000000006988 | Нет | 000000006988Поверка | Поверка | Генераторы сигналов специальной формы | Г6-28 | 6181-77 |  |  | Нет | 8178 | 01.01.2024 0:00:00 | 11 | 8178
000000006988 | Нет | 000000006988Калибровка | Калибровка | Генераторы сигналов специальной формы | Г6-28 | 6181-77 |  |  | Нет | 8178 | 01.01.2024 0:00:00 | 11 | 8178
000000011203 | Нет | 000000011203Калибровка | Калибровка | Генераторы сигналов специальной формы | AFG-72005, AFG-72012, AFG-72025, AFG-72105, AFG-72112, AFG-72125, AFG-73051, AFG-73081 | 53065-13 |  |  | Нет | 10860 | 01.01.2024 0:00:00 | 11 | 10860
000000011203 | Нет | 000000011203Поверка | Поверка | Генераторы сигналов специальной формы | AFG-72005, AFG-72012, AFG-72025, AFG-72105, AFG-72112, AFG-72125, AFG-73051, AFG-73081 | 53065-13 |  |  | Нет | 10860 | 01.01.2024 0:00:00 | 11 | 10860
000000011629 | Нет | 000000011629Калибровка | Калибровка | Генераторы сигналов специальной формы | GFG-3015 | 27586-04 |  |  | Нет | 10860 | 01.01.2024 0:00:00 | 11 | 10860
000000011629 | Нет | 000000011629Поверка | Поверка | Генераторы сигналов специальной формы | GFG-3015 | 27586-04 |  |  | Нет | 10860 | 01.01.2024 0:00:00 | 11 | 10860
000000011695 | Нет | 000000011695Калибровка | Калибровка | Генераторы сигналов специальной формы | SFG-2004, SFG-2104, SFG-2007, SFG-2107, SFG-2010, SFG-2110 | 29967-05 |  |  | Нет | 10860 | 01.01.2024 0:00:00 | 11 | 10860
000000011695 | Нет | 000000011695Поверка | Поверка | Генераторы сигналов специальной формы | SFG-2004, SFG-2104, SFG-2007, SFG-2107, SFG-2010, SFG-2110 | 29967-05 |  |  | Нет | 10860 | 01.01.2024 0:00:00 | 11 | 10860
000000011817 | Нет | 000000011817Поверка | Поверка | Генераторы сигналов специальной формы | АКИП-3409/1, АКИП-3409/2, АКИП-3409/3, АКИП-3409/4, АКИП-3409/5 | 53064-13 |  |  | Нет | 10860 | 01.01.2024 0:00:00 | 11 | 10860
000000011817 | Нет | 000000011817Калибровка | Калибровка | Генераторы сигналов специальной формы | АКИП-3409/1, АКИП-3409/2, АКИП-3409/3, АКИП-3409/4, АКИП-3409/5 | 53064-13 |  |  | Нет | 10860 | 01.01.2024 0:00:00 | 11 | 10860
000000014383 | Нет | 000000014383Калибровка | Калибровка | Генераторы сигналов специальной формы | ГСС-05, ГСС-10, ГСС-20, ГСС-40, ГСС-80, ГСС-120 (старое обозначение ГСС-05, ГСС-10, ГСС-20, ГСС-40, ГСС-80, ГСС-120, ГСС-05/1, ГСС-10/1, ГСС-20/1, ГСС-40/1, ГСС-80/1, ГСС-120/1) | 30405-05 |  |  | Нет | 10860 | 01.01.2024 0:00:00 | 11 | 10860
000000014383 | Нет | 000000014383Поверка | Поверка | Генераторы сигналов специальной формы | ГСС-05, ГСС-10, ГСС-20, ГСС-40, ГСС-80, ГСС-120 (старое обозначение ГСС-05, ГСС-10, ГСС-20, ГСС-40, ГСС-80, ГСС-120, ГСС-05/1, ГСС-10/1, ГСС-20/1, ГСС-40/1, ГСС-80/1, ГСС-120/1) | 30405-05 |  |  | Нет | 10860 | 01.01.2024 0:00:00 | 11 | 10860
000000014384 | Нет | 000000014384Поверка | Поверка | Генераторы сигналов специальной формы | ГСС-93/1, ГСС-93/2 | 28721-05 |  |  | Нет | 10860 | 01.01.2024 0:00:00 | 11 | 10860
000000014384 | Нет | 000000014384Калибровка | Калибровка | Генераторы сигналов специальной формы | ГСС-93/1, ГСС-93/2 | 28721-05 |  |  | Нет | 10860 | 01.01.2024 0:00:00 | 11 | 10860
000000036022 | Нет | 000000036022Поверка | Поверка | Генераторы сигналов специальной формы | Г6-26 | 4473-74 |  |  | Нет | 8178 | 01.01.2024 0:00:00 | 11 | 8178
000000036022 | Нет | 000000036022Калибровка | Калибровка | Генераторы сигналов специальной формы | Г6-26 | 4473-74 |  |  | Нет | 8178 | 01.01.2024 0:00:00 | 11 | 8178
000000037940 | Нет | 000000037940Поверка | Поверка | Генераторы сигналов специальной формы | AWG-4105, AWG-4110 и AWG-4150 | 53406-13 |  |  | Нет | 10860 | 01.01.2024 0:00:00 | 35 | 10860
000000037940 | Нет | 000000037940Калибровка | Калибровка | Генераторы сигналов специальной формы | AWG-4105, AWG-4110 и AWG-4150 | 53406-13 |  |  | Нет | 10860 | 01.01.2024 0:00:00 | 35 | 10860
000000038242 | Нет | 000000038242Поверка | Поверка | Генераторы сигналов специальной формы | АКИП-3407/1А, АКИП-3407/2А, АКИП-3407/3А, АКИП-3407/4А, АКИП-3410/1, АКИП-3410/2, АКИП-3410/3, АКИП-3410/4, АКИП-3410/5 | 53449-13 |  |  | Нет | 10860 | 01.01.2024 0:00:00 | 11 | 10860
000000038242 | Нет | 000000038242Калибровка | Калибровка | Генераторы сигналов специальной формы | АКИП-3407/1А, АКИП-3407/2А, АКИП-3407/3А, АКИП-3407/4А, АКИП-3410/1, АКИП-3410/2, АКИП-3410/3, АКИП-3410/4, АКИП-3410/5 | 53449-13 |  |  | Нет | 10860 | 01.01.2024 0:00:00 | 11 | 10860
000000040861 | Нет | 000000040861Поверка | Поверка | Генераторы сигналов специальной формы | SFG-2004 | 29967-05 |  |  | Нет | 10860 | 01.01.2024 0:00:00 | 11 | 10860
000000040861 | Нет | 000000040861Калибровка | Калибровка | Генераторы сигналов специальной формы | SFG-2004 | 29967-05 |  |  | Нет | 10860 | 01.01.2024 0:00:00 | 11 | 10860
000000044807 | Нет | 000000044807Поверка | Поверка | Генераторы сигналов специальной формы | Г6-36 | 10136-85 |  |  | Нет | 8178 | 01.01.2024 0:00:00 | 35 | 8178
000000044807 | Нет | 000000044807Калибровка | Калибровка | Генераторы сигналов специальной формы | Г6-36 | 10136-85 |  |  | Нет | 8178 | 01.01.2024 0:00:00 | 35 | 8178
000000047350 | Нет | 000000047350Калибровка | Калибровка | Генераторы сигналов специальной формы | серий АКИП-3408, АКИП-3418 | 66780-17 |  |  | Нет | 10860 | 01.01.2024 0:00:00 | 11 | 10860
000000047350 | Нет | 000000047350Поверка | Поверка | Генераторы сигналов специальной формы | серий АКИП-3408, АКИП-3418 | 66780-17 |  |  | Нет | 10860 | 01.01.2024 0:00:00 | 11 | 10860
000000048975 | Нет | 000000048975Поверка | Поверка | Генераторы сигналов специальной формы | АКИП-3420 | 70738-18 |  |  | Нет | 10860 | 01.01.2024 0:00:00 | 11 | 10860
000000048975 | Нет | 000000048975Калибровка | Калибровка | Генераторы сигналов специальной формы | АКИП-3420 | 70738-18 |  |  | Нет | 10860 | 01.01.2024 0:00:00 | 11 | 10860
000000030368 | Нет | 000000030368Поверка | Поверка | Генераторы сигналов специальной формы двухканальные | ПрофКиП Г6-27М, ПрофКиП Г6-33М, ПрофКиП Г6-34М, ПрофКиП Г6-36М, ПрофКиП Г6-37М | 51773-12 | Диапазон измерений: 1 мкГц - 10 МГц, погрешность и (или) неопределенность (класс, разряд): ПГ ± 5 · 10-5 Гц | ПГ ± 5 · 10-5 Гц | Нет | 8178 | 01.01.2024 0:00:00 | 229 | 8178
000000030368 | Нет | 000000030368Калибровка | Калибровка | Генераторы сигналов специальной формы двухканальные | ПрофКиП Г6-27М, ПрофКиП Г6-33М, ПрофКиП Г6-34М, ПрофКиП Г6-36М, ПрофКиП Г6-37М | 51773-12 | Диапазон измерений: 1 мкГц - 10 МГц, погрешность и (или) неопределенность (класс, разряд): ПГ ± 5 · 10-5 Гц | ПГ ± 5 · 10-5 Гц | Нет | 8178 | 01.01.2024 0:00:00 | 229 | 8178
000000036887 | Нет | 000000036887Калибровка | Калибровка | Генераторы сигналов специальной формы двухканальные | ПрофКиП Г6-27М, ПрофКиП Г6-33М, ПрофКиП Г6-34М, ПрофКиП Г6-36М, ПрофКиП Г6-37М | 51773-12 |  |  | Нет | 8178 | 01.01.2024 0:00:00 | 11 | 8178
000000036887 | Нет | 000000036887Поверка | Поверка | Генераторы сигналов специальной формы двухканальные | ПрофКиП Г6-27М, ПрофКиП Г6-33М, ПрофКиП Г6-34М, ПрофКиП Г6-36М, ПрофКиП Г6-37М | 51773-12 |  |  | Нет | 8178 | 01.01.2024 0:00:00 | 11 | 8178
000000052306 | Нет | 000000052306Поверка | Поверка | Генераторы сигналов специальной формы двухканальные | ПрофКиП Г6 | 82214-21 |  |  | Нет | 8178 | 01.01.2024 0:00:00 | 11 | 8178
000000052306 | Нет | 000000052306Калибровка | Калибровка | Генераторы сигналов специальной формы двухканальные | ПрофКиП Г6 | 82214-21 |  |  | Нет | 8178 | 01.01.2024 0:00:00 | 11 | 8178
000000006981 | Нет | 000000006981Поверка | Поверка | Генераторы сигналов специальной формы многофункциональные | Г6-34 | 8732-82 |  |  | Нет | 8178 | 01.01.2024 0:00:00 | 11 | 8178
000000006981 | Нет | 000000006981Калибровка | Калибровка | Генераторы сигналов специальной формы многофункциональные | Г6-34 | 8732-82 |  |  | Нет | 8178 | 01.01.2024 0:00:00 | 11 | 8178
000000006979 | Нет | 000000006979Поверка | Поверка | Генераторы сигналов специальной формы программируемые | Г6-31 | 6704-78 |  |  | Нет | 8178 | 01.01.2024 0:00:00 | 11 | 8178
000000006979 | Нет | 000000006979Калибровка | Калибровка | Генераторы сигналов специальной формы программируемые | Г6-31 | 6704-78 |  |  | Нет | 8178 | 01.01.2024 0:00:00 | 11 | 8178
000000014388 | Нет | 000000014388Калибровка | Калибровка | Генераторы сигналов специальной формы функциональные | GFG-8210, GFG-8215A, GFG-8216A, GFG-8217A, GFG-8219A, GFG-8250A, GFG-8255A | 19969-05 |  |  | Нет | 10860 | 01.01.2024 0:00:00 | 11 | 10860
000000014388 | Нет | 000000014388Поверка | Поверка | Генераторы сигналов специальной формы функциональные | GFG-8210, GFG-8215A, GFG-8216A, GFG-8217A, GFG-8219A, GFG-8250A, GFG-8255A | 19969-05 |  |  | Нет | 10860 | 01.01.2024 0:00:00 | 11 | 10860
000000010923 | Нет | 000000010923Поверка | Поверка | Генераторы сигналов фиксированных частот | ГСФЧ-1 | 10311-85 |  |  | Нет | 4038 | 01.01.2024 0:00:00 | 11 | 4038
000000010923 | Нет | 000000010923Калибровка | Калибровка | Генераторы сигналов фиксированных частот | ГСФЧ-1 | 10311-85 |  |  | Нет | 4038 | 01.01.2024 0:00:00 | 11 | 4038
000000010930 | Нет | 000000010930Поверка | Поверка | Генераторы сигналов фиксированных частот | ГСФЧ-2 | 10312-85 |  |  | Нет | 4038 | 01.01.2024 0:00:00 | 11 | 4038
000000010930 | Нет | 000000010930Калибровка | Калибровка | Генераторы сигналов фиксированных частот | ГСФЧ-2 | 10312-85 |  |  | Нет | 4038 | 01.01.2024 0:00:00 | 11 | 4038
000000034484 | Нет | 000000034484Калибровка | Калибровка | Генераторы сигналов функциональные | Г6-46 | 25563-03 |  |  | Нет | 8832 | 01.01.2024 0:00:00 | 11 | 8832
000000034484 | Нет | 000000034484Поверка | Поверка | Генераторы сигналов функциональные | Г6-46 | 25563-03 |  |  | Нет | 8832 | 01.01.2024 0:00:00 | 11 | 8832
000000040595 | Нет | 000000040595Калибровка | Калибровка | Генераторы сигналов функциональные | Г6-46 | 25563-03 |  |  | Нет | 8178 | 01.01.2024 0:00:00 | 11 | 8178
000000040595 | Нет | 000000040595Поверка | Поверка | Генераторы сигналов функциональные | Г6-46 | 25563-03 |  |  | Нет | 8178 | 01.01.2024 0:00:00 | 11 | 8178
000000006910 | Нет | 000000006910Калибровка | Калибровка | ГЕНЕРАТОРЫ СО ВСТРОЕННЫМ ИЗМЕРИТ. МОЩ. |  |  |  |  | Нет | 4038 | 01.01.2024 0:00:00 | 11 | 4038
000000006910 | Нет | 000000006910Поверка | Поверка | ГЕНЕРАТОРЫ СО ВСТРОЕННЫМ ИЗМЕРИТ. МОЩ. |  |  |  |  | Нет | 4038 | 01.01.2024 0:00:00 | 11 | 4038
000000011186 | Нет | 000000011186Поверка | Поверка | Генераторы телевизионных измерительных сигналов | Г-230 | 16366-03 |  |  | Нет | 10860 | 01.01.2024 0:00:00 | 11 | 10860
000000011186 | Нет | 000000011186Калибровка | Калибровка | Генераторы телевизионных измерительных сигналов | Г-230 | 16366-03 |  |  | Нет | 10860 | 01.01.2024 0:00:00 | 11 | 10860
000000007697 | Нет | 000000007697Калибровка | Калибровка | Генераторы технической частоты | ГТЧ-03М-80 | 46103-10 |  |  | Нет | 3606 | 01.01.2024 0:00:00 | 11 | 3606
000000007697 | Нет | 000000007697Поверка | Поверка | Генераторы технической частоты | ГТЧ-03М-80 | 46103-10 |  |  | Нет | 3606 | 01.01.2024 0:00:00 | 11 | 3606
000000007763 | Нет | 000000007763Калибровка | Калибровка | Генераторы технической частоты | ГТЧ-03М | 48435-11 |  |  | Нет | 3606 | 01.01.2024 0:00:00 | 11 | 3606
000000007763 | Нет | 000000007763Поверка | Поверка | Генераторы технической частоты | ГТЧ-03М | 48435-11 |  |  | Нет | 3606 | 01.01.2024 0:00:00 | 11 | 3606
Г00000000914 |  | Г00000000914Поверка | Поверка | Генераторы технической частоты |  |  |  |  | Нет | 3606 | 01.01.2024 0:00:00 | 11отд | 3606
Г00000000914 |  | Г00000000914Калибровка | Калибровка | Генераторы технической частоты |  |  |  |  | Нет | 3606 | 01.01.2024 0:00:00 | 11отд | 3606
000000006989 | Нет | 000000006989Калибровка | Калибровка | Генераторы функциональные | ГФ-05 | 11789-03 |  |  | Нет | 8832 | 01.01.2024 0:00:00 | 11 | 8832
000000006989 | Нет | 000000006989Поверка | Поверка | Генераторы функциональные | ГФ-05 | 11789-03 |  |  | Нет | 8832 | 01.01.2024 0:00:00 | 11 | 8832
000000011959 | Нет | 000000011959Калибровка | Калибровка | Генераторы функциональные | АНР-3121, АНР-3122, АНР-3123 | 27123-04 |  |  | Нет | 10860 | 01.01.2024 0:00:00 | 11 | 10860
000000011959 | Нет | 000000011959Поверка | Поверка | Генераторы функциональные | АНР-3121, АНР-3122, АНР-3123 | 27123-04 |  |  | Нет | 10860 | 01.01.2024 0:00:00 | 11 | 10860
000000012124 | Нет | 000000012124Поверка | Поверка | Генераторы функциональные | Диатест | 31445-11 |  |  | Нет | 10860 | 01.01.2024 0:00:00 | 11 | 10860
000000012124 | Нет | 000000012124Калибровка | Калибровка | Генераторы функциональные | Диатест | 31445-11 |  |  | Нет | 10860 | 01.01.2024 0:00:00 | 11 | 10860
000000012132 | Нет | 000000012132Поверка | Поверка | Генераторы функциональные | ДИАТЕСТ-4 | 38714-08 |  |  | Нет | 8832 | 01.01.2024 0:00:00 | 11 | 8832
000000012132 | Нет | 000000012132Калибровка | Калибровка | Генераторы функциональные | ДИАТЕСТ-4 | 38714-08 |  |  | Нет | 8832 | 01.01.2024 0:00:00 | 11 | 8832
000000040993 | Нет | 000000040993Поверка | Поверка | Генераторы функциональные | SFG-830 | 19968-00 |  |  | Нет | 10860 | 01.01.2024 0:00:00 | 35 | 10860
000000040993 | Нет | 000000040993Калибровка | Калибровка | Генераторы функциональные | SFG-830 | 19968-00 |  |  | Нет | 10860 | 01.01.2024 0:00:00 | 35 | 10860
000000046620 | Нет | 000000046620Калибровка | Калибровка | Генераторы функциональные | ГФ-05 | 11789-89 |  |  | Нет | 8832 | 01.01.2024 0:00:00 | 35 | 8832
000000046620 | Нет | 000000046620Поверка | Поверка | Генераторы функциональные | ГФ-05 | 11789-89 |  |  | Нет | 8832 | 01.01.2024 0:00:00 | 35 | 8832
000000051659 | Нет | 000000051659Поверка | Поверка | Генераторы шума | ГШМ2-18, ГШМ2-20 | 52705-13 |  |  | Нет | 19656 | 01.01.2024 0:00:00 | 11 | 19656
000000051659 | Нет | 000000051659Калибровка | Калибровка | Генераторы шума | ГШМ2-18, ГШМ2-20 | 52705-13 |  |  | Нет | 19656 | 01.01.2024 0:00:00 | 11 | 19656
000000006964 | Нет | 000000006964Поверка | Поверка | ГЕНЕРАТОРЫ ШУМА Г 2 ДО 1ГГЦ |  |  |  |  | Нет | 5016 | 01.01.2024 0:00:00 | 11 | 5016
000000006964 | Нет | 000000006964Калибровка | Калибровка | ГЕНЕРАТОРЫ ШУМА Г 2 ДО 1ГГЦ |  |  |  |  | Нет | 5016 | 01.01.2024 0:00:00 | 11 | 5016
000000034779 | Нет | 000000034779Калибровка | Калибровка | Генераторы шума низкочастотные | Г2-37 | 1611-71 |  |  | Нет | 5016 | 01.01.2024 0:00:00 | 11 | 5016
000000034779 | Нет | 000000034779Поверка | Поверка | Генераторы шума низкочастотные | Г2-37 | 1611-71 |  |  | Нет | 5016 | 01.01.2024 0:00:00 | 11 | 5016
000000044192 | Нет | 000000044192Калибровка | Калибровка | Генераторы-калибраторы гармонических сигналов | СК6-122 | 46781-11 |  |  | Нет | 20808 | 01.01.2024 0:00:00 | 11 | 20808
000000044192 | Нет | 000000044192Поверка | Поверка | Генераторы-калибраторы гармонических сигналов | СК6-122 | 46781-11 |  |  | Нет | 20808 | 01.01.2024 0:00:00 | 11 | 20808
000000008921 | Нет | 000000008921Поверка | Поверка | Гигаомметры | MI 3103 | 41246-09 |  |  | Нет | 3960 | 01.01.2024 0:00:00 | 11 | 3960
000000018447 | Нет | 000000018447Поверка | Поверка | Гигрографы | М-21А | 15114-96 | Диапазон измерений: Соответсвует описанию типа, погрешность и (или) неопределенность (класс, разряд): - | - | Нет | 1752 | 01.01.2024 0:00:00 | 8 | 1752
000000018447 | Нет | 000000018447Калибровка | Калибровка | Гигрографы | М-21А | 15114-96 | Диапазон измерений: Соответсвует описанию типа, погрешность и (или) неопределенность (класс, разряд): - | - | Нет | 1752 | 01.01.2024 0:00:00 | 8 | 1752
000000042020 | Нет | 000000042020Калибровка | Калибровка | Гигрографы | М-21А | 15114-96 |  |  | Нет | 1752 | 01.01.2024 0:00:00 |  | 1752
000000042020 | Нет | 000000042020Поверка | Поверка | Гигрографы | М-21А | 15114-96 |  |  | Нет | 1752 | 01.01.2024 0:00:00 |  | 1752
Г00000000707 |  | Г00000000707Калибровка | Калибровка | Гигрографы |  |  |  |  | Нет | 1752 | 01.01.2024 0:00:00 | 12отд | 1752
Г00000000707 |  | Г00000000707Поверка | Поверка | Гигрографы |  |  |  |  | Нет | 1752 | 01.01.2024 0:00:00 | 12отд | 1752
000000050690 | Нет | 000000050690Калибровка | Калибровка | Гигрометр | М-68 |  |  |  | Нет | 774 | 01.01.2024 0:00:00 | 12 | 774
000000046770 | Нет | 000000046770Калибровка | Калибровка | Гигрометры | М-19 | 15115-96 | Диапазон измерений: в полном объёме, погрешность и (или) неопределенность (класс, разряд): в соответствии с описанием типа | в соответствии с описанием типа | Нет | 1752 | 01.01.2024 0:00:00 | 12 | 1752
000000046770 | Нет | 000000046770Поверка | Поверка | Гигрометры | М-19 | 15115-96 | Диапазон измерений: в полном объёме, погрешность и (или) неопределенность (класс, разряд): в соответствии с описанием типа | в соответствии с описанием типа | Нет | 1752 | 01.01.2024 0:00:00 | 12 | 1752
000000008533 | Нет | 000000008533Калибровка | Калибровка | Гигрометры психрометрические | ВИТ | 69566-17 |  |  | Нет | 408 | 01.01.2024 0:00:00 | 12 | 408
000000008533 | Нет | 000000008533Поверка | Поверка | Гигрометры психрометрические | ВИТ | 69566-17 |  |  | Нет | 408 | 01.01.2024 0:00:00 | 12 | 408
000000011072 | Нет | 000000011072Поверка | Поверка | Гигрометры психрометрические | ВИТ-Ш | 40552-09 |  |  | Нет | 408 | 01.01.2024 0:00:00 | 12 | 408
000000011072 | Нет | 000000011072Калибровка | Калибровка | Гигрометры психрометрические | ВИТ-Ш | 40552-09 |  |  | Нет | 408 | 01.01.2024 0:00:00 | 12 | 408
000000027909 | Нет | 000000027909Поверка | Поверка | Гигрометры психрометрические | ВИТ | 9364-08 | Диапазон измерений: (0-40) град.; (20-90)%, погрешность и (или) неопределенность (класс, разряд): ПГ 0,2 град.; ПГ 5% | ПГ 0,2 град.; ПГ 5% | Нет | 408 | 01.01.2024 0:00:00 | 12 | 408
000000027909 | Нет | 000000027909Калибровка | Калибровка | Гигрометры психрометрические | ВИТ | 9364-08 | Диапазон измерений: (0-40) град.; (20-90)%, погрешность и (или) неопределенность (класс, разряд): ПГ 0,2 град.; ПГ 5% | ПГ 0,2 град.; ПГ 5% | Нет | 408 | 01.01.2024 0:00:00 | 12 | 408
000000033194 | Нет | 000000033194Калибровка | Калибровка | Гигрометры психрометрические | "ВИТ" | 42453-09 | Диапазон измерений: в полном объёме, погрешность и (или) неопределенность (класс, разряд): в соответствии с описанием типа | в соответствии с описанием типа | Нет | 408 | 01.01.2024 0:00:00 | 12 | 408
000000033194 | Нет | 000000033194Поверка | Поверка | Гигрометры психрометрические | "ВИТ" | 42453-09 | Диапазон измерений: в полном объёме, погрешность и (или) неопределенность (класс, разряд): в соответствии с описанием типа | в соответствии с описанием типа | Нет | 408 | 01.01.2024 0:00:00 | 12 | 408
000000034884 | Нет | 000000034884Калибровка | Калибровка | Гигрометры психрометрические | ВИТ | 42453-18 |  |  | Нет | 408 | 01.01.2024 0:00:00 | 12 | 408
000000034884 | Нет | 000000034884Поверка | Поверка | Гигрометры психрометрические | ВИТ | 42453-18 |  |  | Нет | 408 | 01.01.2024 0:00:00 | 12 | 408
000000035307 | Нет | 000000035307Поверка | Поверка | Гигрометры психрометрические | ВИТ | 9364-08 |  |  | Нет | 408 | 01.01.2024 0:00:00 | 37 | 408
000000035307 | Нет | 000000035307Калибровка | Калибровка | Гигрометры психрометрические | ВИТ | 9364-08 |  |  | Нет | 408 | 01.01.2024 0:00:00 | 37 | 408
000000035549 | Нет | 000000035549Калибровка | Калибровка | Гигрометры психрометрические | ВИТ | 9364-04 |  |  | Нет | 408 | 01.01.2024 0:00:00 | 37 | 408
000000035549 | Нет | 000000035549Поверка | Поверка | Гигрометры психрометрические | ВИТ | 9364-04 |  |  | Нет | 408 | 01.01.2024 0:00:00 | 37 | 408
000000040472 | Нет | 000000040472Калибровка | Калибровка | Гигрометры психрометрические | ВИТ | 42453-18 |  |  | Нет | 408 | 01.01.2024 0:00:00 | 12 | 408
000000040472 | Нет | 000000040472Поверка | Поверка | Гигрометры психрометрические | ВИТ | 42453-18 |  |  | Нет | 408 | 01.01.2024 0:00:00 | 12 | 408
000000044777 | Нет | 000000044777Калибровка | Калибровка | Гигрометры психрометрические | ВИТ | 9364-83 |  |  | Нет | 408 | 01.01.2024 0:00:00 | 12 | 408
000000044777 | Нет | 000000044777Поверка | Поверка | Гигрометры психрометрические | ВИТ | 9364-83 |  |  | Нет | 408 | 01.01.2024 0:00:00 | 12 | 408
Г00000000478 |  | Г00000000478Калибровка | Калибровка | Гигрометры психрометрические |  |  |  |  | Нет | 408 | 01.01.2024 0:00:00 | 12отд | 408
Г00000000478 |  | Г00000000478Поверка | Поверка | Гигрометры психрометрические |  |  |  |  | Нет | 408 | 01.01.2024 0:00:00 | 12отд | 408
000000017520 | Нет | 000000017520Поверка | Поверка | Гидравлические прессы | 2ПГ-125, 2ПГ-250, 2ПГ-500 | 1476-61 | Диапазон измерений: В полном объёме, погрешность и (или) неопределенность (класс, разряд): В соответствии с описанием типа | В соответствии с описанием типа | Нет | 6420 | 01.01.2024 0:00:00 | 7 | 6420
000000017520 | Нет | 000000017520Поверка выезд | Поверка выезд | Гидравлические прессы | 2ПГ-125, 2ПГ-250, 2ПГ-500 | 1476-61 | Диапазон измерений: В полном объёме, погрешность и (или) неопределенность (класс, разряд): В соответствии с описанием типа | В соответствии с описанием типа | Нет | 6420 | 01.01.2024 0:00:00 | 7 | 6420
000000034730 | Нет | 000000034730Калибровка | Калибровка | Гидравлический индикатор веса |  |  |  |  | Нет | 774 | 01.01.2024 0:00:00 | 7 | 774
000000017206 | Нет | 000000017206Поверка выезд | Поверка выезд | Гири | 2000 М1 | 43584-10 | Диапазон измерений: 2000 кг, погрешность и (или) неопределенность (класс, разряд): Класс точности М1 | Класс точности М1 | Нет | 1746 | 01.01.2024 0:00:00 | 7 | 1746
000000017206 | Нет | 000000017206Поверка | Поверка | Гири | 2000 М1 | 43584-10 | Диапазон измерений: 2000 кг, погрешность и (или) неопределенность (класс, разряд): Класс точности М1 | Класс точности М1 | Нет | 1746 | 01.01.2024 0:00:00 | 7 | 1746
000000044598 | Нет | 000000044598Поверка | Поверка | Гири | 2000 М1 | 73394-18 | Диапазон измерений: 2000 кг, погрешность и (или) неопределенность (класс, разряд): Класс точности М1 | Класс точности М1 | Нет | 1746 | 01.01.2024 0:00:00 | 7 | 1746
000000044598 | Нет | 000000044598Поверка выезд | Поверка выезд | Гири | 2000 М1 | 73394-18 | Диапазон измерений: 2000 кг, погрешность и (или) неопределенность (класс, разряд): Класс точности М1 | Класс точности М1 | Нет | 1746 | 01.01.2024 0:00:00 | 7 | 1746
000000051133 | Нет | 000000051133Поверка | Поверка | Гири | КГ-3-10 | 15910-96 | Диапазон измерений: 10 кг, погрешность и (или) неопределенность (класс, разряд): F2 | F2 | Нет | 366 | 01.01.2024 0:00:00 | 7 | 366
000000002374 | Нет | 000000002374Поверка | Поверка | Гири 2-го класса | Г-2-21,105 | 2468-74 | Диапазон измерений: Набор 14 гирь, погрешность и (или) неопределенность (класс, разряд): Класс точности F1 (КТ 2) | Класс точности F1 (КТ 2) | Нет | 10476 | 01.01.2024 0:00:00 | 7 | 10476
000000002594 | Нет | 000000002594Поверка | Поверка | Гири 2-го класса | МГ-2-1110-1 | 2466-74 |  |  | Нет | 9102 | 01.01.2024 0:00:00 | 7 | 9102
000000038589 | Нет | 000000038589Поверка | Поверка | Гири 2-го класса | Г-2-210 | 2467-69 | Диапазон измерений: Набор 9 гирь (от 1 г до 100 г), погрешность и (или) неопределенность (класс, разряд): Класс точности F1 (КТ 2) | Класс точности F1 (КТ 2) | Нет | 6768 | 01.01.2024 0:00:00 | 7 | 6768
000000002597 | Нет | 000000002597Поверка | Поверка | Гири 2-го класса Г-2-1110 | набор ГО-II-1110 | 2469-74 | Диапазон измерений: Набор 12 гирь (от 1 г до 500 г), погрешность и (или) неопределенность (класс, разряд): Класс точности F1 (КТ 2) | Класс точности F1 (КТ 2) | Нет | 8982 | 01.01.2024 0:00:00 | 7 | 8982
000000046132 | Нет | 000000046132Поверка | Поверка | Гири 20 кг класса точности М1 | Нет данных | 57501-14 | Диапазон измерений: до 20 кг, погрешность и (или) неопределенность (класс, разряд): Класс точности М1 | Класс точности М1 | Нет | 318 | 01.01.2024 0:00:00 | 7 | 318
000000046132 | Нет | 000000046132Поверка выезд | Поверка выезд | Гири 20 кг класса точности М1 | Нет данных | 57501-14 | Диапазон измерений: до 20 кг, погрешность и (или) неопределенность (класс, разряд): Класс точности М1 | Класс точности М1 | Нет | 336 | 01.01.2024 0:00:00 | 7 | 336
000000017203 | Нет | 000000017203Поверка | Поверка | Гири 2000 кг | М1 | 24692-03 | Диапазон измерений: 2000 кг, погрешность и (или) неопределенность (класс, разряд): Класс точности М1 | Класс точности М1 | Нет | 1746 | 01.01.2024 0:00:00 | 7 | 1746
000000017203 | Нет | 000000017203Поверка выезд | Поверка выезд | Гири 2000 кг | М1 | 24692-03 | Диапазон измерений: 2000 кг, погрешность и (или) неопределенность (класс, разряд): Класс точности М1 | Класс точности М1 | Нет | 1746 | 01.01.2024 0:00:00 | 7 | 1746
000000002403 | Нет | 000000002403Поверка | Поверка | Гири 3-го класса | МГ-3-1100-10 | 716-64 |  |  | Нет | 2256 | 01.01.2024 0:00:00 | 7 | 2256
000000002430 | Нет | 000000002430Поверка | Поверка | Гири 4-го класса | МГ-4 | 202-70 |  |  | Нет | 2766 | 15.04.2024 0:00:00 | 7 | 2766
000000002435 | Нет | 000000002435Поверка | Поверка | Гири 4-го класса | МГ-4-1100-10 | 4528-74 |  |  | Нет | 801 | 15.04.2024 0:00:00 | 7 | 801
000000002453 | Нет | 000000002453Поверка | Поверка | Гири 4-го класса | Г-4-1110 | 202-70 |  |  | Нет | 1290 | 01.01.2024 0:00:00 | 7 | 1290
000000002460 | Нет | 000000002460Поверка | Поверка | Гири 4-го класса | КГ-4-5 | 202-70 |  |  | Нет | 540 | 01.01.2024 0:00:00 | 7 | 540
000000017147 | Нет | 000000017147Поверка | Поверка | Гири 4-го класса | Г-4-210 | 202-70 |  |  | Нет | 1572 | 01.01.2024 0:00:00 | 7 | 1572
000000017150 | Нет | 000000017150Поверка | Поверка | Гири 4-го класса | МГ-4-1100-10 | 202-70 |  |  | Нет | 801 | 15.04.2024 0:00:00 | 7 | 801
000000035417 | Нет | 000000035417Поверка | Поверка | Гири 4-го класса | КГ-4-5, Г-4-210, Г-4-1110, МГ-4-1100-10 | 202-70 | Диапазон измерений: в соответствии с описанием типа, погрешность и (или) неопределенность (класс, разряд): - | - | Нет | 2148 | 01.01.2024 0:00:00 | 41 | 2148
000000050656 | Нет | 000000050656Поверка | Поверка | Гири 4-го класса | КГ-4-5, Г-4-210, Г-4-1110, МГ-4-1100-10 | 202-70 | Диапазон измерений: Г-4-211-10, погрешность и (или) неопределенность (класс, разряд): класс точности М1 | класс точности М1 | Нет | 1824 | 01.01.2024 0:00:00 | 7 | 1824
000000049360 | Нет | 000000049360Поверка | Поверка | Гири 6-го кл. номинальной массой 2 кг | КГ-6-2 | 13813-94 | Диапазон измерений: 2 кг, погрешность и (или) неопределенность (класс, разряд): Класс точности М2 М3 | Класс точности М2 М3 | Нет | 48 | 01.01.2024 0:00:00 | 7 | 48
000000049360 | Нет | 000000049360Поверка выезд | Поверка выезд | Гири 6-го кл. номинальной массой 2 кг | КГ-6-2 | 13813-94 | Диапазон измерений: 2 кг, погрешность и (или) неопределенность (класс, разряд): Класс точности М2 М3 | Класс точности М2 М3 | Нет | 48 | 01.01.2024 0:00:00 | 7 | 48
000000051633 | Нет | 000000051633Поверка выезд | Поверка выезд | Гири 6-го класса цилиндрической формы с головкой и без головки; Гири 6 класса цилиндрической формы; Гири IV разряда до 20 кг (только "Энергомаш", г.Химки) | Г-6-100, Г-6-200, Г-6-500, КГ-6-1, КГ-6-2, 6-100, 6-200, 6-500, 6-1, 6-2, 1 кг, 500 г, 200 г, 100 г, 50 г | 10212-85 |  |  | Нет | 48 | 01.01.2024 0:00:00 | 35 | 48
000000051633 | Нет | 000000051633Поверка | Поверка | Гири 6-го класса цилиндрической формы с головкой и без головки; Гири 6 класса цилиндрической формы; Гири IV разряда до 20 кг (только "Энергомаш", г.Химки) | Г-6-100, Г-6-200, Г-6-500, КГ-6-1, КГ-6-2, 6-100, 6-200, 6-500, 6-1, 6-2, 1 кг, 500 г, 200 г, 100 г, 50 г | 10212-85 |  |  | Нет | 48 | 01.01.2024 0:00:00 | 35 | 48
000000043130 | Нет | 000000043130Поверка | Поверка | Гири I разряда (1-го класса точности) (Е2 по R111 OIML) | СП | 14850-01 | Диапазон измерений: до 2 кг, погрешность и (или) неопределенность (класс, разряд): Класс точности E2 (КТ 1) | Класс точности E2 (КТ 1) | Нет | 2490 | 01.01.2024 0:00:00 | 7 | 2490
000000041206 | Нет | 000000041206Поверка | Поверка | Гири III разряда (3 класса точности) (F2 по R111 OIML) | СП | 14852-01 | Диапазон измерений: до 20 кг, погрешность и (или) неопределенность (класс, разряд): Класс точности F2 (КТ 3) | Класс точности F2 (КТ 3) | Нет | 366 | 01.01.2024 0:00:00 | 7 | 366
000000002405 | Нет | 000000002405Поверка | Поверка | Гири аналитические в наборе от 1 до 100 г и от 10 до 500 мг | Нет данных | 83-48 | Диапазон измерений: Набор 9 гирь (от 1 г до 100 г), погрешность и (или) неопределенность (класс, разряд): Класс точности F2 (КТ 3) | Класс точности F2 (КТ 3) | Нет | 2538 | 01.01.2024 0:00:00 | 7 | 2538
000000036903 | Нет | 000000036903Поверка | Поверка | Гири аналитические в наборе от 1 до 100 г и от 10 до 500 мг | МГА-1100 | 83-48 |  |  | Нет | 2256 | 01.01.2024 0:00:00 | 7 | 2256
000000047273 | Нет | 000000047273Поверка | Поверка | Гири класс F2 | Нет данных | 14852-95 |  |  | Нет | 366 | 01.01.2024 0:00:00 | 7 | 366
000000053137 | Нет | 000000053137Поверка | Поверка | Гири класс M1 | Нет данных | 14853-95 |  |  | Нет | 102 | 01.01.2024 0:00:00 | 7 | 102
000000041405 | Нет | 000000041405Поверка | Поверка | Гири класса M1 | Нет данных | 62331-15 | Диапазон измерений: 500 кг, погрешность и (или) неопределенность (класс, разряд): Класс точности М1 | Класс точности М1 | Нет | 1212 | 01.01.2024 0:00:00 | 7 | 1212
000000041422 | Нет | 000000041422Поверка выезд | Поверка выезд | Гири класса M1 | Нет данных | 62331-15 | Диапазон измерений: 2000 кг, погрешность и (или) неопределенность (класс, разряд): Класс точности М1 | Класс точности М1 | Нет | 1746 | 01.01.2024 0:00:00 | 7 | 1746
000000041422 | Нет | 000000041422Поверка | Поверка | Гири класса M1 | Нет данных | 62331-15 | Диапазон измерений: 2000 кг, погрешность и (или) неопределенность (класс, разряд): Класс точности М1 | Класс точности М1 | Нет | 1746 | 01.01.2024 0:00:00 | 7 | 1746
000000051920 | Нет | 000000051920Поверка выезд | Поверка выезд | Гири класса М1 массой 20 кг | Нет данных | 50767-12 | Диапазон измерений: 20 кг, погрешность и (или) неопределенность (класс, разряд): класс точности М1 | класс точности М1 | Нет | 336 | 01.01.2024 0:00:00 | 7 | 336
000000051920 | Нет | 000000051920Поверка | Поверка | Гири класса М1 массой 20 кг | Нет данных | 50767-12 | Диапазон измерений: 20 кг, погрешность и (или) неопределенность (класс, разряд): класс точности М1 | класс точности М1 | Нет | 318 | 01.01.2024 0:00:00 | 7 | 318
000000041421 | Нет | 000000041421Поверка | Поверка | Гири класса М1-2 массой 2000 кг | Нет данных | 50988-12 | Диапазон измерений: 2000 кг, погрешность и (или) неопределенность (класс, разряд): Класс точности М1 | Класс точности М1 | Нет | 1746 | 01.01.2024 0:00:00 | 7 | 1746
000000041421 | Нет | 000000041421Поверка выезд | Поверка выезд | Гири класса М1-2 массой 2000 кг | Нет данных | 50988-12 | Диапазон измерений: 2000 кг, погрешность и (или) неопределенность (класс, разряд): Класс точности М1 | Класс точности М1 | Нет | 1746 | 01.01.2024 0:00:00 | 7 | 1746
Г00000000178 |  | Г00000000178Поверка | Поверка | Гири класса точности E2 |  |  |  |  | Нет | 2490 | 01.01.2024 0:00:00 | 7отд | 2490
000000038988 | Нет | 000000038988Калибровка | Калибровка | Гири класса точности F1 |  |  | Диапазон измерений: до 500 г, погрешность и (или) неопределенность (класс, разряд): Класс точности F1 (КТ 2) | Класс точности F1 (КТ 2) | Нет | 624 | 01.01.2024 0:00:00 | 7 | 624
Г00000000177 |  | Г00000000177Поверка | Поверка | Гири класса точности F1 |  |  |  |  | Нет | 624 | 01.01.2024 0:00:00 | 7отд | 624
Г00000001363 |  | Г00000001363Калибровка | Калибровка | Гири класса точности F1 (г) за 1 шт (калибровка) |  |  |  |  | Нет | 624 | 01.01.2024 0:00:00 | 7отд | 624
Г00000001368 |  | Г00000001368Калибровка | Калибровка | Гири класса точности F1 (мг) за 1 шт (калибровка) |  |  |  |  | Нет | 750 | 01.01.2024 0:00:00 | 7отд | 750
Г00000001360 |  | Г00000001360Калибровка | Калибровка | Гири класса точности F1 кг за 1 шт (калибровка) |  |  |  |  | Нет | 942 | 01.01.2024 0:00:00 | 7отд | 942
Г00000000176 |  | Г00000000176Поверка | Поверка | Гири класса точности F2 |  |  |  |  | Нет | 366 | 01.01.2024 0:00:00 | 7отд | 366
Г00000001361 |  | Г00000001361Калибровка | Калибровка | Гири класса точности F2 за 1 шт (калибровка) |  |  |  |  | Нет | 366 | 01.01.2024 0:00:00 | 7отд | 366
000000049943 | Нет | 000000049943Поверка | Поверка | Гири класса точности Е2 массой 0,5 кг, 1 кг, 5 кг, 10 кг, 20 кг |  | 42503-09 | Диапазон измерений: масса гирь до 2 кг, погрешность и (или) неопределенность (класс, разряд): класс точности E2 | класс точности E2 | Нет | 2490 | 01.01.2024 0:00:00 | 7 | 2490
000000017214 | Нет | 000000017214Поверка выезд | Поверка выезд | Гири класса точности М1 | ГО-П | 27752-04 | Диапазон измерений: 2000 кг, погрешность и (или) неопределенность (класс, разряд): Класс точности М1 | Класс точности М1 | Нет | 1746 | 01.01.2024 0:00:00 | 7 | 1746
000000017214 | Нет | 000000017214Поверка | Поверка | Гири класса точности М1 | ГО-П | 27752-04 | Диапазон измерений: 2000 кг, погрешность и (или) неопределенность (класс, разряд): Класс точности М1 | Класс точности М1 | Нет | 1746 | 01.01.2024 0:00:00 | 7 | 1746
000000032851 | Нет | 000000032851Поверка | Поверка | Гири класса точности М1 | Гиря 500 кг М1 | 42501-09 | Диапазон измерений: 500 кг, погрешность и (или) неопределенность (класс, разряд): 4 разряд | 4 разряд | Нет | 1212 | 01.01.2024 0:00:00 | 7 | 1212
000000033767 | Нет | 000000033767Поверка выезд | Поверка выезд | Гири класса точности М1 | Нет данных | 45222-10 | Диапазон измерений: до 20 кг, погрешность и (или) неопределенность (класс, разряд): Класс точности М1 | Класс точности М1 | Нет | 336 | 01.01.2024 0:00:00 | 35 | 336
000000033767 | Нет | 000000033767Поверка | Поверка | Гири класса точности М1 | Нет данных | 45222-10 | Диапазон измерений: до 20 кг, погрешность и (или) неопределенность (класс, разряд): Класс точности М1 | Класс точности М1 | Нет | 318 | 01.01.2024 0:00:00 | 35 | 318
000000053138 | Нет | 000000053138Поверка | Поверка | Гири класса точности М1 | Нет данных | 27134-04 |  |  | Нет | 2766 | 15.04.2024 0:00:00 | 7 | 2766
000000053139 | Нет | 000000053139Поверка | Поверка | Гири класса точности М1 | Нет данных | 27134-04 |  |  | Нет | 1290 | 01.01.2024 0:00:00 | 7 | 1290
Г00000000175 |  | Г00000000175Поверка | Поверка | Гири класса точности М1 2000 кг |  |  |  |  | Нет | 1746 | 01.01.2024 0:00:00 | 7отд | 1746
Г00000000175 |  | Г00000000175Поверка выезд | Поверка выезд | Гири класса точности М1 2000 кг |  |  |  |  | Нет | 1746 | 01.01.2024 0:00:00 | 7отд | 1746
Г00000001364 |  | Г00000001364Калибровка выезд | Калибровка выезд | Гири класса точности М1 2000 кг (калибровка) |  |  |  |  | Нет | 1632 | 15.04.2024 0:00:00 | 7отд | 1632
Г00000001364 |  | Г00000001364Калибровка | Калибровка | Гири класса точности М1 2000 кг (калибровка) |  |  |  |  | Нет | 1632 | 15.04.2024 0:00:00 | 7отд | 1632
Г00000000174 |  | Г00000000174Поверка | Поверка | Гири класса точности М1 500 кг |  |  |  |  | Нет | 1212 | 01.01.2024 0:00:00 | 7отд | 1212
Г00000001365 |  | Г00000001365Калибровка | Калибровка | Гири класса точности М1 500 кг (калибровка) |  |  |  |  | Нет | 1134 | 15.04.2024 0:00:00 | 7отд | 1134
Г00000000173 |  | Г00000000173Поверка выезд | Поверка выезд | Гири класса точности М1 до 20 кг |  |  |  |  | Нет | 336 | 01.01.2024 0:00:00 | 7отд | 336
Г00000000173 |  | Г00000000173Поверка | Поверка | Гири класса точности М1 до 20 кг |  |  |  |  | Нет | 318 | 01.01.2024 0:00:00 | 7отд | 318
Г00000000172 |  | Г00000000172Поверка | Поверка | Гири класса точности М1 до 500 г |  |  |  |  | Нет | 102 | 01.01.2024 0:00:00 | 7отд | 102
Г00000001362 |  | Г00000001362Калибровка | Калибровка | Гири класса точности М1 до 500 г за 1 шт (калибровка) |  |  |  |  | Нет | 102 | 01.01.2024 0:00:00 | 7отд | 102
Г00000001367 |  | Г00000001367Калибровка выезд | Калибровка выезд | Гири класса точности М2, М3 (калибровка) |  |  |  |  | Нет | 48 | 01.01.2024 0:00:00 | 7отд | 48
Г00000001367 |  | Г00000001367Калибровка | Калибровка | Гири класса точности М2, М3 (калибровка) |  |  |  |  | Нет | 48 | 01.01.2024 0:00:00 | 7отд | 48
000000051699 | Нет | 000000051699Поверка | Поверка | Гири классов точности E1, E2, F1 и F2 | Нет данных | 23653-02 |  |  | Нет | 2490 | 01.01.2024 0:00:00 | 7 | 2490
000000052611 | Нет | 000000052611Поверка | Поверка | Гири классов точности E1, E2, F1 и F2 | Нет данных | 23653-02 |  |  | Нет | 624 | 01.01.2024 0:00:00 | 7 | 624
000000052612 | Нет | 000000052612Поверка | Поверка | Гири классов точности E1, E2, F1 и F2 | Нет данных | 23653-02 |  |  | Нет | 366 | 01.01.2024 0:00:00 | 7 | 366
000000034954 | Нет | 000000034954Поверка | Поверка | Гири классов точности E1, E2, F1, F2 и M1 | Нет данных | 36068-07 | Диапазон измерений: до 20 кг, погрешность и (или) неопределенность (класс, разряд): Класс точности F2 (КТ 3) | Класс точности F2 (КТ 3) | Нет | 366 | 01.01.2024 0:00:00 | 35 | 366
000000038780 | Нет | 000000038780Поверка | Поверка | Гири классов точности E1, E2, F1, F2 и M1 | F2 | 36068-07 | Диапазон измерений: до 20 кг, погрешность и (или) неопределенность (класс, разряд): Класс точности F2 (КТ 3) | Класс точности F2 (КТ 3) | Нет | 366 | 01.01.2024 0:00:00 | 7 | 366
000000017303 | Нет | 000000017303Поверка | Поверка | Гири классов точности E2, F1, F2, M1, M1-2, M2, M2-3, M3 | Нет данных | 58020-14 | Диапазон измерений: до 20 кг, погрешность и (или) неопределенность (класс, разряд): Класс точности F1 (КТ 2) | Класс точности F1 (КТ 2) | Нет | 624 | 01.01.2024 0:00:00 | 7 | 624
000000037028 | Нет | 000000037028Поверка | Поверка | Гири классов точности E2, F1, F2, M1, M1-2, M2, M2-3, M3 | Нет данных | 58020-14 | Диапазон измерений: до 20 кг, погрешность и (или) неопределенность (класс, разряд): Класс точности F2 (КТ 3) | Класс точности F2 (КТ 3) | Нет | 366 | 01.01.2024 0:00:00 | 35 | 366
000000044036 | Нет | 000000044036Поверка | Поверка | Гири классов точности E2, F1, F2, M1, M1-2, M2, M2-3, M3 | Гиря г Е2 | 58020-14 | Диапазон измерений: до 2 кг, погрешность и (или) неопределенность (класс, разряд): Класс точности E2 (КТ 1) | Класс точности E2 (КТ 1) | Нет | 2490 | 01.01.2024 0:00:00 | 7 | 2490
000000049249 | Нет | 000000049249Поверка | Поверка | Гири классов точности E2, F1, F2, M1, M1-2, M2, M2-3, M3 | Нет данных | 58020-14 | Диапазон измерений: до 500 г, погрешность и (или) неопределенность (класс, разряд): класс точности М1 | класс точности М1 | Нет | 102 | 01.01.2024 0:00:00 | 7 | 102
000000051960 | Нет | 000000051960Поверка выезд | Поверка выезд | Гири классов точности E2, F1, F2, M1, M1-2, M2, M2-3, M3 |  | 58020-14 |  |  | Нет | 336 | 01.01.2024 0:00:00 | 7 | 336
000000051960 | Нет | 000000051960Поверка | Поверка | Гири классов точности E2, F1, F2, M1, M1-2, M2, M2-3, M3 |  | 58020-14 |  |  | Нет | 318 | 01.01.2024 0:00:00 | 7 | 318
000000051962 | Нет | 000000051962Поверка | Поверка | Гири классов точности E2, F1, F2, M1, M1-2, M2, M2-3, M3 | Гиря 200 г Е2 | 58020-14 | Диапазон измерений: 200 u, погрешность и (или) неопределенность (класс, разряд): E2 | E2 | Нет | 2490 | 01.01.2024 0:00:00 | 7 | 2490
000000032813 | Нет | 000000032813Поверка выезд | Поверка выезд | Гири классов точности E2, F1, F2, М1 | 1 кг М1 | 30010-06 | Диапазон измерений: 20 кг, погрешность и (или) неопределенность (класс, разряд): 4 разряд | 4 разряд | Нет | 336 | 01.01.2024 0:00:00 | 7 | 336
000000032813 | Нет | 000000032813Поверка | Поверка | Гири классов точности E2, F1, F2, М1 | 1 кг М1 | 30010-06 | Диапазон измерений: 20 кг, погрешность и (или) неопределенность (класс, разряд): 4 разряд | 4 разряд | Нет | 318 | 01.01.2024 0:00:00 | 7 | 318
000000042543 | Нет | 000000042543Поверка | Поверка | Гири классов точности E2, F1, F2, М1 | Нет данных | 30010-06 | Диапазон измерений: до 2 кг, погрешность и (или) неопределенность (класс, разряд): Класс точности E2 (КТ 1) | Класс точности E2 (КТ 1) | Нет | 2490 | 01.01.2024 0:00:00 | 7 | 2490
000000048769 | Нет | 000000048769Поверка | Поверка | Гири классов точности E2, F1, F2, М1 | Нет данных | 30010-05 |  |  | Нет | 366 | 01.01.2024 0:00:00 | 7 | 366
000000049780 | Нет | 000000049780Поверка | Поверка | Гири классов точности E2, F1, F2, М1 | Нет данных | 30010-05 | Диапазон измерений: до 2000 г, погрешность и (или) неопределенность (класс, разряд): класс точности Е2 | класс точности Е2 | Нет | 2490 | 01.01.2024 0:00:00 | 7 | 2490
000000051698 | Нет | 000000051698Поверка | Поверка | Гири классов точности E2, F1, F2, М1 | Нет данных | 30010-06 |  |  | Нет | 366 | 01.01.2024 0:00:00 | 7 | 366
000000017304 | Нет | 000000017304Поверка | Поверка | Гири классов точности F1, F2, M1, M1-2, M2, M2-3, М3 | Нет данных | 55916-13 | Диапазон измерений: до 20 кг, погрешность и (или) неопределенность (класс, разряд): Класс точности F1 (КТ 2) | Класс точности F1 (КТ 2) | Нет | 624 | 01.01.2024 0:00:00 | 7 | 624
000000045983 | Нет | 000000045983Поверка | Поверка | Гири классов точности F1, F2, M1, M1-2, M2, M2-3, М3 | Нет данных | 55916-13 | Диапазон измерений: 2000 кг, погрешность и (или) неопределенность (класс, разряд): Класс точности М1 | Класс точности М1 | Нет | 1746 | 01.01.2024 0:00:00 | 7 | 1746
000000045983 | Нет | 000000045983Поверка выезд | Поверка выезд | Гири классов точности F1, F2, M1, M1-2, M2, M2-3, М3 | Нет данных | 55916-13 | Диапазон измерений: 2000 кг, погрешность и (или) неопределенность (класс, разряд): Класс точности М1 | Класс точности М1 | Нет | 1746 | 01.01.2024 0:00:00 | 7 | 1746
000000033328 | Нет | 000000033328Поверка | Поверка | Гири классов точности F1, F2, M1, M2 | Нет данных | 58048-14 | Диапазон измерений: до 20 кг, погрешность и (или) неопределенность (класс, разряд): Класс точности F1 (КТ 2) | Класс точности F1 (КТ 2) | Нет | 624 | 01.01.2024 0:00:00 | 35 | 624
000000036314 | Нет | 000000036314Поверка | Поверка | Гири классов точности F1, F2, M1, M2 | Гиря F2 | 58048-14 | Диапазон измерений: до 20 кг, погрешность и (или) неопределенность (класс, разряд): Класс точности F2 (КТ 3) | Класс точности F2 (КТ 3) | Нет | 366 | 01.01.2024 0:00:00 | 7 | 366
000000039559 | Нет | 000000039559Поверка | Поверка | Гири классов точности F1, F2, M1, M2 | Гиря F1 | 58048-14 | Диапазон измерений: до 20 кг, погрешность и (или) неопределенность (класс, разряд): Класс точности F1 (КТ 2) | Класс точности F1 (КТ 2) | Нет | 624 | 01.01.2024 0:00:00 | 7 | 624
000000040033 | Нет | 000000040033Поверка выезд | Поверка выезд | Гири классов точности F1, F2, M1, M2 | Нет данных | 58048-14 | Диапазон измерений: до 20 кг, погрешность и (или) неопределенность (класс, разряд): Класс точности М1 | Класс точности М1 | Нет | 336 | 01.01.2024 0:00:00 | 35 | 336
000000040033 | Нет | 000000040033Поверка | Поверка | Гири классов точности F1, F2, M1, M2 | Нет данных | 58048-14 | Диапазон измерений: до 20 кг, погрешность и (или) неопределенность (класс, разряд): Класс точности М1 | Класс точности М1 | Нет | 318 | 01.01.2024 0:00:00 | 35 | 318
000000040430 | Нет | 000000040430Поверка | Поверка | Гири классов точности F1, F2, M1, M2 | Гиря М2 | 58048-14 | Диапазон измерений: до 20 кг, погрешность и (или) неопределенность (класс, разряд): Класс точности М2, М3 (КТ 5, 6) | Класс точности М2, М3 (КТ 5, 6) | Нет | 48 | 01.01.2024 0:00:00 | 7 | 48
000000040430 | Нет | 000000040430Поверка выезд | Поверка выезд | Гири классов точности F1, F2, M1, M2 | Гиря М2 | 58048-14 | Диапазон измерений: до 20 кг, погрешность и (или) неопределенность (класс, разряд): Класс точности М2, М3 (КТ 5, 6) | Класс точности М2, М3 (КТ 5, 6) | Нет | 48 | 01.01.2024 0:00:00 | 7 | 48
000000050874 | Нет | 000000050874Поверка | Поверка | Гири классов точности F2, M1 цилиндрические с рукояткой | Нет данных | 43774-10 | Диапазон измерений: в соответствии с описанием типа, погрешность и (или) неопределенность (класс, разряд): Класс точности F2 | Класс точности F2 | Нет | 366 | 01.01.2024 0:00:00 | 7 | 366
000000043527 | Нет | 000000043527Поверка | Поверка | Гири классов точности Е1, Е2, F1, F2, М1 | Обозначение отсутствует | 81850-21 | Диапазон измерений: до 20 кг, погрешность и (или) неопределенность (класс, разряд): Класс точности F1 (КТ 2) | Класс точности F1 (КТ 2) | Нет | 624 | 01.01.2024 0:00:00 | 7 | 624
000000053393 | Нет | 000000053393Поверка выезд | Поверка выезд | Гири классов точности Е1, Е2, F1, F2, М1 |  | 81850-21 | Диапазон измерений: Гири массой до 20 кг, погрешность и (или) неопределенность (класс, разряд): Класс точности М1 | Класс точности М1 | Нет | 336 | 01.01.2024 0:00:00 | 7 | 336
000000053393 | Нет | 000000053393Поверка | Поверка | Гири классов точности Е1, Е2, F1, F2, М1 |  | 81850-21 | Диапазон измерений: Гири массой до 20 кг, погрешность и (или) неопределенность (класс, разряд): Класс точности М1 | Класс точности М1 | Нет | 318 | 01.01.2024 0:00:00 | 7 | 318
000000042319 | Нет | 000000042319Поверка | Поверка | Гири классов точности Е2, F1, F2, М1 | ГО-П | 68887-17 | Диапазон измерений: до 20 кг, погрешность и (или) неопределенность (класс, разряд): Класс точности F1 (КТ 2) | Класс точности F1 (КТ 2) | Нет | 624 | 01.01.2024 0:00:00 | 7 | 624
000000042320 | Нет | 000000042320Поверка | Поверка | Гири классов точности Е2, F1, F2, М1 | ГО-П | 68887-17 | Диапазон измерений: до 20 кг, погрешность и (или) неопределенность (класс, разряд): Класс точности F2 (КТ 3) | Класс точности F2 (КТ 3) | Нет | 366 | 01.01.2024 0:00:00 | 7 | 366
000000044857 | Нет | 000000044857Поверка | Поверка | Гири классов точности Е2, F1, F2, М1 | ГО-П-5 кг С | 68887-17 |  |  | Нет | 318 | 01.01.2024 0:00:00 | 10 | 318
000000044857 | Нет | 000000044857Поверка выезд | Поверка выезд | Гири классов точности Е2, F1, F2, М1 | ГО-П-5 кг С | 68887-17 |  |  | Нет | 336 | 01.01.2024 0:00:00 | 10 | 336
000000047559 | Нет | 000000047559Поверка выезд | Поверка выезд | Гири классов точности Е2, F1, F2, М1 | ГО-П | 68887-17 |  |  | Нет | 336 | 01.01.2024 0:00:00 | 7 | 336
000000047559 | Нет | 000000047559Поверка | Поверка | Гири классов точности Е2, F1, F2, М1 | ГО-П | 68887-17 |  |  | Нет | 318 | 01.01.2024 0:00:00 | 7 | 318
000000052034 | Нет | 000000052034Поверка | Поверка | Гири классов точности Е2, F1, F2, М1 | ГО-П-20 кг ПР, класса точности М1 | 68887-17 | Диапазон измерений: 20 кг, погрешность и (или) неопределенность (класс, разряд): Класс точности М1 | Класс точности М1 | Нет | 318 | 01.01.2024 0:00:00 | 7 | 318
000000052034 | Нет | 000000052034Поверка выезд | Поверка выезд | Гири классов точности Е2, F1, F2, М1 | ГО-П-20 кг ПР, класса точности М1 | 68887-17 | Диапазон измерений: 20 кг, погрешность и (или) неопределенность (класс, разряд): Класс точности М1 | Класс точности М1 | Нет | 336 | 01.01.2024 0:00:00 | 7 | 336
Г00000000171 |  | Г00000000171Поверка | Поверка | Гири классов точности М2, М3 |  |  |  |  | Нет | 48 | 01.01.2024 0:00:00 | 7отд | 48
Г00000000171 |  | Г00000000171Поверка выезд | Поверка выезд | Гири классов точности М2, М3 |  |  |  |  | Нет | 48 | 01.01.2024 0:00:00 | 7отд | 48
000000041142 | Нет | 000000041142Поверка | Поверка | Гири миллиграммовые | ГА-200 | 90-48 | Диапазон измерений: Набор 9 гирь (от 1 г до 100 г), погрешность и (или) неопределенность (класс, разряд): Класс точности F2 (КТ 3) | Класс точности F2 (КТ 3) | Нет | 2538 | 01.01.2024 0:00:00 | 7 | 2538
000000047167 | Нет | 000000047167Поверка | Поверка | Гири образцовые 1-го разряда массой 1 кг | КГО-1-1 | 5403-84 | Диапазон измерений: до 2 кг, погрешность и (или) неопределенность (класс, разряд): Класс точности E2 (КТ 1) | Класс точности E2 (КТ 1) | Нет | 2490 | 01.01.2024 0:00:00 | 7 | 2490
000000002375 | Нет | 000000002375Поверка | Поверка | Гири образцовые 2-го разряда | ГО-2-1110 | 5287-76 | Диапазон измерений: Набор 12 гирь (от 1 г до 500 г), погрешность и (или) неопределенность (класс, разряд): Класс точности F1 (КТ 2) | Класс точности F1 (КТ 2) | Нет | 8982 | 01.01.2024 0:00:00 | 7 | 8982
000000050504 | Нет | 000000050504Поверка | Поверка | Гири образцовые 3-го разряда | Нет данных | 811-61 | Диапазон измерений: набор от 1 до 500 г, погрешность и (или) неопределенность (класс, разряд): Класс точности F2 | Класс точности F2 | Нет | 3390 | 01.01.2024 0:00:00 | 7 | 3390
000000050506 | Нет | 000000050506Поверка | Поверка | Гири образцовые 3-го разряда | Нет данных | 811-61 | Диапазон измерений: Набор от 1 до 5 кг (4 гири), погрешность и (или) неопределенность (класс, разряд): Класс точности F2 | Класс точности F2 | Нет | 1476 | 01.01.2024 0:00:00 | 7 | 1476
000000037262 | Нет | 000000037262Поверка | Поверка | Гири образцовые 4-го разряда 500, 1000, 2000 кг | ГО-4-500 | 2661-70 | Диапазон измерений: 500 кг, погрешность и (или) неопределенность (класс, разряд): Класс точности М1 | Класс точности М1 | Нет | 1212 | 01.01.2024 0:00:00 | 7 | 1212
000000044000 | Нет | 000000044000Поверка | Поверка | Гири образцовые 4-го разряда 500, 1000, 2000 кг | ГО-4-2000 | 2661-70 | Диапазон измерений: 2000 кг, погрешность и (или) неопределенность (класс, разряд): Класс точности М1 | Класс точности М1 | Нет | 1746 | 01.01.2024 0:00:00 | 7 | 1746
000000044000 | Нет | 000000044000Поверка выезд | Поверка выезд | Гири образцовые 4-го разряда 500, 1000, 2000 кг | ГО-4-2000 | 2661-70 | Диапазон измерений: 2000 кг, погрешность и (или) неопределенность (класс, разряд): Класс точности М1 | Класс точности М1 | Нет | 1746 | 01.01.2024 0:00:00 | 7 | 1746
000000049871 | Нет | 000000049871Поверка | Поверка | Гири образцовые III разряда | КГО-III-25 | 21821-01 |  |  | Нет | 366 | 01.01.2024 0:00:00 | 7 | 366
000000033425 | Нет | 000000033425Поверка | Поверка | Гири образцовые IV разряда параллелепипедной формы | ГО-20 | 811-66 | Диапазон измерений: до 20 кг, погрешность и (или) неопределенность (класс, разряд): Класс точности М1 | Класс точности М1 | Нет | 318 | 01.01.2024 0:00:00 | 35 | 318
000000033425 | Нет | 000000033425Поверка выезд | Поверка выезд | Гири образцовые IV разряда параллелепипедной формы | ГО-20 | 811-66 | Диапазон измерений: до 20 кг, погрешность и (или) неопределенность (класс, разряд): Класс точности М1 | Класс точности М1 | Нет | 336 | 01.01.2024 0:00:00 | 35 | 336
000000036865 | Нет | 000000036865Поверка выезд | Поверка выезд | Гири образцовые IV разряда параллелепипедной формы | ГО-20 | 811-66 | Диапазон измерений: до 20 кг, погрешность и (или) неопределенность (класс, разряд): Класс точности М1 | Класс точности М1 | Нет | 336 | 01.01.2024 0:00:00 | 7 | 336
000000036865 | Нет | 000000036865Поверка | Поверка | Гири образцовые IV разряда параллелепипедной формы | ГО-20 | 811-66 | Диапазон измерений: до 20 кг, погрешность и (или) неопределенность (класс, разряд): Класс точности М1 | Класс точности М1 | Нет | 318 | 01.01.2024 0:00:00 | 7 | 318
000000037197 | Нет | 000000037197Поверка выезд | Поверка выезд | Гири образцовые IV разряда параллелепипедной формы | ГО-20 | 811-66 | Диапазон измерений: до 20 кг, погрешность и (или) неопределенность (класс, разряд): Класс точности М1 | Класс точности М1 | Нет | 336 | 01.01.2024 0:00:00 | 7 | 336
000000037197 | Нет | 000000037197Поверка | Поверка | Гири образцовые IV разряда параллелепипедной формы | ГО-20 | 811-66 | Диапазон измерений: до 20 кг, погрешность и (или) неопределенность (класс, разряд): Класс точности М1 | Класс точности М1 | Нет | 318 | 01.01.2024 0:00:00 | 7 | 318
000000044731 | Нет | 000000044731Поверка выезд | Поверка выезд | Гири образцовые IV разряда параллелепипедной формы | ГО-20 | 811-66 | Диапазон измерений: до 20 кг, погрешность и (или) неопределенность (класс, разряд): Класс точности М1 | Класс точности М1 | Нет | 336 | 01.01.2024 0:00:00 | 7 | 336
000000044731 | Нет | 000000044731Поверка | Поверка | Гири образцовые IV разряда параллелепипедной формы | ГО-20 | 811-66 | Диапазон измерений: до 20 кг, погрешность и (или) неопределенность (класс, разряд): Класс точности М1 | Класс точности М1 | Нет | 318 | 01.01.2024 0:00:00 | 7 | 318
000000044732 | Нет | 000000044732Поверка | Поверка | Гири образцовые IV разряда параллелепипедной формы | ГО-20 | 811-66 | Диапазон измерений: до 20 кг, погрешность и (или) неопределенность (класс, разряд): Класс точности М1 | Класс точности М1 | Нет | 318 | 01.01.2024 0:00:00 | 7 | 318
000000044732 | Нет | 000000044732Поверка выезд | Поверка выезд | Гири образцовые IV разряда параллелепипедной формы | ГО-20 | 811-66 | Диапазон измерений: до 20 кг, погрешность и (или) неопределенность (класс, разряд): Класс точности М1 | Класс точности М1 | Нет | 336 | 01.01.2024 0:00:00 | 7 | 336
000000002378 | Нет | 000000002378Поверка | Поверка | Гири образцовые миллиграммовые II разряда | МГО-2-1110-1 | 5288-76 |  |  | Нет | 8448 | 15.04.2024 0:00:00 | 7 | 8448
000000028948 | Нет | 000000028948Поверка | Поверка | Гири образцовые типа | ГО1- г |  | Диапазон измерений: (1..500) г, погрешность и (или) неопределенность (класс, разряд): 2 разряд (КТ F1) | 2 разряд (КТ F1) | Нет | 8982 | 01.01.2024 0:00:00 | 7 | 8982
000000002402 | Нет | 000000002402Поверка | Поверка | Гири общего назначения | МГ-3-1100 | 716-76 |  |  | Нет | 2256 | 01.01.2024 0:00:00 | 7 | 2256
000000002421 | Нет | 000000002421Поверка | Поверка | Гири общего назначения | КГ-3-10 | 716-76 |  |  | Нет | 1476 | 01.01.2024 0:00:00 | 7 | 1476
000000002422 | Нет | 000000002422Поверка | Поверка | Гири общего назначения | КГ-3-20 | 716-76 |  |  | Нет | 1848 | 01.01.2024 0:00:00 | 7 | 1848
000000042120 | Нет | 000000042120Поверка | Поверка | Гири общего назначения | Г-3-1110 | 716-76 | Диапазон измерений: Набор 12 гирь (от 1 г до 500 г), погрешность и (или) неопределенность (класс, разряд): Класс точности F2 (КТ 3) | Класс точности F2 (КТ 3) | Нет | 3390 | 01.01.2024 0:00:00 | 7 | 3390
000000049847 | Нет | 000000049847Поверка | Поверка | Гири общего назначения | КГ-3-30, КГ-3-20, КГ-3-10, МГ-3-1100, Г-3-1110 | 716-76 |  |  | Нет | 738 | 01.01.2024 0:00:00 | 7 | 738
000000002397 | Нет | 000000002397Поверка | Поверка | Гири общего назначения 3-го класса | МГ-3 | 16033-97 |  |  | Нет | 2256 | 01.01.2024 0:00:00 | 7 | 2256
000000002406 | Нет | 000000002406Поверка | Поверка | Гири общего назначения 3-го класса | Г-3-1110 | 16032-97 | Диапазон измерений: Набор 12 гирь (от 1 г до 500 г), погрешность и (или) неопределенность (класс, разряд): Класс точности F2 (КТ 3) | Класс точности F2 (КТ 3) | Нет | 3390 | 01.01.2024 0:00:00 | 7 | 3390
000000002419 | Нет | 000000002419Поверка | Поверка | Гири общего назначения 3-го класса | КГ-3 | 16034-97 |  |  | Нет | 360 | 01.01.2024 0:00:00 | 7 | 360
000000002420 | Нет | 000000002420Поверка | Поверка | Гири общего назначения 3-го класса | КГ-3 | 16034-97 |  |  | Нет | 1104 | 01.01.2024 0:00:00 | 7 | 1104
000000002424 | Нет | 000000002424Поверка | Поверка | Гири общего назначения 3-го класса | КГ-3-30 | 716-70 |  |  | Нет | 738 | 01.01.2024 0:00:00 | 7 | 738
000000002427 | Нет | 000000002427Поверка | Поверка | Гири общего назначения 3-го класса | КГ-3-10 | 716-70 |  |  | Нет | 1476 | 01.01.2024 0:00:00 | 7 | 1476
000000028968 | Нет | 000000028968Поверка | Поверка | Гири общего назначения 3-го класса | КГ-3-10 | 716-70 | Диапазон измерений: (10..500) мг, погрешность и (или) неопределенность (класс, разряд): 3 разряд | 3 разряд | Нет | 2256 | 01.01.2024 0:00:00 | 7 | 2256
000000028978 | Нет | 000000028978Поверка | Поверка | Гири общего назначения 3-го класса | Г-3-1110 | 716-70 | Диапазон измерений: (1..500) г, погрешность и (или) неопределенность (класс, разряд): 3 разряд | 3 разряд | Нет | 3390 | 01.01.2024 0:00:00 | 7 | 3390
000000029043 | Нет | 000000029043Поверка | Поверка | Гири общего назначения 3-го класса | МГ-3-1100-10 | 716-70 | Диапазон измерений: (10-500) мг., погрешность и (или) неопределенность (класс, разряд): 3 разряд | 3 разряд | Нет | 2256 | 01.01.2024 0:00:00 | 7 | 2256
000000038569 | Нет | 000000038569Поверка | Поверка | Гири общего назначения 3-го класса | КГ-3-20 | 716-70 |  |  | Нет | 1848 | 01.01.2024 0:00:00 | 7 | 1848
000000039914 | Нет | 000000039914Поверка | Поверка | Гири общего назначения 3-го класса | КГ-3-30, КГ-3-20, КГ-3-10, Г-3-1110, МГ-3-1100-10 | 716-70 | Диапазон измерений: Набор 12 гирь (от 1 г до 500 г), погрешность и (или) неопределенность (класс, разряд): Класс точности F2 (КТ 3) | Класс точности F2 (КТ 3) | Нет | 3390 | 01.01.2024 0:00:00 | 7 | 3390
000000043529 | Нет | 000000043529Поверка | Поверка | Гири общего назначения 3-го класса | КГ-3-30, КГ-3-20, КГ-3-10, Г-3-1110, МГ-3-1100-10 | 716-70 |  |  | Нет | 2256 | 01.01.2024 0:00:00 | 7 | 2256
000000046894 | Нет | 000000046894Поверка | Поверка | Гири общего назначения 3-го класса | КГ-3 | 16034-97 | Диапазон измерений: от 1 до 5 кг (4 шт.), погрешность и (или) неопределенность (класс, разряд): F2 (3 разряд) | F2 (3 разряд) | Нет | 1476 | 01.01.2024 0:00:00 | 7 | 1476
000000017142 | Нет | 000000017142Поверка | Поверка | Гири общего назначения 4-го класса | Г-4-1111-10 | 202-49 |  |  | Нет | 2148 | 01.01.2024 0:00:00 | 7 | 2148
000000017144 | Нет | 000000017144Поверка | Поверка | Гири общего назначения 4-го класса | Г4-211-10 | 202-49 |  |  | Нет | 1824 | 01.01.2024 0:00:00 | 7 | 1824
000000017145 | Нет | 000000017145Поверка | Поверка | Гири общего назначения 4-го класса | Г4-111-10 | 202-49 |  |  | Нет | 1716 | 01.01.2024 0:00:00 | 7 | 1716
000000037527 | Нет | 000000037527Поверка | Поверка | Гири общего назначения 4-го класса | Г-4-1111-10 | 202-49 |  |  | Нет | 2148 | 01.01.2024 0:00:00 | 7 | 2148
000000042104 | Нет | 000000042104Поверка | Поверка | Гири общего назначения 4-го класса | Г4-111-10 | 202-49 |  |  | Нет | 1716 | 01.01.2024 0:00:00 | 7 | 1716
000000045586 | Нет | 000000045586Поверка | Поверка | Гири общего назначения 4-го класса | Г-4-1111,10 | 4528-76 | Диапазон измерений: до 500 г, погрешность и (или) неопределенность (класс, разряд): Класс точности М1 | Класс точности М1 | Нет | 102 | 01.01.2024 0:00:00 | 35 | 102
000000046818 | Нет | 000000046818Поверка | Поверка | Гири общего назначения 4-го класса | Г-4-1111,10 | 4528-76 | Диапазон измерений: Набор от 10 мг до 500 г, погрешность и (или) неопределенность (класс, разряд): Класс точностиМ1 | Класс точностиМ1 | Нет | 2148 | 01.01.2024 0:00:00 | 7 | 2148
000000044257 | Нет | 000000044257Поверка выезд | Поверка выезд | Гири общего назначения 5-6 класса для взвешивания в торговле | КГ-5-1, КГ-5-2, КГ-5-5, КГ-6-1, КГ-6-2, КГ-6-5 | 19408-00 | Диапазон измерений: до 20 кг, погрешность и (или) неопределенность (класс, разряд): Класс точности М2, М3 (КТ 5, 6) | Класс точности М2, М3 (КТ 5, 6) | Нет | 48 | 01.01.2024 0:00:00 | 7 | 48
000000044257 | Нет | 000000044257Поверка | Поверка | Гири общего назначения 5-6 класса для взвешивания в торговле | КГ-5-1, КГ-5-2, КГ-5-5, КГ-6-1, КГ-6-2, КГ-6-5 | 19408-00 | Диапазон измерений: до 20 кг, погрешность и (или) неопределенность (класс, разряд): Класс точности М2, М3 (КТ 5, 6) | Класс точности М2, М3 (КТ 5, 6) | Нет | 48 | 01.01.2024 0:00:00 | 7 | 48
000000041827 | Нет | 000000041827Поверка | Поверка | Гири общего назначения 5-го класса точности | Г-5-50, Г-5-100, Г-5-200, Г-5-500, КГ-5-1, КГ-5-2, КГ-5-5 | 18175-99 | Диапазон измерений: до 20 кг, погрешность и (или) неопределенность (класс, разряд): Класс точности М2, М3 (КТ 5, 6) | Класс точности М2, М3 (КТ 5, 6) | Нет | 48 | 01.01.2024 0:00:00 | 22 | 48
000000041827 | Нет | 000000041827Поверка выезд | Поверка выезд | Гири общего назначения 5-го класса точности | Г-5-50, Г-5-100, Г-5-200, Г-5-500, КГ-5-1, КГ-5-2, КГ-5-5 | 18175-99 | Диапазон измерений: до 20 кг, погрешность и (или) неопределенность (класс, разряд): Класс точности М2, М3 (КТ 5, 6) | Класс точности М2, М3 (КТ 5, 6) | Нет | 48 | 01.01.2024 0:00:00 | 22 | 48
000000047055 | Нет | 000000047055Поверка выезд | Поверка выезд | Гири общего назначения 5-го класса точности | Г-5-50, Г-5-100, Г-5-200, Г-5-500, КГ-5-1, КГ-5-2, КГ-5-5 | 18175-99 | Диапазон измерений: до 20 кг, погрешность и (или) неопределенность (класс, разряд): Класс точности М2, М3 (КТ 5, 6) | Класс точности М2, М3 (КТ 5, 6) | Нет | 48 | 01.01.2024 0:00:00 | 7 | 48
000000047055 | Нет | 000000047055Поверка | Поверка | Гири общего назначения 5-го класса точности | Г-5-50, Г-5-100, Г-5-200, Г-5-500, КГ-5-1, КГ-5-2, КГ-5-5 | 18175-99 | Диапазон измерений: до 20 кг, погрешность и (или) неопределенность (класс, разряд): Класс точности М2, М3 (КТ 5, 6) | Класс точности М2, М3 (КТ 5, 6) | Нет | 48 | 01.01.2024 0:00:00 | 7 | 48
000000027640 | Нет | 000000027640Поверка | Поверка | Гири от 1 мг до 20 кг классов точности Е1, Е2, F1, F2, М1 |  | 52768-13 | Диапазон измерений: (1 кг-10 кг), погрешность и (или) неопределенность (класс, разряд): разряд 3 | разряд 3 | Нет | 366 | 01.01.2024 0:00:00 | 7 | 366
000000035842 | Нет | 000000035842Поверка | Поверка | Гири от 1 мг до 20 кг классов точности Е1, Е2, F1, F2, М1 | Нет данных | 52768-13 | Диапазон измерений: до 20 кг, погрешность и (или) неопределенность (класс, разряд): Класс точности F2 (КТ 3) | Класс точности F2 (КТ 3) | Нет | 366 | 01.01.2024 0:00:00 | 35 | 366
000000037222 | Нет | 000000037222Поверка | Поверка | Гири от 1 мг до 20 кг классов точности Е1, Е2, F1, F2, М1 | Нет данных | 52768-13 | Диапазон измерений: до 20 кг, погрешность и (или) неопределенность (класс, разряд): Класс точности F1 (КТ 2) | Класс точности F1 (КТ 2) | Нет | 624 | 01.01.2024 0:00:00 | 7 | 624
000000042121 | Нет | 000000042121Поверка выезд | Поверка выезд | Гири от 1 мг до 20 кг классов точности Е1, Е2, F1, F2, М1 |  | 52768-13 | Диапазон измерений: до 20 кг, погрешность и (или) неопределенность (класс, разряд): Класс точности М1 | Класс точности М1 | Нет | 336 | 01.01.2024 0:00:00 | 7 | 336
000000042121 | Нет | 000000042121Поверка | Поверка | Гири от 1 мг до 20 кг классов точности Е1, Е2, F1, F2, М1 |  | 52768-13 | Диапазон измерений: до 20 кг, погрешность и (или) неопределенность (класс, разряд): Класс точности М1 | Класс точности М1 | Нет | 318 | 01.01.2024 0:00:00 | 7 | 318
000000051029 | Нет | 000000051029Поверка | Поверка | Гири от 1 мг до 20 кг классов точности Е1, Е2, F1, F2, М1 | Набор (1 kg - 10 kg) F2 | 52768-13 |  |  | Нет | 1848 | 01.01.2024 0:00:00 | 7 | 1848
000000051926 | Нет | 000000051926Поверка | Поверка | Гири от 1 мг до 20 кг классов точности Е1, Е2, F1, F2, М1 |  | 52768-13 |  |  | Нет | 2490 | 01.01.2024 0:00:00 | 7 | 2490
000000044870 | Нет | 000000044870Поверка | Поверка | Гири с номинальным значением массы 20 кг и 500 кг класса точности М1 |  | 30728-05 | Диапазон измерений: 500 кг, погрешность и (или) неопределенность (класс, разряд): Класс точности М1 | Класс точности М1 | Нет | 1212 | 01.01.2024 0:00:00 | 7 | 1212
000000032788 | Нет | 000000032788Поверка | Поверка | Гири с номинальным значением массы 20 кг класса точности М1 | Гиря 20 кг М1 | 811-03 | Диапазон измерений: 20 кг, погрешность и (или) неопределенность (класс, разряд): 4 разряд | 4 разряд | Нет | 318 | 01.01.2024 0:00:00 | 7 | 318
000000032788 | Нет | 000000032788Поверка выезд | Поверка выезд | Гири с номинальным значением массы 20 кг класса точности М1 | Гиря 20 кг М1 | 811-03 | Диапазон измерений: 20 кг, погрешность и (или) неопределенность (класс, разряд): 4 разряд | 4 разряд | Нет | 336 | 01.01.2024 0:00:00 | 7 | 336
000000041423 | Нет | 000000041423Поверка выезд | Поверка выезд | Гири с номинальным значением массы 2000 кг класса точности М1 | Нет данных | 31855-06 | Диапазон измерений: 2000 кг, погрешность и (или) неопределенность (класс, разряд): Класс точности М1 | Класс точности М1 | Нет | 1746 | 01.01.2024 0:00:00 | 7 | 1746
000000041423 | Нет | 000000041423Поверка | Поверка | Гири с номинальным значением массы 2000 кг класса точности М1 | Нет данных | 31855-06 | Диапазон измерений: 2000 кг, погрешность и (или) неопределенность (класс, разряд): Класс точности М1 | Класс точности М1 | Нет | 1746 | 01.01.2024 0:00:00 | 7 | 1746
000000041995 | Нет | 000000041995Поверка | Поверка | Гири с номинальным значением массы 500 г, 1 кг, 2 кг, 5 кг класса точности М2 | Нет данных | 19408-03 | Диапазон измерений: до 20 кг, погрешность и (или) неопределенность (класс, разряд): Класс точности М2, М3 (КТ 5, 6) | Класс точности М2, М3 (КТ 5, 6) | Нет | 48 | 01.01.2024 0:00:00 | 7 | 48
000000041995 | Нет | 000000041995Поверка выезд | Поверка выезд | Гири с номинальным значением массы 500 г, 1 кг, 2 кг, 5 кг класса точности М2 | Нет данных | 19408-03 | Диапазон измерений: до 20 кг, погрешность и (или) неопределенность (класс, разряд): Класс точности М2, М3 (КТ 5, 6) | Класс точности М2, М3 (КТ 5, 6) | Нет | 48 | 01.01.2024 0:00:00 | 7 | 48
000000002407 | Нет | 000000002407Поверка | Поверка | Гири технические 3-го класса (обыкновенные) в наборах от 500 г до 1 г | Нет данных | 38-41 | Диапазон измерений: до 20 кг, погрешность и (или) неопределенность (класс, разряд): Класс точности F2 (КТ 3) | Класс точности F2 (КТ 3) | Нет | 366 | 01.01.2024 0:00:00 | 7 | 366
000000046819 | Нет | 000000046819Поверка | Поверка | Гири технические 3-го класса чугунные, массой 20, 10, 5, 2 и 1 кг и 500, 200, 100 и 50 г | Нет данных | 67-47 | Диапазон измерений: Набор от 1 до 10 кг (5 гирь), погрешность и (или) неопределенность (класс, разряд): Класс точности F2 | Класс точности F2 | Нет | 1848 | 01.01.2024 0:00:00 | 7 | 1848
000000002445 | Нет | 000000002445Юстировка | Юстировка | Гири условные | ГУ 05 | 201-70 |  |  | Нет | 354 | 01.01.2024 0:00:00 | 7 | 354
000000002796 | Нет | 000000002796Калибровка выезд | Калибровка выезд | Гири условные | ГУ | 201-70 | Диапазон измерений: до 20 кг, погрешность и (или) неопределенность (класс, разряд): Класс точности М2, М3 (КТ 5, 6) | Класс точности М2, М3 (КТ 5, 6) | Нет | 48 | 01.01.2024 0:00:00 | 7 | 48
000000002796 | Нет | 000000002796Калибровка | Калибровка | Гири условные | ГУ | 201-70 | Диапазон измерений: до 20 кг, погрешность и (или) неопределенность (класс, разряд): Класс точности М2, М3 (КТ 5, 6) | Класс точности М2, М3 (КТ 5, 6) | Нет | 48 | 01.01.2024 0:00:00 | 7 | 48
000000030679 | Нет | 000000030679Поверка | Поверка | Гири условные | ГУ 05 | 201-70 | Диапазон измерений: 1 кг, погрешность и (или) неопределенность (класс, разряд): КТ 4 ПГ 50 мг | КТ 4 ПГ 50 мг | Нет | 48 | 01.01.2024 0:00:00 | 7 | 48
000000030679 | Нет | 000000030679Поверка выезд | Поверка выезд | Гири условные | ГУ 05 | 201-70 | Диапазон измерений: 1 кг, погрешность и (или) неопределенность (класс, разряд): КТ 4 ПГ 50 мг | КТ 4 ПГ 50 мг | Нет | 48 | 01.01.2024 0:00:00 | 7 | 48
000000038957 | Нет | 000000038957Поверка выезд | Поверка выезд | Гири условные | ГС | 201-49 | Диапазон измерений: до 20 кг, погрешность и (или) неопределенность (класс, разряд): Класс точности М2, М3 (КТ 5, 6) | Класс точности М2, М3 (КТ 5, 6) | Нет | 48 | 01.01.2024 0:00:00 | 7 | 48
000000038957 | Нет | 000000038957Поверка | Поверка | Гири условные | ГС | 201-49 | Диапазон измерений: до 20 кг, погрешность и (или) неопределенность (класс, разряд): Класс точности М2, М3 (КТ 5, 6) | Класс точности М2, М3 (КТ 5, 6) | Нет | 48 | 01.01.2024 0:00:00 | 7 | 48
000000002463 | Нет | 000000002463Поверка | Поверка | Гири условные в форме прямого цилиндра с вырезом по радиусу | Нет данных | 39-41 |  |  | Нет | 906 | 01.01.2024 0:00:00 | 7 | 906
000000042274 | Нет | 000000042274Поверка | Поверка | Гири условные в форме прямого цилиндра с вырезом по радиусу | ГУ | 39-41 | Диапазон измерений: до 20 кг, погрешность и (или) неопределенность (класс, разряд): Класс точности М2, М3 (КТ 5, 6) | Класс точности М2, М3 (КТ 5, 6) | Нет | 48 | 01.01.2024 0:00:00 | 7 | 48
000000042274 | Нет | 000000042274Поверка выезд | Поверка выезд | Гири условные в форме прямого цилиндра с вырезом по радиусу | ГУ | 39-41 | Диапазон измерений: до 20 кг, погрешность и (или) неопределенность (класс, разряд): Класс точности М2, М3 (КТ 5, 6) | Класс точности М2, М3 (КТ 5, 6) | Нет | 48 | 01.01.2024 0:00:00 | 7 | 48
000000050816 | Нет | 000000050816Поверка выезд | Поверка выезд | Гири чугунные литые 5-го класса | КГ-5-5, КГ-5-2, КГ-45-2 | 89-70 |  |  | Нет | 48 | 01.01.2024 0:00:00 | 7 | 48
000000050816 | Нет | 000000050816Поверка | Поверка | Гири чугунные литые 5-го класса | КГ-5-5, КГ-5-2, КГ-45-2 | 89-70 |  |  | Нет | 48 | 01.01.2024 0:00:00 | 7 | 48
000000032728 | Нет | 000000032728Поверка | Поверка | Гиря | 1,5 kg F2 |  | Диапазон измерений: 20 кг, погрешность и (или) неопределенность (класс, разряд): 3 разряд | 3 разряд | Нет | 366 | 01.01.2024 0:00:00 | 7 | 366
000000030868 | Нет | 000000030868Поверка | Поверка | Гиря 200 г OHAUS | Гиря 200 г OHAUS |  | Диапазон измерений: 200 г, погрешность и (или) неопределенность (класс, разряд): -1,615 мг | -1,615 мг | Нет | 102 | 01.01.2024 0:00:00 | 7 | 102
000000036533 | Нет | 000000036533Поверка | Поверка | Гиря класа точности F1 |  |  | Диапазон измерений: до 20 кг, погрешность и (или) неопределенность (класс, разряд): Класс точности F1 (КТ 2) | Класс точности F1 (КТ 2) | Нет | 624 | 01.01.2024 0:00:00 | 7 | 624
000000042774 | Нет | 000000042774Калибровка | Калибровка | Глубиномер индикаторный |  |  |  |  | Нет | 192 | 01.01.2024 0:00:00 | 10 | 192
000000035188 | Нет | 000000035188Калибровка | Калибровка | Глубиномер микрометрический | ГМ-100 |  |  |  | Нет | 198 | 01.01.2024 0:00:00 | 10 | 198
000000038583 | Нет | 000000038583Калибровка | Калибровка | Глубиномер микрометрический | ГМ-150 |  |  |  | Нет | 198 | 01.01.2024 0:00:00 | 10 | 198
000000031327 | Нет | 000000031327Поверка | Поверка | Глубиномеры | серии 547, мод. 547-251, (0,001) | 78139-20 | Диапазон измерений: от 0 до 200 мм, погрешность и (или) неопределенность (класс, разряд): ±0,05 мм | ±0,05 мм | Нет | 192 | 01.01.2024 0:00:00 | 10 | 192
000000034368 | Нет | 000000034368Поверка | Поверка | Глубиномеры | серии 547, мод. 547-257, (0,001) | 78139-20 |  |  | Нет | 192 | 01.01.2024 0:00:00 | 10 | 192
000000051342 | Нет | 000000051342Поверка | Поверка | Глубиномеры | серии 7, мод. 7222 | 78139-20 |  |  | Нет | 192 | 01.01.2024 0:00:00 | 10 | 192
000000002510 | Нет | 000000002510Поверка | Поверка | Глубиномеры индикаторные | 819 | 65140-16 |  |  | Нет | 192 | 01.01.2024 0:00:00 | 10 | 192
000000002522 | Нет | 000000002522Поверка | Поверка | Глубиномеры индикаторные | Micron, (0-100) | 43301-09 |  |  | Нет | 192 | 01.01.2024 0:00:00 | 10 | 192
000000002702 | Нет | 000000002702Поверка | Поверка | Глубиномеры индикаторные | ГИ-100 | 428-14 |  |  | Нет | 192 | 01.01.2024 0:00:00 | 10 | 192
000000002724 | Нет | 000000002724Поверка | Поверка | Глубиномеры индикаторные | ГИ-100 | 428-50 |  |  | Нет | 192 | 01.01.2024 0:00:00 | 10 | 192
000000002767 | Нет | 000000002767Поверка | Поверка | Глубиномеры индикаторные | ГИ-100М | 428-75 |  |  | Нет | 192 | 01.01.2024 0:00:00 | 10 | 192
000000051209 | Нет | 000000051209Поверка | Поверка | Глубиномеры индикаторные | ГИ-100 | 77678-20 |  |  | Нет | 192 | 01.01.2024 0:00:00 | 35 | 192
Г00000000054 |  | Г00000000054Поверка | Поверка | Глубиномеры индикаторные |  |  |  |  | Нет | 192 | 01.01.2024 0:00:00 | 10отд | 192
Г00000001025 |  | Г00000001025Калибровка | Калибровка | Глубиномеры индикаторные (К) |  |  |  |  | Нет | 192 | 01.01.2024 0:00:00 | 10отд | 192
000000000945 | Нет | 000000000945Поверка | Поверка | Глубиномеры микрометрические | ГМ 100 | 66702-17 |  |  | Нет | 198 | 01.01.2024 0:00:00 | 10 | 198
000000001074 | Нет | 000000001074Поверка | Поверка | Глубиномеры микрометрические | 713, (0-100) | 65139-16 |  |  | Нет | 198 | 01.01.2024 0:00:00 | 10 | 198
000000014415 | Нет | 000000014415Поверка | Поверка | Глубиномеры микрометрические | Micron, (0-100) | 43300-09 |  |  | Нет | 198 | 01.01.2024 0:00:00 | 10 | 198
000000014416 | Нет | 000000014416Поверка | Поверка | Глубиномеры микрометрические | ГМ-50 | 60451-15 |  |  | Нет | 198 | 01.01.2024 0:00:00 | 10 | 198
000000014417 | Нет | 000000014417Поверка | Поверка | Глубиномеры микрометрические | ГМ 100 | 319-05 |  |  | Нет | 198 | 01.01.2024 0:00:00 | 10 | 198
000000014418 | Нет | 000000014418Поверка | Поверка | Глубиномеры микрометрические | серии 329, (0-150) | 54644-13 |  |  | Нет | 198 | 01.01.2024 0:00:00 | 10 | 198
000000035346 | Нет | 000000035346Поверка | Поверка | Глубиномеры микрометрические | ГМ 100 | 319-00 |  |  | Нет | 198 | 01.01.2024 0:00:00 | 10 | 198
000000036020 | Нет | 000000036020Поверка | Поверка | Глубиномеры микрометрические | 0882, (0-100) | 34143-07 |  |  | Нет | 198 | 01.01.2024 0:00:00 | 10 | 198
000000036465 | Нет | 000000036465Поверка | Поверка | Глубиномеры микрометрические | ГМ-100 | 60451-15 |  |  | Нет | 198 | 01.01.2024 0:00:00 | 10 | 198
000000038424 | Нет | 000000038424Поверка | Поверка | Глубиномеры микрометрические | серии 329, (0-300) | 54644-13 |  |  | Нет | 198 | 01.01.2024 0:00:00 | 10 | 198
000000040602 | Нет | 000000040602Поверка | Поверка | Глубиномеры микрометрические | ГМ-100 | 319-83 |  |  | Нет | 198 | 01.01.2024 0:00:00 | 10 | 198
000000040764 | Нет | 000000040764Поверка | Поверка | Глубиномеры микрометрические | ГМ 50 | 319-05 |  |  | Нет | 198 | 01.01.2024 0:00:00 | 10 | 198
000000048936 | Нет | 000000048936Поверка | Поверка | Глубиномеры микрометрические | ГМ 75 | 319-00 |  |  | Нет | 198 | 01.01.2024 0:00:00 | 10 | 198
000000050547 | Нет | 000000050547Поверка | Поверка | Глубиномеры микрометрические | серии 129, (0-100) | 54644-13 |  |  | Нет | 198 | 01.01.2024 0:00:00 | 10 | 198
000000051353 | Нет | 000000051353Поверка | Поверка | Глубиномеры микрометрические | серии 129, (0-25) | 54644-13 |  |  | Нет | 198 | 01.01.2024 0:00:00 | 10 | 198
000000051645 | Нет | 000000051645Поверка | Поверка | Глубиномеры микрометрические | ГМ 50 | 319-00 |  |  | Нет | 198 | 01.01.2024 0:00:00 | 10 | 198
Г00000000248 |  | Г00000000248Поверка | Поверка | Глубиномеры микрометрические |  |  |  |  | Нет | 198 | 01.01.2024 0:00:00 | 10отд | 198
Г00000001026 |  | Г00000001026Калибровка | Калибровка | Глубиномеры микрометрические (К) |  |  |  |  | Нет | 198 | 01.01.2024 0:00:00 | 10отд | 198
000000039546 | Нет | 000000039546Поверка выезд | Поверка выезд | Глюкометр AGM-2200 |  |  | Диапазон измерений: -, погрешность и (или) неопределенность (класс, разряд): - | - | Нет | 2538 | 01.01.2024 0:00:00 | 8 | 2538
000000039546 | Нет | 000000039546Метрологический контроль состояния | Метрологический контроль состояния | Глюкометр AGM-2200 |  |  | Диапазон измерений: -, погрешность и (или) неопределенность (класс, разряд): - | - | Нет | 2538 | 01.01.2024 0:00:00 | 8 | 2538
000000039546 | Нет | 000000039546Поверка | Поверка | Глюкометр AGM-2200 |  |  | Диапазон измерений: -, погрешность и (или) неопределенность (класс, разряд): - | - | Нет | 2670 | 01.01.2024 0:00:00 | 8 | 2670
000000046088 | Нет | 000000046088Метрологический контроль состояния | Метрологический контроль состояния | Глюкометры | iCHECK | 39580-08 | Диапазон измерений: Соответсвует описанию типа, погрешность и (или) неопределенность (класс, разряд): - | - | Нет | 2538 | 01.01.2024 0:00:00 | 8 | 2538
000000046088 | Нет | 000000046088Поверка | Поверка | Глюкометры | iCHECK | 39580-08 | Диапазон измерений: Соответсвует описанию типа, погрешность и (или) неопределенность (класс, разряд): - | - | Нет | 2670 | 01.01.2024 0:00:00 | 8 | 2670
000000046088 | Нет | 000000046088Поверка выезд | Поверка выезд | Глюкометры | iCHECK | 39580-08 | Диапазон измерений: Соответсвует описанию типа, погрешность и (или) неопределенность (класс, разряд): - | - | Нет | 2538 | 01.01.2024 0:00:00 | 8 | 2538
000000034742 | Нет | 000000034742Поверка | Поверка | ГНСС-приемники спутниковые геодезические многочастотные | ТРИУМФ-1М | 60469-15 |  |  | Нет | 10182 | 01.01.2024 0:00:00 | 10 | 10182
000000034932 | Нет | 000000034932Калибровка | Калибровка | Головка измерительная | (±0,070; 0,001) |  |  |  | Нет | 474 | 01.01.2024 0:00:00 | 10 | 474
000000038389 | Нет | 000000038389Калибровка | Калибровка | Головка измерительная | (0-12,7; 0,01) |  |  |  | Нет | 1296 | 01.01.2024 0:00:00 | 10 | 1296
000000039745 | Нет | 000000039745Калибровка | Калибровка | Головка измерительная пружинная | 05ИПМ |  |  |  | Нет | 726 | 01.01.2024 0:00:00 | 10 | 726
000000046493 | Нет | 000000046493Калибровка | Калибровка | Головка измерительная пружинно-оптическая | 01П |  |  |  | Нет | 1164 | 01.01.2024 0:00:00 | 10 | 1164
000000037472 | Нет | 000000037472Калибровка | Калибровка | Головка микрометрическая с ц. д. 0,01 мм |  |  |  |  | Нет | 474 | 07.01.2022 0:00:00 | 10 | 474
000000037471 | Нет | 000000037471Калибровка | Калибровка | Головка микрометрическая с ценой деления 0,01 мм | МГ-25 |  |  |  | Нет | 552 | 01.01.2024 0:00:00 | 10 | 552
000000036541 | Нет | 000000036541Калибровка | Калибровка | Головка микрометрическая цифровая | (0-50; 0,001) |  |  |  | Нет | 552 | 01.01.2024 0:00:00 | 10 | 552
000000035185 | Нет | 000000035185Калибровка | Калибровка | Головки бокового действия |  |  |  |  | Нет | 726 | 01.01.2024 0:00:00 | 10 | 726
000000014714 | Нет | 000000014714Поверка | Поверка | Головки бокового действия измерительные | 513 | 32884-06 |  |  | Нет | 726 | 01.01.2024 0:00:00 | 10 | 726
000000017949 | Нет | 000000017949Поверка | Поверка | Головки бокового действия измерительные | 513 | 32884-13 |  |  | Нет | 726 | 01.01.2024 0:00:00 | 10 | 726
000000035731 | Нет | 000000035731Поверка | Поверка | Головки бокового действия измерительные | серии 513, (0-0,8; 0,01) | 32884-13 |  |  | Нет | 726 | 01.01.2024 0:00:00 | 10 | 726
000000052982 | Нет | 000000052982Поверка | Поверка | Головки бокового действия измерительные | серии 513, (0-0,4; 0,002) | 32884-13 |  |  | Нет | 726 | 01.01.2024 0:00:00 | 10 | 726
Г00000000881 |  | Г00000000881Поверка | Поверка | Головки бокового действия измерительные |  |  |  |  | Нет | 726 | 01.01.2024 0:00:00 | 10отд | 726
Г00000001027 |  | Г00000001027Калибровка | Калибровка | Головки бокового действия измерительные (К) |  |  |  |  | Нет | 726 | 01.01.2024 0:00:00 | 10отд | 726
000000016749 | Нет | 000000016749Поверка | Поверка | Головки измерительные | 802 W, 802 EW | 33800-07 |  |  | Нет | 1296 | 01.01.2024 0:00:00 | 10 | 1296
000000018955 | Нет | 000000018955Поверка | Поверка | Головки измерительные | MarCator 810 A, MarCator 810 AT, MarCator 810 S, MarCator 810 SW, MarCator 810 SB, MarCator 810 SM, MarCator 810 SRM | 49928-12 |  |  | Нет | 1296 | 01.01.2024 0:00:00 | 10 | 1296
000000023179 | Нет | 000000023179Поверка | Поверка | Головки измерительные | серии 2, (0-10; 0,01) | 23005-13 |  |  | Нет | 1296 | 01.01.2024 0:00:00 | 10 | 1296
000000023180 | Нет | 000000023180Поверка | Поверка | Головки измерительные | DIGICO 10, 19301.10 | 22429-04 |  |  | Нет | 1296 | 01.01.2024 0:00:00 | 10 | 1296
000000031346 | Нет | 000000031346Поверка | Поверка | Головки измерительные | серии 2, (0-5; 0,001) | 23005-02 |  |  | Нет | 1296 | 01.01.2024 0:00:00 | 10 | 1296
000000033710 | Нет | 000000033710Поверка | Поверка | Головки измерительные | серии 2, (0-1; 0,001) | 23005-13 |  |  | Нет | 1296 | 01.01.2024 0:00:00 | 10 | 1296
000000037967 | Нет | 000000037967Поверка | Поверка | Головки измерительные | 2ИГП | 2290-67 |  |  | Нет | 726 | 01.01.2024 0:00:00 | 10 | 726
000000038757 | Нет | 000000038757Поверка | Поверка | Головки измерительные | 2ИГП | 2290-67 |  |  | Нет | 1296 | 01.01.2024 0:00:00 | 10 | 1296
000000040522 | Нет | 000000040522Поверка | Поверка | Головки измерительные | 401, 402, 405, 407, 422 | 80553-20 |  |  | Нет | 1296 | 01.01.2024 0:00:00 | 35 | 1296
000000041296 | Нет | 000000041296Поверка | Поверка | Головки измерительные | 1, 2, 3, 4, 524 \Hicator\ | 31523-06 |  |  | Нет | 414 | 01.01.2024 0:00:00 | 10 | 414
000000041316 | Нет | 000000041316Поверка | Поверка | Головки измерительные | серия 2, 2118S-10 | 31523-06 |  |  | Нет | 324 | 01.01.2024 0:00:00 | 10 | 324
000000042860 | Нет | 000000042860Поверка | Поверка | Головки измерительные | серии 1, (0-1; 0,001) | 23005-13 |  |  | Нет | 1296 | 01.01.2024 0:00:00 | 10 | 1296
000000044822 | Нет | 000000044822Поверка | Поверка | Головки измерительные | Zentimess 1010 | 23848-02 |  |  | Нет | 720 | 01.01.2024 0:00:00 | 10 | 720
000000045070 | Нет | 000000045070Поверка | Поверка | Головки измерительные | серии 2, (0-5; 0,001) | 23005-13 |  |  | Нет | 1296 | 01.01.2024 0:00:00 | 10 | 1296
000000052129 | Нет | 000000052129Поверка | Поверка | Головки измерительные | серии 2, (0-2; 0,001) | 23005-02 |  |  | Нет | 1296 | 01.01.2024 0:00:00 | 10 | 1296
Г00000000256 |  | Г00000000256Поверка | Поверка | Головки измерительные |  |  |  |  | Нет | 1296 | 01.01.2024 0:00:00 | 10отд | 1296
Г00000001028 |  | Г00000001028Калибровка | Калибровка | Головки измерительные (К) |  |  |  |  | Нет | 1296 | 01.01.2024 0:00:00 | 10отд | 1296
000000014716 | Нет | 000000014716Поверка | Поверка | Головки измерительные бокового действия | MarTest 800 S, MarTest 800 SA, MarTest 800 SG, MarTest 800 SGA, MarTest 800 SM, MarTest 800 SGM, MarTest 800 SGE, MarTest 800 SL, MarTest 800 SGL, MarTest 800 SGB, MarTest 800 H, MarTest 800 V, MarTest 800 VGM, MarTest 800 SR, MarTest 800 SRM | 33496-13 |  |  | Нет | 726 | 01.01.2024 0:00:00 | 10 | 726
000000024471 | Нет | 000000024471Поверка | Поверка | Головки измерительные бокового действия | MarTest 800 S, MarTest 800 SA, MarTest 800 SG, MarTest 800 SGA, MarTest 800 SM, MarTest 800 SGM, MarTest 800 SGE, MarTest 800 SL, MarTest 800 SGL, MarTest 800 SGB, MarTest 800 H, MarTest 800 V, MarTest 800 VGM, MarTest 800 SR, MarTest 800 SRM | 33496-19 |  |  | Нет | 726 | 01.01.2024 0:00:00 | 10 | 726
000000033786 | Нет | 000000033786Поверка | Поверка | Головки измерительные бокового действия | MarTest 800 SL | 33496-19 |  |  | Нет | 726 | 01.01.2024 0:00:00 | 10 | 726
000000034340 | Нет | 000000034340Поверка | Поверка | Головки измерительные бокового действия | MarTest 800 SRM | 33496-19 |  |  | Нет | 726 | 01.01.2024 0:00:00 | 10 | 726
000000049751 | Нет | 000000049751Поверка | Поверка | Головки измерительные бокового действия | MarTest 800 SGB | 33496-19 |  |  | Нет | 726 | 01.01.2024 0:00:00 | 10 | 726
000000050172 | Нет | 000000050172Поверка | Поверка | Головки измерительные бокового действия | MarTest 800 SGM | 33496-19 |  |  | Нет | 726 | 01.01.2024 0:00:00 | 10 | 726
000000051145 | Нет | 000000051145Поверка | Поверка | Головки измерительные бокового действия | MarTest 800 SG | 33496-19 |  |  | Нет | 726 | 01.01.2024 0:00:00 | 10 | 726
000000023457 | Нет | 000000023457Поверка | Поверка | Головки измерительные пружинно-оптические | 1П, 2П | 9919-85 |  |  | Нет | 1164 | 01.01.2024 0:00:00 | 10 | 1164
000000023459 | Нет | 000000023459Поверка | Поверка | Головки измерительные пружинно-оптические | 02П | 2331-68 |  |  | Нет | 1164 | 01.01.2024 0:00:00 | 10 | 1164
000000023461 | Нет | 000000023461Поверка | Поверка | Головки измерительные пружинно-оптические | 01П | 1547-75 |  |  | Нет | 1164 | 01.01.2024 0:00:00 | 10 | 1164
000000037104 | Нет | 000000037104Поверка | Поверка | Головки измерительные пружинно-оптические | 05П | 2330-75 |  |  | Нет | 1164 | 01.01.2024 0:00:00 | 35 | 1164
Г00000000882 |  | Г00000000882Поверка | Поверка | Головки измерительные пружинно-оптические |  |  |  |  | Нет | 1164 | 01.01.2024 0:00:00 | 10отд | 1164
Г00000001029 |  | Г00000001029Калибровка | Калибровка | Головки измерительные пружинно-оптические (К) |  |  |  |  | Нет | 1164 | 01.01.2024 0:00:00 | 10отд | 1164
000000023460 | Нет | 000000023460Поверка | Поверка | Головки измерительные пружинно-оптические с ценой деления 0,0001 мм | 01П | 1547-61 |  |  | Нет | 1164 | 01.01.2024 0:00:00 | 10 | 1164
000000041776 | Нет | 000000041776Поверка | Поверка | Головки измерительные пружинно-оптические с ценой деления 0,0001 мм | 01П | 1547-61 |  |  | Нет | 1164 | 01.01.2024 0:00:00 | 10 | 1164
000000023458 | Нет | 000000023458Поверка | Поверка | Головки измерительные пружинно-оптические широко-предельные | 15405, 15505, 15605 | 5732-76 |  |  | Нет | 1164 | 01.01.2024 0:00:00 | 10 | 1164
000000023167 | Нет | 000000023167Поверка | Поверка | Головки измерительные пружинные | 12201, 12202 | 13690-93 |  |  | Нет | 1248 | 01.01.2024 0:00:00 | 10 | 1248
000000023168 | Нет | 000000023168Поверка | Поверка | Головки измерительные пружинные | 12201, 12202 | 13690-93 |  |  | Нет | 954 | 01.01.2024 0:00:00 | 10 | 954
000000023170 | Нет | 000000023170Поверка | Поверка | Головки измерительные пружинные | 12102 | 13325-92 |  |  | Нет | 954 | 01.01.2024 0:00:00 | 10 | 954
000000023174 | Нет | 000000023174Поверка | Поверка | Головки измерительные пружинные | 05ИГПВ | 11981-89 |  |  | Нет | 1248 | 01.01.2024 0:00:00 | 10 | 1248
000000023175 | Нет | 000000023175Поверка | Поверка | Головки измерительные пружинные | 1ИГПВ | 11981-89 |  |  | Нет | 954 | 01.01.2024 0:00:00 | 10 | 954
000000023176 | Нет | 000000023176Поверка | Поверка | Головки измерительные пружинные | ИГП, ИГПВ, ИГПГ, ИГПР | 11185-87 |  |  | Нет | 1248 | 01.01.2024 0:00:00 | 10 | 1248
000000023177 | Нет | 000000023177Поверка | Поверка | Головки измерительные пружинные | 2ИГПВ | 11185-87 |  |  | Нет | 954 | 01.01.2024 0:00:00 | 10 | 954
000000023522 | Нет | 000000023522Поверка | Поверка | Головки измерительные пружинные | 05ИПМУ, 05ИПМ, 2ИПМ, 1ИПМУ | 3294-72 |  |  | Нет | 726 | 01.01.2024 0:00:00 | 10 | 726
000000040099 | Нет | 000000040099Поверка | Поверка | Головки измерительные пружинные | 05ИПМ | 3294-72 |  |  | Нет | 726 | 01.01.2024 0:00:00 | 10 | 726
000000048395 | Нет | 000000048395Поверка | Поверка | Головки измерительные пружинные | 12103 | 13325-92 |  |  | Нет | 954 | 01.01.2024 0:00:00 | 10 | 954
000000048867 | Нет | 000000048867Поверка | Поверка | Головки измерительные пружинные | 2ИГПВ | 11981-89 |  |  | Нет | 726 | 01.01.2024 0:00:00 | 10 | 726
000000050979 | Нет | 000000050979Поверка | Поверка | Головки измерительные пружинные | 1-ИГП | 1142-57 |  |  | Нет | 954 | 01.01.2024 0:00:00 | 10 | 954
000000051900 | Нет | 000000051900Поверка | Поверка | Головки измерительные пружинные | 10ИГПВ | 11981-89 |  |  | Нет | 954 | 01.01.2024 0:00:00 | 10 | 954
000000052796 | Нет | 000000052796Поверка | Поверка | Головки измерительные пружинные | 02ИГПВ | 11981-89 |  |  | Нет | 954 | 01.01.2024 0:00:00 | 10 | 954
000000053181 | Нет | 000000053181Поверка | Поверка | Головки измерительные пружинные | 1ИГП | 11185-87 |  |  | Нет | 954 | 01.01.2024 0:00:00 | 10 | 954
Г00000000887 |  | Г00000000887Поверка | Поверка | Головки измерительные пружинные |  |  |  |  | Нет | 726 | 01.01.2024 0:00:00 | 10отд | 726
Г00000000883 |  | Г00000000883Поверка | Поверка | Головки измерительные пружинные (цена деления 0,0005 мм и менее) |  |  |  |  | Нет | 1248 | 01.01.2024 0:00:00 | 10отд | 1248
Г00000001031 |  | Г00000001031Калибровка | Калибровка | Головки измерительные пружинные (цена деления 0,0005 мм и менее) (К) |  |  |  |  | Нет | 1248 | 01.01.2024 0:00:00 | 10отд | 1248
Г00000001030 |  | Г00000001030Калибровка | Калибровка | Головки измерительные пружинные (К) |  |  |  |  | Нет | 726 | 01.01.2024 0:00:00 | 10отд | 726
000000023523 | Нет | 000000023523Поверка | Поверка | Головки измерительные пружинные (микрокаторы) | 02ИГП и 05ИГП | 1333-60 |  |  | Нет | 1248 | 01.01.2024 0:00:00 | 10 | 1248
000000023524 | Нет | 000000023524Поверка | Поверка | Головки измерительные пружинные (микрокаторы) | 02ИГП и 05ИГП | 1333-60 |  |  | Нет | 954 | 01.01.2024 0:00:00 | 10 | 954
000000037260 | Нет | 000000037260Калибровка | Калибровка | Головки измерительные пружинные (микрокаторы) | 02ИГП и 05ИГП | 1333-60 |  |  | Нет | 726 | 01.01.2024 0:00:00 | 35 | 726
000000037968 | Нет | 000000037968Поверка | Поверка | Головки измерительные пружинные (микрокаторы) | 02ИГП и 05ИГП | 1333-60 |  |  | Нет | 726 | 01.01.2024 0:00:00 | 10 | 726
Г00000000884 |  | Г00000000884Поверка | Поверка | Головки измерительные пружинные (микрокаторы) (цена деления 0,001 мм и более) |  |  |  |  | Нет | 954 | 01.01.2024 0:00:00 | 10отд | 954
Г00000001032 |  | Г00000001032Калибровка | Калибровка | Головки измерительные пружинные (микрокаторы) (цена деления 0,001 мм и более) (К) |  |  |  |  | Нет | 954 | 01.01.2024 0:00:00 | 10отд | 954
000000037100 | Нет | 000000037100Поверка | Поверка | Головки измерительные пружинные виброустойчивые | ИГПВ (11304, 11404, 11504, 11604) | 8380-81 |  |  | Нет | 1164 | 01.01.2024 0:00:00 | 35 | 1164
000000047269 | Нет | 000000047269Поверка | Поверка | Головки измерительные пружинные виброустойчивые | ИГПВ | 9632-84 |  |  | Нет | 1296 | 01.01.2024 0:00:00 | 35 | 1296
000000023521 | Нет | 000000023521Поверка | Поверка | Головки измерительные пружинные малогабаритные (микатор) | 02ИПМУ | 6195-77 |  |  | Нет | 726 | 01.01.2024 0:00:00 | 10 | 726
Г00000000885 |  | Г00000000885Поверка | Поверка | Головки измерительные пружинные малогабаритные (микатор) |  |  |  |  | Нет | 726 | 01.01.2024 0:00:00 | 10отд | 726
Г00000001033 |  | Г00000001033Калибровка | Калибровка | Головки измерительные пружинные малогабаритные (микатор) (К) |  |  |  |  | Нет | 726 | 01.01.2024 0:00:00 | 10отд | 726
000000023181 | Нет | 000000023181Поверка | Поверка | Головки измерительные рычажно-зубчатые | 2ИГ | 2681-70 |  |  | Нет | 474 | 01.01.2024 0:00:00 | 10 | 474
000000023211 | Нет | 000000023211Поверка | Поверка | Головки измерительные рычажно-зубчатые | 2МИГ | 1220-72 |  |  | Нет | 492 | 01.01.2024 0:00:00 | 10 | 492
000000034121 | Нет | 000000034121Поверка | Поверка | Головки измерительные рычажно-зубчатые | 1ИГ | 2681-70 |  |  | Нет | 474 | 01.01.2024 0:00:00 | 10 | 474
Г00000000487 |  | Г00000000487Поверка | Поверка | Головки измерительные рычажно-зубчатые |  |  |  |  | Нет | 474 | 01.01.2024 0:00:00 | 10отд | 474
Г00000001034 |  | Г00000001034Калибровка | Калибровка | Головки измерительные рычажно-зубчатые (К) |  |  |  |  | Нет | 474 | 01.01.2024 0:00:00 | 10отд | 474
000000046307 | Нет | 000000046307Поверка | Поверка | Головки измерительные с отсчетом по круговой шкале | 810 SRM | 33764-07 |  |  | Нет | 1296 | 01.01.2024 0:00:00 | 35 | 1296
000000014712 | Нет | 000000014712Поверка | Поверка | Головки измерительные с отсчетом по шкале | Millimess 1003 XL | 53368-13 |  |  | Нет | 720 | 01.01.2024 0:00:00 | 10 | 720
000000024330 | Нет | 000000024330Поверка | Поверка | Головки измерительные с отсчетом по шкале | 1000 A, 1000 B, 1002, 1003, 1003 XL, 1004, 1010, 1050, 1103 N, 1104 N, 1110 N, 1150 N | 33797-07 |  |  | Нет | 720 | 01.01.2024 0:00:00 | 10 | 720
000000035324 | Нет | 000000035324Поверка | Поверка | Головки измерительные с отсчетом по шкале | Millimess 1010 | 53368-13 |  |  | Нет | 1296 | 01.01.2024 0:00:00 | 10 | 1296
000000035325 | Нет | 000000035325Поверка | Поверка | Головки измерительные с отсчетом по шкале | Millimess 1003 | 53368-13 |  |  | Нет | 1296 | 01.01.2024 0:00:00 | 10 | 1296
000000038438 | Нет | 000000038438Поверка | Поверка | Головки измерительные с отсчетом по шкале | Millimess 1002 | 53368-13 |  |  | Нет | 1296 | 01.01.2024 0:00:00 | 10 | 1296
000000041096 | Нет | 000000041096Поверка | Поверка | Головки измерительные с отсчетом по шкале | Millimess 1000 A | 53368-13 |  |  | Нет | 1296 | 01.01.2024 0:00:00 | 10 | 1296
Г00000000886 |  | Г00000000886Поверка | Поверка | Головки измерительные с отсчетом по шкале |  |  |  |  | Нет | 720 | 01.01.2024 0:00:00 | 10отд | 720
Г00000001035 |  | Г00000001035Калибровка | Калибровка | Головки измерительные с отсчетом по шкале (К) |  |  |  |  | Нет | 720 | 01.01.2024 0:00:00 | 10отд | 720
000000003307 | Нет | 000000003307Поверка | Поверка | Головки измерительные цифровые | ID-S | 54125-13 |  |  | Нет | 1296 | 01.01.2024 0:00:00 | 35 | 1296
000000023165 | Нет | 000000023165Поверка | Поверка | Головки измерительные цифровые | MarCator 1087 R, (0-12,5) | 51231-12 |  |  | Нет | 1296 | 01.01.2024 0:00:00 | 10 | 1296
000000023166 | Нет | 000000023166Поверка | Поверка | Головки измерительные цифровые | S213/S, (0-12,5; 0,001) | 43766-10 |  |  | Нет | 1296 | 01.01.2024 0:00:00 | 10 | 1296
000000024467 | Нет | 000000024467Поверка | Поверка | Головки измерительные цифровые | MarCator 1086, 1086 W, 1086 Z | 39792-08 |  |  | Нет | 1296 | 01.01.2024 0:00:00 | 10 | 1296
000000024472 | Нет | 000000024472Поверка | Поверка | Головки измерительные цифровые | MarCator 1087, 1087 B, 1087 Z | 39795-08 |  |  | Нет | 1296 | 01.01.2024 0:00:00 | 10 | 1296
000000034435 | Нет | 000000034435Поверка | Поверка | Головки измерительные цифровые | ABSOLUTE серии 543, ID-S, (0-12,7; 0,01) | 78378-20 |  |  | Нет | 1296 | 01.01.2024 0:00:00 | 10 | 1296
000000035107 | Нет | 000000035107Поверка | Поверка | Головки измерительные цифровые | ABSOLUTE серий 543, 575 | 78378-20 |  |  | Нет | 1296 | 01.01.2024 0:00:00 | 35 | 1296
000000035109 | Нет | 000000035109Поверка | Поверка | Головки измерительные цифровые | ABSOLUTE серий 543, 575 | 78378-20 |  |  | Нет | 1296 | 01.01.2024 0:00:00 | 35 | 1296
000000035902 | Нет | 000000035902Поверка | Поверка | Головки измерительные цифровые | ABSOLUTE серии 543, мод. ID-C, (0-12,7; 0,001) | 54125-13 |  |  | Нет | 1296 | 01.01.2024 0:00:00 | 10 | 1296
000000036038 | Нет | 000000036038Поверка | Поверка | Головки измерительные цифровые | MarCator 1075 R | 51184-12 |  |  | Нет | 1296 | 01.01.2024 0:00:00 | 35 | 1296
000000039905 | Нет | 000000039905Поверка | Поверка | Головки измерительные цифровые | S_Dial WORK, (0-12,5; 0,001) | 60675-15 |  |  | Нет | 1296 | 01.01.2024 0:00:00 | 10 | 1296
000000042883 | Нет | 000000042883Поверка | Поверка | Головки измерительные цифровые | ABSOLUTE серии 543, мод. ID-C, (0-25,4; 0,001) | 54125-13 |  |  | Нет | 1296 | 01.01.2024 0:00:00 | 10 | 1296
000000043219 | Нет | 000000043219Поверка | Поверка | Головки измерительные цифровые | MarCator 1086 R, (0-12,5) | 51231-12 |  |  | Нет | 1296 | 01.01.2024 0:00:00 | 10 | 1296
000000044806 | Нет | 000000044806Поверка | Поверка | Головки измерительные цифровые | ABSOLUTE серии 543, мод. ID-C, (0-50,8; 0,001) | 54125-13 |  |  | Нет | 1296 | 01.01.2024 0:00:00 | 10 | 1296
000000044819 | Нет | 000000044819Поверка | Поверка | Головки измерительные цифровые | ABSOLUTE серии 543, мод. ID-C, (0-12,7; 0,01) | 54125-13 |  |  | Нет | 1296 | 01.01.2024 0:00:00 | 10 | 1296
000000045286 | Нет | 000000045286Поверка | Поверка | Головки измерительные цифровые | ABSOLUTE серии 543, ID-C, (0-12,7; 0,001) | 78378-20 |  |  | Нет | 1296 | 01.01.2024 0:00:00 | 10 | 1296
000000046349 | Нет | 000000046349Поверка | Поверка | Головки измерительные цифровые | ABSOLUTE серии 543, ID-H, (0-30,4; 0,0005) | 78378-20 |  |  | Нет | 1296 | 01.01.2024 0:00:00 | 10 | 1296
000000050802 | Нет | 000000050802Поверка | Поверка | Головки измерительные цифровые | ИГЦ | 76661-19 |  |  | Нет | 1296 | 01.01.2024 0:00:00 | 10 | 1296
000000052172 | Нет | 000000052172Поверка | Поверка | Головки измерительные цифровые | ABSOLUTE серии 543, мод. ID-S, (0-12,7; 0,01) | 54125-13 |  |  | Нет | 1296 | 01.01.2024 0:00:00 | 10 | 1296
000000053072 | Нет | 000000053072Поверка | Поверка | Головки измерительные цифровые | ABSOLUTE серии 543, ID-C, (0-50.8; 0,001) | 78378-20 |  |  | Нет | 1296 | 01.01.2024 0:00:00 | 10 | 1296
000000039444 | Нет | 000000039444Поверка | Поверка | Головки измерительные цифровые бокового действия | MarTest 800 EWL | 46127-10 |  |  | Нет | 726 | 01.01.2024 0:00:00 | 10 | 726
000000033792 | Нет | 000000033792Поверка | Поверка | Головки измерительные электронные | 01ИГПЦ | 36000-07 |  |  | Нет | 1296 | 01.01.2024 0:00:00 | 35 | 1296
000000000579 | Нет | 000000000579Поверка | Поверка | Головки микрометрические | МГ | 7422-79 |  |  | Нет | 552 | 01.01.2024 0:00:00 | 10 | 552
000000000580 | Нет | 000000000580Поверка | Поверка | Головки микрометрические | МГ мод.131 | 7422-87 |  |  | Нет | 552 | 01.01.2024 0:00:00 | 10 | 552
000000014250 | Нет | 000000014250Поверка | Поверка | Головки микрометрические | 148, 152, 197 | 33794-07 |  |  | Нет | 552 | 01.01.2024 0:00:00 | 10 | 552
000000045338 | Нет | 000000045338Поверка | Поверка | Головки микрометрические | МГ мод.131 | 7422-87 |  |  | Нет | 552 | 01.01.2024 0:00:00 | 10 | 552
Г00000000888 |  | Г00000000888Поверка | Поверка | Головки микрометрические |  |  |  |  | Нет | 552 | 01.01.2024 0:00:00 | 10отд | 552
Г00000001036 |  | Г00000001036Калибровка | Калибровка | Головки микрометрические (К) |  |  |  |  | Нет | 552 | 01.01.2024 0:00:00 | 10отд | 552
000000000581 | Нет | 000000000581Поверка | Поверка | Головки микрометрические с ценой деления 0,01 мм | модель 210121 | 7422-91 |  |  | Нет | 552 | 01.01.2024 0:00:00 | 10 | 552
000000014214 | Нет | 000000014214Поверка | Поверка | Головки микрометрические цифровые | 350 | 33793-07 |  |  | Нет | 552 | 01.01.2024 0:00:00 | 10 | 552
000000052109 | Нет | 000000052109Поверка | Поверка | Головки микрометрические цифровые | 164 | 33793-07 |  |  | Нет | 552 | 01.01.2024 0:00:00 | 10 | 552
000000023520 | Нет | 000000023520Поверка | Поверка | Головки оптические делительные | ОДГ-60 | 607-72 |  |  | Нет | 12342 | 01.01.2024 0:00:00 | 10 | 12342
Г00000000255 |  | Г00000000255Поверка | Поверка | Головки оптические делительные |  |  |  |  | Нет | 12342 | 01.01.2024 0:00:00 | 10отд | 12342
Г00000001037 |  | Г00000001037Калибровка | Калибровка | Головки оптические делительные (К) |  |  |  |  | Нет | 12342 | 01.01.2024 0:00:00 | 10отд | 12342
000000012182 | Нет | 000000012182Поверка | Поверка | Головки термисторные | М5-38, М5-40, М5-41, М5-42, М5-43 | 2537-69 |  |  | Нет | 4464 | 01.01.2024 0:00:00 | 11 | 4464
000000006992 | Нет | 000000006992Поверка | Поверка | ГОЛОВКИ ТЕРМИСТОРНЫЕ АТТЕСТ. НА 10 ЧАСТОТАХ |  |  |  |  | Нет | 3360 | 01.01.2024 0:00:00 | 11 | 3360
000000007000 | Нет | 000000007000Поверка | Поверка | ГОЛОВКИ ТЕРМИСТОРНЫЕ АТТЕСТ. НА 9 ЧАСТОТАХ |  |  |  |  | Нет | 3330 | 01.01.2024 0:00:00 | 11 | 3330
000000033393 | Нет | 000000033393Поверка | Поверка | Гониометры | Г5 | 1648-73 |  |  | Нет | 17424 | 01.01.2024 0:00:00 | 10 | 17424
000000050050 | Нет | 000000050050Поверка | Поверка | Гониометры | Г5М | 8358-81 |  |  | Нет | 17424 | 01.01.2024 0:00:00 | 10 | 17424
000000051132 | Нет | 000000051132Калибровка | Калибровка | Гониометры |  |  |  |  | Нет | 17424 | 01.01.2024 0:00:00 | 10 | 17424
Г00000000545 |  | Г00000000545Поверка | Поверка | Гониометры |  |  |  |  | Нет | 17424 | 01.01.2024 0:00:00 | 10отд | 17424
Г00000001038 |  | Г00000001038Калибровка | Калибровка | Гониометры (К) |  |  |  |  | Нет | 17424 | 01.01.2024 0:00:00 | 10отд | 17424
000000002521 | Нет | 000000002521Поверка | Поверка | Гониометры-спектрометры | ГС-2 | 3298-78 |  |  | Нет | 17424 | 01.01.2024 0:00:00 | 10 | 17424
000000052805 | Нет | 000000052805Поверка | Поверка | Гониометры-спектрометры | ГС-5 | 1648-62 |  |  | Нет | 17424 | 01.01.2024 0:00:00 | 10 | 17424
В000001125 |  | В000001125Градуировка ЖИДКОСТИ ДЛЯ ПОВЕРКИ ВИСКОЗИМЕТРОВ | Градуировка ЖИДКОСТИ ДЛЯ ПОВЕРКИ ВИСКОЗИМЕТРОВ | Градуировка ЖИДКОСТИ ДЛЯ ПОВЕРКИ ВИСКОЗИМЕТРОВ | [5 empty] | 6696 | 01.01.2024 0:00:00 |  | 6696
000000002869 | Нет | 000000002869Юстировка | Юстировка | ГРАДУИРОВКА КАНАЛА ДАВЛЕНИЯ РАСХОДОМЕРА | МЕТРАН-350 |  |  |  | Нет | 5922 | 01.01.2024 0:00:00 | 12 | 5922
000000003305 | Нет | 000000003305Юстировка | Юстировка | ГРАДУИРОВКА КАНАЛА ТЕМПЕРАТУРЫ РАСХОДОМЕРА | МЕТРАН-350 |  |  |  | Нет | 5922 | 01.01.2024 0:00:00 | 12 | 5922
000000004242 | Нет | 000000004242Калибровка | Калибровка | ГРАДУИРОВКА МАНОВАКУУМЕТР. ЖИДК U - ОБРАЗНЫЕ |  |  |  |  | Нет | 3144 | 01.01.2024 0:00:00 | 12 | 3144
000000004242 | Нет | 000000004242Калибровка выезд | Калибровка выезд | ГРАДУИРОВКА МАНОВАКУУМЕТР. ЖИДК U - ОБРАЗНЫЕ |  |  |  |  | Нет | 3366 | 01.01.2024 0:00:00 | 12 | 3366
Г00000000657 |  | Г00000000657Поверка выезд | Поверка выезд | Градуировка манометров, вакуумметров КТ 0,15 |  |  |  |  | Нет | 3414 | 01.01.2024 0:00:00 | 12отд | 3414
Г00000000657 |  | Г00000000657Калибровка | Калибровка | Градуировка манометров, вакуумметров КТ 0,15 |  |  |  |  | Нет | 3192 | 01.01.2024 0:00:00 | 12отд | 3192
Г00000000657 |  | Г00000000657Поверка | Поверка | Градуировка манометров, вакуумметров КТ 0,15 |  |  |  |  | Нет | 3192 | 01.01.2024 0:00:00 | 12отд | 3192
Г00000000657 |  | Г00000000657Калибровка выезд | Калибровка выезд | Градуировка манометров, вакуумметров КТ 0,15 |  |  |  |  | Нет | 3414 | 01.01.2024 0:00:00 | 12отд | 3414
Г00000000654 |  | Г00000000654Калибровка выезд | Калибровка выезд | Градуировка манометров, вакуумметров КТ 0,25, 0,4 |  |  |  |  | Нет | 2328 | 01.01.2024 0:00:00 | 12отд | 2328
Г00000000654 |  | Г00000000654Поверка | Поверка | Градуировка манометров, вакуумметров КТ 0,25, 0,4 |  |  |  |  | Нет | 2178 | 01.01.2024 0:00:00 | 12отд | 2178
Г00000000654 |  | Г00000000654Калибровка | Калибровка | Градуировка манометров, вакуумметров КТ 0,25, 0,4 |  |  |  |  | Нет | 2178 | 01.01.2024 0:00:00 | 12отд | 2178
Г00000000654 |  | Г00000000654Поверка выезд | Поверка выезд | Градуировка манометров, вакуумметров КТ 0,25, 0,4 |  |  |  |  | Нет | 2328 | 01.01.2024 0:00:00 | 12отд | 2328
В000001101 |  | В000001101Градуировка трубопроводов. Измерение прямолинейных участков, за участок | Градуировка трубопроводов. Измерение прямолинейных участков, за участок | Градуировка трубопроводов. Измерение прямолинейных участков, за участок | [5 empty] | 3168 | 01.01.2024 0:00:00 |  | 3168
В000001103 |  | В000001103Градуировка трубопроводов. Расчет и оформление градуировочной таблицы | Градуировка трубопроводов. Расчет и оформление градуировочной таблицы | Градуировка трубопроводов. Расчет и оформление градуировочной таблицы | [5 empty] | 9378 | 01.01.2024 0:00:00 |  | 9378
В000001102 |  | В000001102Градуировка трубопроводов. Трубопроводная арматура, за единицу | Градуировка трубопроводов. Трубопроводная арматура, за единицу | Градуировка трубопроводов. Трубопроводная арматура, за единицу | [5 empty] | 486 | 01.01.2024 0:00:00 |  | 486
000000004975 | Нет | 000000004975Калибровка | Калибровка | ГРАДУИРОВОЧНЫЕ ЖИДКОСТИ ДЛЯ ПОВЕРКИ ВИСКОЗИМЕТРОВ |  |  | Диапазон измерений: Соответсвует описанию типа, погрешность и (или) неопределенность (класс, разряд): - | - | Нет | 6696 | 01.01.2024 0:00:00 | 8 | 6696
000000040669 | Нет | 000000040669Поверка | Поверка | Граммометр пружинный | Граммометр пружинный |  | Диапазон измерений: до 3 Н, погрешность и (или) неопределенность (класс, разряд): В соответствии с описанием типа | В соответствии с описанием типа | Нет | 426 | 01.01.2024 0:00:00 | 35 | 426
000000040670 | Нет | 000000040670Поверка | Поверка | Граммометр пружинный | Граммометр пружинный |  | Диапазон измерений: до 3 Н, погрешность и (или) неопределенность (класс, разряд): В соответствии с описанием типа | В соответствии с описанием типа | Нет | 426 | 01.01.2024 0:00:00 | 35 | 426
000000002364 | Нет | 000000002364Поверка | Поверка | ГРАММОМЕТРЫ |  | <> |  |  | Нет | 426 | 01.01.2024 0:00:00 | 7 | 426
000000002364 | Нет | 000000002364Калибровка | Калибровка | ГРАММОМЕТРЫ |  | <> |  |  | Нет | 399 | 01.01.2023 0:00:00 | 7 | 426
000000042859 | Нет | 000000042859Поверка | Поверка | Граммометры | ГМ | 6749-78 | Диапазон измерений: до 3 Н, погрешность и (или) неопределенность (класс, разряд): В соответствии с описанием типа | В соответствии с описанием типа | Нет | 426 | 01.01.2024 0:00:00 | 35 | 426
Г00000000802 |  | Г00000000802Поверка | Поверка | Граммометры |  |  |  |  | Нет | 426 | 01.01.2024 0:00:00 | 7отд | 426
000000002366 | Нет | 000000002366Поверка | Поверка | Граммометры часового типа | Г 3,0 | 12094-89 | Диапазон измерений: до 3 Н, погрешность и (или) неопределенность (класс, разряд): В соответствии с описанием типа | В соответствии с описанием типа | Нет | 426 | 01.01.2024 0:00:00 | 7 | 426
000000039943 | Нет | 000000039943Поверка | Поверка | Граммометры часового типа | Г-1,5 | 79335-20 | Диапазон измерений: до 3 Н, погрешность и (или) неопределенность (класс, разряд): В соответствии с описанием типа | В соответствии с описанием типа | Нет | 426 | 01.01.2024 0:00:00 | 7 | 426
000000053059 | Нет | 000000053059Поверка | Поверка | Граммометры часового типа | Г 0,05; Г 0,15; Г 0,25; Г 0,5; Г 0,6; Г 1,5; Г 3,0 | 12094-89 |  |  | Нет | 426 | 01.01.2024 0:00:00 | 7 | 426
000000000956 | Нет | 000000000956Калибровка | Калибровка | Гриндометр | Клин |  |  |  | Нет | 1212 | 01.01.2024 0:00:00 | 10 | 1212
000000024410 | Нет | 000000024410Поверка | Поверка | Гриндометры | Константа-Клин | 33639-06 |  |  | Нет | 1212 | 01.01.2024 0:00:00 | 10 | 1212
000000038053 | Нет | 000000038053Поверка | Поверка | Гриндометры | Константа-Клин мод. Константа-Клин-50, | 52153-12 |  |  | Нет | 1212 | 01.01.2024 0:00:00 | 35 | 1212
000000041137 | Нет | 000000041137Поверка | Поверка | Гриндометры | Константа-Клин мод. Константа-Клин-25 | 52153-12 |  |  | Нет | 1212 | 01.01.2024 0:00:00 | 10 | 1212
000000045656 | Нет | 000000045656Поверка | Поверка | Гриндометры | Константа-Клин-50 | 52153-12 |  |  | Нет | 1212 | 01.01.2024 0:00:00 | 10 | 1212
000000053336 | Нет | 000000053336Поверка | Поверка | Гриндометры | Константа-Клин мод. Константа-Клин-150 | 52153-12 |  |  | Нет | 1212 | 01.01.2024 0:00:00 | 10 | 1212
Г00000000506 |  | Г00000000506Поверка | Поверка | Гриндометры |  |  |  |  | Нет | 1212 | 01.01.2024 0:00:00 | 10отд | 1212
Г00000001039 |  | Г00000001039Калибровка | Калибровка | Гриндометры (К) |  |  |  |  | Нет | 1212 | 01.01.2024 0:00:00 | 10отд | 1212
000000004879 | Нет | 000000004879Поверка | Поверка | Гриндометры (Клин) | Гриндометр-150, Гриндометр-100, Гриндометр-50, Гриндометр-25, Гриндометр-15 | 21169-07 |  |  | Нет | 1212 | 01.01.2024 0:00:00 | 10 | 1212
000000045378 | Нет | 000000045378Калибровка | Калибровка | Груз от калибраторов пневматических МЕТРАН |  |  |  |  | Нет | 192 | 01.01.2024 0:00:00 |  | 192
000000045378 | Нет | 000000045378Поверка | Поверка | Груз от калибраторов пневматических МЕТРАН |  |  |  |  | Нет | 192 | 01.01.2024 0:00:00 |  | 192
Г00000000766 |  | Г00000000766Поверка | Поверка | ГРУЗ ОТ КАЛИБРАТОРОВ ПНЕВМАТИЧЕСКИХ МЕТРАН |  |  |  |  | Нет | 192 | 01.01.2024 0:00:00 | 12отд | 192
Г00000000766 |  | Г00000000766Калибровка | Калибровка | ГРУЗ ОТ КАЛИБРАТОРОВ ПНЕВМАТИЧЕСКИХ МЕТРАН |  |  |  |  | Нет | 192 | 01.01.2024 0:00:00 | 12отд | 192
000000049301 | Нет | 000000049301Калибровка выезд | Калибровка выезд | Груз специальный до 2000 кг |  |  |  |  | Нет | 1632 | 15.04.2024 0:00:00 | 7 | 1632
000000049301 | Нет | 000000049301Калибровка | Калибровка | Груз специальный до 2000 кг |  |  |  |  | Нет | 1632 | 15.04.2024 0:00:00 | 7 | 1632
000000049302 | Нет | 000000049302Калибровка | Калибровка | Груз специальный до 500 кг |  |  |  |  | Нет | 1134 | 15.04.2024 0:00:00 | 7 | 1134
000000003933 | Нет | 000000003933Юстировка | Юстировка | ГРУЗЫ ГРУЗОПОРШНЕВОГО МАНОМЕТРА ИЗМЕНЕНИЕ НОМЕРА |  |  |  |  | Нет | 348 | 01.01.2024 0:00:00 | 12 | 348
Г00000000791 |  | Г00000000791Калибровка | Калибровка | Грузы специальные |  |  |  |  | Нет | 372 | 01.01.2024 0:00:00 | 7отд | 372
000000038378 | Нет | 000000038378Калибровка | Калибровка | Дальномер лазерный | Holex 465540_110 |  |  |  | Нет | 2079 | 01.01.2024 0:00:00 | 10 | 2079
000000039011 | Нет | 000000039011Калибровка | Калибровка | Дальномер лазерный |  |  |  |  | Нет | 2079 | 01.01.2024 0:00:00 | 10 | 2079
000000003543 | Нет | 000000003543Поверка | Поверка | Дальномеры безотражательные лазерные | Nikon Laser 400/500/600/800 | 30473-05 |  |  | Нет | 2079 | 01.01.2024 0:00:00 | 10 | 2079
000000000208 | Нет | 000000000208Поверка | Поверка | Дальномеры лазерные | PD 32 | 28441-04 |  |  | Нет | 2079 | 01.01.2024 0:00:00 | 10 | 2079
000000000226 | Нет | 000000000226Поверка | Поверка | Дальномеры лазерные | PD 40 | 36525-07 |  |  | Нет | 2079 | 01.01.2024 0:00:00 | 10 | 2079
000000000252 | Нет | 000000000252Поверка | Поверка | Дальномеры лазерные | Leica Racer 70 | 50513-12 |  |  | Нет | 2079 | 01.01.2024 0:00:00 | 10 | 2079
000000000300 | Нет | 000000000300Поверка | Поверка | Дальномеры лазерные | Mettro Condtrol 60, Mettro Condtrol 100 | 44113-10 |  |  | Нет | 2079 | 07.01.2022 0:00:00 | 10 | 2079
000000000304 | Нет | 000000000304Поверка | Поверка | Дальномеры лазерные | Mettro CONDTROL | 36226-07 |  |  | Нет | 2079 | 01.01.2024 0:00:00 | 10 | 2079
000000002070 | Нет | 000000002070Поверка | Поверка | Дальномеры лазерные | ADA Cosmo 50 | 69904-17 |  |  | Нет | 2079 | 01.01.2024 0:00:00 | 10 | 2079
000000002180 | Нет | 000000002180Поверка | Поверка | Дальномеры лазерные | Leica DISTO D2, Leica DISTO D3 | 38321-08 |  |  | Нет | 2079 | 07.01.2022 0:00:00 | 10 | 2079
000000002191 | Нет | 000000002191Поверка | Поверка | Дальномеры лазерные | Leica DISTO™ D3a, Leica DISTO™ DXT | 44938-10 |  |  | Нет | 2079 | 07.01.2022 0:00:00 | 10 | 2079
000000002253 | Нет | 000000002253Поверка | Поверка | Дальномеры лазерные | Leica DISTO D110 | 57866-14 |  |  | Нет | 2079 | 01.01.2024 0:00:00 | 10 | 2079
000000002303 | Нет | 000000002303Поверка | Поверка | Дальномеры лазерные | Leica Disto D210, Leica Disto X310 | 50417-12 |  |  | Нет | 2079 | 07.01.2022 0:00:00 | 10 | 2079
000000002354 | Нет | 000000002354Поверка | Поверка | Дальномеры лазерные | Leica DISTO D410 | 60792-15 |  |  | Нет | 2079 | 01.01.2024 0:00:00 | 10 | 2079
000000002651 | Нет | 000000002651Поверка | Поверка | Дальномеры лазерные | Leica DISTO D810 touch | 56285-14 |  |  | Нет | 2079 | 07.01.2022 0:00:00 | 10 | 2079
000000002659 | Нет | 000000002659Поверка | Поверка | Дальномеры лазерные | DLE 40 | 44552-10 |  |  | Нет | 2079 | 07.01.2022 0:00:00 | 10 | 2079
000000002660 | Нет | 000000002660Поверка | Поверка | Дальномеры лазерные | DLE 50 | 38534-08 |  |  | Нет | 2079 | 07.01.2022 0:00:00 | 10 | 2079
000000002689 | Нет | 000000002689Поверка | Поверка | Дальномеры лазерные | DLE 70 | 40857-09 |  |  | Нет | 2079 | 01.01.2024 0:00:00 | 10 | 2079
000000002695 | Нет | 000000002695Поверка | Поверка | Дальномеры лазерные | Leica DISTO A3, Leica DISTO A5, Leica DISTO A6, Leica DISTO A8 | 30855-07 |  |  | Нет | 2079 | 07.01.2022 0:00:00 | 10 | 2079
000000002730 | Нет | 000000002730Поверка | Поверка | Дальномеры лазерные | Fluke 414D, Fluke 419D, Fluke 424D | 54758-13 |  |  | Нет | 2079 | 07.01.2022 0:00:00 | 10 | 2079
000000002772 | Нет | 000000002772Поверка | Поверка | Дальномеры лазерные | GLM 30, GLM 40 | 60740-15 |  |  | Нет | 2079 | 07.01.2022 0:00:00 | 10 | 2079
000000002814 | Нет | 000000002814Поверка | Поверка | Дальномеры лазерные | GLM 50 С | 63592-16 |  |  | Нет | 2079 | 07.01.2022 0:00:00 | 10 | 2079
000000002927 | Нет | 000000002927Поверка | Поверка | Дальномеры лазерные | GLM 80 Professional | 50858-12 |  |  | Нет | 2079 | 01.01.2024 0:00:00 | 10 | 2079
000000002938 | Нет | 000000002938Поверка | Поверка | Дальномеры лазерные | GLM 100 C | 62373-15 |  |  | Нет | 2079 | 07.01.2022 0:00:00 | 10 | 2079
000000002949 | Нет | 000000002949Поверка | Поверка | Дальномеры лазерные | GLM 150 | 44551-10 |  |  | Нет | 2079 | 01.01.2024 0:00:00 | 10 | 2079
000000003064 | Нет | 000000003064Поверка | Поверка | Дальномеры лазерные | PD 5 | 50587-12 |  |  | Нет | 2079 | 01.01.2024 0:00:00 | 10 | 2079
000000003095 | Нет | 000000003095Поверка | Поверка | Дальномеры лазерные | PD 22 | 26109-03 |  |  | Нет | 2079 | 01.01.2024 0:00:00 | 10 | 2079
000000003545 | Нет | 000000003545Поверка | Поверка | Дальномеры лазерные | DLE (DLE 150) | 26110-03 |  |  | Нет | 2079 | 01.01.2024 0:00:00 | 10 | 2079
000000003546 | Нет | 000000003546Поверка | Поверка | Дальномеры лазерные | Leica DISTO A3, Leica DISTO A5 | 30855-05 |  |  | Нет | 2079 | 07.01.2022 0:00:00 | 10 | 2079
000000003548 | Нет | 000000003548Поверка | Поверка | Дальномеры лазерные | Leica DISTO A3, Leica DISTO A5, Leica DISTO A6, Leica DISTO A8 | 30855-07 |  |  | Нет | 2079 | 07.01.2022 0:00:00 | 10 | 2079
000000033706 | Нет | 000000033706Поверка | Поверка | Дальномеры лазерные | RGK D30, RGK D50, RGK D60, RGK D80, RGK D100, RGK D120 | 67788-17 |  |  | Нет | 2079 | 01.01.2024 0:00:00 | 35 | 2079
000000033915 | Нет | 000000033915Поверка | Поверка | Дальномеры лазерные | Leica DISTO D3 | 38321-08 |  |  | Нет | 2079 | 01.01.2024 0:00:00 | 10 | 2079
000000034142 | Нет | 000000034142Поверка | Поверка | Дальномеры лазерные | GLM 250 VF | 44551-10 |  |  | Нет | 2079 | 01.01.2024 0:00:00 | 10 | 2079
000000034288 | Нет | 000000034288Поверка | Поверка | Дальномеры лазерные | GLM 30 | 60740-15 |  |  | Нет | 2079 | 01.01.2024 0:00:00 | 10 | 2079
000000034319 | Нет | 000000034319Поверка | Поверка | Дальномеры лазерные | ADA Cosmo 100 | 69904-17 |  |  | Нет | 2079 | 01.01.2024 0:00:00 | 10 | 2079
000000034323 | Нет | 000000034323Поверка | Поверка | Дальномеры лазерные | ADA Cosmo 120 VIDEO | 69904-17 |  |  | Нет | 2079 | 01.01.2024 0:00:00 | 10 | 2079
000000034396 | Нет | 000000034396Поверка | Поверка | Дальномеры лазерные | Leica DISTO D2 | 38321-08 |  |  | Нет | 2079 | 01.01.2024 0:00:00 | 10 | 2079
000000034401 | Нет | 000000034401Поверка | Поверка | Дальномеры лазерные | Leica DISTO A5 | 30855-07 |  |  | Нет | 2079 | 01.01.2024 0:00:00 | 10 | 2079
000000034664 | Нет | 000000034664Поверка | Поверка | Дальномеры лазерные | ADA Cosmo MINI | 69904-17 |  |  | Нет | 2079 | 01.01.2024 0:00:00 | 10 | 2079
000000034839 | Нет | 000000034839Поверка | Поверка | Дальномеры лазерные | RGK D30, RGK D50, RGK D60, RGK D80, RGK D100, RGK D120 | 67788-17 |  |  | Нет | 2079 | 01.01.2024 0:00:00 | 35 | 2079
000000035345 | Нет | 000000035345Поверка | Поверка | Дальномеры лазерные | GLM 50 С | 63592-16 |  |  | Нет | 2079 | 01.01.2024 0:00:00 | 10 | 2079
000000035416 | Нет | 000000035416Поверка | Поверка | Дальномеры лазерные | Leica DISTO S910 | 60792-15 |  |  | Нет | 2079 | 01.01.2024 0:00:00 | 10 | 2079
000000035638 | Нет | 000000035638Поверка | Поверка | Дальномеры лазерные | GLM 40 | 60740-15 |  |  | Нет | 2079 | 01.01.2024 0:00:00 | 10 | 2079
000000035649 | Нет | 000000035649Поверка | Поверка | Дальномеры лазерные | RGK D120 | 67788-17 |  |  | Нет | 2079 | 01.01.2024 0:00:00 | 10 | 2079
000000035707 | Нет | 000000035707Поверка | Поверка | Дальномеры лазерные | ADA Cosmo 70 | 69904-17 |  |  | Нет | 2079 | 01.01.2024 0:00:00 | 10 | 2079
000000035799 | Нет | 000000035799Поверка | Поверка | Дальномеры лазерные | GLM 50 Professional | 50858-12 |  |  | Нет | 2079 | 01.01.2024 0:00:00 | 10 | 2079
000000035903 | Нет | 000000035903Поверка | Поверка | Дальномеры лазерные | ADA Cosmo MINI 40 | 69904-17 |  |  | Нет | 2079 | 01.01.2024 0:00:00 | 10 | 2079
000000036110 | Нет | 000000036110Поверка | Поверка | Дальномеры лазерные | Leica DISTO D5 | 41142-09 |  |  | Нет | 2079 | 01.01.2024 0:00:00 | 10 | 2079
000000036361 | Нет | 000000036361Поверка | Поверка | Дальномеры лазерные | GLM 80 Professional | 70666-18 |  |  | Нет | 2079 | 01.01.2024 0:00:00 | 10 | 2079
000000036371 | Нет | 000000036371Поверка | Поверка | Дальномеры лазерные | Leica DISTO D2 | 38321-16 |  |  | Нет | 2079 | 01.01.2024 0:00:00 | 10 | 2079
000000036488 | Нет | 000000036488Поверка | Поверка | Дальномеры лазерные | Fluke 419D | 54758-13 |  |  | Нет | 2079 | 01.01.2024 0:00:00 | 10 | 2079
000000036598 | Нет | 000000036598Поверка | Поверка | Дальномеры лазерные | Leica Disto X310 | 50417-12 |  |  | Нет | 2079 | 01.01.2024 0:00:00 | 10 | 2079
000000037315 | Нет | 000000037315Поверка | Поверка | Дальномеры лазерные | Leica Disto D210 | 50417-12 |  |  | Нет | 2079 | 01.01.2024 0:00:00 | 10 | 2079
000000038274 | Нет | 000000038274Поверка | Поверка | Дальномеры лазерные | Leica DISTO D510 | 53755-13 |  |  | Нет | 2079 | 01.01.2024 0:00:00 | 10 | 2079
000000038562 | Нет | 000000038562Поверка | Поверка | Дальномеры лазерные | Fluke 414D | 54758-13 |  |  | Нет | 2079 | 01.01.2024 0:00:00 | 10 | 2079
000000038585 | Нет | 000000038585Поверка | Поверка | Дальномеры лазерные | Leica DISTO D8 | 41142-09 |  |  | Нет | 2079 | 01.01.2024 0:00:00 | 10 | 2079
000000039309 | Нет | 000000039309Поверка | Поверка | Дальномеры лазерные | Leica DISTO A3 | 30855-07 |  |  | Нет | 2079 | 01.01.2024 0:00:00 | 10 | 2079
000000039501 | Нет | 000000039501Поверка | Поверка | Дальномеры лазерные | ADA Cosmo 150 VIDEO | 69904-17 |  |  | Нет | 2079 | 01.01.2024 0:00:00 | 10 | 2079
000000039912 | Нет | 000000039912Поверка | Поверка | Дальномеры лазерные | Leica DISTO™ D3a | 44938-10 |  |  | Нет | 2079 | 01.01.2024 0:00:00 | 10 | 2079
000000040386 | Нет | 000000040386Поверка | Поверка | Дальномеры лазерные | GLM 100 C | 62373-15 |  |  | Нет | 2079 | 01.01.2024 0:00:00 | 10 | 2079
000000040444 | Нет | 000000040444Поверка | Поверка | Дальномеры лазерные | Leica DISTO A6 | 30855-07 |  |  | Нет | 2079 | 01.01.2024 0:00:00 | 10 | 2079
000000040450 | Нет | 000000040450Поверка | Поверка | Дальномеры лазерные | DLE (DLE 60) | 26110-03 |  |  | Нет | 2079 | 01.01.2024 0:00:00 | 10 | 2079
000000040574 | Нет | 000000040574Поверка | Поверка | Дальномеры лазерные | Leica DISTO™ DXT | 44938-10 |  |  | Нет | 2079 | 01.01.2024 0:00:00 | 10 | 2079
000000040608 | Нет | 000000040608Поверка | Поверка | Дальномеры лазерные | DLE 40 | 44552-10 |  |  | Нет | 2079 | 01.01.2024 0:00:00 | 10 | 2079
000000040735 | Нет | 000000040735Поверка | Поверка | Дальномеры лазерные | RIEGL FG21 | 58359-14 |  |  | Нет | 2079 | 01.01.2024 0:00:00 | 10 | 2079
000000041416 | Нет | 000000041416Поверка | Поверка | Дальномеры лазерные | Leica DISTO X310 | 55021-13 |  |  | Нет | 2079 | 01.01.2024 0:00:00 | 10 | 2079
000000042098 | Нет | 000000042098Поверка | Поверка | Дальномеры лазерные | Leica DISTO X3 | 74357-19 |  |  | Нет | 2079 | 01.01.2024 0:00:00 | 10 | 2079
000000042418 | Нет | 000000042418Поверка | Поверка | Дальномеры лазерные | Leica DISTO A8 | 30855-07 |  |  | Нет | 2079 | 01.01.2024 0:00:00 | 10 | 2079
000000042421 | Нет | 000000042421Поверка | Поверка | Дальномеры лазерные | GLM 120 С | 71254-18 |  |  | Нет | 2079 | 01.01.2024 0:00:00 | 10 | 2079
000000042480 | Нет | 000000042480Поверка | Поверка | Дальномеры лазерные | Fluke 424D | 54758-13 |  |  | Нет | 2079 | 01.01.2024 0:00:00 | 10 | 2079
000000043005 | Нет | 000000043005Поверка | Поверка | Дальномеры лазерные | PD 4 | 36524-07 |  |  | Нет | 2079 | 01.01.2024 0:00:00 | 35 | 2079
000000043090 | Нет | 000000043090Поверка | Поверка | Дальномеры лазерные | RGK D80 | 67788-17 |  |  | Нет | 2079 | 01.01.2024 0:00:00 | 10 | 2079
000000043282 | Нет | 000000043282Поверка | Поверка | Дальномеры лазерные | Leica Racer 100 | 50513-12 |  |  | Нет | 2079 | 01.01.2024 0:00:00 | 10 | 2079
000000043364 | Нет | 000000043364Поверка | Поверка | Дальномеры лазерные | Mettro Condtrol 60 | 44113-10 |  |  | Нет | 2079 | 01.01.2024 0:00:00 | 10 | 2079
000000043622 | Нет | 000000043622Поверка | Поверка | Дальномеры лазерные | Leica DISTO A5 | 30855-05 |  |  | Нет | 2079 | 01.01.2024 0:00:00 | 10 | 2079
000000043638 | Нет | 000000043638Поверка | Поверка | Дальномеры лазерные | Mettro Condtrol 100 | 44113-10 |  |  | Нет | 2079 | 01.01.2024 0:00:00 | 10 | 2079
000000043667 | Нет | 000000043667Поверка | Поверка | Дальномеры лазерные | RGK D50 | 67788-17 |  |  | Нет | 2079 | 01.01.2024 0:00:00 | 10 | 2079
000000044038 | Нет | 000000044038Поверка | Поверка | Дальномеры лазерные | GLM 50 Professional | 70666-18 |  |  | Нет | 2079 | 01.01.2024 0:00:00 | 10 | 2079
000000044442 | Нет | 000000044442Поверка | Поверка | Дальномеры лазерные | GLM 20 | 72962-18 |  |  | Нет | 2079 | 01.01.2024 0:00:00 | 10 | 2079
000000045099 | Нет | 000000045099Поверка | Поверка | Дальномеры лазерные | Leica DISTO D810 touch | 56285-14 |  |  | Нет | 2079 | 01.01.2024 0:00:00 | 10 | 2079
000000045166 | Нет | 000000045166Поверка | Поверка | Дальномеры лазерные | Leica DISTO A3 | 30855-05 |  |  | Нет | 2079 | 01.01.2024 0:00:00 | 10 | 2079
000000045713 | Нет | 000000045713Поверка | Поверка | Дальномеры лазерные | Leica DISTO D110 | 57866-14 |  |  | Нет | 2079 | 01.01.2024 0:00:00 | 10 | 2079
000000046163 | Нет | 000000046163Поверка | Поверка | Дальномеры лазерные | PD 42 | 36525-07 |  |  | Нет | 2079 | 01.01.2024 0:00:00 | 10 | 2079
000000046341 | Нет | 000000046341Поверка | Поверка | Дальномеры лазерные | CONDTROL XP2 | 70365-18 |  |  | Нет | 2079 | 01.01.2024 0:00:00 | 10 | 2079
000000046443 | Нет | 000000046443Поверка | Поверка | Дальномеры лазерные | GLM 50 С | 63592-16 |  |  | Нет | 2079 | 01.01.2024 0:00:00 | 35 | 2079
000000046484 | Нет | 000000046484Поверка | Поверка | Дальномеры лазерные | ADA Cosmo MINI 40 | 69904-17 |  |  | Нет | 2079 | 01.01.2024 0:00:00 | 10 | 2079
000000046611 | Нет | 000000046611Поверка | Поверка | Дальномеры лазерные | PD 30 | 28441-04 |  |  | Нет | 2079 | 01.01.2024 0:00:00 | 10 | 2079
000000046718 | Нет | 000000046718Поверка | Поверка | Дальномеры лазерные | RGK D30 | 67788-17 |  |  | Нет | 2079 | 01.01.2024 0:00:00 | 10 | 2079
000000046719 | Нет | 000000046719Поверка | Поверка | Дальномеры лазерные | CONDTROL Vector 80 | 79761-20 |  |  | Нет | 2079 | 01.01.2024 0:00:00 | 10 | 2079
000000049120 | Нет | 000000049120Поверка | Поверка | Дальномеры лазерные | DLE 50 | 38534-08 |  |  | Нет | 2079 | 01.01.2024 0:00:00 | 10 | 2079
000000050268 | Нет | 000000050268Поверка | Поверка | Дальномеры лазерные | RGK DL100 | 87359-22 |  |  | Нет | 2079 | 01.01.2024 0:00:00 | 10 | 2079
000000050485 | Нет | 000000050485Поверка | Поверка | Дальномеры лазерные | RGK, мод.D1000 | 75442-19 |  |  | Нет | 2079 | 01.01.2024 0:00:00 | 10 | 2079
000000051040 | Нет | 000000051040Поверка | Поверка | Дальномеры лазерные | CONDTROL XP4 | 70365-18 |  |  | Нет | 2079 | 01.01.2024 0:00:00 | 10 | 2079
000000051052 | Нет | 000000051052Поверка | Поверка | Дальномеры лазерные | RGK DL50 | 87359-22 |  |  | Нет | 2079 | 01.01.2024 0:00:00 | 10 | 2079
000000051414 | Нет | 000000051414Поверка | Поверка | Дальномеры лазерные | RGK D60 | 67788-17 |  |  | Нет | 2079 | 01.01.2024 0:00:00 | 10 | 2079
000000052165 | Нет | 000000052165Поверка | Поверка | Дальномеры лазерные | GLM 500 | 75550-19 |  |  | Нет | 2079 | 01.01.2024 0:00:00 | 10 | 2079
000000053125 | Нет | 000000053125Поверка | Поверка | Дальномеры лазерные | Leica DISTO D510 | 74357-19 |  |  | Нет | 2079 | 01.01.2024 0:00:00 | 10 | 2079
000000053201 | Нет | 000000053201Поверка | Поверка | Дальномеры лазерные | RGK D100 | 87359-22 |  |  | Нет | 2079 | 01.01.2024 0:00:00 | 10 | 2079
000000053355 | Нет | 000000053355Поверка | Поверка | Дальномеры лазерные | CONDTROL XP3 PRO | 70365-18 |  |  | Нет | 2079 | 01.01.2024 0:00:00 | 10 | 2079
Г00000000249 |  | Г00000000249Поверка | Поверка | Дальномеры, светодальномеры лазерные |  |  |  |  | Нет | 2079 | 01.01.2024 0:00:00 | 10отд | 2079
Г00000001040 |  | Г00000001040Калибровка | Калибровка | Дальномеры, светодальномеры лазерные (К) |  |  |  |  | Нет | 2079 | 01.01.2024 0:00:00 | 10отд | 2079
000000052549 | Нет | 000000052549Поверка | Поверка | Датчик давления | 1151 GP, AP, DP, HP, DR, LT, Smart | 13849-94 | Диапазон измерений: В соответствии с описанием типа, погрешность и (или) неопределенность (класс, разряд): ± 0,1 %; ± 0,2 % | ± 0,1 %; ± 0,2 % | Нет | 1740 | 01.01.2024 0:00:00 | 37 | 1740
000000052549 | Нет | 000000052549Калибровка | Калибровка | Датчик давления | 1151 GP, AP, DP, HP, DR, LT, Smart | 13849-94 | Диапазон измерений: В соответствии с описанием типа, погрешность и (или) неопределенность (класс, разряд): ± 0,1 %; ± 0,2 % | ± 0,1 %; ± 0,2 % | Нет | 1740 | 01.01.2024 0:00:00 | 37 | 1740
000000051374 | Нет | 000000051374Калибровка | Калибровка | Датчик давления интеллектуальный | ZET 7012 и ZET 7112 | 55763-13 | Диапазон измерений: от 0,16 до 6 МПа, погрешность и (или) неопределенность (класс, разряд): Прив. ПГ: ± 0,1 от ВПИ Диапазон измерений: от 0,16 до 60 МПа, погрешность и (или) неопределенность (класс, разряд): Прив. ПГ: ± 0,1 от ВПИ Диапазон измерений: от 0,04 до 10 МПа, погрешность и (или) неопределенность (класс, разряд): Прив. ПГ: ± 0,1 от ВПИ | Прив. ПГ: ± 0,1 от ВПИ Прив. ПГ: ± 0,1 от ВПИ Прив. ПГ: ± 0,1 от ВПИ | Нет | 1740 | 01.01.2024 0:00:00 | 37 | 1740
000000051374 | Нет | 000000051374Поверка | Поверка | Датчик давления интеллектуальный | ZET 7012 и ZET 7112 | 55763-13 | Диапазон измерений: от 0,16 до 6 МПа, погрешность и (или) неопределенность (класс, разряд): Прив. ПГ: ± 0,1 от ВПИ Диапазон измерений: от 0,16 до 60 МПа, погрешность и (или) неопределенность (класс, разряд): Прив. ПГ: ± 0,1 от ВПИ Диапазон измерений: от 0,04 до 10 МПа, погрешность и (или) неопределенность (класс, разряд): Прив. ПГ: ± 0,1 от ВПИ | Прив. ПГ: ± 0,1 от ВПИ Прив. ПГ: ± 0,1 от ВПИ Прив. ПГ: ± 0,1 от ВПИ | Нет | 1740 | 01.01.2024 0:00:00 | 37 | 1740
000000038474 | Нет | 000000038474Поверка | Поверка | Датчик калибровки вращающего момента крышки |  |  | Диапазон измерений: НПИ до 500 Нм, погрешность и (или) неопределенность (класс, разряд): В соответствии с описанием типа | В соответствии с описанием типа | Нет | 1068 | 01.01.2024 0:00:00 | 7 | 1068
000000034108 | Нет | 000000034108Калибровка | Калибровка | Датчик температуры инфракрасный SRC | Датчик температуры инфракрасный SRC |  |  |  | Нет | 5634 | 01.01.2024 0:00:00 | 12 | 5634
000000034108 | Нет | 000000034108Поверка | Поверка | Датчик температуры инфракрасный SRC | Датчик температуры инфракрасный SRC |  |  |  | Нет | 5634 | 01.01.2024 0:00:00 | 12 | 5634
000000002526 | Нет | 000000002526Калибровка | Калибровка | Датчики акустической эмиссиии |  |  |  |  | Нет | 2262 | 01.01.2024 0:00:00 | 10 | 2262
000000049313 | Нет | 000000049313Поверка | Поверка | Датчики весоизмерительные | PC22, PC42, PC46 и РС60 | 63475-16 |  |  | Нет | 4950 | 15.04.2024 0:00:00 | 7 | 4950
000000040601 | Нет | 000000040601Поверка | Поверка | Датчики весоизмерительные тензорезисторные | ZS, NHS, YBS, GZLB | 57674-14 | Диапазон измерений: НПИ от 50 кН до 200 кН (не универсальный), погрешность и (или) неопределенность (класс, разряд): В соответствии с описанием типа | В соответствии с описанием типа | Нет | 6000 | 29.01.2024 0:00:00 | 7 | 6000
000000046840 | Нет | 000000046840Поверка | Поверка | Датчики весоизмерительные тензорезисторные | Уралвес К-С | 75853-19 | Диапазон измерений: НПИ до 50 кН, погрешность и (или) неопределенность (класс, разряд): ПГ 0,06 - 0,5 % | ПГ 0,06 - 0,5 % | Нет | 4950 | 15.04.2024 0:00:00 | 7 | 4950
000000046897 | Нет | 000000046897Поверка | Поверка | Датчики весоизмерительные тензорезисторные | HLC, BLC, ELC | 21177-13 | Диапазон измерений: НПИ до 50кН, погрешность и (или) неопределенность (класс, разряд): C3 | C3 | Нет | 4950 | 15.04.2024 0:00:00 | 7 | 4950
000000047054 | Нет | 000000047054Поверка | Поверка | Датчики весоизмерительные тензорезисторные | QS, S, LS, D, PST, USB | 57673-14 | Диапазон измерений: НПИ до 50 кН (не универсальный), погрешность и (или) неопределенность (класс, разряд): В соответствии с описанием типа | В соответствии с описанием типа | Нет | 4950 | 15.04.2024 0:00:00 | 7 | 4950
000000047164 | Нет | 000000047164Поверка | Поверка | Датчики весоизмерительные тензорезисторные | U2A | 21176-07 | Диапазон измерений: Универсальные (растяжение и сжатие) НПИ до 50 кН, погрешность и (или) неопределенность (класс, разряд): В соответствии с описанием типа | В соответствии с описанием типа | Нет | 10650 | 15.04.2024 0:00:00 | 7 | 10650
000000047334 | Нет | 000000047334Поверка | Поверка | Датчики весоизмерительные тензорезисторные | C | 20784-04 | Диапазон измерений: НПИ от 50 до 200 кН, погрешность и (или) неопределенность (класс, разряд): В соответствии с описанием типа | В соответствии с описанием типа | Нет | 6000 | 29.01.2024 0:00:00 | 7 | 6000
000000047343 | Нет | 000000047343Поверка | Поверка | Датчики весоизмерительные тензорезисторные | М | 53673-13 |  |  | Нет | 4950 | 15.04.2024 0:00:00 | 7 | 4950
000000047359 | Нет | 000000047359Поверка | Поверка | Датчики весоизмерительные тензорезисторные | Уралвес К-Б | 75852-19 |  |  | Нет | 4950 | 15.04.2024 0:00:00 | 7 | 4950
000000047372 | Нет | 000000047372Поверка | Поверка | Датчики весоизмерительные тензорезисторные | С и Н | 53636-13 |  |  | Нет | 4950 | 15.04.2024 0:00:00 | 7 | 4950
000000047403 | Нет | 000000047403Поверка | Поверка | Датчики весоизмерительные тензорезисторные | С и Н | 53636-13 |  |  | Нет | 10650 | 15.04.2024 0:00:00 | 7 | 10650
000000047404 | Нет | 000000047404Поверка | Поверка | Датчики весоизмерительные тензорезисторные | Single shear beam, Dual shear beam, S beam, Column | 55371-19 | Диапазон измерений: НПИ от 50 до 200 кН, погрешность и (или) неопределенность (класс, разряд): в соответствии с описанием типа | в соответствии с описанием типа | Нет | 12000 | 15.04.2024 0:00:00 | 7 | 12000
000000047407 | Нет | 000000047407Поверка | Поверка | Датчики весоизмерительные тензорезисторные | Уралвес К-Р | 75850-19 |  |  | Нет | 10650 | 15.04.2024 0:00:00 | 7 | 10650
000000047615 | Нет | 000000047615Поверка | Поверка | Датчики весоизмерительные тензорезисторные | STCS, TB | 38957-08 |  |  | Нет | 4950 | 15.04.2024 0:00:00 | 35 | 4950
000000047954 | Нет | 000000047954Поверка | Поверка | Датчики весоизмерительные тензорезисторные | Т | 53838-13 | Диапазон измерений: НПИ до 50 кН, погрешность и (или) неопределенность (класс, разряд): Не универсальный | Не универсальный | Нет | 4950 | 15.04.2024 0:00:00 | 7 | 4950
000000048295 | Нет | 000000048295Поверка | Поверка | Датчики весоизмерительные тензорезисторные | LS, LSC, MNC | 57191-14 |  |  | Нет | 4950 | 15.04.2024 0:00:00 | 7 | 4950
000000049314 | Нет | 000000049314Поверка | Поверка | Датчики весоизмерительные тензорезисторные | S-type | 58368-14 |  |  | Нет | 4950 | 15.04.2024 0:00:00 | 7 | 4950
000000049408 | Нет | 000000049408Поверка | Поверка | Датчики весоизмерительные тензорезисторные | Уралвес К-Р | 75850-19 |  |  | Нет | 4950 | 15.04.2024 0:00:00 | 7 | 4950
000000050286 | Нет | 000000050286Поверка | Поверка | Датчики весоизмерительные тензорезисторные | Уралвес К-С | 75853-19 | Диапазон измерений: от 50 до 200 кН, погрешность и (или) неопределенность (класс, разряд): в соответствии с описанием типа | в соответствии с описанием типа | Нет | 6000 | 29.01.2024 0:00:00 | 7 | 6000
000000050729 | Нет | 000000050729Поверка | Поверка | Датчики весоизмерительные тензорезисторные | Z6 | 15400-01 | Диапазон измерений: НПИ до 50 кН, погрешность и (или) неопределенность (класс, разряд): от 0,06% | от 0,06% | Нет | 4950 | 15.04.2024 0:00:00 | 7 | 4950
000000050768 | Нет | 000000050768Поверка | Поверка | Датчики весоизмерительные тензорезисторные | DE, PST | 78875-20 | Диапазон измерений: НПИ до 50 кН, погрешность и (или) неопределенность (класс, разряд): Сжатие или растяжение (не универсальный) | Сжатие или растяжение (не универсальный) | Нет | 4950 | 15.04.2024 0:00:00 | 7 | 4950
000000051270 | Нет | 000000051270Поверка | Поверка | Датчики весоизмерительные тензорезисторные | Single shear beam, Dual shear beam, S beam, Сolumn | 55371-13 | Диапазон измерений: НПИ до 50 кН, погрешность и (или) неопределенность (класс, разряд): В соответствии с описанием типа | В соответствии с описанием типа | Нет | 4950 | 15.04.2024 0:00:00 | 7 | 4950
000000053553 | Нет | 000000053553Поверка | Поверка | Датчики весоизмерительные тензорезисторные | Single shear beam, Dual shear beam, S beam, Column | 55371-19 | Диапазон измерений: Нагрузка в одну сторону (сжатие или растяжение), погрешность и (или) неопределенность (класс, разряд): С3 | С3 | Нет | 4950 | 15.04.2024 0:00:00 | 7 | 4950
000000049950 | Нет | 000000049950Поверка | Поверка | Датчики весоизмерительные тензорезисторные цифровые | QS-D, SB-D, DEE-D, PST-D | 39779-08 | Диапазон измерений: НПИ до 50 кН, погрешность и (или) неопределенность (класс, разряд): в соответствии с описанием типа | в соответствии с описанием типа | Нет | 4950 | 15.04.2024 0:00:00 | 7 | 4950
000000049951 | Нет | 000000049951Поверка | Поверка | Датчики весоизмерительные тензорезисторные цифровые | QS-D, SB-D, DEE-D, PST-D | 39779-08 | Диапазон измерений: НПИ от 50 кН до 200 кН, погрешность и (или) неопределенность (класс, разряд): в соответствии с описанием типа | в соответствии с описанием типа | Нет | 6000 | 29.01.2024 0:00:00 | 7 | 6000
000000036734 | Нет | 000000036734Калибровка | Калибровка | Датчики вибрации | МВ-04 | 19064-99 |  |  | Нет | 5148 | 01.01.2024 0:00:00 | 2505 | 5148
000000036734 | Нет | 000000036734Поверка выезд | Поверка выезд | Датчики вибрации | МВ-04 | 19064-99 |  |  | Нет | 5406 | 01.01.2024 0:00:00 | 2505 | 5406
000000036734 | Нет | 000000036734Поверка | Поверка | Датчики вибрации | МВ-04 | 19064-99 |  |  | Нет | 5148 | 01.01.2024 0:00:00 | 2505 | 5148
000000036734 | Нет | 000000036734Калибровка выезд | Калибровка выезд | Датчики вибрации | МВ-04 | 19064-99 |  |  | Нет | 5406 | 01.01.2024 0:00:00 | 2505 | 5406
000000039128 | Нет | 000000039128Калибровка выезд | Калибровка выезд | Датчики вибрации | МВ-04 | 19064-99 |  |  | Нет | 5406 | 01.01.2024 0:00:00 | 2505 | 5406
000000039128 | Нет | 000000039128Поверка выезд | Поверка выезд | Датчики вибрации | МВ-04 | 19064-99 |  |  | Нет | 5406 | 01.01.2024 0:00:00 | 2505 | 5406
000000039128 | Нет | 000000039128Поверка | Поверка | Датчики вибрации | МВ-04 | 19064-99 |  |  | Нет | 5148 | 01.01.2024 0:00:00 | 2505 | 5148
000000039128 | Нет | 000000039128Калибровка | Калибровка | Датчики вибрации | МВ-04 | 19064-99 |  |  | Нет | 5148 | 01.01.2024 0:00:00 | 2505 | 5148
000000040411 | Нет | 000000040411Поверка выезд | Поверка выезд | Датчики вибрации | TR-26 ATEX, TR-26, TR-27, TR-I ATEX, TR-P | 62930-15 |  |  | Нет | 5406 | 01.01.2024 0:00:00 | 2505 | 5406
000000040411 | Нет | 000000040411Калибровка | Калибровка | Датчики вибрации | TR-26 ATEX, TR-26, TR-27, TR-I ATEX, TR-P | 62930-15 |  |  | Нет | 5148 | 01.01.2024 0:00:00 | 2505 | 5148
000000040411 | Нет | 000000040411Поверка | Поверка | Датчики вибрации | TR-26 ATEX, TR-26, TR-27, TR-I ATEX, TR-P | 62930-15 |  |  | Нет | 5148 | 01.01.2024 0:00:00 | 2505 | 5148
000000040411 | Нет | 000000040411Калибровка выезд | Калибровка выезд | Датчики вибрации | TR-26 ATEX, TR-26, TR-27, TR-I ATEX, TR-P | 62930-15 |  |  | Нет | 5406 | 01.01.2024 0:00:00 | 2505 | 5406
000000007441 | Нет | 000000007441Калибровка | Калибровка | Датчики вибрации пьезоэлектрические | НИЦ-6 | 15596-96 |  |  | Нет | 4494 | 01.01.2024 0:00:00 | 11 | 4494
000000007441 | Нет | 000000007441Поверка выезд | Поверка выезд | Датчики вибрации пьезоэлектрические | НИЦ-6 | 15596-96 |  |  | Нет | 4716 | 01.01.2024 0:00:00 | 11 | 4716
000000007441 | Нет | 000000007441Поверка | Поверка | Датчики вибрации пьезоэлектрические | НИЦ-6 | 15596-96 |  |  | Нет | 4494 | 01.01.2024 0:00:00 | 11 | 4494
000000007441 | Нет | 000000007441Калибровка выезд | Калибровка выезд | Датчики вибрации пьезоэлектрические | НИЦ-6 | 15596-96 |  |  | Нет | 4716 | 01.01.2024 0:00:00 | 11 | 4716
000000000253 | Нет | 000000000253Поверка выезд | Поверка выезд | Датчики виброскорости с токовым выходом | ДВСТ | 53507-13 |  |  | Нет | 6192 | 01.01.2024 0:00:00 | 11 | 6192
000000000253 | Нет | 000000000253Калибровка | Калибровка | Датчики виброскорости с токовым выходом | ДВСТ | 53507-13 |  |  | Нет | 5898 | 01.01.2024 0:00:00 | 11 | 5898
000000000253 | Нет | 000000000253Поверка | Поверка | Датчики виброскорости с токовым выходом | ДВСТ | 53507-13 |  |  | Нет | 5898 | 01.01.2024 0:00:00 | 11 | 5898
000000000253 | Нет | 000000000253Калибровка выезд | Калибровка выезд | Датчики виброскорости с токовым выходом | ДВСТ | 53507-13 |  |  | Нет | 6192 | 01.01.2024 0:00:00 | 11 | 6192
000000048227 | Нет | 000000048227Поверка | Поверка | Датчики горючих газов термокаталитические | Drager Polytron Ex/Ex R/FX/ 2 XP Ex, PEX 3000 | 38669-08 |  |  | Нет | 2346 | 01.01.2024 0:00:00 | 41 | 2346
000000008511 | Нет | 000000008511Калибровка | Калибровка | Датчики давления | ИД | 23992-02 | Диапазон измерений: в полном объеме, погрешность и (или) неопределенность (класс, разряд): от 0.1% до 5% | от 0.1% до 5% | Нет | 1740 | 01.01.2024 0:00:00 | 12 | 1740
000000008511 | Нет | 000000008511Поверка | Поверка | Датчики давления | ИД | 23992-02 | Диапазон измерений: в полном объеме, погрешность и (или) неопределенность (класс, разряд): от 0.1% до 5% | от 0.1% до 5% | Нет | 1740 | 01.01.2024 0:00:00 | 12 | 1740
000000008516 | Нет | 000000008516Калибровка | Калибровка | Датчики давления | Метран-150 | 32854-06 | Диапазон измерений: в полном объеме, погрешность и (или) неопределенность (класс, разряд): менее 0.1% | менее 0.1% | Нет | 6756 | 01.01.2024 0:00:00 | 12 | 6756
000000008516 | Нет | 000000008516Калибровка выезд | Калибровка выезд | Датчики давления | Метран-150 | 32854-06 | Диапазон измерений: в полном объеме, погрешность и (или) неопределенность (класс, разряд): менее 0.1% | менее 0.1% | Нет | 7104 | 01.01.2024 0:00:00 | 12 | 7104
000000008516 | Нет | 000000008516Поверка | Поверка | Датчики давления | Метран-150 | 32854-06 | Диапазон измерений: в полном объеме, погрешность и (или) неопределенность (класс, разряд): менее 0.1% | менее 0.1% | Нет | 6756 | 01.01.2024 0:00:00 | 12 | 6756
000000008516 | Нет | 000000008516Поверка выезд | Поверка выезд | Датчики давления | Метран-150 | 32854-06 | Диапазон измерений: в полном объеме, погрешность и (или) неопределенность (класс, разряд): менее 0.1% | менее 0.1% | Нет | 7104 | 01.01.2024 0:00:00 | 12 | 7104
000000008527 | Нет | 000000008527Калибровка выезд | Калибровка выезд | Датчики давления | МИДА-13П | 17636-06 | Диапазон измерений: в полном объеме, погрешность и (или) неопределенность (класс, разряд): от 0.1% до 5% | от 0.1% до 5% | Нет | 2364 | 01.01.2024 0:00:00 | 12 | 2364
000000008527 | Нет | 000000008527Поверка выезд | Поверка выезд | Датчики давления | МИДА-13П | 17636-06 | Диапазон измерений: в полном объеме, погрешность и (или) неопределенность (класс, разряд): от 0.1% до 5% | от 0.1% до 5% | Нет | 2364 | 01.01.2024 0:00:00 | 12 | 2364
000000008527 | Нет | 000000008527Поверка | Поверка | Датчики давления | МИДА-13П | 17636-06 | Диапазон измерений: в полном объеме, погрешность и (или) неопределенность (класс, разряд): от 0.1% до 5% | от 0.1% до 5% | Нет | 2250 | 01.01.2024 0:00:00 | 12 | 2250
000000008527 | Нет | 000000008527Калибровка | Калибровка | Датчики давления | МИДА-13П | 17636-06 | Диапазон измерений: в полном объеме, погрешность и (или) неопределенность (класс, разряд): от 0.1% до 5% | от 0.1% до 5% | Нет | 2250 | 01.01.2024 0:00:00 | 12 | 2250
000000008531 | Нет | 000000008531Поверка | Поверка | Датчики давления | Метран-55 | 18375-03 | Диапазон измерений: в полном объеме, погрешность и (или) неопределенность (класс, разряд): от 0.1% до 5% | от 0.1% до 5% | Нет | 1740 | 01.01.2024 0:00:00 | 12 | 1740
000000008531 | Нет | 000000008531Калибровка | Калибровка | Датчики давления | Метран-55 | 18375-03 | Диапазон измерений: в полном объеме, погрешность и (или) неопределенность (класс, разряд): от 0.1% до 5% | от 0.1% до 5% | Нет | 1740 | 01.01.2024 0:00:00 | 12 | 1740
000000018980 | Нет | 000000018980Калибровка | Калибровка | Датчики давления | Сапфир-100, Сапфир-100Ex | 14062-94 | Диапазон измерений: в полном объеме, погрешность и (или) неопределенность (класс, разряд): от 0.1% до 5% | от 0.1% до 5% | Нет | 1740 | 01.01.2024 0:00:00 | 12 | 1740
000000018980 | Нет | 000000018980Поверка | Поверка | Датчики давления | Сапфир-100, Сапфир-100Ex | 14062-94 | Диапазон измерений: в полном объеме, погрешность и (или) неопределенность (класс, разряд): от 0.1% до 5% | от 0.1% до 5% | Нет | 1740 | 01.01.2024 0:00:00 | 12 | 1740
000000018986 | Нет | 000000018986Калибровка | Калибровка | Датчики давления | Сапфир-22МТ | 15040-06 | Диапазон измерений: в полном объеме, погрешность и (или) неопределенность (класс, разряд): от 0.1% до 5% | от 0.1% до 5% | Нет | 1740 | 01.01.2024 0:00:00 | 12 | 1740
000000018986 | Нет | 000000018986Поверка | Поверка | Датчики давления | Сапфир-22МТ | 15040-06 | Диапазон измерений: в полном объеме, погрешность и (или) неопределенность (класс, разряд): от 0.1% до 5% | от 0.1% до 5% | Нет | 1740 | 01.01.2024 0:00:00 | 12 | 1740
000000019066 | Нет | 000000019066Калибровка | Калибровка | Датчики давления | ИД | 26818-04 | Диапазон измерений: в полном объеме, погрешность и (или) неопределенность (класс, разряд): от 0.1% до 5% | от 0.1% до 5% | Нет | 1740 | 01.01.2024 0:00:00 | 12 | 1740
000000019066 | Нет | 000000019066Поверка | Поверка | Датчики давления | ИД | 26818-04 | Диапазон измерений: в полном объеме, погрешность и (или) неопределенность (класс, разряд): от 0.1% до 5% | от 0.1% до 5% | Нет | 1740 | 01.01.2024 0:00:00 | 12 | 1740
000000019338 | Нет | 000000019338Поверка | Поверка | Датчики давления | Метран-100 | 22235-01 | Диапазон измерений: в полном объеме, погрешность и (или) неопределенность (класс, разряд): от 0.1% до 5% | от 0.1% до 5% | Нет | 1740 | 01.01.2024 0:00:00 | 12 | 1740
000000019338 | Нет | 000000019338Калибровка | Калибровка | Датчики давления | Метран-100 | 22235-01 | Диапазон измерений: в полном объеме, погрешность и (или) неопределенность (класс, разряд): от 0.1% до 5% | от 0.1% до 5% | Нет | 1740 | 01.01.2024 0:00:00 | 12 | 1740
000000019396 | Нет | 000000019396Поверка выезд | Поверка выезд | Датчики давления | Метран-150 | 32854-06 | Диапазон измерений: в полном объеме, погрешность и (или) неопределенность (класс, разряд): менее 0.1% | менее 0.1% | Нет | 7104 | 01.01.2024 0:00:00 | 12 | 7104
000000019396 | Нет | 000000019396Калибровка | Калибровка | Датчики давления | Метран-150 | 32854-06 | Диапазон измерений: в полном объеме, погрешность и (или) неопределенность (класс, разряд): менее 0.1% | менее 0.1% | Нет | 6756 | 01.01.2024 0:00:00 | 12 | 6756
000000019396 | Нет | 000000019396Поверка | Поверка | Датчики давления | Метран-150 | 32854-06 | Диапазон измерений: в полном объеме, погрешность и (или) неопределенность (класс, разряд): менее 0.1% | менее 0.1% | Нет | 6756 | 01.01.2024 0:00:00 | 12 | 6756
000000019396 | Нет | 000000019396Калибровка выезд | Калибровка выезд | Датчики давления | Метран-150 | 32854-06 | Диапазон измерений: в полном объеме, погрешность и (или) неопределенность (класс, разряд): менее 0.1% | менее 0.1% | Нет | 7104 | 01.01.2024 0:00:00 | 12 | 7104
000000030573 | Нет | 000000030573Калибровка | Калибровка | Датчики давления | КАРАТ | 25185-03 | Диапазон измерений: (0-16) МПа, погрешность и (или) неопределенность (класс, разряд): от 0,25 до 1% | от 0,25 до 1% | Нет | 1740 | 01.01.2024 0:00:00 | 12 | 1740
000000030573 | Нет | 000000030573Поверка | Поверка | Датчики давления | КАРАТ | 25185-03 | Диапазон измерений: (0-16) МПа, погрешность и (или) неопределенность (класс, разряд): от 0,25 до 1% | от 0,25 до 1% | Нет | 1740 | 01.01.2024 0:00:00 | 12 | 1740
000000031578 | Нет | 000000031578Поверка выезд | Поверка выезд | Датчики давления |  | 32854-13 | Диапазон измерений: в полном объеме, погрешность и (или) неопределенность (класс, разряд): от 0.1% до 5% | от 0.1% до 5% | Нет | 2364 | 01.01.2024 0:00:00 | 12 | 2364
000000031578 | Нет | 000000031578Калибровка | Калибровка | Датчики давления |  | 32854-13 | Диапазон измерений: в полном объеме, погрешность и (или) неопределенность (класс, разряд): от 0.1% до 5% | от 0.1% до 5% | Нет | 2250 | 01.01.2024 0:00:00 | 12 | 2250
000000031578 | Нет | 000000031578Поверка | Поверка | Датчики давления |  | 32854-13 | Диапазон измерений: в полном объеме, погрешность и (или) неопределенность (класс, разряд): от 0.1% до 5% | от 0.1% до 5% | Нет | 2250 | 01.01.2024 0:00:00 | 12 | 2250
000000031578 | Нет | 000000031578Калибровка выезд | Калибровка выезд | Датчики давления |  | 32854-13 | Диапазон измерений: в полном объеме, погрешность и (или) неопределенность (класс, разряд): от 0.1% до 5% | от 0.1% до 5% | Нет | 2364 | 01.01.2024 0:00:00 | 12 | 2364
000000031667 | Нет | 000000031667Калибровка | Калибровка | Датчики давления | ЭЛЕМЕР-100 | 39492-08 | Диапазон измерений: в полном объеме, погрешность и (или) неопределенность (класс, разряд): от 0.1% до 5% | от 0.1% до 5% | Нет | 1740 | 01.01.2024 0:00:00 | 12 | 1740
000000031667 | Нет | 000000031667Поверка | Поверка | Датчики давления | ЭЛЕМЕР-100 | 39492-08 | Диапазон измерений: в полном объеме, погрешность и (или) неопределенность (класс, разряд): от 0.1% до 5% | от 0.1% до 5% | Нет | 1740 | 01.01.2024 0:00:00 | 12 | 1740
000000032241 | Нет | 000000032241Поверка | Поверка | Датчики давления | Метран-55 | 18375-08 | Диапазон измерений: в полном объеме, погрешность и (или) неопределенность (класс, разряд): от 0.1% до 5% | от 0.1% до 5% | Нет | 1584 | 01.01.2024 0:00:00 | 12 | 1584
000000034302 | Нет | 000000034302Поверка | Поверка | Датчики давления | МИДА-13П | 17636-17 | Диапазон измерений: в полном объеме, погрешность и (или) неопределенность (класс, разряд): от 0.1% до 5% | от 0.1% до 5% | Нет | 1740 | 01.01.2024 0:00:00 | 12 | 1740
000000034302 | Нет | 000000034302Калибровка | Калибровка | Датчики давления | МИДА-13П | 17636-17 | Диапазон измерений: в полном объеме, погрешность и (или) неопределенность (класс, разряд): от 0.1% до 5% | от 0.1% до 5% | Нет | 1740 | 01.01.2024 0:00:00 | 12 | 1740
000000036512 | Нет | 000000036512Поверка | Поверка | Датчики давления | ИД | 26818-15 | Диапазон измерений: в полном объеме, погрешность и (или) неопределенность (класс, разряд): от 0.1% до 5% | от 0.1% до 5% | Нет | 1740 | 01.01.2024 0:00:00 | 12 | 1740
000000036512 | Нет | 000000036512Калибровка | Калибровка | Датчики давления | ИД | 26818-15 | Диапазон измерений: в полном объеме, погрешность и (или) неопределенность (класс, разряд): от 0.1% до 5% | от 0.1% до 5% | Нет | 1740 | 01.01.2024 0:00:00 | 12 | 1740
000000037159 | Нет | 000000037159Калибровка выезд | Калибровка выезд | Датчики давления | 2051C, 2051L | 39531-08 | Диапазон измерений: в полном объеме, погрешность и (или) неопределенность (класс, разряд): менее 0.1% | менее 0.1% | Нет | 7104 | 01.01.2024 0:00:00 | 12 | 7104
000000037159 | Нет | 000000037159Калибровка | Калибровка | Датчики давления | 2051C, 2051L | 39531-08 | Диапазон измерений: в полном объеме, погрешность и (или) неопределенность (класс, разряд): менее 0.1% | менее 0.1% | Нет | 6756 | 01.01.2024 0:00:00 | 12 | 6756
000000037159 | Нет | 000000037159Поверка выезд | Поверка выезд | Датчики давления | 2051C, 2051L | 39531-08 | Диапазон измерений: в полном объеме, погрешность и (или) неопределенность (класс, разряд): менее 0.1% | менее 0.1% | Нет | 7104 | 01.01.2024 0:00:00 | 12 | 7104
000000037159 | Нет | 000000037159Поверка | Поверка | Датчики давления | 2051C, 2051L | 39531-08 | Диапазон измерений: в полном объеме, погрешность и (или) неопределенность (класс, разряд): менее 0.1% | менее 0.1% | Нет | 6756 | 01.01.2024 0:00:00 | 12 | 6756
000000038993 | Нет | 000000038993Поверка выезд | Поверка выезд | Датчики давления | Метран-150 | 32854-13 | Диапазон измерений: в полном объеме, погрешность и (или) неопределенность (класс, разряд): менее 0.1% | менее 0.1% | Нет | 7104 | 01.01.2024 0:00:00 | 12 | 7104
000000038993 | Нет | 000000038993Калибровка выезд | Калибровка выезд | Датчики давления | Метран-150 | 32854-13 | Диапазон измерений: в полном объеме, погрешность и (или) неопределенность (класс, разряд): менее 0.1% | менее 0.1% | Нет | 7104 | 01.01.2024 0:00:00 | 12 | 7104
000000038993 | Нет | 000000038993Калибровка | Калибровка | Датчики давления | Метран-150 | 32854-13 | Диапазон измерений: в полном объеме, погрешность и (или) неопределенность (класс, разряд): менее 0.1% | менее 0.1% | Нет | 6756 | 01.01.2024 0:00:00 | 12 | 6756
000000038993 | Нет | 000000038993Поверка | Поверка | Датчики давления | Метран-150 | 32854-13 | Диапазон измерений: в полном объеме, погрешность и (или) неопределенность (класс, разряд): менее 0.1% | менее 0.1% | Нет | 6756 | 01.01.2024 0:00:00 | 12 | 6756
000000039182 | Нет | 000000039182Калибровка | Калибровка | Датчики давления | Метран-22, Метран-22-Ex, Метран-22-Вн | 17896-00 | Диапазон измерений: в полном объеме, погрешность и (или) неопределенность (класс, разряд): от 0.1% до 5% | от 0.1% до 5% | Нет | 1740 | 01.01.2024 0:00:00 | 12 | 1740
000000039182 | Нет | 000000039182Поверка | Поверка | Датчики давления | Метран-22, Метран-22-Ex, Метран-22-Вн | 17896-00 | Диапазон измерений: в полном объеме, погрешность и (или) неопределенность (класс, разряд): от 0.1% до 5% | от 0.1% до 5% | Нет | 1740 | 01.01.2024 0:00:00 | 12 | 1740
000000039712 | Нет | 000000039712Калибровка выезд | Калибровка выезд | Датчики давления | DMP, DMD, XMD, DS, DMK, x¦act, DM, Baroli, DPS, XMP, HU, 17.600G, 17.609G, 18.600G, 18.601G, 18.605G, 26.600G, 30.600G | 55983-13 | Диапазон измерений: в полном объеме, погрешность и (или) неопределенность (класс, разряд): от 0.1% до 5% | от 0.1% до 5% | Нет | 2364 | 01.01.2024 0:00:00 | 12 | 2364
000000039712 | Нет | 000000039712Поверка выезд | Поверка выезд | Датчики давления | DMP, DMD, XMD, DS, DMK, x¦act, DM, Baroli, DPS, XMP, HU, 17.600G, 17.609G, 18.600G, 18.601G, 18.605G, 26.600G, 30.600G | 55983-13 | Диапазон измерений: в полном объеме, погрешность и (или) неопределенность (класс, разряд): от 0.1% до 5% | от 0.1% до 5% | Нет | 2364 | 01.01.2024 0:00:00 | 12 | 2364
000000039712 | Нет | 000000039712Поверка | Поверка | Датчики давления | DMP, DMD, XMD, DS, DMK, x¦act, DM, Baroli, DPS, XMP, HU, 17.600G, 17.609G, 18.600G, 18.601G, 18.605G, 26.600G, 30.600G | 55983-13 | Диапазон измерений: в полном объеме, погрешность и (или) неопределенность (класс, разряд): от 0.1% до 5% | от 0.1% до 5% | Нет | 2250 | 01.01.2024 0:00:00 | 12 | 2250
000000039712 | Нет | 000000039712Калибровка | Калибровка | Датчики давления | DMP, DMD, XMD, DS, DMK, x¦act, DM, Baroli, DPS, XMP, HU, 17.600G, 17.609G, 18.600G, 18.601G, 18.605G, 26.600G, 30.600G | 55983-13 | Диапазон измерений: в полном объеме, погрешность и (или) неопределенность (класс, разряд): от 0.1% до 5% | от 0.1% до 5% | Нет | 2250 | 01.01.2024 0:00:00 | 12 | 2250
000000039781 | Нет | 000000039781Поверка | Поверка | Датчики давления | МС2000 | 17974-11 | Диапазон измерений: в полном объеме, погрешность и (или) неопределенность (класс, разряд): от 0.1% до 5% | от 0.1% до 5% | Нет | 2250 | 01.01.2024 0:00:00 | 12 | 2250
000000039781 | Нет | 000000039781Калибровка | Калибровка | Датчики давления | МС2000 | 17974-11 | Диапазон измерений: в полном объеме, погрешность и (или) неопределенность (класс, разряд): от 0.1% до 5% | от 0.1% до 5% | Нет | 2250 | 01.01.2024 0:00:00 | 12 | 2250
000000039781 | Нет | 000000039781Калибровка выезд | Калибровка выезд | Датчики давления | МС2000 | 17974-11 | Диапазон измерений: в полном объеме, погрешность и (или) неопределенность (класс, разряд): от 0.1% до 5% | от 0.1% до 5% | Нет | 2364 | 01.01.2024 0:00:00 | 12 | 2364
000000039781 | Нет | 000000039781Поверка выезд | Поверка выезд | Датчики давления | МС2000 | 17974-11 | Диапазон измерений: в полном объеме, погрешность и (или) неопределенность (класс, разряд): от 0.1% до 5% | от 0.1% до 5% | Нет | 2364 | 01.01.2024 0:00:00 | 12 | 2364
000000039782 | Нет | 000000039782Поверка | Поверка | Датчики давления | МС2000 | 17974-11 | Диапазон измерений: в полном объеме, погрешность и (или) неопределенность (класс, разряд): от 0.1% до 5% | от 0.1% до 5% | Нет | 1740 | 01.01.2024 0:00:00 | 12 | 1740
000000039782 | Нет | 000000039782Калибровка | Калибровка | Датчики давления | МС2000 | 17974-11 | Диапазон измерений: в полном объеме, погрешность и (или) неопределенность (класс, разряд): от 0.1% до 5% | от 0.1% до 5% | Нет | 1740 | 01.01.2024 0:00:00 | 12 | 1740
000000039881 | Нет | 000000039881Калибровка | Калибровка | Датчики давления | Метран-55 | 18375-08 | Диапазон измерений: в полном объеме, погрешность и (или) неопределенность (класс, разряд): от 0.1% до 5% | от 0.1% до 5% | Нет | 1740 | 01.01.2024 0:00:00 | 12 | 1740
000000039881 | Нет | 000000039881Поверка | Поверка | Датчики давления | Метран-55 | 18375-08 | Диапазон измерений: в полном объеме, погрешность и (или) неопределенность (класс, разряд): от 0.1% до 5% | от 0.1% до 5% | Нет | 1740 | 01.01.2024 0:00:00 | 12 | 1740
000000040660 | Нет | 000000040660Поверка | Поверка | Датчики давления | ИД | 26818-15 | Диапазон измерений: в полном объеме, погрешность и (или) неопределенность (класс, разряд): от 0.1% до 5% | от 0.1% до 5% | Нет | 1740 | 01.01.2024 0:00:00 | 41 | 1740
000000040660 | Нет | 000000040660Калибровка | Калибровка | Датчики давления | ИД | 26818-15 | Диапазон измерений: в полном объеме, погрешность и (или) неопределенность (класс, разряд): от 0.1% до 5% | от 0.1% до 5% | Нет | 1740 | 01.01.2024 0:00:00 | 41 | 1740
000000040661 | Нет | 000000040661Поверка | Поверка | Датчики давления | ИД | 26818-15 | Диапазон измерений: в полном объеме, погрешность и (или) неопределенность (класс, разряд): от 0.1% до 5% | от 0.1% до 5% | Нет | 1740 | 01.01.2024 0:00:00 | 41 | 1740
000000040661 | Нет | 000000040661Калибровка | Калибровка | Датчики давления | ИД | 26818-15 | Диапазон измерений: в полном объеме, погрешность и (или) неопределенность (класс, разряд): от 0.1% до 5% | от 0.1% до 5% | Нет | 1740 | 01.01.2024 0:00:00 | 41 | 1740
000000040961 | Нет | 000000040961Калибровка | Калибровка | Датчики давления | ДДМ | 47463-11 | Диапазон измерений: в полном объеме, погрешность и (или) неопределенность (класс, разряд): от 0.1% до 5% | от 0.1% до 5% | Нет | 1740 | 01.01.2024 0:00:00 | 12 | 1740
000000040961 | Нет | 000000040961Поверка | Поверка | Датчики давления | ДДМ | 47463-11 | Диапазон измерений: в полном объеме, погрешность и (или) неопределенность (класс, разряд): от 0.1% до 5% | от 0.1% до 5% | Нет | 1740 | 01.01.2024 0:00:00 | 12 | 1740
000000040965 | Нет | 000000040965Калибровка | Калибровка | Датчики давления | ДДМ | 47463-11 | Диапазон измерений: в полном объеме, погрешность и (или) неопределенность (класс, разряд): от 0.1% до 5% | от 0.1% до 5% | Нет | 1740 | 01.01.2024 0:00:00 | 12 | 1740
000000040965 | Нет | 000000040965Поверка | Поверка | Датчики давления | ДДМ | 47463-11 | Диапазон измерений: в полном объеме, погрешность и (или) неопределенность (класс, разряд): от 0.1% до 5% | от 0.1% до 5% | Нет | 1740 | 01.01.2024 0:00:00 | 12 | 1740
000000041020 | Нет | 000000041020Поверка | Поверка | Датчики давления | Метран-100 | 22235-08 | Диапазон измерений: в полном объеме, погрешность и (или) неопределенность (класс, разряд): от 0.1% до 5% | от 0.1% до 5% | Нет | 2250 | 01.01.2024 0:00:00 | 12 | 2250
000000041020 | Нет | 000000041020Калибровка | Калибровка | Датчики давления | Метран-100 | 22235-08 | Диапазон измерений: в полном объеме, погрешность и (или) неопределенность (класс, разряд): от 0.1% до 5% | от 0.1% до 5% | Нет | 2250 | 01.01.2024 0:00:00 | 12 | 2250
000000041020 | Нет | 000000041020Калибровка выезд | Калибровка выезд | Датчики давления | Метран-100 | 22235-08 | Диапазон измерений: в полном объеме, погрешность и (или) неопределенность (класс, разряд): от 0.1% до 5% | от 0.1% до 5% | Нет | 2364 | 01.01.2024 0:00:00 | 12 | 2364
000000041020 | Нет | 000000041020Поверка выезд | Поверка выезд | Датчики давления | Метран-100 | 22235-08 | Диапазон измерений: в полном объеме, погрешность и (или) неопределенность (класс, разряд): от 0.1% до 5% | от 0.1% до 5% | Нет | 2364 | 01.01.2024 0:00:00 | 12 | 2364
000000041261 | Нет | 000000041261Поверка выезд | Поверка выезд | Датчики давления | Метран-150 | 32854-09 | Диапазон измерений: в полном объеме, погрешность и (или) неопределенность (класс, разряд): от 0.1% до 5% | от 0.1% до 5% | Нет | 2364 | 01.01.2024 0:00:00 | 12 | 2364
000000041261 | Нет | 000000041261Калибровка выезд | Калибровка выезд | Датчики давления | Метран-150 | 32854-09 | Диапазон измерений: в полном объеме, погрешность и (или) неопределенность (класс, разряд): от 0.1% до 5% | от 0.1% до 5% | Нет | 2364 | 01.01.2024 0:00:00 | 12 | 2364
000000041261 | Нет | 000000041261Поверка | Поверка | Датчики давления | Метран-150 | 32854-09 | Диапазон измерений: в полном объеме, погрешность и (или) неопределенность (класс, разряд): от 0.1% до 5% | от 0.1% до 5% | Нет | 2250 | 01.01.2024 0:00:00 | 12 | 2250
000000041261 | Нет | 000000041261Калибровка | Калибровка | Датчики давления | Метран-150 | 32854-09 | Диапазон измерений: в полном объеме, погрешность и (или) неопределенность (класс, разряд): от 0.1% до 5% | от 0.1% до 5% | Нет | 2250 | 01.01.2024 0:00:00 | 12 | 2250
000000041354 | Нет | 000000041354Калибровка выезд | Калибровка выезд | Датчики давления | Метран-55 | 18375-08 | Диапазон измерений: в полном объеме, погрешность и (или) неопределенность (класс, разряд): от 0.1% до 5% | от 0.1% до 5% | Нет | 2364 | 01.01.2024 0:00:00 | 12 | 2364
000000041354 | Нет | 000000041354Поверка | Поверка | Датчики давления | Метран-55 | 18375-08 | Диапазон измерений: в полном объеме, погрешность и (или) неопределенность (класс, разряд): от 0.1% до 5% | от 0.1% до 5% | Нет | 2250 | 01.01.2024 0:00:00 | 12 | 2250
000000041354 | Нет | 000000041354Калибровка | Калибровка | Датчики давления | Метран-55 | 18375-08 | Диапазон измерений: в полном объеме, погрешность и (или) неопределенность (класс, разряд): от 0.1% до 5% | от 0.1% до 5% | Нет | 2250 | 01.01.2024 0:00:00 | 12 | 2250
000000041354 | Нет | 000000041354Поверка выезд | Поверка выезд | Датчики давления | Метран-55 | 18375-08 | Диапазон измерений: в полном объеме, погрешность и (или) неопределенность (класс, разряд): от 0.1% до 5% | от 0.1% до 5% | Нет | 2364 | 01.01.2024 0:00:00 | 12 | 2364
000000041733 | Нет | 000000041733Поверка | Поверка | Датчики давления | ИД | 26818-09 | Диапазон измерений: в полном объеме, погрешность и (или) неопределенность (класс, разряд): от 0.1% до 5% | от 0.1% до 5% | Нет | 1740 | 01.01.2024 0:00:00 | 12 | 1740
000000041733 | Нет | 000000041733Калибровка | Калибровка | Датчики давления | ИД | 26818-09 | Диапазон измерений: в полном объеме, погрешность и (или) неопределенность (класс, разряд): от 0.1% до 5% | от 0.1% до 5% | Нет | 1740 | 01.01.2024 0:00:00 | 12 | 1740
000000042402 | Нет | 000000042402Поверка | Поверка | Датчики давления | МИДА-13П | 17636-06 | Диапазон измерений: в полном объеме, погрешность и (или) неопределенность (класс, разряд): от 0.1% до 5% | от 0.1% до 5% | Нет | 1740 | 01.01.2024 0:00:00 | 12 | 1740
000000042402 | Нет | 000000042402Калибровка | Калибровка | Датчики давления | МИДА-13П | 17636-06 | Диапазон измерений: в полном объеме, погрешность и (или) неопределенность (класс, разряд): от 0.1% до 5% | от 0.1% до 5% | Нет | 1740 | 01.01.2024 0:00:00 | 12 | 1740
000000042523 | Нет | 000000042523Калибровка выезд | Калибровка выезд | Датчики давления | Метран-55 | 18375-03 | Диапазон измерений: в полном объеме, погрешность и (или) неопределенность (класс, разряд): от 0.1% до 5% | от 0.1% до 5% | Нет | 2364 | 01.01.2024 0:00:00 | 12 | 2364
000000042523 | Нет | 000000042523Поверка | Поверка | Датчики давления | Метран-55 | 18375-03 | Диапазон измерений: в полном объеме, погрешность и (или) неопределенность (класс, разряд): от 0.1% до 5% | от 0.1% до 5% | Нет | 2250 | 01.01.2024 0:00:00 | 12 | 2250
000000042523 | Нет | 000000042523Поверка выезд | Поверка выезд | Датчики давления | Метран-55 | 18375-03 | Диапазон измерений: в полном объеме, погрешность и (или) неопределенность (класс, разряд): от 0.1% до 5% | от 0.1% до 5% | Нет | 2364 | 01.01.2024 0:00:00 | 12 | 2364
000000042523 | Нет | 000000042523Калибровка | Калибровка | Датчики давления | Метран-55 | 18375-03 | Диапазон измерений: в полном объеме, погрешность и (или) неопределенность (класс, разряд): от 0.1% до 5% | от 0.1% до 5% | Нет | 2250 | 01.01.2024 0:00:00 | 12 | 2250
000000042944 | Нет | 000000042944Поверка | Поверка | Датчики давления | КМ35 | 56680-14 | Диапазон измерений: в полном объеме, погрешность и (или) неопределенность (класс, разряд): от 0.1% до 5% | от 0.1% до 5% | Нет | 1740 | 01.01.2024 0:00:00 | 12 | 1740
000000042944 | Нет | 000000042944Калибровка | Калибровка | Датчики давления | КМ35 | 56680-14 | Диапазон измерений: в полном объеме, погрешность и (или) неопределенность (класс, разряд): от 0.1% до 5% | от 0.1% до 5% | Нет | 1740 | 01.01.2024 0:00:00 | 12 | 1740
000000043111 | Нет | 000000043111Калибровка выезд | Калибровка выезд | Датчики давления | Метран-43, Метран-43-Ex, Метран-43-Вн | 19763-00 | Диапазон измерений: в полном объеме, погрешность и (или) неопределенность (класс, разряд): от 0.1% до 5% | от 0.1% до 5% | Нет | 2364 | 01.01.2024 0:00:00 | 37 | 2364
000000043111 | Нет | 000000043111Калибровка | Калибровка | Датчики давления | Метран-43, Метран-43-Ex, Метран-43-Вн | 19763-00 | Диапазон измерений: в полном объеме, погрешность и (или) неопределенность (класс, разряд): от 0.1% до 5% | от 0.1% до 5% | Нет | 2250 | 01.01.2024 0:00:00 | 37 | 2250
000000043111 | Нет | 000000043111Поверка | Поверка | Датчики давления | Метран-43, Метран-43-Ex, Метран-43-Вн | 19763-00 | Диапазон измерений: в полном объеме, погрешность и (или) неопределенность (класс, разряд): от 0.1% до 5% | от 0.1% до 5% | Нет | 2250 | 01.01.2024 0:00:00 | 37 | 2250
000000043111 | Нет | 000000043111Поверка выезд | Поверка выезд | Датчики давления | Метран-43, Метран-43-Ex, Метран-43-Вн | 19763-00 | Диапазон измерений: в полном объеме, погрешность и (или) неопределенность (класс, разряд): от 0.1% до 5% | от 0.1% до 5% | Нет | 2364 | 01.01.2024 0:00:00 | 37 | 2364
000000043249 | Нет | 000000043249Калибровка выезд | Калибровка выезд | Датчики давления | ИД | 26818-09 | Диапазон измерений: в полном объеме, погрешность и (или) неопределенность (класс, разряд): от 0.1% до 5% | от 0.1% до 5% | Нет | 2364 | 01.01.2024 0:00:00 | 12 | 2364
000000043249 | Нет | 000000043249Поверка выезд | Поверка выезд | Датчики давления | ИД | 26818-09 | Диапазон измерений: в полном объеме, погрешность и (или) неопределенность (класс, разряд): от 0.1% до 5% | от 0.1% до 5% | Нет | 2364 | 01.01.2024 0:00:00 | 12 | 2364
000000043249 | Нет | 000000043249Калибровка | Калибровка | Датчики давления | ИД | 26818-09 | Диапазон измерений: в полном объеме, погрешность и (или) неопределенность (класс, разряд): от 0.1% до 5% | от 0.1% до 5% | Нет | 2250 | 01.01.2024 0:00:00 | 12 | 2250
000000043249 | Нет | 000000043249Поверка | Поверка | Датчики давления | ИД | 26818-09 | Диапазон измерений: в полном объеме, погрешность и (или) неопределенность (класс, разряд): от 0.1% до 5% | от 0.1% до 5% | Нет | 2250 | 01.01.2024 0:00:00 | 12 | 2250
000000043558 | Нет | 000000043558Поверка | Поверка | Датчики давления | ГиперФлоу | 64631-16 |  |  | Нет | 6624 | 01.01.2024 0:00:00 | 12 | 6624
000000043558 | Нет | 000000043558Калибровка | Калибровка | Датчики давления | ГиперФлоу | 64631-16 |  |  | Нет | 6624 | 01.01.2024 0:00:00 | 12 | 6624
000000043613 | Нет | 000000043613Поверка | Поверка | Датчики давления | SmartLine ST700 и ST800 | 56421-14 | Диапазон измерений: в полном объеме, погрешность и (или) неопределенность (класс, разряд): от 0.1% до 5% | от 0.1% до 5% | Нет | 1740 | 01.01.2024 0:00:00 | 22 | 1740
000000043613 | Нет | 000000043613Калибровка | Калибровка | Датчики давления | SmartLine ST700 и ST800 | 56421-14 | Диапазон измерений: в полном объеме, погрешность и (или) неопределенность (класс, разряд): от 0.1% до 5% | от 0.1% до 5% | Нет | 1740 | 01.01.2024 0:00:00 | 22 | 1740
000000043795 | Нет | 000000043795Калибровка выезд | Калибровка выезд | Датчики давления | Метран-75 | 48186-11 | Диапазон измерений: в полном объеме, погрешность и (или) неопределенность (класс, разряд): от 0.1% до 5% | от 0.1% до 5% | Нет | 2364 | 01.01.2024 0:00:00 | 12 | 2364
000000043795 | Нет | 000000043795Калибровка | Калибровка | Датчики давления | Метран-75 | 48186-11 | Диапазон измерений: в полном объеме, погрешность и (или) неопределенность (класс, разряд): от 0.1% до 5% | от 0.1% до 5% | Нет | 2250 | 01.01.2024 0:00:00 | 12 | 2250
000000043795 | Нет | 000000043795Поверка | Поверка | Датчики давления | Метран-75 | 48186-11 | Диапазон измерений: в полном объеме, погрешность и (или) неопределенность (класс, разряд): от 0.1% до 5% | от 0.1% до 5% | Нет | 2250 | 01.01.2024 0:00:00 | 12 | 2250
000000043795 | Нет | 000000043795Поверка выезд | Поверка выезд | Датчики давления | Метран-75 | 48186-11 | Диапазон измерений: в полном объеме, погрешность и (или) неопределенность (класс, разряд): от 0.1% до 5% | от 0.1% до 5% | Нет | 2364 | 01.01.2024 0:00:00 | 12 | 2364
000000044103 | Нет | 000000044103Калибровка выезд | Калибровка выезд | Датчики давления | ТЖИУ.406 | 18510-04 | Диапазон измерений: в полном объеме, погрешность и (или) неопределенность (класс, разряд): от 0.1% до 5% | от 0.1% до 5% | Нет | 2364 | 01.01.2024 0:00:00 | 12 | 2364
000000044103 | Нет | 000000044103Поверка | Поверка | Датчики давления | ТЖИУ.406 | 18510-04 | Диапазон измерений: в полном объеме, погрешность и (или) неопределенность (класс, разряд): от 0.1% до 5% | от 0.1% до 5% | Нет | 2250 | 01.01.2024 0:00:00 | 12 | 2250
000000044103 | Нет | 000000044103Поверка выезд | Поверка выезд | Датчики давления | ТЖИУ.406 | 18510-04 | Диапазон измерений: в полном объеме, погрешность и (или) неопределенность (класс, разряд): от 0.1% до 5% | от 0.1% до 5% | Нет | 2364 | 01.01.2024 0:00:00 | 12 | 2364
000000044103 | Нет | 000000044103Калибровка | Калибровка | Датчики давления | ТЖИУ.406 | 18510-04 | Диапазон измерений: в полном объеме, погрешность и (или) неопределенность (класс, разряд): от 0.1% до 5% | от 0.1% до 5% | Нет | 2250 | 01.01.2024 0:00:00 | 12 | 2250
000000044279 | Нет | 000000044279Поверка | Поверка | Датчики давления | 1151 мод. GP, AP, DP, HP, LT | 13849-04 | Диапазон измерений: в полном объеме, погрешность и (или) неопределенность (класс, разряд): от 0.1% до 5% | от 0.1% до 5% | Нет | 1740 | 01.01.2024 0:00:00 | 22 | 1740
000000044279 | Нет | 000000044279Калибровка | Калибровка | Датчики давления | 1151 мод. GP, AP, DP, HP, LT | 13849-04 | Диапазон измерений: в полном объеме, погрешность и (или) неопределенность (класс, разряд): от 0.1% до 5% | от 0.1% до 5% | Нет | 1740 | 01.01.2024 0:00:00 | 22 | 1740
000000044987 | Нет | 000000044987Поверка | Поверка | Датчики давления | Метран-150 | 32854-13 | Диапазон измерений: абсолютное давление, погрешность и (или) неопределенность (класс, разряд): ПГ менее 0.1% | ПГ менее 0.1% | Нет | 7764 | 01.01.2024 0:00:00 | 12 | 7764
000000044987 | Нет | 000000044987Калибровка | Калибровка | Датчики давления | Метран-150 | 32854-13 | Диапазон измерений: абсолютное давление, погрешность и (или) неопределенность (класс, разряд): ПГ менее 0.1% | ПГ менее 0.1% | Нет | 7764 | 01.01.2024 0:00:00 | 12 | 7764
000000045996 | Нет | 000000045996Калибровка | Калибровка | Датчики давления | КУРАНТ | 75257-19 | Диапазон измерений: в полном объеме, погрешность и (или) неопределенность (класс, разряд): от 0.1% до 5% | от 0.1% до 5% | Нет | 1740 | 01.01.2024 0:00:00 | 12 | 1740
000000045996 | Нет | 000000045996Поверка | Поверка | Датчики давления | КУРАНТ | 75257-19 | Диапазон измерений: в полном объеме, погрешность и (или) неопределенность (класс, разряд): от 0.1% до 5% | от 0.1% до 5% | Нет | 1740 | 01.01.2024 0:00:00 | 12 | 1740
000000046851 | Нет | 000000046851Калибровка выезд | Калибровка выезд | Датчики давления | ДМ5007 | 14753-11 |  |  | Нет | 2364 | 01.01.2024 0:00:00 | 12 | 2364
000000046851 | Нет | 000000046851Поверка | Поверка | Датчики давления | ДМ5007 | 14753-11 |  |  | Нет | 2250 | 01.01.2024 0:00:00 | 12 | 2250
000000046851 | Нет | 000000046851Поверка выезд | Поверка выезд | Датчики давления | ДМ5007 | 14753-11 |  |  | Нет | 2364 | 01.01.2024 0:00:00 | 12 | 2364
000000046851 | Нет | 000000046851Калибровка | Калибровка | Датчики давления | ДМ5007 | 14753-11 |  |  | Нет | 2250 | 01.01.2024 0:00:00 | 12 | 2250
000000047314 | Нет | 000000047314Калибровка выезд | Калибровка выезд | Датчики давления | DMP, DMD, DS, DMK, XACT, DM, DPS, HMP, HU | 44736-10 |  |  | Нет | 7104 | 01.01.2024 0:00:00 | 12 | 7104
000000047314 | Нет | 000000047314Калибровка | Калибровка | Датчики давления | DMP, DMD, DS, DMK, XACT, DM, DPS, HMP, HU | 44736-10 |  |  | Нет | 6756 | 01.01.2024 0:00:00 | 12 | 6756
000000047314 | Нет | 000000047314Поверка | Поверка | Датчики давления | DMP, DMD, DS, DMK, XACT, DM, DPS, HMP, HU | 44736-10 |  |  | Нет | 6756 | 01.01.2024 0:00:00 | 12 | 6756
000000047314 | Нет | 000000047314Поверка выезд | Поверка выезд | Датчики давления | DMP, DMD, DS, DMK, XACT, DM, DPS, HMP, HU | 44736-10 |  |  | Нет | 7104 | 01.01.2024 0:00:00 | 12 | 7104
000000047330 | Нет | 000000047330Поверка выезд | Поверка выезд | Датчики давления | Turbo Flow PS | 51409-12 |  |  | Нет | 2364 | 01.01.2024 0:00:00 | 12 | 2364
000000047330 | Нет | 000000047330Калибровка | Калибровка | Датчики давления | Turbo Flow PS | 51409-12 |  |  | Нет | 2250 | 01.01.2024 0:00:00 | 12 | 2250
000000047330 | Нет | 000000047330Поверка | Поверка | Датчики давления | Turbo Flow PS | 51409-12 |  |  | Нет | 2250 | 01.01.2024 0:00:00 | 12 | 2250
000000047330 | Нет | 000000047330Калибровка выезд | Калибровка выезд | Датчики давления | Turbo Flow PS | 51409-12 |  |  | Нет | 2364 | 01.01.2024 0:00:00 | 12 | 2364
000000047331 | Нет | 000000047331Калибровка выезд | Калибровка выезд | Датчики давления | Turbo Flow PS | 51409-12 |  |  | Нет | 7104 | 01.01.2024 0:00:00 | 12 | 7104
000000047331 | Нет | 000000047331Поверка | Поверка | Датчики давления | Turbo Flow PS | 51409-12 |  |  | Нет | 6756 | 01.01.2024 0:00:00 | 12 | 6756
000000047331 | Нет | 000000047331Поверка выезд | Поверка выезд | Датчики давления | Turbo Flow PS | 51409-12 |  |  | Нет | 7104 | 01.01.2024 0:00:00 | 12 | 7104
000000047331 | Нет | 000000047331Калибровка | Калибровка | Датчики давления | Turbo Flow PS | 51409-12 |  |  | Нет | 6756 | 01.01.2024 0:00:00 | 12 | 6756
000000047382 | Нет | 000000047382Поверка | Поверка | Датчики давления | Метран-150 | 32854-09 | Диапазон измерений: в полном объеме, погрешность и (или) неопределенность (класс, разряд): менее 0,1 % | менее 0,1 % | Нет | 6756 | 01.01.2024 0:00:00 | 12 | 6756
000000047382 | Нет | 000000047382Поверка выезд | Поверка выезд | Датчики давления | Метран-150 | 32854-09 | Диапазон измерений: в полном объеме, погрешность и (или) неопределенность (класс, разряд): менее 0,1 % | менее 0,1 % | Нет | 7104 | 01.01.2024 0:00:00 | 12 | 7104
000000047382 | Нет | 000000047382Калибровка выезд | Калибровка выезд | Датчики давления | Метран-150 | 32854-09 | Диапазон измерений: в полном объеме, погрешность и (или) неопределенность (класс, разряд): менее 0,1 % | менее 0,1 % | Нет | 7104 | 01.01.2024 0:00:00 | 12 | 7104
000000047382 | Нет | 000000047382Калибровка | Калибровка | Датчики давления | Метран-150 | 32854-09 | Диапазон измерений: в полном объеме, погрешность и (или) неопределенность (класс, разряд): менее 0,1 % | менее 0,1 % | Нет | 6756 | 01.01.2024 0:00:00 | 12 | 6756
000000047452 | Нет | 000000047452Калибровка | Калибровка | Датчики давления | ИВЭ-50-3 | 53140-13 |  |  | Нет | 1740 | 01.01.2024 0:00:00 | 22 | 1740
000000047452 | Нет | 000000047452Поверка | Поверка | Датчики давления | ИВЭ-50-3 | 53140-13 |  |  | Нет | 1740 | 01.01.2024 0:00:00 | 22 | 1740
000000047638 | Нет | 000000047638Поверка выезд | Поверка выезд | Датчики давления | Дон 17, Дон 17Ех | 24315-08 |  |  | Нет | 2364 | 01.01.2024 0:00:00 | 12 | 2364
000000047638 | Нет | 000000047638Поверка | Поверка | Датчики давления | Дон 17, Дон 17Ех | 24315-08 |  |  | Нет | 2250 | 01.01.2024 0:00:00 | 12 | 2250
000000047638 | Нет | 000000047638Калибровка | Калибровка | Датчики давления | Дон 17, Дон 17Ех | 24315-08 |  |  | Нет | 2250 | 01.01.2024 0:00:00 | 12 | 2250
000000047638 | Нет | 000000047638Калибровка выезд | Калибровка выезд | Датчики давления | Дон 17, Дон 17Ех | 24315-08 |  |  | Нет | 2364 | 01.01.2024 0:00:00 | 12 | 2364
000000047645 | Нет | 000000047645Поверка | Поверка | Датчики давления | CROCUS M, CROCUS L | 63673-16 | Диапазон измерений: абсолютное давление, погрешность и (или) неопределенность (класс, разряд): в соответствии с ОТ | в соответствии с ОТ | Нет | 6108 | 01.01.2024 0:00:00 | 12 | 6108
000000047645 | Нет | 000000047645Калибровка | Калибровка | Датчики давления | CROCUS M, CROCUS L | 63673-16 | Диапазон измерений: абсолютное давление, погрешность и (или) неопределенность (класс, разряд): в соответствии с ОТ | в соответствии с ОТ | Нет | 6108 | 01.01.2024 0:00:00 | 12 | 6108
000000047680 | Нет | 000000047680Калибровка выезд | Калибровка выезд | Датчики давления | КМ35 | 56680-14 |  |  | Нет | 7104 | 01.01.2024 0:00:00 | 12 | 7104
000000047680 | Нет | 000000047680Калибровка | Калибровка | Датчики давления | КМ35 | 56680-14 |  |  | Нет | 6756 | 01.01.2024 0:00:00 | 12 | 6756
000000047680 | Нет | 000000047680Поверка выезд | Поверка выезд | Датчики давления | КМ35 | 56680-14 |  |  | Нет | 7104 | 01.01.2024 0:00:00 | 12 | 7104
000000047680 | Нет | 000000047680Поверка | Поверка | Датчики давления | КМ35 | 56680-14 |  |  | Нет | 6756 | 01.01.2024 0:00:00 | 12 | 6756
000000047759 | Нет | 000000047759Поверка | Поверка | Датчики давления | МИДА-13П | 17636-03 |  |  | Нет | 1740 | 01.01.2024 0:00:00 | 22 | 1740
000000047759 | Нет | 000000047759Калибровка | Калибровка | Датчики давления | МИДА-13П | 17636-03 |  |  | Нет | 1740 | 01.01.2024 0:00:00 | 22 | 1740
000000047905 | Нет | 000000047905Поверка | Поверка | Датчики давления | SmartLine ST700 и ST800 | 56421-14 | Диапазон измерений: в полном объеме, погрешность и (или) неопределенность (класс, разряд): менее 0.1% | менее 0.1% | Нет | 6756 | 01.01.2024 0:00:00 | 12 | 6756
000000047905 | Нет | 000000047905Калибровка | Калибровка | Датчики давления | SmartLine ST700 и ST800 | 56421-14 | Диапазон измерений: в полном объеме, погрешность и (или) неопределенность (класс, разряд): менее 0.1% | менее 0.1% | Нет | 6756 | 01.01.2024 0:00:00 | 12 | 6756
000000047905 | Нет | 000000047905Калибровка выезд | Калибровка выезд | Датчики давления | SmartLine ST700 и ST800 | 56421-14 | Диапазон измерений: в полном объеме, погрешность и (или) неопределенность (класс, разряд): менее 0.1% | менее 0.1% | Нет | 7104 | 01.01.2024 0:00:00 | 12 | 7104
000000047905 | Нет | 000000047905Поверка выезд | Поверка выезд | Датчики давления | SmartLine ST700 и ST800 | 56421-14 | Диапазон измерений: в полном объеме, погрешность и (или) неопределенность (класс, разряд): менее 0.1% | менее 0.1% | Нет | 7104 | 01.01.2024 0:00:00 | 12 | 7104
000000048032 | Нет | 000000048032Калибровка выезд | Калибровка выезд | Датчики давления | ДМ5007 | 14753-16 |  |  | Нет | 2364 | 01.01.2024 0:00:00 | 12 | 2364
000000048032 | Нет | 000000048032Поверка выезд | Поверка выезд | Датчики давления | ДМ5007 | 14753-16 |  |  | Нет | 2364 | 01.01.2024 0:00:00 | 12 | 2364
000000048032 | Нет | 000000048032Поверка | Поверка | Датчики давления | ДМ5007 | 14753-16 |  |  | Нет | 2250 | 01.01.2024 0:00:00 | 12 | 2250
000000048032 | Нет | 000000048032Калибровка | Калибровка | Датчики давления | ДМ5007 | 14753-16 |  |  | Нет | 2250 | 01.01.2024 0:00:00 | 12 | 2250
000000048628 | Нет | 000000048628Поверка | Поверка | Датчики давления | ЭнИ-100 | 54414-13 | Диапазон измерений: в полном объеме, погрешность и (или) неопределенность (класс, разряд): от 0.1% до 5% | от 0.1% до 5% | Нет | 1740 | 01.01.2024 0:00:00 | 12 | 1740
000000048628 | Нет | 000000048628Калибровка | Калибровка | Датчики давления | ЭнИ-100 | 54414-13 | Диапазон измерений: в полном объеме, погрешность и (или) неопределенность (класс, разряд): от 0.1% до 5% | от 0.1% до 5% | Нет | 1740 | 01.01.2024 0:00:00 | 12 | 1740
000000048691 | Нет | 000000048691Калибровка выезд | Калибровка выезд | Датчики давления | UNIK серии 5000, 5600, 5700, 5800 и 5900 | 70163-18 |  |  | Нет | 2364 | 01.01.2024 0:00:00 | 37 | 2364
000000048691 | Нет | 000000048691Поверка выезд | Поверка выезд | Датчики давления | UNIK серии 5000, 5600, 5700, 5800 и 5900 | 70163-18 |  |  | Нет | 2364 | 01.01.2024 0:00:00 | 37 | 2364
000000048691 | Нет | 000000048691Поверка | Поверка | Датчики давления | UNIK серии 5000, 5600, 5700, 5800 и 5900 | 70163-18 |  |  | Нет | 2250 | 01.01.2024 0:00:00 | 37 | 2250
000000048691 | Нет | 000000048691Калибровка | Калибровка | Датчики давления | UNIK серии 5000, 5600, 5700, 5800 и 5900 | 70163-18 |  |  | Нет | 2250 | 01.01.2024 0:00:00 | 37 | 2250
000000048992 | Нет | 000000048992Поверка | Поверка | Датчики давления | Агат-100М, мод. 1041, 1050, 1051, 1052, 1060, 1061, 1062, 1141, 1142, 1150, 1151, 1152, 1160, 1161, 1162, 1170, 1171, 1341, 1350, 1351, 1352 | 54971-13 | Диапазон измерений: в полном объеме, погрешность и (или) неопределенность (класс, разряд): от 0.1% до 5% | от 0.1% до 5% | Нет | 2250 | 01.01.2024 0:00:00 | 12 | 2250
000000048992 | Нет | 000000048992Поверка выезд | Поверка выезд | Датчики давления | Агат-100М, мод. 1041, 1050, 1051, 1052, 1060, 1061, 1062, 1141, 1142, 1150, 1151, 1152, 1160, 1161, 1162, 1170, 1171, 1341, 1350, 1351, 1352 | 54971-13 | Диапазон измерений: в полном объеме, погрешность и (или) неопределенность (класс, разряд): от 0.1% до 5% | от 0.1% до 5% | Нет | 2364 | 01.01.2024 0:00:00 | 12 | 2364
000000048992 | Нет | 000000048992Калибровка | Калибровка | Датчики давления | Агат-100М, мод. 1041, 1050, 1051, 1052, 1060, 1061, 1062, 1141, 1142, 1150, 1151, 1152, 1160, 1161, 1162, 1170, 1171, 1341, 1350, 1351, 1352 | 54971-13 | Диапазон измерений: в полном объеме, погрешность и (или) неопределенность (класс, разряд): от 0.1% до 5% | от 0.1% до 5% | Нет | 2250 | 01.01.2024 0:00:00 | 12 | 2250
000000048992 | Нет | 000000048992Калибровка выезд | Калибровка выезд | Датчики давления | Агат-100М, мод. 1041, 1050, 1051, 1052, 1060, 1061, 1062, 1141, 1142, 1150, 1151, 1152, 1160, 1161, 1162, 1170, 1171, 1341, 1350, 1351, 1352 | 54971-13 | Диапазон измерений: в полном объеме, погрешность и (или) неопределенность (класс, разряд): от 0.1% до 5% | от 0.1% до 5% | Нет | 2364 | 01.01.2024 0:00:00 | 12 | 2364
000000049130 | Нет | 000000049130Поверка | Поверка | Датчики давления | АМ-2000 | 35035-07 | Диапазон измерений: в полном объеме, погрешность и (или) неопределенность (класс, разряд): от 0.1% до 5% | от 0.1% до 5% | Нет | 2250 | 01.01.2024 0:00:00 | 12 | 2250
000000049130 | Нет | 000000049130Калибровка выезд | Калибровка выезд | Датчики давления | АМ-2000 | 35035-07 | Диапазон измерений: в полном объеме, погрешность и (или) неопределенность (класс, разряд): от 0.1% до 5% | от 0.1% до 5% | Нет | 2364 | 01.01.2024 0:00:00 | 12 | 2364
000000049130 | Нет | 000000049130Поверка выезд | Поверка выезд | Датчики давления | АМ-2000 | 35035-07 | Диапазон измерений: в полном объеме, погрешность и (или) неопределенность (класс, разряд): от 0.1% до 5% | от 0.1% до 5% | Нет | 2364 | 01.01.2024 0:00:00 | 12 | 2364
000000049130 | Нет | 000000049130Калибровка | Калибровка | Датчики давления | АМ-2000 | 35035-07 | Диапазон измерений: в полном объеме, погрешность и (или) неопределенность (класс, разряд): от 0.1% до 5% | от 0.1% до 5% | Нет | 2250 | 01.01.2024 0:00:00 | 12 | 2250
000000049160 | Нет | 000000049160Поверка | Поверка | Датчики давления | ЭМИС-БАР | 72888-18 |  |  | Нет | 1740 | 01.01.2024 0:00:00 | 12 | 1740
000000049160 | Нет | 000000049160Калибровка | Калибровка | Датчики давления | ЭМИС-БАР | 72888-18 |  |  | Нет | 1740 | 01.01.2024 0:00:00 | 12 | 1740
000000049162 | Нет | 000000049162Поверка | Поверка | Датчики давления | 1151 | 13849-99 |  |  | Нет | 1740 | 01.01.2024 0:00:00 | 37 | 1740
000000049162 | Нет | 000000049162Калибровка | Калибровка | Датчики давления | 1151 | 13849-99 |  |  | Нет | 1740 | 01.01.2024 0:00:00 | 37 | 1740
000000049337 | Нет | 000000049337Поверка | Поверка | Датчики давления | DMP, DMD, DS, DMK, XACT, DM, DPS, HMP, HU | 44736-10 | Диапазон измерений: в полном объеме, погрешность и (или) неопределенность (класс, разряд): Диапазон измерений: в полном объеме, погрешность и (или) неопределенность (класс, разряд): от 0.1% до 5% | Диапазон измерений: в полном объеме, погрешность и (или) неопределенность (класс, разряд): от 0.1% до 5% | Нет | 2250 | 01.01.2024 0:00:00 | 12 | 2250
000000049337 | Нет | 000000049337Калибровка | Калибровка | Датчики давления | DMP, DMD, DS, DMK, XACT, DM, DPS, HMP, HU | 44736-10 | Диапазон измерений: в полном объеме, погрешность и (или) неопределенность (класс, разряд): Диапазон измерений: в полном объеме, погрешность и (или) неопределенность (класс, разряд): от 0.1% до 5% | Диапазон измерений: в полном объеме, погрешность и (или) неопределенность (класс, разряд): от 0.1% до 5% | Нет | 2250 | 01.01.2024 0:00:00 | 12 | 2250
000000049337 | Нет | 000000049337Поверка выезд | Поверка выезд | Датчики давления | DMP, DMD, DS, DMK, XACT, DM, DPS, HMP, HU | 44736-10 | Диапазон измерений: в полном объеме, погрешность и (или) неопределенность (класс, разряд): Диапазон измерений: в полном объеме, погрешность и (или) неопределенность (класс, разряд): от 0.1% до 5% | Диапазон измерений: в полном объеме, погрешность и (или) неопределенность (класс, разряд): от 0.1% до 5% | Нет | 2364 | 01.01.2024 0:00:00 | 12 | 2364
000000049337 | Нет | 000000049337Калибровка выезд | Калибровка выезд | Датчики давления | DMP, DMD, DS, DMK, XACT, DM, DPS, HMP, HU | 44736-10 | Диапазон измерений: в полном объеме, погрешность и (или) неопределенность (класс, разряд): Диапазон измерений: в полном объеме, погрешность и (или) неопределенность (класс, разряд): от 0.1% до 5% | Диапазон измерений: в полном объеме, погрешность и (или) неопределенность (класс, разряд): от 0.1% до 5% | Нет | 2364 | 01.01.2024 0:00:00 | 12 | 2364
000000049367 | Нет | 000000049367Поверка | Поверка | Датчики давления | МТ100 | 13094-01 | Диапазон измерений: в полном объеме, погрешность и (или) неопределенность (класс, разряд): 0,5-1% | 0,5-1% | Нет | 2250 | 01.01.2024 0:00:00 | 12 | 2250
000000049367 | Нет | 000000049367Калибровка выезд | Калибровка выезд | Датчики давления | МТ100 | 13094-01 | Диапазон измерений: в полном объеме, погрешность и (или) неопределенность (класс, разряд): 0,5-1% | 0,5-1% | Нет | 2364 | 01.01.2024 0:00:00 | 12 | 2364
000000049367 | Нет | 000000049367Поверка выезд | Поверка выезд | Датчики давления | МТ100 | 13094-01 | Диапазон измерений: в полном объеме, погрешность и (или) неопределенность (класс, разряд): 0,5-1% | 0,5-1% | Нет | 2364 | 01.01.2024 0:00:00 | 12 | 2364
000000049367 | Нет | 000000049367Калибровка | Калибровка | Датчики давления | МТ100 | 13094-01 | Диапазон измерений: в полном объеме, погрешность и (или) неопределенность (класс, разряд): 0,5-1% | 0,5-1% | Нет | 2250 | 01.01.2024 0:00:00 | 12 | 2250
000000049478 | Нет | 000000049478Поверка | Поверка | Датчики давления | Метран-150 | 32854-08 | Диапазон измерений: (0 - 2,5) кПа, погрешность и (или) неопределенность (класс, разряд): ПГ ± 0,2 % | ПГ ± 0,2 % | Нет | 6108 | 01.01.2024 0:00:00 | 12 | 6108
000000049478 | Нет | 000000049478Калибровка | Калибровка | Датчики давления | Метран-150 | 32854-08 | Диапазон измерений: (0 - 2,5) кПа, погрешность и (или) неопределенность (класс, разряд): ПГ ± 0,2 % | ПГ ± 0,2 % | Нет | 6108 | 01.01.2024 0:00:00 | 12 | 6108
000000049774 | Нет | 000000049774Калибровка | Калибровка | Датчики давления | ТЖИУ406, ТЖИУ406-М100 | 56247-14 |  |  | Нет | 2250 | 01.01.2024 0:00:00 | 12 | 2250
000000049774 | Нет | 000000049774Калибровка выезд | Калибровка выезд | Датчики давления | ТЖИУ406, ТЖИУ406-М100 | 56247-14 |  |  | Нет | 2364 | 01.01.2024 0:00:00 | 12 | 2364
000000049774 | Нет | 000000049774Поверка выезд | Поверка выезд | Датчики давления | ТЖИУ406, ТЖИУ406-М100 | 56247-14 |  |  | Нет | 2364 | 01.01.2024 0:00:00 | 12 | 2364
000000049774 | Нет | 000000049774Поверка | Поверка | Датчики давления | ТЖИУ406, ТЖИУ406-М100 | 56247-14 |  |  | Нет | 2250 | 01.01.2024 0:00:00 | 12 | 2250
000000049775 | Нет | 000000049775Поверка | Поверка | Датчики давления | ТЖИУ406, ТЖИУ406-М100 | 56247-14 |  |  | Нет | 6108 | 01.01.2024 0:00:00 | 12 | 6108
000000049775 | Нет | 000000049775Калибровка | Калибровка | Датчики давления | ТЖИУ406, ТЖИУ406-М100 | 56247-14 |  |  | Нет | 6108 | 01.01.2024 0:00:00 | 12 | 6108
000000049860 | Нет | 000000049860Поверка | Поверка | Датчики давления | FCX-AII и FCX-CII | 35398-07 |  |  | Нет | 2250 | 01.01.2024 0:00:00 | 12 | 2250
000000049860 | Нет | 000000049860Калибровка выезд | Калибровка выезд | Датчики давления | FCX-AII и FCX-CII | 35398-07 |  |  | Нет | 2364 | 01.01.2024 0:00:00 | 12 | 2364
000000049860 | Нет | 000000049860Калибровка | Калибровка | Датчики давления | FCX-AII и FCX-CII | 35398-07 |  |  | Нет | 2250 | 01.01.2024 0:00:00 | 12 | 2250
000000049860 | Нет | 000000049860Поверка выезд | Поверка выезд | Датчики давления | FCX-AII и FCX-CII | 35398-07 |  |  | Нет | 2364 | 01.01.2024 0:00:00 | 12 | 2364
000000051114 | Нет | 000000051114Калибровка | Калибровка | Датчики давления | ДМ5007 | 14753-06 | Диапазон измерений: в полном объеме, погрешность и (или) неопределенность (класс, разряд): от 0.1% до 5% | от 0.1% до 5% | Нет | 1740 | 01.01.2024 0:00:00 | 12 | 1740
000000051114 | Нет | 000000051114Поверка | Поверка | Датчики давления | ДМ5007 | 14753-06 | Диапазон измерений: в полном объеме, погрешность и (или) неопределенность (класс, разряд): от 0.1% до 5% | от 0.1% до 5% | Нет | 1740 | 01.01.2024 0:00:00 | 12 | 1740
000000051138 | Нет | 000000051138Поверка | Поверка | Датчики давления | DMP, DMD 331, DS 200, DS 200P, LMP, HMP 331, XACT i | 23574-05 |  |  | Нет | 7764 | 01.01.2024 0:00:00 | 12 | 7764
000000051138 | Нет | 000000051138Калибровка | Калибровка | Датчики давления | DMP, DMD 331, DS 200, DS 200P, LMP, HMP 331, XACT i | 23574-05 |  |  | Нет | 7764 | 01.01.2024 0:00:00 | 12 | 7764
000000051277 | Нет | 000000051277Калибровка | Калибровка | Датчики давления | PIEZUS | 83205-21 |  |  | Нет | 2250 | 01.01.2024 0:00:00 | 12 | 2250
000000051277 | Нет | 000000051277Калибровка выезд | Калибровка выезд | Датчики давления | PIEZUS | 83205-21 |  |  | Нет | 2364 | 01.01.2024 0:00:00 | 12 | 2364
000000051277 | Нет | 000000051277Поверка выезд | Поверка выезд | Датчики давления | PIEZUS | 83205-21 |  |  | Нет | 2364 | 01.01.2024 0:00:00 | 12 | 2364
000000051277 | Нет | 000000051277Поверка | Поверка | Датчики давления | PIEZUS | 83205-21 |  |  | Нет | 2250 | 01.01.2024 0:00:00 | 12 | 2250
000000051513 | Нет | 000000051513Поверка выезд | Поверка выезд | Датчики давления | РВМН | 83293-21 | Диапазон измерений: в соответствии с описанием типа, погрешность и (или) неопределенность (класс, разряд): соответствует описанию типа | соответствует описанию типа | Нет | 2364 | 01.01.2024 0:00:00 | 37 | 2364
000000051513 | Нет | 000000051513Поверка | Поверка | Датчики давления | РВМН | 83293-21 | Диапазон измерений: в соответствии с описанием типа, погрешность и (или) неопределенность (класс, разряд): соответствует описанию типа | соответствует описанию типа | Нет | 2250 | 01.01.2024 0:00:00 | 37 | 2250
000000051513 | Нет | 000000051513Калибровка выезд | Калибровка выезд | Датчики давления | РВМН | 83293-21 | Диапазон измерений: в соответствии с описанием типа, погрешность и (или) неопределенность (класс, разряд): соответствует описанию типа | соответствует описанию типа | Нет | 2364 | 01.01.2024 0:00:00 | 37 | 2364
000000051513 | Нет | 000000051513Калибровка | Калибровка | Датчики давления | РВМН | 83293-21 | Диапазон измерений: в соответствии с описанием типа, погрешность и (или) неопределенность (класс, разряд): соответствует описанию типа | соответствует описанию типа | Нет | 2250 | 01.01.2024 0:00:00 | 37 | 2250
000000052261 | Нет | 000000052261Калибровка выезд | Калибровка выезд | Датчики давления | ЭнИ-100 (СУЭР-100) | 71842-18 |  |  | Нет | 2364 | 01.01.2024 0:00:00 | 12 | 2364
000000052261 | Нет | 000000052261Калибровка | Калибровка | Датчики давления | ЭнИ-100 (СУЭР-100) | 71842-18 |  |  | Нет | 2250 | 01.01.2024 0:00:00 | 12 | 2250
000000052261 | Нет | 000000052261Поверка | Поверка | Датчики давления | ЭнИ-100 (СУЭР-100) | 71842-18 |  |  | Нет | 2250 | 01.01.2024 0:00:00 | 12 | 2250
000000052261 | Нет | 000000052261Поверка выезд | Поверка выезд | Датчики давления | ЭнИ-100 (СУЭР-100) | 71842-18 |  |  | Нет | 2364 | 01.01.2024 0:00:00 | 12 | 2364
000000052262 | Нет | 000000052262Калибровка | Калибровка | Датчики давления | ЭнИ-100 (СУЭР-100) | 71842-18 |  |  | Нет | 6756 | 01.01.2024 0:00:00 | 12 | 6756
000000052262 | Нет | 000000052262Поверка | Поверка | Датчики давления | ЭнИ-100 (СУЭР-100) | 71842-18 |  |  | Нет | 6756 | 01.01.2024 0:00:00 | 12 | 6756
000000052262 | Нет | 000000052262Калибровка выезд | Калибровка выезд | Датчики давления | ЭнИ-100 (СУЭР-100) | 71842-18 |  |  | Нет | 7104 | 01.01.2024 0:00:00 | 12 | 7104
000000052262 | Нет | 000000052262Поверка выезд | Поверка выезд | Датчики давления | ЭнИ-100 (СУЭР-100) | 71842-18 |  |  | Нет | 7104 | 01.01.2024 0:00:00 | 12 | 7104
000000052263 | Нет | 000000052263Поверка | Поверка | Датчики давления | ЭнИ-100 (СУЭР-100) | 71842-18 |  |  | Нет | 6108 | 01.01.2024 0:00:00 | 12 | 6108
000000052263 | Нет | 000000052263Калибровка | Калибровка | Датчики давления | ЭнИ-100 (СУЭР-100) | 71842-18 |  |  | Нет | 6108 | 01.01.2024 0:00:00 | 12 | 6108
000000052264 | Нет | 000000052264Калибровка | Калибровка | Датчики давления | ЭнИ-100 (СУЭР-100) | 71842-18 |  |  | Нет | 7764 | 01.01.2024 0:00:00 | 12 | 7764
000000052264 | Нет | 000000052264Поверка | Поверка | Датчики давления | ЭнИ-100 (СУЭР-100) | 71842-18 |  |  | Нет | 7764 | 01.01.2024 0:00:00 | 12 | 7764
000000052399 | Нет | 000000052399Поверка | Поверка | Датчики давления | LMP, LMK | 44735-10 |  |  | Нет | 1740 | 01.01.2024 0:00:00 | 12 | 1740
000000052399 | Нет | 000000052399Калибровка | Калибровка | Датчики давления | LMP, LMK | 44735-10 |  |  | Нет | 1740 | 01.01.2024 0:00:00 | 12 | 1740
000000053041 | Нет | 000000053041Калибровка выезд | Калибровка выезд | Датчики давления | Агат-100МТ | 74779-19 |  |  | Нет | 2364 | 01.01.2024 0:00:00 | 12 | 2364
000000053041 | Нет | 000000053041Поверка выезд | Поверка выезд | Датчики давления | Агат-100МТ | 74779-19 |  |  | Нет | 2364 | 01.01.2024 0:00:00 | 12 | 2364
000000053041 | Нет | 000000053041Калибровка | Калибровка | Датчики давления | Агат-100МТ | 74779-19 |  |  | Нет | 2250 | 01.01.2024 0:00:00 | 12 | 2250
000000053041 | Нет | 000000053041Поверка | Поверка | Датчики давления | Агат-100МТ | 74779-19 |  |  | Нет | 2250 | 01.01.2024 0:00:00 | 12 | 2250
000000053058 | Нет | 000000053058Поверка выезд | Поверка выезд | Датчики давления | ЭМИС-БАР | 72888-18 |  |  | Нет | 7104 | 01.01.2024 0:00:00 | 12 | 7104
000000053058 | Нет | 000000053058Поверка | Поверка | Датчики давления | ЭМИС-БАР | 72888-18 |  |  | Нет | 6756 | 01.01.2024 0:00:00 | 12 | 6756
000000053058 | Нет | 000000053058Калибровка | Калибровка | Датчики давления | ЭМИС-БАР | 72888-18 |  |  | Нет | 6756 | 01.01.2024 0:00:00 | 12 | 6756
000000053058 | Нет | 000000053058Калибровка выезд | Калибровка выезд | Датчики давления | ЭМИС-БАР | 72888-18 |  |  | Нет | 7104 | 01.01.2024 0:00:00 | 12 | 7104
000000053146 | Нет | 000000053146Калибровка выезд | Калибровка выезд | Датчики давления | IDP, IGP, IAP | 58652-14 |  |  | Нет | 7104 | 01.01.2024 0:00:00 | 12 | 7104
000000053146 | Нет | 000000053146Поверка | Поверка | Датчики давления | IDP, IGP, IAP | 58652-14 |  |  | Нет | 6756 | 01.01.2024 0:00:00 | 12 | 6756
000000053146 | Нет | 000000053146Поверка выезд | Поверка выезд | Датчики давления | IDP, IGP, IAP | 58652-14 |  |  | Нет | 7104 | 01.01.2024 0:00:00 | 12 | 7104
000000053146 | Нет | 000000053146Калибровка | Калибровка | Датчики давления | IDP, IGP, IAP | 58652-14 |  |  | Нет | 6756 | 01.01.2024 0:00:00 | 12 | 6756
000000053192 | Нет | 000000053192Калибровка выезд | Калибровка выезд | Датчики давления | Агат-100МТ | 74779-19 |  |  | Нет | 7104 | 01.01.2024 0:00:00 | 12 | 7104
000000053192 | Нет | 000000053192Поверка | Поверка | Датчики давления | Агат-100МТ | 74779-19 |  |  | Нет | 6756 | 01.01.2024 0:00:00 | 12 | 6756
000000053192 | Нет | 000000053192Калибровка | Калибровка | Датчики давления | Агат-100МТ | 74779-19 |  |  | Нет | 6756 | 01.01.2024 0:00:00 | 12 | 6756
000000053192 | Нет | 000000053192Поверка выезд | Поверка выезд | Датчики давления | Агат-100МТ | 74779-19 |  |  | Нет | 7104 | 01.01.2024 0:00:00 | 12 | 7104
000000053435 | Нет | 000000053435Поверка | Поверка | Датчики давления | SmartLine ST700 и ST800 | 82721-21 |  |  | Нет | 6756 | 01.01.2024 0:00:00 | 12 | 6756
000000053435 | Нет | 000000053435Калибровка | Калибровка | Датчики давления | SmartLine ST700 и ST800 | 82721-21 |  |  | Нет | 6756 | 01.01.2024 0:00:00 | 12 | 6756
000000053435 | Нет | 000000053435Поверка выезд | Поверка выезд | Датчики давления | SmartLine ST700 и ST800 | 82721-21 |  |  | Нет | 7104 | 01.01.2024 0:00:00 | 12 | 7104
000000053435 | Нет | 000000053435Калибровка выезд | Калибровка выезд | Датчики давления | SmartLine ST700 и ST800 | 82721-21 |  |  | Нет | 7104 | 01.01.2024 0:00:00 | 12 | 7104
Г00000000465 |  | Г00000000465Калибровка | Калибровка | Датчики давления |  |  |  |  | Нет | 1740 | 01.01.2024 0:00:00 | 12отд | 1740
Г00000000465 |  | Г00000000465Поверка | Поверка | Датчики давления |  |  |  |  | Нет | 1740 | 01.01.2024 0:00:00 | 12отд | 1740
000000050274 | Нет | 000000050274Поверка выезд | Поверка выезд | Датчики давления емкостные | APZ, ALZ, AMZ, ASZ | 62291-15 | Диапазон измерений: Соответствует описанию типа, погрешность и (или) неопределенность (класс, разряд): от ±0,1 до ±0,5 | от ±0,1 до ±0,5 | Нет | 2364 | 01.01.2024 0:00:00 | 37 | 2364
000000050274 | Нет | 000000050274Поверка | Поверка | Датчики давления емкостные | APZ, ALZ, AMZ, ASZ | 62291-15 | Диапазон измерений: Соответствует описанию типа, погрешность и (или) неопределенность (класс, разряд): от ±0,1 до ±0,5 | от ±0,1 до ±0,5 | Нет | 2250 | 01.01.2024 0:00:00 | 37 | 2250
000000050274 | Нет | 000000050274Калибровка выезд | Калибровка выезд | Датчики давления емкостные | APZ, ALZ, AMZ, ASZ | 62291-15 | Диапазон измерений: Соответствует описанию типа, погрешность и (или) неопределенность (класс, разряд): от ±0,1 до ±0,5 | от ±0,1 до ±0,5 | Нет | 2364 | 01.01.2024 0:00:00 | 37 | 2364
000000050274 | Нет | 000000050274Калибровка | Калибровка | Датчики давления емкостные | APZ, ALZ, AMZ, ASZ | 62291-15 | Диапазон измерений: Соответствует описанию типа, погрешность и (или) неопределенность (класс, разряд): от ±0,1 до ±0,5 | от ±0,1 до ±0,5 | Нет | 2250 | 01.01.2024 0:00:00 | 37 | 2250
000000046195 | Нет | 000000046195Калибровка | Калибровка | Датчики давления и разрежения измерительные с пневматическим аналоговым выходным сигналом ГСП | МС-П1, МС-П2, МС-П12, МС-П13, МС-П15, МС-П17, МС-П18, МС-П19, ВС-П1, МВС-П2, МВС-П1, МП-П2, МП-П3, МП-П4, МАС-П1, МАС-П2, МАС-П3, МСВ-П1, МСВ-П2, МСВ-П3, МСВ-П4, МСВ-П5, МСВ-П6, НС-П1, НС-П2, НС-П3, ТС-П1, ТС-П2, ТС-П3, ТНС-П1, ТНС-П2, ТНС-П3 | 2397-70 | Диапазон измерений: 0-600 кгс/см2, погрешность и (или) неопределенность (класс, разряд): кл. 0,5 | кл. 0,5 | Нет | 1740 | 01.01.2024 0:00:00 | 12 | 1740
000000046195 | Нет | 000000046195Поверка | Поверка | Датчики давления и разрежения измерительные с пневматическим аналоговым выходным сигналом ГСП | МС-П1, МС-П2, МС-П12, МС-П13, МС-П15, МС-П17, МС-П18, МС-П19, ВС-П1, МВС-П2, МВС-П1, МП-П2, МП-П3, МП-П4, МАС-П1, МАС-П2, МАС-П3, МСВ-П1, МСВ-П2, МСВ-П3, МСВ-П4, МСВ-П5, МСВ-П6, НС-П1, НС-П2, НС-П3, ТС-П1, ТС-П2, ТС-П3, ТНС-П1, ТНС-П2, ТНС-П3 | 2397-70 | Диапазон измерений: 0-600 кгс/см2, погрешность и (или) неопределенность (класс, разряд): кл. 0,5 | кл. 0,5 | Нет | 1740 | 01.01.2024 0:00:00 | 12 | 1740
000000049944 | Нет | 000000049944Поверка выезд | Поверка выезд | Датчики давления малогабаритные | КОРУНД | 47336-16 |  |  | Нет | 2364 | 01.01.2024 0:00:00 | 37 | 2364
000000049944 | Нет | 000000049944Поверка | Поверка | Датчики давления малогабаритные | КОРУНД | 47336-16 |  |  | Нет | 2250 | 01.01.2024 0:00:00 | 37 | 2250
000000049944 | Нет | 000000049944Калибровка | Калибровка | Датчики давления малогабаритные | КОРУНД | 47336-16 |  |  | Нет | 2250 | 01.01.2024 0:00:00 | 37 | 2250
000000049944 | Нет | 000000049944Калибровка выезд | Калибровка выезд | Датчики давления малогабаритные | КОРУНД | 47336-16 |  |  | Нет | 2364 | 01.01.2024 0:00:00 | 37 | 2364
000000048567 | Нет | 000000048567Поверка выезд | Поверка выезд | Датчики давления тензорезистивные | APZ, ALZ, AMZ, ASZ | 62292-15 | Диапазон измерений: Избыточное давление, погрешность и (или) неопределенность (класс, разряд): ПГ 0.1% и более | ПГ 0.1% и более | Нет | 2364 | 01.01.2024 0:00:00 | 12 | 2364
000000048567 | Нет | 000000048567Калибровка | Калибровка | Датчики давления тензорезистивные | APZ, ALZ, AMZ, ASZ | 62292-15 | Диапазон измерений: Избыточное давление, погрешность и (или) неопределенность (класс, разряд): ПГ 0.1% и более | ПГ 0.1% и более | Нет | 2250 | 01.01.2024 0:00:00 | 12 | 2250
000000048567 | Нет | 000000048567Калибровка выезд | Калибровка выезд | Датчики давления тензорезистивные | APZ, ALZ, AMZ, ASZ | 62292-15 | Диапазон измерений: Избыточное давление, погрешность и (или) неопределенность (класс, разряд): ПГ 0.1% и более | ПГ 0.1% и более | Нет | 2364 | 01.01.2024 0:00:00 | 12 | 2364
000000048567 | Нет | 000000048567Поверка | Поверка | Датчики давления тензорезистивные | APZ, ALZ, AMZ, ASZ | 62292-15 | Диапазон измерений: Избыточное давление, погрешность и (или) неопределенность (класс, разряд): ПГ 0.1% и более | ПГ 0.1% и более | Нет | 2250 | 01.01.2024 0:00:00 | 12 | 2250
000000052310 | Нет | 000000052310Поверка выезд | Поверка выезд | Датчики давления электронные | P | 77279-20 |  |  | Нет | 2364 | 01.01.2024 0:00:00 | 12 | 2364
000000052310 | Нет | 000000052310Калибровка | Калибровка | Датчики давления электронные | P | 77279-20 |  |  | Нет | 2250 | 01.01.2024 0:00:00 | 12 | 2250
000000052310 | Нет | 000000052310Поверка | Поверка | Датчики давления электронные | P | 77279-20 |  |  | Нет | 2250 | 01.01.2024 0:00:00 | 12 | 2250
000000052310 | Нет | 000000052310Калибровка выезд | Калибровка выезд | Датчики давления электронные | P | 77279-20 |  |  | Нет | 2364 | 01.01.2024 0:00:00 | 12 | 2364
000000035058 | Нет | 000000035058Поверка | Поверка | Датчики дифференциального давления | Magnesense серии MS и Magnehelic DM-2000 | 41218-09 | Диапазон измерений: в полном объеме, погрешность и (или) неопределенность (класс, разряд): от 0.1% до 5% | от 0.1% до 5% | Нет | 2250 | 01.01.2024 0:00:00 | 12 | 2250
000000035058 | Нет | 000000035058Поверка выезд | Поверка выезд | Датчики дифференциального давления | Magnesense серии MS и Magnehelic DM-2000 | 41218-09 | Диапазон измерений: в полном объеме, погрешность и (или) неопределенность (класс, разряд): от 0.1% до 5% | от 0.1% до 5% | Нет | 2364 | 01.01.2024 0:00:00 | 12 | 2364
000000035058 | Нет | 000000035058Калибровка | Калибровка | Датчики дифференциального давления | Magnesense серии MS и Magnehelic DM-2000 | 41218-09 | Диапазон измерений: в полном объеме, погрешность и (или) неопределенность (класс, разряд): от 0.1% до 5% | от 0.1% до 5% | Нет | 2250 | 01.01.2024 0:00:00 | 12 | 2250
000000035058 | Нет | 000000035058Калибровка выезд | Калибровка выезд | Датчики дифференциального давления | Magnesense серии MS и Magnehelic DM-2000 | 41218-09 | Диапазон измерений: в полном объеме, погрешность и (или) неопределенность (класс, разряд): от 0.1% до 5% | от 0.1% до 5% | Нет | 2364 | 01.01.2024 0:00:00 | 12 | 2364
000000035059 | Нет | 000000035059Поверка выезд | Поверка выезд | Датчики дифференциального давления | Magnesense серии MS и Magnehelic DM-2000 | 41218-09 | Диапазон измерений: в полном объеме, погрешность и (или) неопределенность (класс, разряд): от 0.1% до 5% | от 0.1% до 5% | Нет | 2364 | 01.01.2024 0:00:00 | 12 | 2364
000000035059 | Нет | 000000035059Калибровка выезд | Калибровка выезд | Датчики дифференциального давления | Magnesense серии MS и Magnehelic DM-2000 | 41218-09 | Диапазон измерений: в полном объеме, погрешность и (или) неопределенность (класс, разряд): от 0.1% до 5% | от 0.1% до 5% | Нет | 2364 | 01.01.2024 0:00:00 | 12 | 2364
000000035059 | Нет | 000000035059Калибровка | Калибровка | Датчики дифференциального давления | Magnesense серии MS и Magnehelic DM-2000 | 41218-09 | Диапазон измерений: в полном объеме, погрешность и (или) неопределенность (класс, разряд): от 0.1% до 5% | от 0.1% до 5% | Нет | 2250 | 01.01.2024 0:00:00 | 12 | 2250
000000035059 | Нет | 000000035059Поверка | Поверка | Датчики дифференциального давления | Magnesense серии MS и Magnehelic DM-2000 | 41218-09 | Диапазон измерений: в полном объеме, погрешность и (или) неопределенность (класс, разряд): от 0.1% до 5% | от 0.1% до 5% | Нет | 2250 | 01.01.2024 0:00:00 | 12 | 2250
000000035060 | Нет | 000000035060Поверка | Поверка | Датчики дифференциального давления | Magnesense серии MS и Magnehelic DM-2000 | 41218-09 | Диапазон измерений: в полном объеме, погрешность и (или) неопределенность (класс, разряд): от 0.1% до 5% | от 0.1% до 5% | Нет | 2250 | 01.01.2024 0:00:00 | 12 | 2250
000000035060 | Нет | 000000035060Поверка выезд | Поверка выезд | Датчики дифференциального давления | Magnesense серии MS и Magnehelic DM-2000 | 41218-09 | Диапазон измерений: в полном объеме, погрешность и (или) неопределенность (класс, разряд): от 0.1% до 5% | от 0.1% до 5% | Нет | 2364 | 01.01.2024 0:00:00 | 12 | 2364
000000035060 | Нет | 000000035060Калибровка | Калибровка | Датчики дифференциального давления | Magnesense серии MS и Magnehelic DM-2000 | 41218-09 | Диапазон измерений: в полном объеме, погрешность и (или) неопределенность (класс, разряд): от 0.1% до 5% | от 0.1% до 5% | Нет | 2250 | 01.01.2024 0:00:00 | 12 | 2250
000000035060 | Нет | 000000035060Калибровка выезд | Калибровка выезд | Датчики дифференциального давления | Magnesense серии MS и Magnehelic DM-2000 | 41218-09 | Диапазон измерений: в полном объеме, погрешность и (или) неопределенность (класс, разряд): от 0.1% до 5% | от 0.1% до 5% | Нет | 2364 | 01.01.2024 0:00:00 | 12 | 2364
000000035061 | Нет | 000000035061Поверка | Поверка | Датчики дифференциального давления | Magnesense серии MS и Magnehelic DM-2000 | 41218-09 | Диапазон измерений: в полном объеме, погрешность и (или) неопределенность (класс, разряд): от 0.1% до 5% | от 0.1% до 5% | Нет | 2250 | 01.01.2024 0:00:00 | 12 | 2250
000000035061 | Нет | 000000035061Калибровка выезд | Калибровка выезд | Датчики дифференциального давления | Magnesense серии MS и Magnehelic DM-2000 | 41218-09 | Диапазон измерений: в полном объеме, погрешность и (или) неопределенность (класс, разряд): от 0.1% до 5% | от 0.1% до 5% | Нет | 2364 | 01.01.2024 0:00:00 | 12 | 2364
000000035061 | Нет | 000000035061Поверка выезд | Поверка выезд | Датчики дифференциального давления | Magnesense серии MS и Magnehelic DM-2000 | 41218-09 | Диапазон измерений: в полном объеме, погрешность и (или) неопределенность (класс, разряд): от 0.1% до 5% | от 0.1% до 5% | Нет | 2364 | 01.01.2024 0:00:00 | 12 | 2364
000000035061 | Нет | 000000035061Калибровка | Калибровка | Датчики дифференциального давления | Magnesense серии MS и Magnehelic DM-2000 | 41218-09 | Диапазон измерений: в полном объеме, погрешность и (или) неопределенность (класс, разряд): от 0.1% до 5% | от 0.1% до 5% | Нет | 2250 | 01.01.2024 0:00:00 | 12 | 2250
000000035786 | Нет | 000000035786Калибровка выезд | Калибровка выезд | Датчики дифференциального давления | DM-2000, Magnesense, Magnesense II | 71844-18 | Диапазон измерений: в полном объеме, погрешность и (или) неопределенность (класс, разряд): от 0.1% до 5% | от 0.1% до 5% | Нет | 2364 | 01.01.2024 0:00:00 | 37 | 2364
000000035786 | Нет | 000000035786Калибровка | Калибровка | Датчики дифференциального давления | DM-2000, Magnesense, Magnesense II | 71844-18 | Диапазон измерений: в полном объеме, погрешность и (или) неопределенность (класс, разряд): от 0.1% до 5% | от 0.1% до 5% | Нет | 2250 | 01.01.2024 0:00:00 | 37 | 2250
000000035786 | Нет | 000000035786Поверка | Поверка | Датчики дифференциального давления | DM-2000, Magnesense, Magnesense II | 71844-18 | Диапазон измерений: в полном объеме, погрешность и (или) неопределенность (класс, разряд): от 0.1% до 5% | от 0.1% до 5% | Нет | 2250 | 01.01.2024 0:00:00 | 37 | 2250
000000035786 | Нет | 000000035786Поверка выезд | Поверка выезд | Датчики дифференциального давления | DM-2000, Magnesense, Magnesense II | 71844-18 | Диапазон измерений: в полном объеме, погрешность и (или) неопределенность (класс, разряд): от 0.1% до 5% | от 0.1% до 5% | Нет | 2364 | 01.01.2024 0:00:00 | 37 | 2364
000000019101 | Нет | 000000019101Поверка | Поверка | Датчики избыточного давления | Метран-55-ДИ, Метран-55-Ex-ДИ | 18375-99 | Диапазон измерений: в полном объеме, погрешность и (или) неопределенность (класс, разряд): от 0.1% до 5% | от 0.1% до 5% | Нет | 1740 | 01.01.2024 0:00:00 | 12 | 1740
000000019101 | Нет | 000000019101Калибровка | Калибровка | Датчики избыточного давления | Метран-55-ДИ, Метран-55-Ex-ДИ | 18375-99 | Диапазон измерений: в полном объеме, погрешность и (или) неопределенность (класс, разряд): от 0.1% до 5% | от 0.1% до 5% | Нет | 1740 | 01.01.2024 0:00:00 | 12 | 1740
000000049464 | Нет | 000000049464Калибровка | Калибровка | Датчики избыточного давления | МИДА-ДИ-12П и МИДА-ДИ-12П-Ех | 17635-03 |  |  | Нет | 1740 | 01.01.2024 0:00:00 | 37 | 1740
000000049464 | Нет | 000000049464Поверка | Поверка | Датчики избыточного давления | МИДА-ДИ-12П и МИДА-ДИ-12П-Ех | 17635-03 |  |  | Нет | 1740 | 01.01.2024 0:00:00 | 37 | 1740
000000050745 | Нет | 000000050745Поверка | Поверка | Датчики избыточного давления | МИДА-ДИ-01П | 14209-94 | Диапазон измерений: в полном объеме, погрешность и (или) неопределенность (класс, разряд): от 0.1% до 5% | от 0.1% до 5% | Нет | 1740 | 01.01.2024 0:00:00 | 12 | 1740
000000050745 | Нет | 000000050745Калибровка | Калибровка | Датчики избыточного давления | МИДА-ДИ-01П | 14209-94 | Диапазон измерений: в полном объеме, погрешность и (или) неопределенность (класс, разряд): от 0.1% до 5% | от 0.1% до 5% | Нет | 1740 | 01.01.2024 0:00:00 | 12 | 1740
000000051820 | Нет | 000000051820Поверка | Поверка | Датчики избыточного давления | Прамер-350 | 26506-04 |  |  | Нет | 1740 | 01.01.2024 0:00:00 | 12 | 1740
000000051820 | Нет | 000000051820Калибровка | Калибровка | Датчики избыточного давления | Прамер-350 | 26506-04 |  |  | Нет | 1740 | 01.01.2024 0:00:00 | 12 | 1740
000000040742 | Нет | 000000040742Калибровка | Калибровка | Датчики избыточного, вакуумметрического, абсолютного и дифференциального давления с электрическим выходным сигналом | ДДМ-0,3, ДДМ-03-МИ | 42756-09 |  |  | Нет | 1740 | 01.01.2024 0:00:00 | 22 | 1740
000000040742 | Нет | 000000040742Поверка | Поверка | Датчики избыточного, вакуумметрического, абсолютного и дифференциального давления с электрическим выходным сигналом | ДДМ-0,3, ДДМ-03-МИ | 42756-09 |  |  | Нет | 1740 | 01.01.2024 0:00:00 | 22 | 1740
000000041589 | Нет | 000000041589Калибровка | Калибровка | Датчики избыточного, вакуумметрического, абсолютного и дифференциального давления с электрическим выходным сигналом | ДДМ-03-Ех, ДДМ-03-МИ-Ех | 45005-10 | Диапазон измерений: в полном объеме, погрешность и (или) неопределенность (класс, разряд): от 0.1% до 5% | от 0.1% до 5% | Нет | 1740 | 01.01.2024 0:00:00 | 12 | 1740
000000041589 | Нет | 000000041589Поверка | Поверка | Датчики избыточного, вакуумметрического, абсолютного и дифференциального давления с электрическим выходным сигналом | ДДМ-03-Ех, ДДМ-03-МИ-Ех | 45005-10 | Диапазон измерений: в полном объеме, погрешность и (или) неопределенность (класс, разряд): от 0.1% до 5% | от 0.1% до 5% | Нет | 1740 | 01.01.2024 0:00:00 | 12 | 1740
000000004458 | Нет | 000000004458Поверка | Поверка | Датчики комплексные с вычислителем расхода | ГиперФлоу-3Пм | 15646-08 |  |  | Нет | 6624 | 01.01.2024 0:00:00 | 12 | 6624
000000004458 | Нет | 000000004458Калибровка | Калибровка | Датчики комплексные с вычислителем расхода | ГиперФлоу-3Пм | 15646-08 |  |  | Нет | 6624 | 01.01.2024 0:00:00 | 12 | 6624
000000032161 | Нет | 000000032161Поверка | Поверка | Датчики комплексные с вычислителем расхода | Гиперфлоу-3Пм | 15646-03 |  |  | Нет | 6624 | 01.01.2024 0:00:00 | 12 | 6624
000000032161 | Нет | 000000032161Калибровка | Калибровка | Датчики комплексные с вычислителем расхода | Гиперфлоу-3Пм | 15646-03 |  |  | Нет | 6624 | 01.01.2024 0:00:00 | 12 | 6624
000000032405 | Нет | 000000032405Поверка | Поверка | Датчики комплексные с вычислителем расхода | ГиперФлоу-ЗП | 15646-01 |  |  | Нет | 6624 | 01.01.2024 0:00:00 | 12 | 6624
000000032405 | Нет | 000000032405Калибровка | Калибровка | Датчики комплексные с вычислителем расхода | ГиперФлоу-ЗП | 15646-01 |  |  | Нет | 6624 | 01.01.2024 0:00:00 | 12 | 6624
000000032909 | Нет | 000000032909Поверка | Поверка | Датчики комплексные с вычислителем расхода | ГиперФлоу-3Пм | 15646-19 |  |  | Нет | 6624 | 01.01.2024 0:00:00 | 12 | 6624
000000032909 | Нет | 000000032909Калибровка | Калибровка | Датчики комплексные с вычислителем расхода | ГиперФлоу-3Пм | 15646-19 |  |  | Нет | 6624 | 01.01.2024 0:00:00 | 12 | 6624
000000042885 | Нет | 000000042885Поверка | Поверка | Датчики комплексные с вычислителем расхода | ГиперФлоу-3Пм | 15646-14 |  |  | Нет | 6624 | 01.01.2024 0:00:00 | 12 | 6624
000000042885 | Нет | 000000042885Калибровка | Калибровка | Датчики комплексные с вычислителем расхода | ГиперФлоу-3Пм | 15646-14 |  |  | Нет | 6624 | 01.01.2024 0:00:00 | 12 | 6624
000000049404 | Нет | 000000049404Калибровка | Калибровка | Датчики комплексные с вычислителем расхода | Гиперфлоу-3П | 15646-00 |  |  | Нет | 6624 | 01.01.2024 0:00:00 | 12 | 6624
000000049404 | Нет | 000000049404Поверка | Поверка | Датчики комплексные с вычислителем расхода | Гиперфлоу-3П | 15646-00 |  |  | Нет | 6624 | 01.01.2024 0:00:00 | 12 | 6624
Г00000000565 |  | Г00000000565Калибровка | Калибровка | Датчики комплексныес вычислителем расхода типа ГИПЕРФЛОУ-3ПМ |  |  |  |  | Нет | 6624 | 01.01.2024 0:00:00 | 12отд | 6624
Г00000000565 |  | Г00000000565Поверка | Поверка | Датчики комплексныес вычислителем расхода типа ГИПЕРФЛОУ-3ПМ |  |  |  |  | Нет | 6624 | 01.01.2024 0:00:00 | 12отд | 6624
000000014422 | Нет | 000000014422Поверка | Поверка | Датчики лазерные перемещения | LS5 | 41773-09 |  |  | Нет | 1152 | 01.01.2024 0:00:00 | 10 | 1152
Г00000000262 |  | Г00000000262Поверка | Поверка | Датчики линейных перемещений |  |  |  |  | Нет | 1152 | 01.01.2024 0:00:00 | 10отд | 1152
Г00000001041 |  | Г00000001041Калибровка | Калибровка | Датчики линейных перемещений (К) |  |  |  |  | Нет | 1152 | 01.01.2024 0:00:00 | 10отд | 1152
000000034482 | Нет | 000000034482Поверка | Поверка | Датчики линейных перемещений лазерные триангуляционные | optoNCDT серии ILD | 75034-19 |  |  | Нет | 1140 | 01.01.2024 0:00:00 | 10 | 1140
000000044406 | Нет | 000000044406Калибровка | Калибровка | Датчики линейных перемещений лазерные триангуляционные | optoNCDT серии ILD | 75034-19 |  |  | Нет | 1140 | 01.01.2024 0:00:00 | 10 | 1140
000000014423 | Нет | 000000014423Поверка | Поверка | Датчики линейных перемещений тросовые | wireSENSOR серии P115 | 42489-09 |  |  | Нет | 1152 | 01.01.2024 0:00:00 | 10 | 1152
000000024446 | Нет | 000000024446Поверка | Поверка | Датчики линейных перемещений тросовые | wireSENSOR серии MK, MT, MP, P | 75439-19 |  |  | Нет | 1152 | 01.01.2024 0:00:00 | 10 | 1152
000000024447 | Нет | 000000024447Поверка | Поверка | Датчики линейных перемещений тросовые | RX | 56084-13 |  |  | Нет | 1152 | 01.01.2024 0:00:00 | 10 | 1152
000000050908 | Нет | 000000050908Поверка | Поверка | Датчики нагрузки | ДН-130, ДН-130(А), ДН-130(Р) | 72939-18 |  |  | Нет | 3312 | 01.01.2024 0:00:00 | 7 | 3312
000000050909 | Нет | 000000050909Поверка | Поверка | Датчики нагрузки | ДН130 | 32522-11 |  |  | Нет | 3312 | 01.01.2024 0:00:00 | 7 | 3312
000000043150 | Нет | 000000043150Калибровка | Калибровка | Датчики напряжения | CV3 | 57088-14 |  |  | Нет | 4554 | 01.01.2024 0:00:00 | 11 | 4554
000000043150 | Нет | 000000043150Поверка | Поверка | Датчики напряжения | CV3 | 57088-14 |  |  | Нет | 4554 | 01.01.2024 0:00:00 | 11 | 4554
000000043150 | Нет | 000000043150Поверка выезд | Поверка выезд | Датчики напряжения | CV3 | 57088-14 |  |  | Нет | 4554 | 01.01.2024 0:00:00 | 11 | 4554
000000043150 | Нет | 000000043150Калибровка выезд | Калибровка выезд | Датчики напряжения | CV3 | 57088-14 |  |  | Нет | 4554 | 01.01.2024 0:00:00 | 11 | 4554
000000048246 | Нет | 000000048246Поверка | Поверка | Датчики оптические инфракрасные | Drager мод. Polytron IR (2IR, исп. 334 и 340), PIR 3000 (исп. ITR00xx или IDS00x1), PIR 7000 (исп. 334 и 340), Polytron FX IR, Polytron 2 XP Ex IR, Polytron IR N2O, PIR 7200, Polytron IR CO2, Polytron IR Ex | 46044-10 | Диапазон измерений: в соответствии с описанием типа, погрешность и (или) неопределенность (класс, разряд): - | - | Нет | 2346 | 01.01.2024 0:00:00 | 41 | 2346
000000051591 | Нет | 000000051591Поверка | Поверка | Датчики расхода | ДРС | 68466-17 |  |  | Нет | 18330 | 01.01.2024 0:00:00 | 12 | 18330
000000051591 | Нет | 000000051591Калибровка | Калибровка | Датчики расхода | ДРС | 68466-17 |  |  | Нет | 18330 | 01.01.2024 0:00:00 | 12 | 18330
000000035264 | Нет | 000000035264Поверка | Поверка | Датчики расхода газа | ДРГ.М | 26256-06 | Диапазон измерений: до 1600 м³/ч, погрешность и (или) неопределенность (класс, разряд): в соответствии с описанием типа | в соответствии с описанием типа | Нет | 26466 | 01.01.2024 0:00:00 | 12 | 26466
000000035264 | Нет | 000000035264Калибровка | Калибровка | Датчики расхода газа | ДРГ.М | 26256-06 | Диапазон измерений: до 1600 м³/ч, погрешность и (или) неопределенность (класс, разряд): в соответствии с описанием типа | в соответствии с описанием типа | Нет | 26466 | 01.01.2024 0:00:00 | 12 | 26466
000000038691 | Нет | 000000038691Поверка | Поверка | Датчики расхода газа | ДРГ.М | 26256-06 | Диапазон измерений: до 650 м3/ч, погрешность и (или) неопределенность (класс, разряд): в соответствии с описанием типа | в соответствии с описанием типа | Нет | 18330 | 01.01.2024 0:00:00 | 12 | 18330
000000038691 | Нет | 000000038691Калибровка | Калибровка | Датчики расхода газа | ДРГ.М | 26256-06 | Диапазон измерений: до 650 м3/ч, погрешность и (или) неопределенность (класс, разряд): в соответствии с описанием типа | в соответствии с описанием типа | Нет | 18330 | 01.01.2024 0:00:00 | 12 | 18330
000000046586 | Нет | 000000046586Поверка | Поверка | Датчики расхода газа | DYMETIC-1223M | 57997-14 | Диапазон измерений: до 1600 м3/ч, погрешность и (или) неопределенность (класс, разряд): в соответствии с описанием типа | в соответствии с описанием типа | Нет | 26466 | 01.01.2024 0:00:00 | 12 | 26466
000000046586 | Нет | 000000046586Калибровка | Калибровка | Датчики расхода газа | DYMETIC-1223M | 57997-14 | Диапазон измерений: до 1600 м3/ч, погрешность и (или) неопределенность (класс, разряд): в соответствии с описанием типа | в соответствии с описанием типа | Нет | 26466 | 01.01.2024 0:00:00 | 12 | 26466
000000051586 | Нет | 000000051586Поверка | Поверка | Датчики расхода газа | DYMETIC-1222 | 28126-04 | Диапазон измерений: до 1600 м3/ч, погрешность и (или) неопределенность (класс, разряд): в соответствии с ОТ | в соответствии с ОТ | Нет | 26466 | 01.01.2024 0:00:00 | 12 | 26466
000000051586 | Нет | 000000051586Калибровка | Калибровка | Датчики расхода газа | DYMETIC-1222 | 28126-04 | Диапазон измерений: до 1600 м3/ч, погрешность и (или) неопределенность (класс, разряд): в соответствии с ОТ | в соответствии с ОТ | Нет | 26466 | 01.01.2024 0:00:00 | 12 | 26466
000000041812 | Нет | 000000041812Калибровка | Калибровка | Датчики расхода газа ультразвуковые корреляционные | DYMETIC-1223 | 37419-08 | Диапазон измерений: до 1600 м3/ч, погрешность и (или) неопределенность (класс, разряд): в соответствии с описанием типа | в соответствии с описанием типа | Нет | 26466 | 01.01.2024 0:00:00 | 12 | 26466
000000041812 | Нет | 000000041812Поверка | Поверка | Датчики расхода газа ультразвуковые корреляционные | DYMETIC-1223 | 37419-08 | Диапазон измерений: до 1600 м3/ч, погрешность и (или) неопределенность (класс, разряд): в соответствии с описанием типа | в соответствии с описанием типа | Нет | 26466 | 01.01.2024 0:00:00 | 12 | 26466
Г00000000681 |  | Г00000000681Поверка | Поверка | Датчики расхода газа ультразвуковые типа Dymetic-1223 и др. ДРГМ до 1600 |  |  |  |  | Нет | 26466 | 01.01.2024 0:00:00 | 12отд | 26466
Г00000000681 |  | Г00000000681Калибровка | Калибровка | Датчики расхода газа ультразвуковые типа Dymetic-1223 и др. ДРГМ до 1600 |  |  |  |  | Нет | 26466 | 01.01.2024 0:00:00 | 12отд | 26466
000000041191 | Нет | 000000041191Калибровка | Калибровка | Датчики расхода счетчика | ДРС.М | 23469-05 |  |  | Нет | 18330 | 01.01.2024 0:00:00 | 12 | 18330
000000041191 | Нет | 000000041191Поверка | Поверка | Датчики расхода счетчика | ДРС.М | 23469-05 |  |  | Нет | 18330 | 01.01.2024 0:00:00 | 12 | 18330
000000043797 | Нет | 000000043797Поверка | Поверка | Датчики расхода счетчика | ДРС.М | 23469-08 |  |  | Нет | 18330 | 01.01.2024 0:00:00 | 12 | 18330
000000043797 | Нет | 000000043797Калибровка | Калибровка | Датчики расхода счетчика | ДРС.М | 23469-08 |  |  | Нет | 18330 | 01.01.2024 0:00:00 | 12 | 18330
000000051592 | Нет | 000000051592Калибровка | Калибровка | Датчики расхода счетчика | ДРС.М | 23469-02 |  |  | Нет | 18330 | 01.01.2024 0:00:00 | 12 | 18330
000000051592 | Нет | 000000051592Поверка | Поверка | Датчики расхода счетчика | ДРС.М | 23469-02 |  |  | Нет | 18330 | 01.01.2024 0:00:00 | 12 | 18330
000000034196 | Нет | 000000034196Поверка | Поверка | Датчики сило- и весоизмерительные тензорезисторные | Мерадат К-С | 40872-09 | Диапазон измерений: НПИ от 200 кН до 500 кН (не универсальный), погрешность и (или) неопределенность (класс, разряд): В соответствии с описанием типа | В соответствии с описанием типа | Нет | 7299 | 15.04.2024 0:00:00 | 7 | 7299
000000036789 | Нет | 000000036789Поверка | Поверка | Датчики сило- и весоизмерительные тензорезисторные | Мерадат К-С | 40872-09 | Диапазон измерений: НПИ от 50 кН до 500 кН (не универсальный), погрешность и (или) неопределенность (класс, разряд): В соответствии с описанием типа | В соответствии с описанием типа | Нет | 7785 | 15.04.2024 0:00:00 | 7 | 7785
000000036790 | Нет | 000000036790Поверка | Поверка | Датчики сило- и весоизмерительные тензорезисторные | Мерадат К-С | 40872-09 | Диапазон измерений: НПИ от 50 кН до 500 кН (не универсальный), погрешность и (или) неопределенность (класс, разряд): В соответствии с описанием типа | В соответствии с описанием типа | Нет | 7785 | 15.04.2024 0:00:00 | 7 | 7785
000000042611 | Нет | 000000042611Поверка | Поверка | Датчики сило- и весоизмерительные тензорезисторные | Мерадат К-С | 40872-09 | Диапазон измерений: НПИ от 200 кН до 500 кН (не универсальный), погрешность и (или) неопределенность (класс, разряд): В соответствии с описанием типа | В соответствии с описанием типа | Нет | 7299 | 15.04.2024 0:00:00 | 7 | 7299
000000048249 | Нет | 000000048249Поверка | Поверка | Датчики сило- и весоизмерительные тензорезисторные | Мерадат К-С | 40872-09 | Диапазон измерений: НПИ до 50 кН, погрешность и (или) неопределенность (класс, разряд): В соответствии с описанием типа | В соответствии с описанием типа | Нет | 4950 | 15.04.2024 0:00:00 | 7 | 4950
000000048293 | Нет | 000000048293Поверка | Поверка | Датчики сило- и весоизмерительные тензорезисторные | Мерадат К-Р | 40869-09 | Диапазон измерений: НПИ до 50 кН, погрешность и (или) неопределенность (класс, разряд): в соответствии с описанием типа | в соответствии с описанием типа | Нет | 4950 | 15.04.2024 0:00:00 | 7 | 4950
000000049159 | Нет | 000000049159Поверка | Поверка | Датчики сило- и весоизмерительные тензорезисторные | Мерадат К-О | 40870-09 |  |  | Нет | 4950 | 15.04.2024 0:00:00 | 7 | 4950
000000052319 | Нет | 000000052319Поверка | Поверка | Датчики сило- и весоизмерительные тензорезисторные | Мерадат К-Б | 40871-09 |  |  | Нет | 10650 | 15.04.2024 0:00:00 | 7 | 10650
000000035086 | Нет | 000000035086Поверка | Поверка | Датчики силоизмерительные | ИВЭ-50-2 | 35924-07 | Диапазон измерений: НПИ от 10 тс до 50 тс (100кН-500кН), погрешность и (или) неопределенность (класс, разряд): В соответствии с описанием типа | В соответствии с описанием типа | Нет | 3312 | 01.01.2024 0:00:00 | 7 | 3312
000000049403 | Нет | 000000049403Поверка | Поверка | Датчики силоизмерительные | PT1 | 72753-18 |  |  | Нет | 10650 | 15.04.2024 0:00:00 | 7 | 10650
000000002893 | Нет | 000000002893Поверка | Поверка | Датчики силоизмерительные тензорезисторные | C | 27609-17 |  |  | Нет | 6000 | 29.01.2024 0:00:00 | 7 | 6000
000000043034 | Нет | 000000043034Поверка | Поверка | Датчики силоизмерительные тензорезисторные | U | 41034-09 | Диапазон измерений: Универсальные (растяжение и сжатие) НПИ от 50 кН до 200 кН, погрешность и (или) неопределенность (класс, разряд): В соответствии с описанием типа | В соответствии с описанием типа | Нет | 12000 | 15.04.2024 0:00:00 | 7 | 12000
000000043640 | Нет | 000000043640Поверка | Поверка | Датчики силоизмерительные тензорезисторные | ТВС2 | 7428-79 | Диапазон измерений: НПИ до 50 кН (не универсальный), погрешность и (или) неопределенность (класс, разряд): В соответствии с описанием типа | В соответствии с описанием типа | Нет | 4950 | 15.04.2024 0:00:00 | 7 | 4950
000000043722 | Нет | 000000043722Поверка | Поверка | Датчики силоизмерительные тензорезисторные | UU | 37870-08 | Диапазон измерений: НПИ до 50 кН (не универсальный), погрешность и (или) неопределенность (класс, разряд): В соответствии с описанием типа | В соответствии с описанием типа | Нет | 4950 | 15.04.2024 0:00:00 | 7 | 4950
000000046838 | Нет | 000000046838Поверка | Поверка | Датчики силоизмерительные тензорезисторные | U | 41034-09 | Диапазон измерений: НПИ от 200 до 500 кН, погрешность и (или) неопределенность (класс, разряд): 0,06 - 0,5 % | 0,06 - 0,5 % | Нет | 13350 | 15.04.2024 0:00:00 | 7 | 13350
000000046839 | Нет | 000000046839Поверка | Поверка | Датчики силоизмерительные тензорезисторные | C | 27609-09 | Диапазон измерений: НПИ от 200 до 500 кН, погрешность и (или) неопределенность (класс, разряд): ПГ 0,06 - 0,5 % | ПГ 0,06 - 0,5 % | Нет | 13350 | 15.04.2024 0:00:00 | 7 | 13350
000000046841 | Нет | 000000046841Поверка | Поверка | Датчики силоизмерительные тензорезисторные | U | 64341-16 | Диапазон измерений: НПИ до 50 кН, погрешность и (или) неопределенность (класс, разряд): ПГ 0,06 - 0,5 % | ПГ 0,06 - 0,5 % | Нет | 10650 | 15.04.2024 0:00:00 | 7 | 10650
000000047146 | Нет | 000000047146Поверка | Поверка | Датчики силоизмерительные тензорезисторные | S | 51223-12 | Диапазон измерений: НПИ до 50 кН (не универсальный), погрешность и (или) неопределенность (класс, разряд): В соответствии с описанием типа | В соответствии с описанием типа | Нет | 4950 | 15.04.2024 0:00:00 | 7 | 4950
000000047159 | Нет | 000000047159Поверка | Поверка | Датчики силоизмерительные тензорезисторные | C | 27609-09 | Диапазон измерений: НПИ до 50 кН (не универсальный), погрешность и (или) неопределенность (класс, разряд): В соответствии с описанием типа | В соответствии с описанием типа | Нет | 4950 | 15.04.2024 0:00:00 | 7 | 4950
000000047160 | Нет | 000000047160Поверка | Поверка | Датчики силоизмерительные тензорезисторные | C | 27609-09 | Диапазон измерений: Универсальные (растяжение и сжатие) НПИ до 50 кН, погрешность и (или) неопределенность (класс, разряд): В соответствии с описанием типа | В соответствии с описанием типа | Нет | 10650 | 15.04.2024 0:00:00 | 7 | 10650
000000047161 | Нет | 000000047161Поверка | Поверка | Датчики силоизмерительные тензорезисторные | U | 41034-09 | Диапазон измерений: Универсальные (растяжение и сжатие) НПИ до 50 кН, погрешность и (или) неопределенность (класс, разряд): В соответствии с описанием типа | В соответствии с описанием типа | Нет | 10650 | 15.04.2024 0:00:00 | 7 | 10650
000000047163 | Нет | 000000047163Поверка | Поверка | Датчики силоизмерительные тензорезисторные | TX25 | 52186-12 | Диапазон измерений: Универсальные (растяжение и сжатие) НПИ до 50 кН, погрешность и (или) неопределенность (класс, разряд): В соответствии с описанием типа | В соответствии с описанием типа | Нет | 10650 | 15.04.2024 0:00:00 | 7 | 10650
000000051271 | Нет | 000000051271Поверка | Поверка | Датчики силоизмерительные тензорезисторные | ТВС2 | 7428-79 | Диапазон измерений: НПИ от 200 кН до 500 кН, погрешность и (или) неопределенность (класс, разряд): В соотвектствии с описанием типа | В соотвектствии с описанием типа | Нет | 7299 | 15.04.2024 0:00:00 | 7 | 7299
000000051273 | Нет | 000000051273Поверка | Поверка | Датчики силоизмерительные тензорезисторные | 1778ДСТ | 5223-76 | Диапазон измерений: НПИ до 50 кН, погрешность и (или) неопределенность (класс, разряд): В соответствии с описанием типа | В соответствии с описанием типа | Нет | 4950 | 15.04.2024 0:00:00 | 7 | 4950
000000052647 | Нет | 000000052647Поверка | Поверка | Датчики силоизмерительные тензорезисторные | БП-05 | 45160-10 |  |  | Нет | 4950 | 15.04.2024 0:00:00 | 7 | 4950
000000043643 | Нет | 000000043643Поверка | Поверка | Датчики силы | ИВЭ-50-2 | 76189-19 | Диапазон измерений: НПИ от 10 тс до 50 тс (100кН-500кН), погрешность и (или) неопределенность (класс, разряд): В соответствии с описанием типа | В соответствии с описанием типа | Нет | 3312 | 01.01.2024 0:00:00 | 7 | 3312
000000053245 | Нет | 000000053245Поверка | Поверка | Датчики силы | ИВЭ-50-2.1, ИВЭ-50-2.5, ИВЭ-50-2.6, ИВЭ-50-2.7 и ИВЭ-50-2.9 | 81437-21 |  |  | Нет | 3312 | 01.01.2024 0:00:00 | 7 | 3312
000000028250 | Нет | 000000028250Калибровка | Калибровка | Датчики температуры | ТСПТ Ex, ТСМТ Ex | 57176-14 | Диапазон измерений: с ИП, [(-50)-450] °С, погрешность и (или) неопределенность (класс, разряд): 0,3 °С | 0,3 °С | Нет | 3372 | 01.01.2024 0:00:00 | 12 | 3372
000000028250 | Нет | 000000028250Поверка | Поверка | Датчики температуры | ТСПТ Ex, ТСМТ Ex | 57176-14 | Диапазон измерений: с ИП, [(-50)-450] °С, погрешность и (или) неопределенность (класс, разряд): 0,3 °С | 0,3 °С | Нет | 3372 | 01.01.2024 0:00:00 | 12 | 3372
000000031877 | Нет | 000000031877Калибровка | Калибровка | Датчики температуры | Rosemount 644, Rosemount 3144Р | 63889-16 |  |  | Нет | 3372 | 01.01.2024 0:00:00 | 12 | 3372
000000031877 | Нет | 000000031877Поверка | Поверка | Датчики температуры | Rosemount 644, Rosemount 3144Р | 63889-16 |  |  | Нет | 3372 | 01.01.2024 0:00:00 | 12 | 3372
000000031896 | Нет | 000000031896Поверка | Поверка | Датчики температуры | TMT142R, TMT142C, TMT162R, TMT162C | 63821-16 |  |  | Нет | 3372 | 01.01.2024 0:00:00 | 12 | 3372
000000031896 | Нет | 000000031896Калибровка | Калибровка | Датчики температуры | TMT142R, TMT142C, TMT162R, TMT162C | 63821-16 |  |  | Нет | 3372 | 01.01.2024 0:00:00 | 12 | 3372
000000032656 | Нет | 000000032656Поверка | Поверка | Датчики температуры | КТХА, КТНН, КТХК, КТЖК, КТМК | 57177-14 |  |  | Нет | 4638 | 01.01.2024 0:00:00 | 12 | 4638
000000032656 | Нет | 000000032656Калибровка | Калибровка | Датчики температуры | КТХА, КТНН, КТХК, КТЖК, КТМК | 57177-14 |  |  | Нет | 4218 | 01.01.2024 0:00:00 | 12 | 4218
000000032656 | Нет | 000000032656Калибровка выезд | Калибровка выезд | Датчики температуры | КТХА, КТНН, КТХК, КТЖК, КТМК | 57177-14 |  |  | Нет | 4428 | 01.01.2024 0:00:00 | 12 | 4428
000000032656 | Нет | 000000032656Поверка выезд | Поверка выезд | Датчики температуры | КТХА, КТНН, КТХК, КТЖК, КТМК | 57177-14 |  |  | Нет | 4428 | 01.01.2024 0:00:00 | 12 | 4428
000000033151 | Нет | 000000033151Калибровка | Калибровка | Датчики температуры | "Rosemount 644, Rosemount 3144Р" | 63889-16 |  |  | Нет | 3372 | 01.01.2024 0:00:00 | 12 | 3372
000000033151 | Нет | 000000033151Поверка | Поверка | Датчики температуры | "Rosemount 644, Rosemount 3144Р" | 63889-16 |  |  | Нет | 3372 | 01.01.2024 0:00:00 | 12 | 3372
000000037510 | Нет | 000000037510Поверка | Поверка | Датчики температуры | MONI-PT100-4/20МА | 70091-17 |  |  | Нет | 2718 | 01.01.2024 0:00:00 | 37 | 2718
000000037510 | Нет | 000000037510Калибровка | Калибровка | Датчики температуры | MONI-PT100-4/20МА | 70091-17 |  |  | Нет | 2718 | 01.01.2024 0:00:00 | 37 | 2718
000000038698 | Нет | 000000038698Поверка | Поверка | Датчики температуры | КТХА, КТНН, КТХК, КТЖК, КТМК | 57177-14 |  |  | Нет | 1836 | 01.01.2024 0:00:00 | 12 | 1836
000000038698 | Нет | 000000038698Поверка выезд | Поверка выезд | Датчики температуры | КТХА, КТНН, КТХК, КТЖК, КТМК | 57177-14 |  |  | Нет | 1962 | 01.01.2024 0:00:00 | 12 | 1962
000000038698 | Нет | 000000038698Калибровка выезд | Калибровка выезд | Датчики температуры | КТХА, КТНН, КТХК, КТЖК, КТМК | 57177-14 |  |  | Нет | 1782 | 01.01.2024 0:00:00 | 12 | 1782
000000038698 | Нет | 000000038698Калибровка | Калибровка | Датчики температуры | КТХА, КТНН, КТХК, КТЖК, КТМК | 57177-14 |  |  | Нет | 1668 | 01.01.2024 0:00:00 | 12 | 1668
000000039392 | Нет | 000000039392Поверка | Поверка | Датчики температуры | SensyTemp серии TSP | 39759-08 |  |  | Нет | 4638 | 01.01.2024 0:00:00 | 37 | 4638
000000039392 | Нет | 000000039392Поверка выезд | Поверка выезд | Датчики температуры | SensyTemp серии TSP | 39759-08 |  |  | Нет | 4428 | 01.01.2024 0:00:00 | 37 | 4428
000000039392 | Нет | 000000039392Калибровка | Калибровка | Датчики температуры | SensyTemp серии TSP | 39759-08 |  |  | Нет | 4218 | 01.01.2024 0:00:00 | 37 | 4218
000000039392 | Нет | 000000039392Калибровка выезд | Калибровка выезд | Датчики температуры | SensyTemp серии TSP | 39759-08 |  |  | Нет | 4428 | 01.01.2024 0:00:00 | 37 | 4428
000000039877 | Нет | 000000039877Поверка | Поверка | Датчики температуры | ТС5008 | 14724-06 |  |  | Нет | 2718 | 01.01.2024 0:00:00 | 37 | 2718
000000039877 | Нет | 000000039877Поверка выезд | Поверка выезд | Датчики температуры | ТС5008 | 14724-06 |  |  | Нет | 4143 | 30.11.2022 0:00:00 | 37 | 4143
000000039877 | Нет | 000000039877Калибровка выезд | Калибровка выезд | Датчики температуры | ТС5008 | 14724-06 |  |  | Нет | 4143 | 30.11.2022 0:00:00 | 37 | 4143
000000039877 | Нет | 000000039877Калибровка | Калибровка | Датчики температуры | ТС5008 | 14724-06 |  |  | Нет | 2718 | 01.01.2024 0:00:00 | 37 | 2718
000000040070 | Нет | 000000040070Поверка | Поверка | Датчики температуры | Rosemount 248 | 49085-12 |  |  | Нет | 2718 | 01.01.2024 0:00:00 | 12 | 2718
000000040070 | Нет | 000000040070Калибровка | Калибровка | Датчики температуры | Rosemount 248 | 49085-12 |  |  | Нет | 2718 | 01.01.2024 0:00:00 | 12 | 2718
000000040454 | Нет | 000000040454Поверка | Поверка | Датчики температуры | Rosemount 248 | 49085-12 |  |  | Нет | 4638 | 01.01.2024 0:00:00 | 12 | 4638
000000040454 | Нет | 000000040454Калибровка | Калибровка | Датчики температуры | Rosemount 248 | 49085-12 |  |  | Нет | 4218 | 01.01.2024 0:00:00 | 12 | 4218
000000040454 | Нет | 000000040454Поверка выезд | Поверка выезд | Датчики температуры | Rosemount 248 | 49085-12 |  |  | Нет | 4428 | 01.01.2024 0:00:00 | 12 | 4428
000000040454 | Нет | 000000040454Калибровка выезд | Калибровка выезд | Датчики температуры | Rosemount 248 | 49085-12 |  |  | Нет | 4428 | 01.01.2024 0:00:00 | 12 | 4428
000000042193 | Нет | 000000042193Калибровка | Калибровка | Датчики температуры | КДТ | 30261-05 |  |  | Нет | 3372 | 01.01.2024 0:00:00 | 22 | 3372
000000042193 | Нет | 000000042193Поверка | Поверка | Датчики температуры | КДТ | 30261-05 |  |  | Нет | 3372 | 01.01.2024 0:00:00 | 22 | 3372
000000042346 | Нет | 000000042346Калибровка | Калибровка | Датчики температуры | ТР, ТП | 74164-19 |  |  | Нет | 3102 | 01.01.2024 0:00:00 | 12 | 3102
000000042766 | Нет | 000000042766Калибровка выезд | Калибровка выезд | Датчики температуры | ТСПТ, ТСМТ | 57175-14 |  |  | Нет | 4428 | 01.01.2024 0:00:00 | 12 | 4428
000000042766 | Нет | 000000042766Поверка выезд | Поверка выезд | Датчики температуры | ТСПТ, ТСМТ | 57175-14 |  |  | Нет | 4428 | 01.01.2024 0:00:00 | 12 | 4428
000000042766 | Нет | 000000042766Калибровка | Калибровка | Датчики температуры | ТСПТ, ТСМТ | 57175-14 |  |  | Нет | 4218 | 01.01.2024 0:00:00 | 12 | 4218
000000042766 | Нет | 000000042766Поверка | Поверка | Датчики температуры | ТСПТ, ТСМТ | 57175-14 |  |  | Нет | 4638 | 01.01.2024 0:00:00 | 12 | 4638
000000043953 | Нет | 000000043953Поверка | Поверка | Датчики температуры | ТСМТ, ТСПТ, ТСМТ Ex, ТСПТ Ex | 75208-19 |  |  | Нет | 4638 | 01.01.2024 0:00:00 | 12 | 4638
000000043953 | Нет | 000000043953Поверка выезд | Поверка выезд | Датчики температуры | ТСМТ, ТСПТ, ТСМТ Ex, ТСПТ Ex | 75208-19 |  |  | Нет | 4428 | 01.01.2024 0:00:00 | 12 | 4428
000000043953 | Нет | 000000043953Калибровка выезд | Калибровка выезд | Датчики температуры | ТСМТ, ТСПТ, ТСМТ Ex, ТСПТ Ex | 75208-19 |  |  | Нет | 4428 | 01.01.2024 0:00:00 | 12 | 4428
000000043953 | Нет | 000000043953Калибровка | Калибровка | Датчики температуры | ТСМТ, ТСПТ, ТСМТ Ex, ТСПТ Ex | 75208-19 |  |  | Нет | 4218 | 01.01.2024 0:00:00 | 12 | 4218
000000045592 | Нет | 000000045592Калибровка | Калибровка | Датчики температуры | AUTROL мод. ATT2100 | 70157-18 |  |  | Нет | 3372 | 01.01.2024 0:00:00 | 22 | 3372
000000045592 | Нет | 000000045592Поверка | Поверка | Датчики температуры | AUTROL мод. ATT2100 | 70157-18 |  |  | Нет | 3372 | 01.01.2024 0:00:00 | 22 | 3372
000000045648 | Нет | 000000045648Поверка | Поверка | Датчики температуры | ТСПТ, ТСМТ | 57175-14 |  |  | Нет | 3372 | 01.01.2024 0:00:00 | 37 | 3372
000000045648 | Нет | 000000045648Калибровка | Калибровка | Датчики температуры | ТСПТ, ТСМТ | 57175-14 |  |  | Нет | 3372 | 01.01.2024 0:00:00 | 37 | 3372
000000046085 | Нет | 000000046085Калибровка | Калибровка | Датчики температуры | T | 82964-21 |  |  | Нет | 3372 | 01.01.2024 0:00:00 | 37 | 3372
000000046085 | Нет | 000000046085Поверка | Поверка | Датчики температуры | T | 82964-21 |  |  | Нет | 3372 | 01.01.2024 0:00:00 | 37 | 3372
000000047904 | Нет | 000000047904Поверка | Поверка | Датчики температуры | 644, 3144Р | 39539-08 | Диапазон измерений: в полном объеме, погрешность и (или) неопределенность (класс, разряд): в соответствии с описанием типа | в соответствии с описанием типа | Нет | 3372 | 01.01.2024 0:00:00 | 12 | 3372
000000047904 | Нет | 000000047904Калибровка | Калибровка | Датчики температуры | 644, 3144Р | 39539-08 | Диапазон измерений: в полном объеме, погрешность и (или) неопределенность (класс, разряд): в соответствии с описанием типа | в соответствии с описанием типа | Нет | 3372 | 01.01.2024 0:00:00 | 12 | 3372
000000048063 | Нет | 000000048063Поверка | Поверка | Датчики температуры | Rosemount 2240 | 69485-17 | Диапазон измерений: в полном объёме, погрешность и (или) неопределенность (класс, разряд): в соответствии с ОТ | в соответствии с ОТ | Нет | 25776 | 01.01.2024 0:00:00 | 12 | 25776
000000048063 | Нет | 000000048063Поверка выезд | Поверка выезд | Датчики температуры | Rosemount 2240 | 69485-17 | Диапазон измерений: в полном объёме, погрешность и (или) неопределенность (класс, разряд): в соответствии с ОТ | в соответствии с ОТ | Нет | 27582 | 01.01.2024 0:00:00 | 12 | 27582
000000048063 | Нет | 000000048063Калибровка | Калибровка | Датчики температуры | Rosemount 2240 | 69485-17 | Диапазон измерений: в полном объёме, погрешность и (или) неопределенность (класс, разряд): в соответствии с ОТ | в соответствии с ОТ | Нет | 25776 | 01.01.2024 0:00:00 | 12 | 25776
000000048063 | Нет | 000000048063Калибровка выезд | Калибровка выезд | Датчики температуры | Rosemount 2240 | 69485-17 | Диапазон измерений: в полном объёме, погрешность и (или) неопределенность (класс, разряд): в соответствии с ОТ | в соответствии с ОТ | Нет | 27582 | 01.01.2024 0:00:00 | 12 | 27582
000000048706 | Нет | 000000048706Поверка | Поверка | Датчики температуры | RTT15, RTT20, RTT30, RTT80 | 54693-13 |  |  | Нет | 4638 | 01.01.2024 0:00:00 | 12 | 4638
000000048706 | Нет | 000000048706Калибровка выезд | Калибровка выезд | Датчики температуры | RTT15, RTT20, RTT30, RTT80 | 54693-13 |  |  | Нет | 4428 | 01.01.2024 0:00:00 | 12 | 4428
000000048706 | Нет | 000000048706Поверка выезд | Поверка выезд | Датчики температуры | RTT15, RTT20, RTT30, RTT80 | 54693-13 |  |  | Нет | 4428 | 01.01.2024 0:00:00 | 12 | 4428
000000048706 | Нет | 000000048706Калибровка | Калибровка | Датчики температуры | RTT15, RTT20, RTT30, RTT80 | 54693-13 |  |  | Нет | 4218 | 01.01.2024 0:00:00 | 12 | 4218
000000048827 | Нет | 000000048827Калибровка | Калибровка | Датчики температуры | CTR-ALW, CTU-ALW | 51742-12 | Диапазон измерений: от минус 40 до плюс 550 °С, погрешность и (или) неопределенность (класс, разряд): ± 0,04% | ± 0,04% | Нет | 3372 | 01.01.2024 0:00:00 | 12 | 3372
000000048827 | Нет | 000000048827Поверка | Поверка | Датчики температуры | CTR-ALW, CTU-ALW | 51742-12 | Диапазон измерений: от минус 40 до плюс 550 °С, погрешность и (или) неопределенность (класс, разряд): ± 0,04% | ± 0,04% | Нет | 3372 | 01.01.2024 0:00:00 | 12 | 3372
000000048978 | Нет | 000000048978Калибровка | Калибровка | Датчики температуры | Pentronic | 84878-22 | Диапазон измерений: от 4 до 20 мА, диапазон температуры на корпусе прибора, погрешность и (или) неопределенность (класс, разряд): ± 0,25°С | ± 0,25°С | Нет | 3372 | 01.01.2024 0:00:00 | 12 | 3372
000000048978 | Нет | 000000048978Поверка | Поверка | Датчики температуры | Pentronic | 84878-22 | Диапазон измерений: от 4 до 20 мА, диапазон температуры на корпусе прибора, погрешность и (или) неопределенность (класс, разряд): ± 0,25°С | ± 0,25°С | Нет | 3372 | 01.01.2024 0:00:00 | 12 | 3372
000000049514 | Нет | 000000049514Поверка выезд | Поверка выезд | Датчики температуры | серий ТР, ТП | 74164-19 |  |  | Нет | 4428 | 01.01.2024 0:00:00 | 12 | 4428
000000049514 | Нет | 000000049514Калибровка выезд | Калибровка выезд | Датчики температуры | серий ТР, ТП | 74164-19 |  |  | Нет | 4428 | 01.01.2024 0:00:00 | 12 | 4428
000000049514 | Нет | 000000049514Калибровка | Калибровка | Датчики температуры | серий ТР, ТП | 74164-19 |  |  | Нет | 4218 | 01.01.2024 0:00:00 | 12 | 4218
000000049514 | Нет | 000000049514Поверка | Поверка | Датчики температуры | серий ТР, ТП | 74164-19 |  |  | Нет | 4638 | 01.01.2024 0:00:00 | 12 | 4638
000000049542 | Нет | 000000049542Поверка | Поверка | Датчики температуры | ТН-Т | 89441-23 |  |  | Нет | 3372 | 01.01.2024 0:00:00 | 12 | 3372
000000049542 | Нет | 000000049542Калибровка | Калибровка | Датчики температуры | ТН-Т | 89441-23 |  |  | Нет | 3372 | 01.01.2024 0:00:00 | 12 | 3372
000000050474 | Нет | 000000050474Калибровка | Калибровка | Датчики температуры | КТХА Ex, КТНН Ex, КТХК Ex, КТЖК Ex, КТМК Ex | 57178-14 |  |  | Нет | 4218 | 01.01.2024 0:00:00 | 22 | 4218
000000050474 | Нет | 000000050474Поверка | Поверка | Датчики температуры | КТХА Ex, КТНН Ex, КТХК Ex, КТЖК Ex, КТМК Ex | 57178-14 |  |  | Нет | 4638 | 01.01.2024 0:00:00 | 22 | 4638
000000050474 | Нет | 000000050474Калибровка выезд | Калибровка выезд | Датчики температуры | КТХА Ex, КТНН Ex, КТХК Ex, КТЖК Ex, КТМК Ex | 57178-14 |  |  | Нет | 4428 | 01.01.2024 0:00:00 | 22 | 4428
000000050474 | Нет | 000000050474Поверка выезд | Поверка выезд | Датчики температуры | КТХА Ex, КТНН Ex, КТХК Ex, КТЖК Ex, КТМК Ex | 57178-14 |  |  | Нет | 4428 | 01.01.2024 0:00:00 | 22 | 4428
000000046795 | Нет | 000000046795Поверка | Поверка | Датчики температуры инфракрасные | TW2000 | 87430-22 | Диапазон измерений: в полном объёме, погрешность и (или) неопределенность (класс, разряд): в соответствии с описанием типа | в соответствии с описанием типа | Нет | 5634 | 01.01.2024 0:00:00 | 12 | 5634
000000046795 | Нет | 000000046795Калибровка | Калибровка | Датчики температуры инфракрасные | TW2000 | 87430-22 | Диапазон измерений: в полном объёме, погрешность и (или) неопределенность (класс, разряд): в соответствии с описанием типа | в соответствии с описанием типа | Нет | 5634 | 01.01.2024 0:00:00 | 12 | 5634
000000002662 | Нет | 000000002662Поверка | Поверка | Датчики температуры многозонные | VITO | 65803-16 |  |  | Нет | 25776 | 01.01.2024 0:00:00 | 12 | 25776
000000002662 | Нет | 000000002662Калибровка выезд | Калибровка выезд | Датчики температуры многозонные | VITO | 65803-16 |  |  | Нет | 27582 | 01.01.2024 0:00:00 | 12 | 27582
000000002662 | Нет | 000000002662Калибровка | Калибровка | Датчики температуры многозонные | VITO | 65803-16 |  |  | Нет | 25776 | 01.01.2024 0:00:00 | 12 | 25776
000000002662 | Нет | 000000002662Поверка выезд | Поверка выезд | Датчики температуры многозонные | VITO | 65803-16 |  |  | Нет | 27582 | 01.01.2024 0:00:00 | 12 | 27582
Г00000000723 |  | Г00000000723Поверка выезд | Поверка выезд | Датчики температуры многозонные |  |  |  |  | Нет | 27582 | 01.01.2024 0:00:00 | 12отд | 27582
Г00000000723 |  | Г00000000723Поверка | Поверка | Датчики температуры многозонные |  |  |  |  | Нет | 25776 | 01.01.2024 0:00:00 | 12отд | 25776
Г00000000723 |  | Г00000000723Калибровка | Калибровка | Датчики температуры многозонные |  |  |  |  | Нет | 25776 | 01.01.2024 0:00:00 | 12отд | 25776
Г00000000723 |  | Г00000000723Калибровка выезд | Калибровка выезд | Датчики температуры многозонные |  |  |  |  | Нет | 27582 | 01.01.2024 0:00:00 | 12отд | 27582
000000037305 | Нет | 000000037305Калибровка | Калибровка | Датчики температуры многоточечные | ДТМ2 | 32476-12 |  |  | Нет | 25776 | 01.01.2024 0:00:00 | 12 | 25776
000000037305 | Нет | 000000037305Калибровка выезд | Калибровка выезд | Датчики температуры многоточечные | ДТМ2 | 32476-12 |  |  | Нет | 27582 | 01.01.2024 0:00:00 | 12 | 27582
000000037305 | Нет | 000000037305Поверка | Поверка | Датчики температуры многоточечные | ДТМ2 | 32476-12 |  |  | Нет | 25776 | 01.01.2024 0:00:00 | 12 | 25776
000000037305 | Нет | 000000037305Поверка выезд | Поверка выезд | Датчики температуры многоточечные | ДТМ2 | 32476-12 |  |  | Нет | 27582 | 01.01.2024 0:00:00 | 12 | 27582
000000051276 | Нет | 000000051276Поверка | Поверка | Датчики температуры многоточечные | ДТМ1 | 24390-03 |  |  | Нет | 25776 | 01.01.2024 0:00:00 | 12 | 25776
000000051276 | Нет | 000000051276Калибровка | Калибровка | Датчики температуры многоточечные | ДТМ1 | 24390-03 |  |  | Нет | 25776 | 01.01.2024 0:00:00 | 12 | 25776
000000051276 | Нет | 000000051276Поверка выезд | Поверка выезд | Датчики температуры многоточечные | ДТМ1 | 24390-03 |  |  | Нет | 27582 | 01.01.2024 0:00:00 | 12 | 27582
000000051276 | Нет | 000000051276Калибровка выезд | Калибровка выезд | Датчики температуры многоточечные | ДТМ1 | 24390-03 |  |  | Нет | 27582 | 01.01.2024 0:00:00 | 12 | 27582
Г00000000696 |  | Г00000000696Калибровка выезд | Калибровка выезд | Датчики температуры со встроенным токовым преобразователем (в диапазоне измерений от минус 80 до 1100°C) |  |  |  |  | Нет | 4428 | 01.01.2024 0:00:00 | 12отд | 4428
Г00000000696 |  | Г00000000696Поверка | Поверка | Датчики температуры со встроенным токовым преобразователем (в диапазоне измерений от минус 80 до 1100°C) |  |  |  |  | Нет | 4638 | 01.01.2024 0:00:00 | 12отд | 4638
Г00000000696 |  | Г00000000696Поверка выезд | Поверка выезд | Датчики температуры со встроенным токовым преобразователем (в диапазоне измерений от минус 80 до 1100°C) |  |  |  |  | Нет | 4428 | 01.01.2024 0:00:00 | 12отд | 4428
Г00000000696 |  | Г00000000696Калибровка | Калибровка | Датчики температуры со встроенным токовым преобразователем (в диапазоне измерений от минус 80 до 1100°C) |  |  |  |  | Нет | 4218 | 01.01.2024 0:00:00 | 12отд | 4218
Г00000000695 |  | Г00000000695Калибровка | Калибровка | Датчики температуры со встроенным токовым преобразователем (в диапазоне измерений от минус 80 до 180°C) |  |  |  |  | Нет | 3372 | 01.01.2024 0:00:00 | 12отд | 3372
Г00000000695 |  | Г00000000695Поверка | Поверка | Датчики температуры со встроенным токовым преобразователем (в диапазоне измерений от минус 80 до 180°C) |  |  |  |  | Нет | 3372 | 01.01.2024 0:00:00 | 12отд | 3372
000000036883 | Нет | 000000036883Поверка | Поверка | Датчики тока | SM | 83551-21 |  |  | Нет | 4410 | 01.01.2024 0:00:00 | 11 | 4410
000000036883 | Нет | 000000036883Поверка выезд | Поверка выезд | Датчики тока | SM | 83551-21 |  |  | Нет | 4410 | 01.01.2024 0:00:00 | 11 | 4410
000000036883 | Нет | 000000036883Калибровка | Калибровка | Датчики тока | SM | 83551-21 |  |  | Нет | 4410 | 01.01.2024 0:00:00 | 11 | 4410
000000036883 | Нет | 000000036883Калибровка выезд | Калибровка выезд | Датчики тока | SM | 83551-21 |  |  | Нет | 4410 | 01.01.2024 0:00:00 | 11 | 4410
000000037701 | Нет | 000000037701Поверка выезд | Поверка выезд | Датчики тока | L | 57086-14 |  |  | Нет | 2064 | 01.01.2024 0:00:00 | 11 | 2064
000000037701 | Нет | 000000037701Калибровка выезд | Калибровка выезд | Датчики тока | L | 57086-14 |  |  | Нет | 2064 | 01.01.2024 0:00:00 | 11 | 2064
000000047717 | Нет | 000000047717Калибровка выезд | Калибровка выезд | Датчики тока LEM HAS |  |  |  |  | Нет | 4554 | 01.01.2024 0:00:00 | 11 | 4554
000000047717 | Нет | 000000047717Калибровка | Калибровка | Датчики тока LEM HAS |  |  |  |  | Нет | 4554 | 01.01.2024 0:00:00 | 11 | 4554
000000047717 | Нет | 000000047717Поверка выезд | Поверка выезд | Датчики тока LEM HAS |  |  |  |  | Нет | 4554 | 01.01.2024 0:00:00 | 11 | 4554
000000047717 | Нет | 000000047717Поверка | Поверка | Датчики тока LEM HAS |  |  |  |  | Нет | 4554 | 01.01.2024 0:00:00 | 11 | 4554
000000051143 | Нет | 000000051143Поверка выезд | Поверка выезд | Датчики тока LEM HAS |  |  |  |  | Нет | 4554 | 01.01.2024 0:00:00 | 11 | 4554
000000051143 | Нет | 000000051143Поверка | Поверка | Датчики тока LEM HAS |  |  |  |  | Нет | 4554 | 01.01.2024 0:00:00 | 11 | 4554
000000051143 | Нет | 000000051143Калибровка | Калибровка | Датчики тока LEM HAS |  |  |  |  | Нет | 4554 | 01.01.2024 0:00:00 | 11 | 4554
000000051143 | Нет | 000000051143Калибровка выезд | Калибровка выезд | Датчики тока LEM HAS |  |  |  |  | Нет | 4554 | 01.01.2024 0:00:00 | 11 | 4554
000000038782 | Нет | 000000038782Калибровка | Калибровка | Датчики уровня | ИВЭ-50-5 | 68178-17 | Диапазон измерений: в соответствии с описанием типа, погрешность и (или) неопределенность (класс, разряд): ПГ ± 0,5% | ПГ ± 0,5% | Нет | 11760 | 01.01.2024 0:00:00 | 22 | 11760
000000038782 | Нет | 000000038782Поверка | Поверка | Датчики уровня | ИВЭ-50-5 | 68178-17 | Диапазон измерений: в соответствии с описанием типа, погрешность и (или) неопределенность (класс, разряд): ПГ ± 0,5% | ПГ ± 0,5% | Нет | 11760 | 01.01.2024 0:00:00 | 22 | 11760
000000051417 | Нет | 000000051417Калибровка | Калибровка | Датчики уровня | LLT-RS | 74747-19 |  |  | Нет | 11760 | 01.01.2024 0:00:00 | 12 | 11760
000000051417 | Нет | 000000051417Поверка | Поверка | Датчики уровня | LLT-RS | 74747-19 |  |  | Нет | 11760 | 01.01.2024 0:00:00 | 12 | 11760
000000052813 | Нет | 000000052813Калибровка | Калибровка | Датчики уровня топлива | Omnicomm LLS-Ex 5 | 76691-19 |  |  | Нет | 11760 | 01.01.2024 0:00:00 | 12 | 11760
000000052813 | Нет | 000000052813Поверка | Поверка | Датчики уровня топлива | Omnicomm LLS-Ex 5 | 76691-19 |  |  | Нет | 11760 | 01.01.2024 0:00:00 | 12 | 11760
000000053103 | Нет | 000000053103Поверка | Поверка | Датчики электропроводности | LDL | 85819-22 | Диапазон измерений: Диапазон измерений удельной электропроводности (УЭП), См/м 0,01…1,5; 0,01…100., погрешность и (или) неопределенность (класс, разряд): Пределы допускаемой абсолютной погрешности ИК УЭП, См/м ±(0,1∙Х + 0,0025); ±(0,02∙Х + 0,0025), где X –измеренное датчиком значение УЭП, См/м | Пределы допускаемой абсолютной погрешности ИК УЭП, См/м ±(0,1∙Х + 0,0025); ±(0,02∙Х + 0,0025), где X –измеренное датчиком значение УЭП, См/м | Нет | 5622 | 01.01.2024 0:00:00 | 8 | 5622
000000037250 | Нет | 000000037250Поверка | Поверка | Датчики-газоанализаторы | ДАХ-М | 44423-10 |  |  | Нет | 2346 | 01.01.2024 0:00:00 | 37 | 2346
000000048517 | Нет | 000000048517Поверка | Поверка | Датчики-газоанализаторы стационарные | ДГС ЭРИС-200 | 44404-10 |  |  | Нет | 2346 | 01.01.2024 0:00:00 | 41 | 2346
000000033974 | Нет | 000000033974Калибровка выезд | Калибровка выезд | Двунаправленные трубопоршневые поверочные установки для жидкостей фирмы "Daniel" Ду от 8" до42" | Нет данных | 20054-00 |  |  | Нет | 32922 | 01.01.2024 0:00:00 | 12 | 32922
000000033974 | Нет | 000000033974Поверка выезд | Поверка выезд | Двунаправленные трубопоршневые поверочные установки для жидкостей фирмы "Daniel" Ду от 8" до42" | Нет данных | 20054-00 |  |  | Нет | 32922 | 01.01.2024 0:00:00 | 12 | 32922
000000003619 | Нет | 000000003619Калибровка | Калибровка | Делители напряжения | ДН-50, ДН-100, ДН-200, ДН-20э, ДН-50э, ДН-100э, ДН-200э, ДН-300э, ДН-400э | 54883-13 |  |  | Нет | 33396 | 01.01.2024 0:00:00 | 11 | 33396
000000003619 | Нет | 000000003619Поверка | Поверка | Делители напряжения | ДН-50, ДН-100, ДН-200, ДН-20э, ДН-50э, ДН-100э, ДН-200э, ДН-300э, ДН-400э | 54883-13 |  |  | Нет | 33396 | 01.01.2024 0:00:00 | 11 | 33396
000000005912 | Нет | 000000005912Поверка | Поверка | Делители напряжения | Р313 | 2528-69 |  |  | Нет | 11214 | 01.01.2024 0:00:00 | 11 | 11214
000000005912 | Нет | 000000005912Калибровка | Калибровка | Делители напряжения | Р313 | 2528-69 |  |  | Нет | 11214 | 01.01.2024 0:00:00 | 11 | 11214
000000027472 | Нет | 000000027472Поверка | Поверка | Делители напряжения | ДН-10ЕО, ДН-15ЕО, ДН-50ЕО, ДН-50Е, ДН-100ЕО, ДН-100Е, ДН-110ЕО, ДН-110Е, ДН-200Е | 38437-08 | Диапазон измерений: 10-100кВ, погрешность и (или) неопределенность (класс, разряд): 1 | 1 | Нет | 33396 | 01.01.2024 0:00:00 | 11 | 33396
000000027472 | Нет | 000000027472Калибровка | Калибровка | Делители напряжения | ДН-10ЕО, ДН-15ЕО, ДН-50ЕО, ДН-50Е, ДН-100ЕО, ДН-100Е, ДН-110ЕО, ДН-110Е, ДН-200Е | 38437-08 | Диапазон измерений: 10-100кВ, погрешность и (или) неопределенность (класс, разряд): 1 | 1 | Нет | 33396 | 01.01.2024 0:00:00 | 11 | 33396
000000037381 | Нет | 000000037381Поверка | Поверка | Делители напряжения | ДН-10ЕО, ДН-15ЕО, ДН-50ЕО, ДН-50Е, ДН-100ЕО, ДН-100Е, ДН-110ЕО, ДН-110Е, ДН-200Е | 38437-08 |  |  | Нет | 33396 | 01.01.2024 0:00:00 | 11 | 33396
000000037381 | Нет | 000000037381Калибровка | Калибровка | Делители напряжения | ДН-10ЕО, ДН-15ЕО, ДН-50ЕО, ДН-50Е, ДН-100ЕО, ДН-100Е, ДН-110ЕО, ДН-110Е, ДН-200Е | 38437-08 |  |  | Нет | 33396 | 01.01.2024 0:00:00 | 11 | 33396
000000042415 | Нет | 000000042415Поверка | Поверка | Делители напряжения | ДН-XЕО, ДН-XЕ, ДН-XXЕО, ДН-XXЕО/YY, ДН-XXЕ, ДН-XXXЕО, ДН-XXXЕО/YYY, ДН-XXXЕ, ДН- XXXпт | 68140-17 |  |  | Нет | 33396 | 01.01.2024 0:00:00 | 11 | 33396
000000042415 | Нет | 000000042415Калибровка | Калибровка | Делители напряжения | ДН-XЕО, ДН-XЕ, ДН-XXЕО, ДН-XXЕО/YY, ДН-XXЕ, ДН-XXXЕО, ДН-XXXЕО/YYY, ДН-XXXЕ, ДН- XXXпт | 68140-17 |  |  | Нет | 33396 | 01.01.2024 0:00:00 | 11 | 33396
Г00000001544 |  | Г00000001544Калибровка | Калибровка | Делители напряжения высоковольтные |  |  |  |  | Нет | 33396 | 01.01.2024 0:00:00 | 11отд | 33396
Г00000001544 |  | Г00000001544Поверка | Поверка | Делители напряжения высоковольтные |  |  |  |  | Нет | 33396 | 01.01.2024 0:00:00 | 11отд | 33396
000000005910 | Нет | 000000005910Поверка | Поверка | Делители напряжения постоянного тока | Р3027 | 9625-84 |  |  | Нет | 1824 | 01.01.2024 0:00:00 | 11 | 1824
000000053000 | Нет | 000000053000Поверка | Поверка | Делитель напряжения CC-1-100(400) | CC-1-100(400) |  |  |  | Нет | 33396 | 01.01.2024 0:00:00 | 11 | 33396
000000053000 | Нет | 000000053000Калибровка | Калибровка | Делитель напряжения CC-1-100(400) | CC-1-100(400) |  |  |  | Нет | 33396 | 01.01.2024 0:00:00 | 11 | 33396
000000004769 | Нет | 000000004769Поверка | Поверка | Денсиметры | DMA 4000 | 15110-04 | Диапазон измерений: от 0,65 до 2,0 кг/м3, погрешность и (или) неопределенность (класс, разряд): ± 0,1 кг/м3 | ± 0,1 кг/м3 | Нет | 6654 | 01.01.2024 0:00:00 | 8 | 6654
000000033479 | Нет | 000000033479Поверка | Поверка | Денсиметры | DMA 4500 | 15110-04 | Диапазон измерений: от 650 до 1999 кг/м3, погрешность и (или) неопределенность (класс, разряд): ± 0,05 кг/м3 | ± 0,05 кг/м3 | Нет | 10086 | 01.01.2024 0:00:00 | 8 | 10086
000000033479 | Нет | 000000033479Поверка выезд | Поверка выезд | Денсиметры | DMA 4500 | 15110-04 | Диапазон измерений: от 650 до 1999 кг/м3, погрешность и (или) неопределенность (класс, разряд): ± 0,05 кг/м3 | ± 0,05 кг/м3 | Нет | 10086 | 01.01.2024 0:00:00 | 8 | 10086
000000039929 | Нет | 000000039929Поверка | Поверка | Денсиметры |  | 966-54 |  |  | Нет | 4242 | 01.01.2024 0:00:00 | 37 | 4242
000000038420 | Нет | 000000038420Поверка | Поверка | Денсиметры с пределами шкалы 0,70…1,00 г/см3 | Нет данных | 14-40 | Диапазон измерений: Соответсвует описанию типа, погрешность и (или) неопределенность (класс, разряд): - | - | Нет | 1104 | 01.01.2024 0:00:00 | 8 | 1104
000000038008 | Нет | 000000038008Поверка | Поверка | Денсиметры с пределами шкалы 1,00…1,84 г/см3 | Нет данных | 12-40 | Диапазон измерений: Соответсвует описанию типа, погрешность и (или) неопределенность (класс, разряд): - | - | Нет | 1104 | 01.01.2024 0:00:00 | 8 | 1104
000000043840 | Нет | 000000043840Калибровка | Калибровка | Денситометр DENSILAMETER II |  |  | Диапазон измерений: Соответсвует описанию типа, погрешность и (или) неопределенность (класс, разряд): - |  | Нет | 5004 | 01.01.2024 0:00:00 | 8 | 5004
000000007714 | Нет | 000000007714Поверка | Поверка | Денситометры | ДНС-2 | 18763-04 | Диапазон измерений: Диапазон измерений диффузной оптической плотности 0,00…4,00 Б., погрешность и (или) неопределенность (класс, разряд): - | - | Нет | 4242 | 01.01.2024 0:00:00 | 8 | 4242
000000008899 | Нет | 000000008899Поверка | Поверка | Денситометры | DMA 35n, DMA 3000 Dip-in, DMA 38 | 15110-99 | Диапазон измерений: плотности в зависимости от модели: 0…3 г/см3, погрешность и (или) неопределенность (класс, разряд): ± 0,001 г/см3. | ± 0,001 г/см3. | Нет | 6654 | 01.01.2024 0:00:00 | 8 | 6654
000000042919 | Нет | 000000042919Поверка | Поверка | Денситометры | DМA 48 | 15110-96 | Диапазон измерений: от 0,65 до 2,00кг/м3, погрешность и (или) неопределенность (класс, разряд): ± 0,1 кг/м3 | ± 0,1 кг/м3 | Нет | 6654 | 01.01.2024 0:00:00 | 8 | 6654
000000044030 | Нет | 000000044030Поверка | Поверка | Денситометры | ДП-1М | 11531-88 |  |  | Нет | 4242 | 01.01.2024 0:00:00 | 37 | 4242
000000044031 | Нет | 000000044031Поверка | Поверка | Денситометры | ДП-1М | 11531-88 |  |  | Нет | 4242 | 01.01.2024 0:00:00 | 37 | 4242
000000052322 | Нет | 000000052322Поверка | Поверка | Денситометры | ДНС-2 | 18763-99 | Диапазон измерений: от 0 до 4,00 Б, погрешность и (или) неопределенность (класс, разряд): ПГ в диапазона от 0,00 до 2,00 Б +/- 0,04 Б; в диапазоне от 2,01 до 4,00 Б +/- 0,12 Б | ПГ в диапазона от 0,00 до 2,00 Б +/- 0,04 Б; в диапазоне от 2,01 до 4,00 Б +/- 0,12 Б | Нет | 4242 | 01.01.2024 0:00:00 | 37 | 4242
Г00000000120 |  | Г00000000120Поверка | Поверка | Денситометры цифровые |  |  |  |  | Нет | 4242 | 01.01.2024 0:00:00 | 8 отдел | 4242
000000033796 | Нет | 000000033796Поверка | Поверка | Денситометры цифровые без расчета неопределенности |  |  | Диапазон измерений: Соответсвует описанию типа, погрешность и (или) неопределенность (класс, разряд): - |  | Нет | 4242 | 01.01.2024 0:00:00 | 8 | 4242
000000007713 | Нет | 000000007713Поверка | Поверка | Денситометры цифровые портативные | ДП 5004 | 42962-09 | Диапазон измерений: Диапазон измерения визуальной диффузной оптической плотности 0…4,0 Б., погрешность и (или) неопределенность (класс, разряд): Погрешность ±0,04 Б | Погрешность ±0,04 Б | Нет | 4242 | 01.01.2024 0:00:00 | 8 | 4242
000000034729 | Нет | 000000034729Поверка | Поверка | Денситометры цифровые портативные | ДП 5004 | 72394-18 | Диапазон измерений: Диапазон измерения визуальной диффузной оптической плотности, Б 0…4., погрешность и (или) неопределенность (класс, разряд): Пределы допускаемой абсолютной погрешности измерения визуальной диффузной оптической плотности, Б, не более ±(0,03+0,02Di), где Di – измеренное значение оптической плотности, Б | Пределы допускаемой абсолютной погрешности измерения визуальной диффузной оптической плотности, Б, не более ±(0,03+0,02Di), где Di – измеренное значение оптической плотности, Б | Нет | 4242 | 01.01.2024 0:00:00 | 8 | 4242
000000007716 | Нет | 000000007716Поверка | Поверка | Денситометры цифровые с ручным зондом | ДД 5005-220 | 29466-05 | Диапазон измерений: Соответсвует описанию типа, погрешность и (или) неопределенность (класс, разряд): - | - | Нет | 4242 | 01.01.2024 0:00:00 | 8 | 4242
000000041203 | Нет | 000000041203Поверка | Поверка | Денситометры-яркомеры цифровые портативные | XRS-4400 | 77805-20 | Диапазон измерений: диффузной оптической плотности, Б 0,01…5,00., погрешность и (или) неопределенность (класс, разряд): Пределы допускаемой абсолютной погрешности измерений диффузной оптической плотности, Б в диапазоне 0,01…2,00 Б включ. ±0,02;в диапазоне св. 2,00…4,00 Б включ. ±0,05; в диапазоне св. 4,00…5,00 Б ±0,10 | Пределы допускаемой абсолютной погрешности измерений диффузной оптической плотности, Б в диапазоне 0,01…2,00 Б включ. ±0,02;в диапазоне св. 2,00…4,00 Б включ. ±0,05; в диапазоне св. 4,00…5,00 Б ±0,10 | Нет | 4242 | 01.01.2024 0:00:00 | 8 | 4242
000000049399 | Нет | 000000049399Поверка | Поверка | Денситометры-яркомеры цифровые портативные | XRS-4400 | 77805-20 | Диапазон измерений: диапазон измерения яркости от 1 до 200000 кд/м2, погрешность и (или) неопределенность (класс, разряд): Предел допускаемой основной отнсительной погрешности измерения яркости %, 10 | Предел допускаемой основной отнсительной погрешности измерения яркости %, 10 | Нет | 4350 | 01.01.2024 0:00:00 | 8 | 4350
000000049784 | Нет | 000000049784Калибровка выезд | Калибровка выезд | Детектор сердцебиения плода | FD1 |  |  |  | Нет | 5436 | 01.01.2024 0:00:00 | 11 | 5436
000000049784 | Нет | 000000049784Поверка выезд | Поверка выезд | Детектор сердцебиения плода | FD1 |  |  |  | Нет | 5436 | 01.01.2024 0:00:00 | 11 | 5436
000000000085 | Нет | 000000000085Калибровка | Калибровка | Детектор-индикатор радиоактивности (калибровка) | QUARTEX RD (Квартекс РД) |  |  |  | Нет | 5976 | 01.01.2024 0:00:00 | 40 | 5976
000000037959 | Нет | 000000037959Калибровка | Калибровка | Дефектоскоп вихретоковый ВД-12НФМ | ВД-12НФМ |  |  |  | Нет | 7098 | 01.01.2024 0:00:00 | 10 | 7098
000000037082 | Нет | 000000037082Калибровка | Калибровка | Дефектоскоп вихретоковый ВД-12НФП |  |  |  |  | Нет | 7098 | 01.01.2024 0:00:00 | 10 | 7098
000000037957 | Нет | 000000037957Калибровка | Калибровка | Дефектоскоп ультразвуковой | УДС1-22 |  |  |  | Нет | 8736 | 01.01.2024 0:00:00 | 10 | 8736
000000014534 | Нет | 000000014534Поверка | Поверка | Дефектоскопы | ПМД-70 | 4179-74 |  |  | Нет | 5436 | 01.01.2024 0:00:00 | 10 | 5436
Г00000000260 |  | Г00000000260Поверка | Поверка | Дефектоскопы акустические |  |  |  |  | Нет | 8748 | 01.01.2024 0:00:00 | 10отд | 8748
Г00000001183 |  | Г00000001183Калибровка | Калибровка | Дефектоскопы акустические (К) |  |  |  |  | Нет | 8748 | 01.01.2024 0:00:00 | 10отд | 8748
000000014426 | Нет | 000000014426Поверка | Поверка | Дефектоскопы вихретоковые | PELENG ВД-100 | 39541-08 |  |  | Нет | 7098 | 01.01.2024 0:00:00 | 10 | 7098
000000014427 | Нет | 000000014427Поверка | Поверка | Дефектоскопы вихретоковые | PELENG ВД-100 | 39541-13 |  |  | Нет | 7098 | 01.01.2024 0:00:00 | 10 | 7098
000000014439 | Нет | 000000014439Поверка | Поверка | Дефектоскопы вихретоковые | ВД-213 | 22618-02 |  |  | Нет | 7098 | 01.01.2024 0:00:00 | 10 | 7098
000000014440 | Нет | 000000014440Поверка | Поверка | Дефектоскопы вихретоковые | ВД-30НК-IVЕ | 25867-03 |  |  | Нет | 7098 | 01.01.2024 0:00:00 | 10 | 7098
000000014442 | Нет | 000000014442Поверка | Поверка | Дефектоскопы вихретоковые | ВД-70 | 29702-10 |  |  | Нет | 7098 | 01.01.2024 0:00:00 | 10 | 7098
000000014443 | Нет | 000000014443Поверка | Поверка | Дефектоскопы вихретоковые | ВД-70 | 29702-05 |  |  | Нет | 7098 | 01.01.2024 0:00:00 | 10 | 7098
000000014445 | Нет | 000000014445Поверка | Поверка | Дефектоскопы вихретоковые | ВЕКТОР | 33845-12 |  |  | Нет | 7098 | 01.01.2024 0:00:00 | 10 | 7098
000000014446 | Нет | 000000014446Поверка | Поверка | Дефектоскопы вихретоковые | ВЕКТОР | 33845-07 |  |  | Нет | 7098 | 01.01.2024 0:00:00 | 10 | 7098
000000014447 | Нет | 000000014447Поверка | Поверка | Дефектоскопы вихретоковые | ВИТ-4 | 29043-05 |  |  | Нет | 7098 | 01.01.2024 0:00:00 | 10 | 7098
000000014448 | Нет | 000000014448Поверка | Поверка | Дефектоскопы вихретоковые | ВИТ-4 | 29043-16 |  |  | Нет | 7098 | 01.01.2024 0:00:00 | 10 | 7098
000000014453 | Нет | 000000014453Поверка | Поверка | Дефектоскопы вихретоковые | Константа ВД1 | 44493-10 |  |  | Нет | 7098 | 01.01.2024 0:00:00 | 10 | 7098
000000014454 | Нет | 000000014454Поверка | Поверка | Дефектоскопы вихретоковые | ЭМИТ | 40298-08 |  |  | Нет | 7098 | 01.01.2024 0:00:00 | 10 | 7098
Г00000000259 |  | Г00000000259Поверка | Поверка | Дефектоскопы вихретоковые |  |  |  |  | Нет | 7098 | 01.01.2024 0:00:00 | 10отд | 7098
Г00000001042 |  | Г00000001042Калибровка | Калибровка | Дефектоскопы вихретоковые (К) |  |  |  |  | Нет | 7098 | 01.01.2024 0:00:00 | 10отд | 7098
000000014428 | Нет | 000000014428Поверка | Поверка | Дефектоскопы вихретоковые портативные | ВД 3-71 НК-IVУ | 32726-06 |  |  | Нет | 7098 | 01.01.2024 0:00:00 | 10 | 7098
000000014430 | Нет | 000000014430Поверка | Поверка | Дефектоскопы вихретоковые портативные | ВД 3-71 НК-IVУ | 36960-08 |  |  | Нет | 7098 | 01.01.2024 0:00:00 | 10 | 7098
000000014441 | Нет | 000000014441Поверка | Поверка | Дефектоскопы вихретоковые портативные | ВД-34 КСК | 35986-07 |  |  | Нет | 7098 | 01.01.2024 0:00:00 | 10 | 7098
000000013283 | Нет | 000000013283Поверка | Поверка | Дефектоскопы магнитно-вихретоковые | ВИД-345 | 38465-08 |  |  | Нет | 7098 | 01.01.2024 0:00:00 | 10 | 7098
000000013340 | Нет | 000000013340Поверка | Поверка | Дефектоскопы магнитно-вихретоковые | ВИД-345 | 74080-19 |  |  | Нет | 7098 | 01.01.2024 0:00:00 | 10 | 7098
000000038460 | Нет | 000000038460Калибровка | Калибровка | Дефектоскопы магнитные |  |  |  |  | Нет | 5436 | 01.01.2024 0:00:00 | 10 | 5436
Г00000000901 |  | Г00000000901Поверка | Поверка | Дефектоскопы магнитные |  |  |  |  | Нет | 5436 | 01.01.2024 0:00:00 | 10отд | 5436
Г00000001043 |  | Г00000001043Калибровка | Калибровка | Дефектоскопы магнитные (К) |  |  |  |  | Нет | 5436 | 01.01.2024 0:00:00 | 10отд | 5436
000000034006 | Нет | 000000034006Поверка | Поверка | Дефектоскопы ультразвуковые | USK 7S, USK 7D | 15216-96 |  |  | Нет | 8736 | 01.01.2024 0:00:00 | 35 | 8736
000000037457 | Нет | 000000037457Поверка | Поверка | Дефектоскопы ультразвуковые | УСД-60 | 34808-15 |  |  | Нет | 8736 | 01.01.2024 0:00:00 | 10 | 8736
000000038800 | Нет | 000000038800Поверка | Поверка | Дефектоскопы ультразвуковые | УСД-60 | 72956-18 |  |  | Нет | 8736 | 01.01.2024 0:00:00 | 10 | 8736
000000039277 | Нет | 000000039277Поверка | Поверка | Дефектоскопы ультразвуковые | Velograph II | 68124-17 |  |  | Нет | 8736 | 01.01.2024 0:00:00 | 10 | 8736
000000039350 | Нет | 000000039350Поверка | Поверка | Дефектоскопы ультразвуковые | USN 52R, USN 52R AVG | 20076-00 |  |  | Нет | 8736 | 01.01.2024 0:00:00 | 10 | 8736
000000042718 | Нет | 000000042718Поверка | Поверка | Дефектоскопы ультразвуковые | УД2В-П | 17498-03 |  |  | Нет | 8736 | 01.01.2024 0:00:00 | 35 | 8736
000000044733 | Нет | 000000044733Поверка | Поверка | Дефектоскопы ультразвуковые | УД2-70 | 18986-99 |  |  | Нет | 8736 | 01.01.2024 0:00:00 | 35 | 8736
000000044741 | Нет | 000000044741Поверка | Поверка | Дефектоскопы ультразвуковые | УДС2-РДМ-2 | 18766-99 |  |  | Нет | 8736 | 01.01.2024 0:00:00 | 10 | 8736
000000046387 | Нет | 000000046387Поверка | Поверка | Дефектоскопы ультразвуковые | USM Go Base, USM Go AWS, USM Go DAC/AWS, USM Go Advanced | 45866-10 |  |  | Нет | 8736 | 01.01.2024 0:00:00 | 10 | 8736
000000047113 | Нет | 000000047113Поверка | Поверка | Дефектоскопы ультразвуковые | SITESCAN D10/D20, Dryscan 410 | 42988-09 |  |  | Нет | 8736 | 01.01.2024 0:00:00 | 35 | 8736
000000049444 | Нет | 000000049444Поверка | Поверка | Дефектоскопы ультразвуковые | Пеленг-115 (УД2-115) | 41281-09 |  |  | Нет | 8736 | 01.01.2024 0:00:00 | 10 | 8736
000000049644 | Нет | 000000049644Поверка | Поверка | Дефектоскопы ультразвуковые | УДС2-РДМ-22М | 44973-10 |  |  | Нет | 8736 | 01.01.2024 0:00:00 | 10 | 8736
000000049895 | Нет | 000000049895Поверка | Поверка | Дефектоскопы ультразвуковые | УДС2-РДМ-3 | 17022-02 |  |  | Нет | 8736 | 01.01.2024 0:00:00 | 10 | 8736
000000050051 | Нет | 000000050051Поверка | Поверка | Дефектоскопы ультразвуковые | AlfaScan | 82650-21 |  |  | Нет | 17484 | 01.01.2024 0:00:00 | 10 | 17484
000000051352 | Нет | 000000051352Поверка | Поверка | Дефектоскопы ультразвуковые | УСД-50 IPS | 85073-22 |  |  | Нет | 8736 | 01.01.2024 0:00:00 | 10 | 8736
000000052232 | Нет | 000000052232Поверка | Поверка | Дефектоскопы ультразвуковые | УСД-46 ФР | 85073-22 |  |  | Нет | 17484 | 01.01.2024 0:00:00 | 10 | 17484
000000053251 | Нет | 000000053251Поверка | Поверка | Дефектоскопы ультразвуковые | EPOCH 6LT | 72640-18 |  |  | Нет | 8736 | 01.01.2024 0:00:00 | 10 | 8736
Г00000000257 |  | Г00000000257Поверка | Поверка | Дефектоскопы ультразвуковые (с 1 ПЭП) |  |  |  |  | Нет | 8736 | 01.01.2024 0:00:00 | 10отд | 8736
Г00000001044 |  | Г00000001044Калибровка | Калибровка | Дефектоскопы ультразвуковые (с 1 ПЭП) (К) |  |  |  |  | Нет | 8736 | 01.01.2024 0:00:00 | 10отд | 8736
Г00000000258 |  | Г00000000258Поверка | Поверка | Дефектоскопы ультразвуковые на фазированной решетке (с 1 ПЭП) |  |  |  |  | Нет | 17484 | 01.01.2024 0:00:00 | 10отд | 17484
Г00000001045 |  | Г00000001045Калибровка | Калибровка | Дефектоскопы ультразвуковые на фазированной решетке (с 1 ПЭП) (К) |  |  |  |  | Нет | 17484 | 01.01.2024 0:00:00 | 10отд | 17484
000000034434 | Нет | 000000034434Поверка | Поверка | Дефектоскопы ультразвуковые портативные | USM 36S | 61749-15 |  |  | Нет | 8736 | 01.01.2024 0:00:00 | 10 | 8736
000000037793 | Нет | 000000037793Поверка | Поверка | Дефектоскопы ультразвуковые портативные низкочастотные микропроцессорные | УД2Н-П | 17990-04 |  |  | Нет | 8736 | 01.01.2024 0:00:00 | 10 | 8736
000000053252 | Нет | 000000053252Поверка | Поверка | Дефектоскопы ультразвуковые с фазированной решеткой | Harfang Prisma | 58187-14 |  |  | Нет | 17484 | 01.01.2024 0:00:00 | 10 | 17484
000000045243 | Нет | 000000045243Поверка | Поверка | Дефектоскопы универсальные | УД4-ТМ \Томографик\ | 37357-08 |  |  | Нет | 8736 | 01.01.2024 0:00:00 | 10 | 8736
Г00000000261 |  | Г00000000261Поверка | Поверка | Дефектоскопы феррозондовые |  |  |  |  | Нет | 9654 | 01.01.2024 0:00:00 | 10отд | 9654
Г00000001046 |  | Г00000001046Калибровка | Калибровка | Дефектоскопы феррозондовые (К) |  |  |  |  | Нет | 9654 | 01.01.2024 0:00:00 | 10отд | 9654
000000002673 | Нет | 000000002673Калибровка | Калибровка | Дефектоскопы электростатические и электроискровые |  |  |  |  | Нет | 6429 | 01.01.2023 0:00:00 | 10 | 6429
000000014541 | Нет | 000000014541Поверка | Поверка | Дефектоскопы-градиентометры феррозондовые | ДФ-201 | 15914-05 |  |  | Нет | 9654 | 01.01.2024 0:00:00 | 10 | 9654
000000003231 | Нет | 000000003231Поверка | Поверка | ДЕФИБРИЛЛЯТОР |  |  |  |  | Нет | 4512 | 01.01.2024 0:00:00 | 11 | 4512
000000003231 | Нет | 000000003231Поверка выезд | Поверка выезд | ДЕФИБРИЛЛЯТОР |  |  |  |  | Нет | 4734 | 01.01.2024 0:00:00 | 11 | 4734
000000003231 | Нет | 000000003231Калибровка выезд | Калибровка выезд | ДЕФИБРИЛЛЯТОР |  |  |  |  | Нет | 4734 | 01.01.2024 0:00:00 | 11 | 4734
000000003231 | Нет | 000000003231Калибровка | Калибровка | ДЕФИБРИЛЛЯТОР |  |  |  |  | Нет | 4512 | 01.01.2024 0:00:00 | 11 | 4512
000000049009 | Нет | 000000049009Поверка выезд | Поверка выезд | Дефибриллятор | PRIMEDIC Defi-B |  |  |  | Нет | 4734 | 01.01.2024 0:00:00 | 11 | 4734
000000049009 | Нет | 000000049009Калибровка | Калибровка | Дефибриллятор | PRIMEDIC Defi-B |  |  |  | Нет | 4512 | 01.01.2024 0:00:00 | 11 | 4512
000000049009 | Нет | 000000049009Калибровка выезд | Калибровка выезд | Дефибриллятор | PRIMEDIC Defi-B |  |  |  | Нет | 4734 | 01.01.2024 0:00:00 | 11 | 4734
000000049009 | Нет | 000000049009Поверка | Поверка | Дефибриллятор | PRIMEDIC Defi-B |  |  |  | Нет | 4512 | 01.01.2024 0:00:00 | 11 | 4512
000000049100 | Нет | 000000049100Поверка | Поверка | Дефибриллятор | MINIDEF 3EP |  |  |  | Нет | 4512 | 01.01.2024 0:00:00 | 11 | 4512
000000049100 | Нет | 000000049100Поверка выезд | Поверка выезд | Дефибриллятор | MINIDEF 3EP |  |  |  | Нет | 4734 | 01.01.2024 0:00:00 | 11 | 4734
000000049100 | Нет | 000000049100Калибровка | Калибровка | Дефибриллятор | MINIDEF 3EP |  |  |  | Нет | 4512 | 01.01.2024 0:00:00 | 11 | 4512
000000049100 | Нет | 000000049100Калибровка выезд | Калибровка выезд | Дефибриллятор | MINIDEF 3EP |  |  |  | Нет | 4734 | 01.01.2024 0:00:00 | 11 | 4734
000000049103 | Нет | 000000049103Поверка выезд | Поверка выезд | Дефибриллятор | Responder 1000 |  |  |  | Нет | 4734 | 01.01.2024 0:00:00 | 11 | 4734
000000049103 | Нет | 000000049103Поверка | Поверка | Дефибриллятор | Responder 1000 |  |  |  | Нет | 4512 | 01.01.2024 0:00:00 | 11 | 4512
000000049103 | Нет | 000000049103Калибровка выезд | Калибровка выезд | Дефибриллятор | Responder 1000 |  |  |  | Нет | 4734 | 01.01.2024 0:00:00 | 11 | 4734
000000049103 | Нет | 000000049103Калибровка | Калибровка | Дефибриллятор | Responder 1000 |  |  |  | Нет | 4512 | 01.01.2024 0:00:00 | 11 | 4512
000000049104 | Нет | 000000049104Поверка выезд | Поверка выезд | Дефибриллятор | Responder 2000 |  |  |  | Нет | 4734 | 01.01.2024 0:00:00 | 11 | 4734
000000049104 | Нет | 000000049104Калибровка выезд | Калибровка выезд | Дефибриллятор | Responder 2000 |  |  |  | Нет | 4734 | 01.01.2024 0:00:00 | 11 | 4734
000000049104 | Нет | 000000049104Калибровка | Калибровка | Дефибриллятор | Responder 2000 |  |  |  | Нет | 4512 | 01.01.2024 0:00:00 | 11 | 4512
000000049104 | Нет | 000000049104Поверка | Поверка | Дефибриллятор | Responder 2000 |  |  |  | Нет | 4512 | 01.01.2024 0:00:00 | 11 | 4512
000000049410 | Нет | 000000049410Калибровка выезд | Калибровка выезд | Дефибриллятор | LIFEPAK 20 Monitor |  |  |  | Нет | 4734 | 01.01.2024 0:00:00 | 11 | 4734
000000049410 | Нет | 000000049410Поверка | Поверка | Дефибриллятор | LIFEPAK 20 Monitor |  |  |  | Нет | 4512 | 01.01.2024 0:00:00 | 11 | 4512
000000049410 | Нет | 000000049410Калибровка | Калибровка | Дефибриллятор | LIFEPAK 20 Monitor |  |  |  | Нет | 4512 | 01.01.2024 0:00:00 | 11 | 4512
000000049410 | Нет | 000000049410Поверка выезд | Поверка выезд | Дефибриллятор | LIFEPAK 20 Monitor |  |  |  | Нет | 4734 | 01.01.2024 0:00:00 | 11 | 4734
000000051011 | Нет | 000000051011Поверка выезд | Поверка выезд | Дефибриллятор | ДКИ-Н-08 |  |  |  | Нет | 4734 | 01.01.2024 0:00:00 | 11 | 4734
000000051011 | Нет | 000000051011Калибровка выезд | Калибровка выезд | Дефибриллятор | ДКИ-Н-08 |  |  |  | Нет | 4734 | 01.01.2024 0:00:00 | 11 | 4734
000000051011 | Нет | 000000051011Калибровка | Калибровка | Дефибриллятор | ДКИ-Н-08 |  |  |  | Нет | 4512 | 01.01.2024 0:00:00 | 11 | 4512
000000051011 | Нет | 000000051011Поверка | Поверка | Дефибриллятор | ДКИ-Н-08 |  |  |  | Нет | 4512 | 01.01.2024 0:00:00 | 11 | 4512
000000051012 | Нет | 000000051012Калибровка | Калибровка | Дефибриллятор | ДКИ-Н-04 |  |  |  | Нет | 4512 | 01.01.2024 0:00:00 | 11 | 4512
000000051012 | Нет | 000000051012Поверка выезд | Поверка выезд | Дефибриллятор | ДКИ-Н-04 |  |  |  | Нет | 4734 | 01.01.2024 0:00:00 | 11 | 4734
000000051012 | Нет | 000000051012Калибровка выезд | Калибровка выезд | Дефибриллятор | ДКИ-Н-04 |  |  |  | Нет | 4734 | 01.01.2024 0:00:00 | 11 | 4734
000000051012 | Нет | 000000051012Поверка | Поверка | Дефибриллятор | ДКИ-Н-04 |  |  |  | Нет | 4512 | 01.01.2024 0:00:00 | 11 | 4512
000000051013 | Нет | 000000051013Калибровка выезд | Калибровка выезд | Дефибриллятор | АНД MEDIANA |  |  |  | Нет | 4734 | 01.01.2024 0:00:00 | 11 | 4734
000000051013 | Нет | 000000051013Поверка | Поверка | Дефибриллятор | АНД MEDIANA |  |  |  | Нет | 4512 | 01.01.2024 0:00:00 | 11 | 4512
000000051013 | Нет | 000000051013Калибровка | Калибровка | Дефибриллятор | АНД MEDIANA |  |  |  | Нет | 4512 | 01.01.2024 0:00:00 | 11 | 4512
000000051013 | Нет | 000000051013Поверка выезд | Поверка выезд | Дефибриллятор | АНД MEDIANA |  |  |  | Нет | 4734 | 01.01.2024 0:00:00 | 11 | 4734
000000051121 | Нет | 000000051121Калибровка выезд | Калибровка выезд | Дефибриллятор | ДКИ-Н-12 |  |  |  | Нет | 4734 | 01.01.2024 0:00:00 | 11 | 4734
000000051121 | Нет | 000000051121Поверка выезд | Поверка выезд | Дефибриллятор | ДКИ-Н-12 |  |  |  | Нет | 4734 | 01.01.2024 0:00:00 | 11 | 4734
000000051121 | Нет | 000000051121Поверка | Поверка | Дефибриллятор | ДКИ-Н-12 |  |  |  | Нет | 4512 | 01.01.2024 0:00:00 | 11 | 4512
000000051121 | Нет | 000000051121Калибровка | Калибровка | Дефибриллятор | ДКИ-Н-12 |  |  |  | Нет | 4512 | 01.01.2024 0:00:00 | 11 | 4512
000000052437 | Нет | 000000052437Калибровка | Калибровка | Дефибриллятор | Zoll M-Series |  |  |  | Нет | 4512 | 01.01.2024 0:00:00 | 11 | 4512
000000052437 | Нет | 000000052437Калибровка выезд | Калибровка выезд | Дефибриллятор | Zoll M-Series |  |  |  | Нет | 4734 | 01.01.2024 0:00:00 | 11 | 4734
000000052437 | Нет | 000000052437Поверка выезд | Поверка выезд | Дефибриллятор | Zoll M-Series |  |  |  | Нет | 4734 | 01.01.2024 0:00:00 | 11 | 4734
000000052437 | Нет | 000000052437Поверка | Поверка | Дефибриллятор | Zoll M-Series |  |  |  | Нет | 4512 | 01.01.2024 0:00:00 | 11 | 4512
000000050318 | Нет | 000000050318Поверка | Поверка | Дефибриллятор AED-2100R |  |  |  |  | Нет | 4512 | 01.01.2024 0:00:00 | 11 | 4512
000000050318 | Нет | 000000050318Калибровка | Калибровка | Дефибриллятор AED-2100R |  |  |  |  | Нет | 4512 | 01.01.2024 0:00:00 | 11 | 4512
000000050318 | Нет | 000000050318Калибровка выезд | Калибровка выезд | Дефибриллятор AED-2100R |  |  |  |  | Нет | 4734 | 01.01.2024 0:00:00 | 11 | 4734
000000050318 | Нет | 000000050318Поверка выезд | Поверка выезд | Дефибриллятор AED-2100R |  |  |  |  | Нет | 4734 | 01.01.2024 0:00:00 | 11 | 4734
000000049413 | Нет | 000000049413Поверка выезд | Поверка выезд | Дефибриллятор Cardiolife | ТЕС-5521К |  |  |  | Нет | 4734 | 01.01.2024 0:00:00 | 11 | 4734
000000049413 | Нет | 000000049413Калибровка | Калибровка | Дефибриллятор Cardiolife | ТЕС-5521К |  |  |  | Нет | 4512 | 01.01.2024 0:00:00 | 11 | 4512
000000049413 | Нет | 000000049413Поверка | Поверка | Дефибриллятор Cardiolife | ТЕС-5521К |  |  |  | Нет | 4512 | 01.01.2024 0:00:00 | 11 | 4512
000000049413 | Нет | 000000049413Калибровка выезд | Калибровка выезд | Дефибриллятор Cardiolife | ТЕС-5521К |  |  |  | Нет | 4734 | 01.01.2024 0:00:00 | 11 | 4734
000000049101 | Нет | 000000049101Поверка | Поверка | Дефибриллятор Nihon Kohden | CardioLife TEC-7721K |  |  |  | Нет | 4512 | 01.01.2024 0:00:00 | 11 | 4512
000000049101 | Нет | 000000049101Калибровка | Калибровка | Дефибриллятор Nihon Kohden | CardioLife TEC-7721K |  |  |  | Нет | 4512 | 01.01.2024 0:00:00 | 11 | 4512
000000049101 | Нет | 000000049101Поверка выезд | Поверка выезд | Дефибриллятор Nihon Kohden | CardioLife TEC-7721K |  |  |  | Нет | 4734 | 01.01.2024 0:00:00 | 11 | 4734
000000049101 | Нет | 000000049101Калибровка выезд | Калибровка выезд | Дефибриллятор Nihon Kohden | CardioLife TEC-7721K |  |  |  | Нет | 4734 | 01.01.2024 0:00:00 | 11 | 4734
000000049102 | Нет | 000000049102Поверка | Поверка | Дефибриллятор Nihon Kohden | CardioLife TEC-7731K |  |  |  | Нет | 4512 | 01.01.2024 0:00:00 | 11 | 4512
000000049102 | Нет | 000000049102Калибровка выезд | Калибровка выезд | Дефибриллятор Nihon Kohden | CardioLife TEC-7731K |  |  |  | Нет | 4734 | 01.01.2024 0:00:00 | 11 | 4734
000000049102 | Нет | 000000049102Калибровка | Калибровка | Дефибриллятор Nihon Kohden | CardioLife TEC-7731K |  |  |  | Нет | 4512 | 01.01.2024 0:00:00 | 11 | 4512
000000049102 | Нет | 000000049102Поверка выезд | Поверка выезд | Дефибриллятор Nihon Kohden | CardioLife TEC-7731K |  |  |  | Нет | 4734 | 01.01.2024 0:00:00 | 11 | 4734
000000049411 | Нет | 000000049411Калибровка | Калибровка | Дефибриллятор Nihon Kohden | ТЕС 7621 |  |  |  | Нет | 4512 | 01.01.2024 0:00:00 | 11 | 4512
000000049411 | Нет | 000000049411Калибровка выезд | Калибровка выезд | Дефибриллятор Nihon Kohden | ТЕС 7621 |  |  |  | Нет | 4734 | 01.01.2024 0:00:00 | 11 | 4734
000000049411 | Нет | 000000049411Поверка выезд | Поверка выезд | Дефибриллятор Nihon Kohden | ТЕС 7621 |  |  |  | Нет | 4734 | 01.01.2024 0:00:00 | 11 | 4734
000000049411 | Нет | 000000049411Поверка | Поверка | Дефибриллятор Nihon Kohden | ТЕС 7621 |  |  |  | Нет | 4512 | 01.01.2024 0:00:00 | 11 | 4512
000000050320 | Нет | 000000050320Калибровка выезд | Калибровка выезд | Дефибриллятор Philips HeartStart FRx |  |  |  |  | Нет | 4734 | 01.01.2024 0:00:00 | 11 | 4734
000000050320 | Нет | 000000050320Поверка выезд | Поверка выезд | Дефибриллятор Philips HeartStart FRx |  |  |  |  | Нет | 4734 | 01.01.2024 0:00:00 | 11 | 4734
000000050320 | Нет | 000000050320Калибровка | Калибровка | Дефибриллятор Philips HeartStart FRx |  |  |  |  | Нет | 4512 | 01.01.2024 0:00:00 | 11 | 4512
000000050320 | Нет | 000000050320Поверка | Поверка | Дефибриллятор Philips HeartStart FRx |  |  |  |  | Нет | 4512 | 01.01.2024 0:00:00 | 11 | 4512
000000045182 | Нет | 000000045182Калибровка | Калибровка | Дефибриллятор PRIMEDIC Defi-N | PRIMEDIC Defi-N |  |  |  | Нет | 4512 | 01.01.2024 0:00:00 | 11 | 4512
000000045182 | Нет | 000000045182Поверка | Поверка | Дефибриллятор PRIMEDIC Defi-N | PRIMEDIC Defi-N |  |  |  | Нет | 4512 | 01.01.2024 0:00:00 | 11 | 4512
000000045182 | Нет | 000000045182Поверка выезд | Поверка выезд | Дефибриллятор PRIMEDIC Defi-N | PRIMEDIC Defi-N |  |  |  | Нет | 4734 | 01.01.2024 0:00:00 | 11 | 4734
000000045182 | Нет | 000000045182Калибровка выезд | Калибровка выезд | Дефибриллятор PRIMEDIC Defi-N | PRIMEDIC Defi-N |  |  |  | Нет | 4734 | 01.01.2024 0:00:00 | 11 | 4734
000000049412 | Нет | 000000049412Поверка | Поверка | Дефибриллятор SCHILLER | DEFIGARD 5000 |  |  |  | Нет | 4512 | 01.01.2024 0:00:00 | 11 | 4512
000000049412 | Нет | 000000049412Калибровка | Калибровка | Дефибриллятор SCHILLER | DEFIGARD 5000 |  |  |  | Нет | 4512 | 01.01.2024 0:00:00 | 11 | 4512
000000049412 | Нет | 000000049412Калибровка выезд | Калибровка выезд | Дефибриллятор SCHILLER | DEFIGARD 5000 |  |  |  | Нет | 4734 | 01.01.2024 0:00:00 | 11 | 4734
000000049412 | Нет | 000000049412Поверка выезд | Поверка выезд | Дефибриллятор SCHILLER | DEFIGARD 5000 |  |  |  | Нет | 4734 | 01.01.2024 0:00:00 | 11 | 4734
000000050319 | Нет | 000000050319Поверка | Поверка | Дефибриллятор XALL, AED Plus |  |  |  |  | Нет | 4512 | 01.01.2024 0:00:00 | 11 | 4512
000000050319 | Нет | 000000050319Калибровка | Калибровка | Дефибриллятор XALL, AED Plus |  |  |  |  | Нет | 4512 | 01.01.2024 0:00:00 | 11 | 4512
000000050319 | Нет | 000000050319Поверка выезд | Поверка выезд | Дефибриллятор XALL, AED Plus |  |  |  |  | Нет | 4734 | 01.01.2024 0:00:00 | 11 | 4734
000000050319 | Нет | 000000050319Калибровка выезд | Калибровка выезд | Дефибриллятор XALL, AED Plus |  |  |  |  | Нет | 4734 | 01.01.2024 0:00:00 | 11 | 4734
000000049792 | Нет | 000000049792Поверка | Поверка | Дефибриллятор ДФР-1 |  |  |  |  | Нет | 4512 | 01.01.2024 0:00:00 | 11 | 4512
000000049792 | Нет | 000000049792Калибровка выезд | Калибровка выезд | Дефибриллятор ДФР-1 |  |  |  |  | Нет | 4734 | 01.01.2024 0:00:00 | 11 | 4734
000000049792 | Нет | 000000049792Калибровка | Калибровка | Дефибриллятор ДФР-1 |  |  |  |  | Нет | 4512 | 01.01.2024 0:00:00 | 11 | 4512
000000049792 | Нет | 000000049792Поверка выезд | Поверка выезд | Дефибриллятор ДФР-1 |  |  |  |  | Нет | 4734 | 01.01.2024 0:00:00 | 11 | 4734
000000044629 | Нет | 000000044629Поверка | Поверка | Дефибриллятор-монитор | ДКИ-Н-11 Аксион |  |  |  | Нет | 7074 | 01.01.2024 0:00:00 | 11 | 7074
000000044629 | Нет | 000000044629Калибровка выезд | Калибровка выезд | Дефибриллятор-монитор | ДКИ-Н-11 Аксион |  |  |  | Нет | 7416 | 01.01.2024 0:00:00 | 11 | 7416
000000044629 | Нет | 000000044629Калибровка | Калибровка | Дефибриллятор-монитор | ДКИ-Н-11 Аксион |  |  |  | Нет | 7074 | 01.01.2024 0:00:00 | 11 | 7074
000000044629 | Нет | 000000044629Поверка выезд | Поверка выезд | Дефибриллятор-монитор | ДКИ-Н-11 Аксион |  |  |  | Нет | 7416 | 01.01.2024 0:00:00 | 11 | 7416
000000049105 | Нет | 000000049105Калибровка | Калибровка | Дефибриллятор-монитор Dixion | Life Gain HD-1 |  |  |  | Нет | 7074 | 01.01.2024 0:00:00 | 11 | 7074
000000049105 | Нет | 000000049105Поверка | Поверка | Дефибриллятор-монитор Dixion | Life Gain HD-1 |  |  |  | Нет | 7074 | 01.01.2024 0:00:00 | 11 | 7074
000000049105 | Нет | 000000049105Поверка выезд | Поверка выезд | Дефибриллятор-монитор Dixion | Life Gain HD-1 |  |  |  | Нет | 7416 | 01.01.2024 0:00:00 | 11 | 7416
000000049105 | Нет | 000000049105Калибровка выезд | Калибровка выезд | Дефибриллятор-монитор Dixion | Life Gain HD-1 |  |  |  | Нет | 7416 | 01.01.2024 0:00:00 | 11 | 7416
000000045177 | Нет | 000000045177Поверка | Поверка | Дефибриллятор-монитор ДКИ-Н-10 Аксион | ДКИ-Н-10 Аксион |  |  |  | Нет | 4512 | 01.01.2024 0:00:00 | 11 | 4512
000000045177 | Нет | 000000045177Калибровка выезд | Калибровка выезд | Дефибриллятор-монитор ДКИ-Н-10 Аксион | ДКИ-Н-10 Аксион |  |  |  | Нет | 4734 | 01.01.2024 0:00:00 | 11 | 4734
000000045177 | Нет | 000000045177Калибровка | Калибровка | Дефибриллятор-монитор ДКИ-Н-10 Аксион | ДКИ-Н-10 Аксион |  |  |  | Нет | 4512 | 01.01.2024 0:00:00 | 11 | 4512
000000045177 | Нет | 000000045177Поверка выезд | Поверка выезд | Дефибриллятор-монитор ДКИ-Н-10 Аксион | ДКИ-Н-10 Аксион |  |  |  | Нет | 4734 | 01.01.2024 0:00:00 | 11 | 4734
000000052199 | Нет | 000000052199Поверка | Поверка | Дефибриллятор\ | Дефибриллятор CardioServ |  |  |  | Нет | 4512 | 01.01.2024 0:00:00 | 11 | 4512
000000052199 | Нет | 000000052199Калибровка | Калибровка | Дефибриллятор\ | Дефибриллятор CardioServ |  |  |  | Нет | 4512 | 01.01.2024 0:00:00 | 11 | 4512
000000052199 | Нет | 000000052199Калибровка выезд | Калибровка выезд | Дефибриллятор\ | Дефибриллятор CardioServ |  |  |  | Нет | 4734 | 01.01.2024 0:00:00 | 11 | 4734
000000052199 | Нет | 000000052199Поверка выезд | Поверка выезд | Дефибриллятор\ | Дефибриллятор CardioServ |  |  |  | Нет | 4734 | 01.01.2024 0:00:00 | 11 | 4734
000000043562 | Нет | 000000043562Калибровка | Калибровка | Дефибрилляторы |  |  |  |  | Нет | 4512 | 01.01.2024 0:00:00 | 124 | 4512
000000043562 | Нет | 000000043562Поверка выезд | Поверка выезд | Дефибрилляторы |  |  |  |  | Нет | 4734 | 01.01.2024 0:00:00 | 124 | 4734
000000043562 | Нет | 000000043562Калибровка выезд | Калибровка выезд | Дефибрилляторы |  |  |  |  | Нет | 4734 | 01.01.2024 0:00:00 | 124 | 4734
000000043562 | Нет | 000000043562Поверка | Поверка | Дефибрилляторы |  |  |  |  | Нет | 4512 | 01.01.2024 0:00:00 | 124 | 4512
Г00000001236 |  | Г00000001236Поверка | Поверка | Дефибрилляторы |  |  |  |  | Нет | 4512 | 01.01.2024 0:00:00 | 11отд | 4512
Г00000001236 |  | Г00000001236Поверка выезд | Поверка выезд | Дефибрилляторы |  |  |  |  | Нет | 4734 | 01.01.2024 0:00:00 | 11отд | 4734
Г00000001236 |  | Г00000001236Калибровка выезд | Калибровка выезд | Дефибрилляторы |  |  |  |  | Нет | 4734 | 01.01.2024 0:00:00 | 11отд | 4734
Г00000001236 |  | Г00000001236Калибровка | Калибровка | Дефибрилляторы |  |  |  |  | Нет | 4512 | 01.01.2024 0:00:00 | 11отд | 4512
000000000792 | Нет | 000000000792Поверка | Поверка | Дефибрилляторы-мониторы | DEFIGARD 1002, DEFIGARD 2002, DEFIGARD 3002 | 17377-98 |  |  | Нет | 7074 | 01.01.2024 0:00:00 | 11 | 7074
000000000792 | Нет | 000000000792Калибровка выезд | Калибровка выезд | Дефибрилляторы-мониторы | DEFIGARD 1002, DEFIGARD 2002, DEFIGARD 3002 | 17377-98 |  |  | Нет | 7416 | 01.01.2024 0:00:00 | 11 | 7416
000000000792 | Нет | 000000000792Поверка выезд | Поверка выезд | Дефибрилляторы-мониторы | DEFIGARD 1002, DEFIGARD 2002, DEFIGARD 3002 | 17377-98 |  |  | Нет | 7416 | 01.01.2024 0:00:00 | 11 | 7416
000000000792 | Нет | 000000000792Калибровка | Калибровка | Дефибрилляторы-мониторы | DEFIGARD 1002, DEFIGARD 2002, DEFIGARD 3002 | 17377-98 |  |  | Нет | 7074 | 01.01.2024 0:00:00 | 11 | 7074
000000043032 | Нет | 000000043032Калибровка выезд | Калибровка выезд | Дефибрилляторы-мониторы | Dixion мод. Dixion ER-5, Dixion HD-1 | 54549-13 |  |  | Нет | 7416 | 01.01.2024 0:00:00 | 11 | 7416
000000043032 | Нет | 000000043032Поверка выезд | Поверка выезд | Дефибрилляторы-мониторы | Dixion мод. Dixion ER-5, Dixion HD-1 | 54549-13 |  |  | Нет | 7416 | 01.01.2024 0:00:00 | 11 | 7416
000000043032 | Нет | 000000043032Калибровка | Калибровка | Дефибрилляторы-мониторы | Dixion мод. Dixion ER-5, Dixion HD-1 | 54549-13 |  |  | Нет | 7074 | 01.01.2024 0:00:00 | 11 | 7074
000000043032 | Нет | 000000043032Поверка | Поверка | Дефибрилляторы-мониторы | Dixion мод. Dixion ER-5, Dixion HD-1 | 54549-13 |  |  | Нет | 7074 | 01.01.2024 0:00:00 | 11 | 7074
000000049106 | Нет | 000000049106Поверка | Поверка | Дефибрилляторы-мониторы | Efficia DFM100 | 84597-22 |  |  | Нет | 7074 | 01.01.2024 0:00:00 | 11 | 7074
000000049106 | Нет | 000000049106Поверка выезд | Поверка выезд | Дефибрилляторы-мониторы | Efficia DFM100 | 84597-22 |  |  | Нет | 7416 | 01.01.2024 0:00:00 | 11 | 7416
000000049106 | Нет | 000000049106Калибровка выезд | Калибровка выезд | Дефибрилляторы-мониторы | Efficia DFM100 | 84597-22 |  |  | Нет | 7416 | 01.01.2024 0:00:00 | 11 | 7416
000000049106 | Нет | 000000049106Калибровка | Калибровка | Дефибрилляторы-мониторы | Efficia DFM100 | 84597-22 |  |  | Нет | 7074 | 01.01.2024 0:00:00 | 11 | 7074
В000001042 |  | В000001042ДИАГНОСТИКА ФХ СИ I категории сложности | ДИАГНОСТИКА ФХ СИ I категории сложности | ДИАГНОСТИКА ФХ СИ I категории сложности | [5 empty] | 540 | 01.01.2024 0:00:00 |  | 540
В000001043 |  | В000001043ДИАГНОСТИКА ФХ СИ II категории сложности | ДИАГНОСТИКА ФХ СИ II категории сложности | ДИАГНОСТИКА ФХ СИ II категории сложности | [5 empty] | 1266 | 01.01.2024 0:00:00 |  | 1266
Г00000001248 |  | Г00000001248Поверка | Поверка | Диагностические комплексы (ЭКГ-РЕО, ЭКГ-ЭЭГ, ЭКГ-ЭМГ) |  |  |  |  | Нет | 7356 | 01.01.2024 0:00:00 | 11отд | 7356
Г00000001248 |  | Г00000001248Поверка выезд | Поверка выезд | Диагностические комплексы (ЭКГ-РЕО, ЭКГ-ЭЭГ, ЭКГ-ЭМГ) |  |  |  |  | Нет | 7728 | 01.01.2024 0:00:00 | 11отд | 7728
Г00000001248 |  | Г00000001248Калибровка | Калибровка | Диагностические комплексы (ЭКГ-РЕО, ЭКГ-ЭЭГ, ЭКГ-ЭМГ) |  |  |  |  | Нет | 7356 | 01.01.2024 0:00:00 | 11отд | 7356
Г00000001248 |  | Г00000001248Калибровка выезд | Калибровка выезд | Диагностические комплексы (ЭКГ-РЕО, ЭКГ-ЭЭГ, ЭКГ-ЭМГ) |  |  |  |  | Нет | 7728 | 01.01.2024 0:00:00 | 11отд | 7728
000000044632 | Нет | 000000044632Поверка | Поверка | Диагностический комплекс | CardioSoft V5.15 |  |  |  | Нет | 3678 | 01.01.2024 0:00:00 | 11 | 3678
000000044632 | Нет | 000000044632Поверка выезд | Поверка выезд | Диагностический комплекс | CardioSoft V5.15 |  |  |  | Нет | 3864 | 01.01.2024 0:00:00 | 11 | 3864
000000044632 | Нет | 000000044632Калибровка | Калибровка | Диагностический комплекс | CardioSoft V5.15 |  |  |  | Нет | 3678 | 01.01.2024 0:00:00 | 11 | 3678
000000044632 | Нет | 000000044632Калибровка выезд | Калибровка выезд | Диагностический комплекс | CardioSoft V5.15 |  |  |  | Нет | 3864 | 01.01.2024 0:00:00 | 11 | 3864
000000002711 | Нет | 000000002711Калибровка | Калибровка | Диафрагмы бескамерные |  |  |  |  | Нет | 1374 | 01.01.2024 0:00:00 | 10 | 1374
000000008806 | Нет | 000000008806Калибровка | Калибровка | Диафрагмы бескамерные (первичная поверка) |  |  |  |  | Нет | 2532 | 01.01.2024 0:00:00 | 10 | 2532
000000023193 | Нет | 000000023193Калибровка | Калибровка | Динамические плотномеры |  |  |  |  | Нет | 1446 | 01.01.2024 0:00:00 | 10 | 1446
000000029392 | Нет | 000000029392Поверка | Поверка | Динамометр образцовый переносной | ДОРМ-3-5У 5040 | 7861-99 | Диапазон измерений: 0,05-5 кН, погрешность и (или) неопределенность (класс, разряд): 2 разряд | 2 разряд | Нет | 4950 | 15.04.2024 0:00:00 | 7 | 4950
000000029395 | Нет | 000000029395Поверка | Поверка | Динамометр пружинный | ДПУ-0,01-2 | 1808-63 | Диапазон измерений: 0-10 кгс, погрешность и (или) неопределенность (класс, разряд): КТ 2 | КТ 2 | Нет | 438 | 01.01.2024 0:00:00 | 7 | 438
000000029228 | Нет | 000000029228Поверка | Поверка | Динамометр электронный | АЦД/1Р-50/1И-0,5 | 67638-17 | Диапазон измерений: (5-50) кН, погрешность и (или) неопределенность (класс, разряд): ПГ 0,12 % | ПГ 0,12 % | Нет | 4950 | 15.04.2024 0:00:00 | 7 | 4950
000000034370 | Нет | 000000034370Поверка | Поверка | Динамометр электронный | АЦД/3C | 67638-17 | Диапазон измерений: НПИ до 50 кН (не универсальный), погрешность и (или) неопределенность (класс, разряд): В соответствии с описанием типа | В соответствии с описанием типа | Нет | 4950 | 15.04.2024 0:00:00 | 7 | 4950
000000034749 | Нет | 000000034749Поверка | Поверка | Динамометр электронный | АЦД/1Р-500/6И-0,5 | 67638-17 | Диапазон измерений: НПИ от 50 кН до 200 кН (не универсальный), погрешность и (или) неопределенность (класс, разряд): В соответствии с описанием типа | В соответствии с описанием типа | Нет | 6000 | 29.01.2024 0:00:00 | 7 | 6000
000000029200 | Нет | 000000029200Поверка | Поверка | Динамометр электронный на сжатие | АЦДС-200И-1 | 32778-06 | Диапазон измерений: 20-200 кН, погрешность и (или) неопределенность (класс, разряд): 2 р. ПГ 0,45 % | 2 р. ПГ 0,45 % | Нет | 6000 | 29.01.2024 0:00:00 | 7 | 6000
000000029046 | Нет | 000000029046Поверка | Поверка | Динамометр электронный на растяжение | АЦДР-5И-1 | 32778-06 | Диапазон измерений: 500Н-5 кН, погрешность и (или) неопределенность (класс, разряд): 2 р. ПГ 0,24% | 2 р. ПГ 0,24% | Нет | 4950 | 15.04.2024 0:00:00 | 7 | 4950
000000029078 | Нет | 000000029078Поверка | Поверка | Динамометр электронный на растяжение | АЦДР-10И-1 | 32778-06 | Диапазон измерений: 1-10Кн, погрешность и (или) неопределенность (класс, разряд): 2 р. ПГ 0,24% | 2 р. ПГ 0,24% | Нет | 4950 | 15.04.2024 0:00:00 | 7 | 4950
000000029083 | Нет | 000000029083Поверка | Поверка | Динамометр электронный на растяжение | АЦДР-50И-1 | 32778-06 | Диапазон измерений: 5-50 Кн, погрешность и (или) неопределенность (класс, разряд): 2р . ПГ 0,24% | 2р . ПГ 0,24% | Нет | 4950 | 15.04.2024 0:00:00 | 7 | 4950
000000030481 | Нет | 000000030481Поверка | Поверка | Динамометр электронный на растяжение | АЦДР-50И-1 | 32778-06 | Диапазон измерений: 5-50 кН, погрешность и (или) неопределенность (класс, разряд): 2 разряд | 2 разряд | Нет | 4950 | 15.04.2024 0:00:00 | 7 | 4950
000000039284 | Нет | 000000039284Поверка | Поверка | Динамометр электронный на растяжение | АЦДР-100И-1 | 32778-06 | Диапазон измерений: НПИ от 50 кН до 200 кН (не универсальный), погрешность и (или) неопределенность (класс, разряд): В соответствии с описанием типа | В соответствии с описанием типа | Нет | 6000 | 29.01.2024 0:00:00 | 7 | 6000
000000029193 | Нет | 000000029193Поверка | Поверка | Динамометр электронный на сжатие | АЦДС-2И-1 | 32778-06 | Диапазон измерений: 0,2-2кН, погрешность и (или) неопределенность (класс, разряд): 2 р. ПГ 0,24% | 2 р. ПГ 0,24% | Нет | 4950 | 15.04.2024 0:00:00 | 7 | 4950
000000029195 | Нет | 000000029195Поверка | Поверка | Динамометр электронный переносной | АЦДС-5/1И-1 | 49465-12 | Диапазон измерений: 500Н-5кН, погрешность и (или) неопределенность (класс, разряд): 2 р. ПГ 0,24% | 2 р. ПГ 0,24% | Нет | 4950 | 15.04.2024 0:00:00 | 7 | 4950
000000029196 | Нет | 000000029196Поверка | Поверка | Динамометр электронный переносной | АЦДС-0,5/1И-1 | 49465-12 | Диапазон измерений: 50-500Н, погрешность и (или) неопределенность (класс, разряд): 2 р. ПГ 0,24% | 2 р. ПГ 0,24% | Нет | 4950 | 15.04.2024 0:00:00 | 7 | 4950
000000029218 | Нет | 000000029218Поверка | Поверка | Динамометр электронный переносной | АЦДС-50/4И-0,5 | 49465-12 | Диапазон измерений: (5 - 50) кН, погрешность и (или) неопределенность (класс, разряд): 2 р. ПГ 0,12% | 2 р. ПГ 0,12% | Нет | 4950 | 15.04.2024 0:00:00 | 7 | 4950
000000030973 | Нет | 000000030973Поверка | Поверка | Динамометр электронный переносной | АЦДС-500/4И-1 | 49465-12 | Диапазон измерений: 50-500кН, погрешность и (или) неопределенность (класс, разряд): 0,24 | 0,24 | Нет | 7299 | 15.04.2024 0:00:00 | 7 | 7299
000000031070 | Нет | 000000031070Поверка | Поверка | Динамометр электронный переносной | АЦДУ-10/1И-1 | 49465-12 | Диапазон измерений: 0-1000 кгс, погрешность и (или) неопределенность (класс, разряд): 0.24 % | 0.24 % | Нет | 10650 | 15.04.2024 0:00:00 | 7 | 10650
000000031347 | Нет | 000000031347Поверка | Поверка | Динамометрические приспособления (100-6700) гс |  |  | Диапазон измерений: НПИ до 20 кгс, погрешность и (или) неопределенность (класс, разряд): В соответствии с описанием типа | В соответствии с описанием типа | Нет | 438 | 01.01.2024 0:00:00 | 7 | 438
000000042733 | Нет | 000000042733Поверка | Поверка | Динамометрический ключ (диапазон от 1500 до 3250 Нм) (калибровка) |  |  |  |  | Нет | 3936 | 15.04.2024 0:00:00 | 7 | 3936
000000042733 | Нет | 000000042733Калибровка | Калибровка | Динамометрический ключ (диапазон от 1500 до 3250 Нм) (калибровка) |  |  |  |  | Нет | 3936 | 01.01.2023 0:00:00 | 7 | 3936
000000042732 | Нет | 000000042732Калибровка | Калибровка | Динамометрический ключ (диапазон от 500 до 1500 Нм) (калибровка) |  |  |  |  | Нет | 2916 | 01.01.2023 0:00:00 | 7 | 2916
000000042732 | Нет | 000000042732Поверка | Поверка | Динамометрический ключ (диапазон от 500 до 1500 Нм) (калибровка) |  |  |  |  | Нет | 2916 | 15.04.2024 0:00:00 | 7 | 2916
000000002914 | Нет | 000000002914Поверка | Поверка | Динамометры | ДОСМ-3-0,1 | 2788-71 | Диапазон измерений: НПИ до 50 кН (не универсальный), погрешность и (или) неопределенность (класс, разряд): В соответствии с описанием типа | В соответствии с описанием типа | Нет | 3096 | 15.04.2024 0:00:00 | 7 | 3096
000000017027 | Нет | 000000017027Поверка | Поверка | Динамометры | ДПУ | 58103-14 | Диапазон измерений: НПИ от 5 тс до 10 тс (50кН-100кН), погрешность и (или) неопределенность (класс, разряд): В соответствии с описанием типа | В соответствии с описанием типа | Нет | 2574 | 01.01.2024 0:00:00 | 7 | 2574
000000017038 | Нет | 000000017038Поверка | Поверка | Динамометры | ДПУ | 58103-14 | Диапазон измерений: НПИ от 1 тс до 5 тс (10кН-50кН), погрешность и (или) неопределенность (класс, разряд): В соответствии с описанием типа | В соответствии с описанием типа | Нет | 1470 | 01.01.2024 0:00:00 | 7 | 1470
000000017040 | Нет | 000000017040Поверка | Поверка | Динамометры | ДПУ-0,5-2; ДПУ-0,2-2; ДПУ-0,1-2 | 1183-63 | Диапазон измерений: НПИ от 20 кгс до 1 тс (200Н - 10кН), погрешность и (или) неопределенность (класс, разряд): В соответствии с описанием типа | В соответствии с описанием типа | Нет | 1104 | 01.01.2024 0:00:00 | 7 | 1104
000000017093 | Нет | 000000017093Поверка | Поверка | Динамометры | ДОСМ-3-10У5 022, ДОСМ-3- 30У5023 | 11157-87 | Диапазон измерений: НПИ до 50 кН (не универсальный), погрешность и (или) неопределенность (класс, разряд): В соответствии с описанием типа | В соответствии с описанием типа | Нет | 3096 | 15.04.2024 0:00:00 | 7 | 3096
000000017094 | Нет | 000000017094Поверка | Поверка | Динамометры | ДОСМ-1, ДОСМ-3, ДОСМ-3-1, ДОСМ-3-5 | 702-64 | Диапазон измерений: НПИ до 50 кН (не универсальный), погрешность и (или) неопределенность (класс, разряд): В соответствии с описанием типа | В соответствии с описанием типа | Нет | 3096 | 15.04.2024 0:00:00 | 7 | 3096
000000017095 | Нет | 000000017095Поверка | Поверка | Динамометры | ДОСМ-1, ДОСМ-3, ДОСМ-3-1, ДОСМ-3-5 | 702-64 | Диапазон измерений: НПИ до 50 кН (не универсальный), погрешность и (или) неопределенность (класс, разряд): В соответствии с описанием типа | В соответствии с описанием типа | Нет | 3096 | 15.04.2024 0:00:00 | 7 | 3096
000000027693 | Нет | 000000027693Поверка | Поверка | Динамометры | ДОСМ-3-0,05 | 2788-71 | Диапазон измерений: (0,05-0,5) кН, погрешность и (или) неопределенность (класс, разряд): разряд 2; ПГне более 0,45% | разряд 2; ПГне более 0,45% | Нет | 3096 | 15.04.2024 0:00:00 | 7 | 3096
000000027702 | Нет | 000000027702Поверка | Поверка | Динамометры | ДОСМ-3-1 | 702-64 | Диапазон измерений: (1-10) кН, погрешность и (или) неопределенность (класс, разряд): разряд 2; ПГ не более 0,45% | разряд 2; ПГ не более 0,45% | Нет | 3096 | 15.04.2024 0:00:00 | 7 | 3096
000000028959 | Нет | 000000028959Поверка | Поверка | Динамометры | ДОСМ-1, ДОСМ-3, ДОСМ-3-1, ДОСМ-3-5 | 702-64 | Диапазон измерений: 5000 кгс, погрешность и (или) неопределенность (класс, разряд): 2 р. ПГ 0,45% | 2 р. ПГ 0,45% | Нет | 3096 | 15.04.2024 0:00:00 | 7 | 3096
000000028961 | Нет | 000000028961Поверка | Поверка | Динамометры | ДОСМ-1, ДОСМ-3, ДОСМ-3-1, ДОСМ-3-5 | 702-64 | Диапазон измерений: 3000 кгс, погрешность и (или) неопределенность (класс, разряд): 2 р. ПГ 0,45% | 2 р. ПГ 0,45% | Нет | 3096 | 15.04.2024 0:00:00 | 7 | 3096
000000029060 | Нет | 000000029060Поверка | Поверка | Динамометры | ДОСМ-1, ДОСМ-3, ДОСМ-3-1, ДОСМ-3-5 | 702-64 | Диапазон измерений: 2 кН, погрешность и (или) неопределенность (класс, разряд): 2 р. ПГ 0,45% | 2 р. ПГ 0,45% | Нет | 3096 | 15.04.2024 0:00:00 | 7 | 3096
000000034122 | Нет | 000000034122Поверка | Поверка | Динамометры | ДОСМ-1, ДОСМ-3, ДОСМ-3-1, ДОСМ-3-5 | 702-64 | Диапазон измерений: НПИ до 50 кН (не универсальный), погрешность и (или) неопределенность (класс, разряд): В соответствии с описанием типа | В соответствии с описанием типа | Нет | 3096 | 15.04.2024 0:00:00 | 7 | 3096
000000036283 | Нет | 000000036283Поверка | Поверка | Динамометры | ДПУ-500-2 | 58103-14 | Диапазон измерений: НПИ от 10 тс до 50 тс (100кН-500кН), погрешность и (или) неопределенность (класс, разряд): В соответствии с описанием типа | В соответствии с описанием типа | Нет | 3312 | 01.01.2024 0:00:00 | 7 | 3312
000000036552 | Нет | 000000036552Поверка | Поверка | Динамометры | ДОСМ-3-0,05 | 2788-71 | Диапазон измерений: НПИ до 50 кН (не универсальный), погрешность и (или) неопределенность (класс, разряд): В соответствии с описанием типа | В соответствии с описанием типа | Нет | 3096 | 15.04.2024 0:00:00 | 7 | 3096
000000038681 | Нет | 000000038681Поверка | Поверка | Динамометры | ДСП | 3455-73 | Диапазон измерений: НПИ до 50 кН (не универсальный), погрешность и (или) неопределенность (класс, разряд): В соответствии с описанием типа | В соответствии с описанием типа | Нет | 4950 | 15.04.2024 0:00:00 | 7 | 4950
Г00000000189 |  | Г00000000189Поверка | Поверка | Динамометры общего назначения от 10 тс до 50 тс (100кН-500кН) |  |  |  |  | Нет | 3312 | 01.01.2024 0:00:00 | 7отд | 3312
Г00000000195 |  | Г00000000195Поверка | Поверка | Динамометры и датчики силы универсальные (растяжение и сжатие) до 50 кН |  |  |  |  | Нет | 10650 | 15.04.2024 0:00:00 | 7отд | 10650
Г00000000197 |  | Г00000000197Поверка | Поверка | Динамометры и датчики силы универсальные (растяжение и сжатие) от 200 кН до 500 кН |  |  |  |  | Нет | 13350 | 15.04.2024 0:00:00 | 7отд | 13350
Г00000000196 |  | Г00000000196Поверка | Поверка | Динамометры и датчики силы универсальные (растяжение и сжатие) от 50 кН до 200 кН |  |  |  |  | Нет | 12000 | 15.04.2024 0:00:00 | 7отд | 12000
000000017060 | Нет | 000000017060Поверка | Поверка | Динамометры кистевые | ДК-25, ДК-50, ДК-100, ДК-140 | 9817-85 |  |  | Нет | 234 | 01.01.2024 0:00:00 | 7 | 234
000000017060 | Нет | 000000017060Калибровка | Калибровка | Динамометры кистевые | ДК-25, ДК-50, ДК-100, ДК-140 | 9817-85 |  |  | Нет | 234 | 01.01.2024 0:00:00 | 7 | 234
000000053228 | Нет | 000000053228Поверка | Поверка | Динамометры кистевые | ДК-25-э, ДК-50-э, ДК-100-э, ДК-140-э | 49205-12 |  |  | Нет | 234 | 01.01.2024 0:00:00 | 7 | 234
000000053228 | Нет | 000000053228Калибровка | Калибровка | Динамометры кистевые | ДК-25-э, ДК-50-э, ДК-100-э, ДК-140-э | 49205-12 |  |  | Нет | 234 | 01.01.2024 0:00:00 | 7 | 234
Г00000001564 |  | Г00000001564Калибровка | Калибровка | Динамометры медицинские кистевые (ручные) |  |  |  |  | Нет | 234 | 01.01.2024 0:00:00 | 7отд | 234
Г00000001564 |  | Г00000001564Поверка | Поверка | Динамометры медицинские кистевые (ручные) |  |  |  |  | Нет | 234 | 01.01.2024 0:00:00 | 7отд | 234
000000017059 | Нет | 000000017059Калибровка | Калибровка | Динамометры медицинские электронные ручные | ДМЭР-30, ДМЭР-90, ДМЭР-120 | 42009-09 |  |  | Нет | 234 | 01.01.2024 0:00:00 | 7 | 234
000000017059 | Нет | 000000017059Поверка | Поверка | Динамометры медицинские электронные ручные | ДМЭР-30, ДМЭР-90, ДМЭР-120 | 42009-09 |  |  | Нет | 234 | 01.01.2024 0:00:00 | 7 | 234
000000028956 | Нет | 000000028956Поверка | Поверка | Динамометры на сжатие | ДС | 702-51 | Диапазон измерений: 250 кгс, погрешность и (или) неопределенность (класс, разряд): 2 р. ПГ 0,45% | 2 р. ПГ 0,45% | Нет | 3096 | 15.04.2024 0:00:00 | 7 | 3096
000000028957 | Нет | 000000028957Поверка | Поверка | Динамометры на сжатие | ДС | 702-51 | Диапазон измерений: 100 кгс, погрешность и (или) неопределенность (класс, разряд): 2 р. ПГ 0,45% | 2 р. ПГ 0,45% | Нет | 3096 | 15.04.2024 0:00:00 | 7 | 3096
000000029116 | Нет | 000000029116Поверка | Поверка | Динамометры на сжатие | ДС | 702-51 | Диапазон измерений: 3000 кгс., погрешность и (или) неопределенность (класс, разряд): 2 р. ПГ 0,45% | 2 р. ПГ 0,45% | Нет | 3096 | 15.04.2024 0:00:00 | 7 | 3096
000000051135 | Нет | 000000051135Поверка | Поверка | Динамометры образцовые III-го разряда переносные на растяжение | ДР-01, ДР-05 | 1246-59 |  |  | Нет | 3096 | 15.04.2024 0:00:00 | 7 | 3096
000000041360 | Нет | 000000041360Поверка | Поверка | Динамометры образцовые на сжатие 3-го разряда переносные системы Н.Г.Токаря | ДОСМ-3-0,2 | 2283-67 | Диапазон измерений: НПИ до 50 кН (не универсальный), погрешность и (или) неопределенность (класс, разряд): В соответствии с описанием типа | В соответствии с описанием типа | Нет | 4950 | 15.04.2024 0:00:00 | 7 | 4950
000000041361 | Нет | 000000041361Поверка | Поверка | Динамометры образцовые на сжатие 3-го разряда переносные системы Н.Г.Токаря | ДОСМ-3-0,2 | 2283-67 | Диапазон измерений: НПИ до 50 кН (не универсальный), погрешность и (или) неопределенность (класс, разряд): В соответствии с описанием типа | В соответствии с описанием типа | Нет | 3096 | 15.04.2024 0:00:00 | 7 | 3096
000000017052 | Нет | 000000017052Поверка | Поверка | Динамометры образцовые переносные | ДОР-50 | 7807-80 | Диапазон измерений: НПИ от 50 кН до 500 кН (не универсальный), погрешность и (или) неопределенность (класс, разряд): В соответствии с описанием типа | В соответствии с описанием типа | Нет | 7785 | 15.04.2024 0:00:00 | 7 | 7785
000000017071 | Нет | 000000017071Поверка | Поверка | Динамометры образцовые переносные | ДОРМ | 26688-04 | Диапазон измерений: НПИ до 50 кН (не универсальный), погрешность и (или) неопределенность (класс, разряд): В соответствии с описанием типа | В соответствии с описанием типа | Нет | 3096 | 15.04.2024 0:00:00 | 7 | 3096
000000017072 | Нет | 000000017072Поверка | Поверка | Динамометры образцовые переносные | ДОРМ-3-0,5У 5038, ДОРМ-3-2У 5039, ДОРМ-3-5У 5040 | 7861-99 | Диапазон измерений: НПИ до 50 кН (не универсальный), погрешность и (или) неопределенность (класс, разряд): В соответствии с описанием типа | В соответствии с описанием типа | Нет | 3096 | 15.04.2024 0:00:00 | 7 | 3096
000000029036 | Нет | 000000029036Поверка | Поверка | Динамометры образцовые переносные | ДОСМ (ДОСМ-3-0,5У 5093, ДОСМ-3-1У 5094, ДОСМ-3-2У 5095, ДОСМ-3-10У 5096, ДОСМ-3-30У 5097, ДОСМ-3-50У 5098) | 11157-92 | Диапазон измерений: НПИ до 50 кН, погрешность и (или) неопределенность (класс, разряд): 2 р. ПГ 0,45% | 2 р. ПГ 0,45% | Нет | 3096 | 15.04.2024 0:00:00 | 7 | 3096
000000029119 | Нет | 000000029119Поверка | Поверка | Динамометры образцовые переносные | ДОСМ | 11157-04 | Диапазон измерений: 10 кН (1тс), погрешность и (или) неопределенность (класс, разряд): 2 р. ПГ 0,45% | 2 р. ПГ 0,45% | Нет | 3096 | 15.04.2024 0:00:00 | 7 | 3096
000000002892 | Нет | 000000002892Калибровка | Калибровка | Динамометры образцовые переносные ОТ 5-20ТС | ДОСМ |  |  |  | Нет | 6396 | 01.01.2023 0:00:00 | 7 | 6396
000000017073 | Нет | 000000017073Поверка | Поверка | Динамометры образцовые переносные 3-го разряда | ДОСЭ-3 | 13187-92 | Диапазон измерений: НПИ до 50 кН (не универсальный), погрешность и (или) неопределенность (класс, разряд): В соответствии с описанием типа | В соответствии с описанием типа | Нет | 4950 | 15.04.2024 0:00:00 | 7 | 4950
000000017053 | Нет | 000000017053Поверка | Поверка | Динамометры образцовые переносные 3-го разряда конструкции Токаря Н.Г. | ДОР-10к, ДОР-20, ДОР-50тс | 3606-73 | Диапазон измерений: НПИ от 50 кН до 500 кН (не универсальный), погрешность и (или) неопределенность (класс, разряд): В соответствии с описанием типа | В соответствии с описанием типа | Нет | 7785 | 15.04.2024 0:00:00 | 7 | 7785
000000017074 | Нет | 000000017074Поверка | Поверка | Динамометры образцовые переносные 3-го разряда конструкции Токаря Н.Г. | ДОР-1тс, ДОР-3тс, ДОР-5тс | 3606-73 | Диапазон измерений: НПИ до 50 кН (не универсальный), погрешность и (или) неопределенность (класс, разряд): В соответствии с описанием типа | В соответствии с описанием типа | Нет | 3096 | 15.04.2024 0:00:00 | 7 | 3096
000000017091 | Нет | 000000017091Поверка | Поверка | Динамометры образцовые переносные 3-го разряда конструкции Токаря Н.Г. | ДОУ-1, ДОУ-5тс | 3610-73 | Диапазон измерений: НПИ до 50 кН (не универсальный), погрешность и (или) неопределенность (класс, разряд): В соответствии с описанием типа | В соответствии с описанием типа | Нет | 4950 | 15.04.2024 0:00:00 | 7 | 4950
000000049117 | Нет | 000000049117Поверка | Поверка | Динамометры образцовые переносные 3-го разряда конструкции Токаря Н.Г. | ДОС-0.1тс, ДОС-0.3тс, ДОС-0.5тс | 3607-73 |  |  | Нет | 3096 | 15.04.2024 0:00:00 | 7 | 3096
000000017075 | Нет | 000000017075Поверка | Поверка | Динамометры образцовые переносные 3-го разряда растяжения | ДОРМ | 15813-96 | Диапазон измерений: НПИ до 50 кН (не универсальный), погрешность и (или) неопределенность (класс, разряд): В соответствии с описанием типа | В соответствии с описанием типа | Нет | 3096 | 15.04.2024 0:00:00 | 7 | 3096
000000017076 | Нет | 000000017076Поверка | Поверка | Динамометры образцовые переносные 3-го разряда растяжения | ДОРЭ | 15814-09 | Диапазон измерений: НПИ до 50 кН (не универсальный), погрешность и (или) неопределенность (класс, разряд): В соответствии с описанием типа | В соответствии с описанием типа | Нет | 4950 | 15.04.2024 0:00:00 | 7 | 4950
000000029057 | Нет | 000000029057Поверка | Поверка | Динамометры образцовые переносные 3-го разряда растяжения | ДОРМ | 15813-02 | Диапазон измерений: НПИ от 200 кН до 500 кН, погрешность и (или) неопределенность (класс, разряд): 2 р. | 2 р. | Нет | 7299 | 15.04.2024 0:00:00 | 7 | 7299
000000034123 | Нет | 000000034123Поверка | Поверка | Динамометры образцовые переносные 3-го разряда растяжения | ДОРМ | 15813-02 | Диапазон измерений: НПИ до 50 кН (не универсальный), погрешность и (или) неопределенность (класс, разряд): В соответствии с описанием типа | В соответствии с описанием типа | Нет | 3096 | 15.04.2024 0:00:00 | 7 | 3096
000000017070 | Нет | 000000017070Поверка | Поверка | Динамометры образцовые переносные 3-го разряда сжатия | ДОСМ | 15812-02 | Диапазон измерений: НПИ до 50 кН (не универсальный), погрешность и (или) неопределенность (класс, разряд): В соответствии с описанием типа | В соответствии с описанием типа | Нет | 3096 | 15.04.2024 0:00:00 | 7 | 3096
000000017077 | Нет | 000000017077Поверка | Поверка | Динамометры образцовые переносные 3-го разряда сжатия | ДОСЭ | 15811-09 | Диапазон измерений: НПИ до 50 кН (не универсальный), погрешность и (или) неопределенность (класс, разряд): В соответствии с описанием типа | В соответствии с описанием типа | Нет | 4950 | 15.04.2024 0:00:00 | 7 | 4950
000000017078 | Нет | 000000017078Поверка | Поверка | Динамометры образцовые переносные 3-го разряда сжатия | ДОСМ | 15812-09 | Диапазон измерений: НПИ до 50 кН (не универсальный), погрешность и (или) неопределенность (класс, разряд): В соответствии с описанием типа | В соответствии с описанием типа | Нет | 3096 | 15.04.2024 0:00:00 | 7 | 3096
000000017080 | Нет | 000000017080Поверка | Поверка | Динамометры образцовые переносные 3-го разряда сжатия | ДОС | 8208-81 | Диапазон измерений: НПИ до 50 кН (не универсальный), погрешность и (или) неопределенность (класс, разряд): В соответствии с описанием типа | В соответствии с описанием типа | Нет | 3096 | 15.04.2024 0:00:00 | 7 | 3096
000000028953 | Нет | 000000028953Поверка | Поверка | Динамометры образцовые переносные 3-го разряда сжатия | ДОСМ |  | Диапазон измерений: 10 тс, погрешность и (или) неопределенность (класс, разряд): 2 р. ПГ 0,45% | 2 р. ПГ 0,45% | Нет | 7785 | 15.04.2024 0:00:00 | 7 | 7785
000000028954 | Нет | 000000028954Поверка | Поверка | Динамометры образцовые переносные 3-го разряда сжатия | ДОСМ-3-100У | 15812-96 | Диапазон измерений: 500 кН, погрешность и (или) неопределенность (класс, разряд): 2 р. ПГ 0,45% | 2 р. ПГ 0,45% | Нет | 7785 | 15.04.2024 0:00:00 | 7 | 7785
000000029110 | Нет | 000000029110Поверка | Поверка | Динамометры образцовые переносные 3-го разряда сжатия | ДОСМ |  | Диапазон измерений: (0-5) кН, погрешность и (или) неопределенность (класс, разряд): 2 р | 2 р | Нет | 3096 | 15.04.2024 0:00:00 | 7 | 3096
000000027692 | Нет | 000000027692Поверка | Поверка | Динамометры образцовые растяжные | ДОРМ-3-500 УХЛ2 | 7895-80 | Диапазон измерений: (5-50) кН, погрешность и (или) неопределенность (класс, разряд): разряд 2; ПГ 0,24% | разряд 2; ПГ 0,24% | Нет | 3096 | 15.04.2024 0:00:00 | 7 | 3096
000000017081 | Нет | 000000017081Поверка | Поверка | Динамометры образцовые сжатия | 2062 ДОС-3-1 | 6743-78 | Диапазон измерений: НПИ до 50 кН (не универсальный), погрешность и (или) неопределенность (класс, разряд): В соответствии с описанием типа | В соответствии с описанием типа | Нет | 3096 | 15.04.2024 0:00:00 | 7 | 3096
000000017055 | Нет | 000000017055Поверка | Поверка | Динамометры образцовые универсальные 3-го разряда | ДОУ-10 | 2840-72 |  |  | Нет | 7785 | 15.04.2024 0:00:00 | 7 | 7785
000000002928 | Нет | 000000002928Поверка | Поверка | Динамометры общего назначения | ДПУ 0,1-2 5029, ДПУ 0,2-2 5030 | 1808-99 | Диапазон измерений: НПИ от 20 кгс до 1 тс (200Н - 10кН), погрешность и (или) неопределенность (класс, разряд): В соответствии с описанием типа | В соответствии с описанием типа | Нет | 1104 | 01.01.2024 0:00:00 | 7 | 1104
000000002935 | Нет | 000000002935Техническое обслуживание | Техническое обслуживание | Динамометры общего назначения | ДПУ |  |  |  | Нет | 1188 | 01.01.2023 0:00:00 | 7 | 1188
000000002937 | Нет | 000000002937Поверка | Поверка | Динамометры общего назначения | ДПУ | 26687-08 | Диапазон измерений: НПИ от 5 тс до 10 тс (50кН-100кН), погрешность и (или) неопределенность (класс, разряд): В соответствии с описанием типа | В соответствии с описанием типа | Нет | 2574 | 01.01.2024 0:00:00 | 7 | 2574
000000002940 | Нет | 000000002940Поверка | Поверка | Динамометры общего назначения | ДПУ | 24978-03 | Диапазон измерений: НПИ от 10 тс до 50 тс (100кН-500кН), погрешность и (или) неопределенность (класс, разряд): В соответствии с описанием типа | В соответствии с описанием типа | Нет | 3312 | 01.01.2024 0:00:00 | 7 | 3312
000000017029 | Нет | 000000017029Поверка | Поверка | Динамометры общего назначения | ДПУ | 24978-03 | Диапазон измерений: НПИ от 5 тс до 10 тс (50кН-100кН), погрешность и (или) неопределенность (класс, разряд): В соответствии с описанием типа | В соответствии с описанием типа | Нет | 2574 | 01.01.2024 0:00:00 | 7 | 2574
000000017033 | Нет | 000000017033Поверка | Поверка | Динамометры общего назначения | ДПУ | 38557-08 | Диапазон измерений: НПИ от 1 тс до 5 тс (10кН-50кН), погрешность и (или) неопределенность (класс, разряд): В соответствии с описанием типа | В соответствии с описанием типа | Нет | 1470 | 01.01.2024 0:00:00 | 7 | 1470
000000017034 | Нет | 000000017034Поверка | Поверка | Динамометры общего назначения | ДПУ | 24978-03 | Диапазон измерений: НПИ от 1 тс до 5 тс (10кН-50кН), погрешность и (или) неопределенность (класс, разряд): В соответствии с описанием типа | В соответствии с описанием типа | Нет | 1470 | 01.01.2024 0:00:00 | 7 | 1470
000000017035 | Нет | 000000017035Поверка | Поверка | Динамометры общего назначения | ДПУ | 38557-08 | Диапазон измерений: НПИ от 1 тс до 5 тс (10кН-50кН), погрешность и (или) неопределенность (класс, разряд): В соответствии с описанием типа | В соответствии с описанием типа | Нет | 1470 | 01.01.2024 0:00:00 | 7 | 1470
000000017041 | Нет | 000000017041Поверка | Поверка | Динамометры общего назначения | ДПУ | 26687-08 | Диапазон измерений: НПИ до 20 кгс, погрешность и (или) неопределенность (класс, разряд): В соответствии с описанием типа | В соответствии с описанием типа | Нет | 438 | 01.01.2024 0:00:00 | 7 | 438
000000017042 | Нет | 000000017042Поверка | Поверка | Динамометры общего назначения | ДПУ/1 | 19134-00 | Диапазон измерений: НПИ от 10 тс до 50 тс (100кН-500кН), погрешность и (или) неопределенность (класс, разряд): В соответствии с описанием типа | В соответствии с описанием типа | Нет | 3312 | 01.01.2024 0:00:00 | 7 | 3312
000000017046 | Нет | 000000017046Поверка | Поверка | Динамометры общего назначения | ДР | 27181-04 | Диапазон измерений: НПИ от 10 тс до 50 тс (100кН-500кН), погрешность и (или) неопределенность (класс, разряд): В соответствии с описанием типа | В соответствии с описанием типа | Нет | 3312 | 01.01.2024 0:00:00 | 7 | 3312
000000017047 | Нет | 000000017047Поверка | Поверка | Динамометры общего назначения | ДПУ | 38557-08 | Диапазон измерений: НПИ от 10 тс до 50 тс (100кН-500кН), погрешность и (или) неопределенность (класс, разряд): В соответствии с описанием типа | В соответствии с описанием типа | Нет | 3312 | 01.01.2024 0:00:00 | 7 | 3312
000000036826 | Нет | 000000036826Поверка | Поверка | Динамометры общего назначения | ДПУ-100-1-УХЛ2 | 38557-08 | Диапазон измерений: НПИ от 5 тс до 10 тс (50кН-100кН), погрешность и (или) неопределенность (класс, разряд): В соответствии с описанием типа | В соответствии с описанием типа | Нет | 2574 | 01.01.2024 0:00:00 | 7 | 2574
000000037003 | Нет | 000000037003Поверка | Поверка | Динамометры общего назначения | ДПУ | 1561-97 | Диапазон измерений: НПИ от 10 тс до 50 тс (100кН-500кН), погрешность и (или) неопределенность (класс, разряд): В соответствии с описанием типа | В соответствии с описанием типа | Нет | 3312 | 01.01.2024 0:00:00 | 7 | 3312
000000037148 | Нет | 000000037148Поверка | Поверка | Динамометры общего назначения | ДПУ | 26687-08 | Диапазон измерений: НПИ от 20 кгс до 1 тс (200Н - 10кН), погрешность и (или) неопределенность (класс, разряд): В соответствии с описанием типа | В соответствии с описанием типа | Нет | 1104 | 01.01.2024 0:00:00 | 7 | 1104
000000037696 | Нет | 000000037696Поверка | Поверка | Динамометры общего назначения | 9016 ДПУ-50-2-У2 | 7896-80 | Диапазон измерений: НПИ от 5 тс до 10 тс (50кН-100кН), погрешность и (или) неопределенность (класс, разряд): В соответствии с описанием типа | В соответствии с описанием типа | Нет | 2574 | 01.01.2024 0:00:00 | 7 | 2574
000000040148 | Нет | 000000040148Поверка | Поверка | Динамометры общего назначения | ДПУ-1-2 5031, ДПУ-2-2 5032, ДПУ-5-2 5033 | 1183-99 | Диапазон измерений: НПИ от 1 тс до 5 тс (10кН-50кН), погрешность и (или) неопределенность (класс, разряд): В соответствии с описанием типа | В соответствии с описанием типа | Нет | 1470 | 01.01.2024 0:00:00 | 7 | 1470
000000040728 | Нет | 000000040728Поверка | Поверка | Динамометры общего назначения | ДПУ | 26687-04 | Диапазон измерений: НПИ от 20 кгс до 1 тс (200Н - 10кН), погрешность и (или) неопределенность (класс, разряд): В соответствии с описанием типа | В соответствии с описанием типа | Нет | 1104 | 01.01.2024 0:00:00 | 7 | 1104
000000041337 | Нет | 000000041337Поверка | Поверка | Динамометры общего назначения | ДПУ | 1561-97 | Диапазон измерений: НПИ от 1 тс до 5 тс (10кН-50кН), погрешность и (или) неопределенность (класс, разряд): В соответствии с описанием типа | В соответствии с описанием типа | Нет | 1470 | 01.01.2024 0:00:00 | 7 | 1470
000000047021 | Нет | 000000047021Поверка | Поверка | Динамометры общего назначения | ДПУ | 38557-08 | Диапазон измерений: НПИ до 20 кгс, погрешность и (или) неопределенность (класс, разряд): В соответствии с описанием типа | В соответствии с описанием типа | Нет | 438 | 01.01.2024 0:00:00 | 7 | 438
000000047477 | Нет | 000000047477Поверка | Поверка | Динамометры общего назначения | 9016ДПУ-УХЛ-2 | 7896-80 | Диапазон измерений: Предел измерений от 10 до 50 кН, погрешность и (или) неопределенность (класс, разряд): ПГ 2% | ПГ 2% | Нет | 1470 | 01.01.2024 0:00:00 | 7 | 1470
000000047537 | Нет | 000000047537Поверка | Поверка | Динамометры общего назначения | ДПУ/1 | 19134-00 | Диапазон измерений: НПИ от 10 до 50 кН, погрешность и (или) неопределенность (класс, разряд): ПГ 1-2% | ПГ 1-2% | Нет | 1470 | 01.01.2024 0:00:00 | 7 | 1470
000000047566 | Нет | 000000047566Поверка | Поверка | Динамометры общего назначения | ДПУ/1 | 19134-00 | Диапазон измерений: НПИ от 50 до 100 кН, погрешность и (или) неопределенность (класс, разряд): ПГ 1-2% | ПГ 1-2% | Нет | 2574 | 01.01.2024 0:00:00 | 7 | 2574
000000050490 | Нет | 000000050490Поверка | Поверка | Динамометры общего назначения | 9016ДПУ | 7896-97 |  |  | Нет | 1470 | 01.01.2024 0:00:00 | 7 | 1470
000000050653 | Нет | 000000050653Поверка | Поверка | Динамометры общего назначения | ДПУ | 1561-97 | Диапазон измерений: НПИ от 200 Н до 10 кН, погрешность и (или) неопределенность (класс, разряд): в соответствии с описанием типа | в соответствии с описанием типа | Нет | 1104 | 01.01.2024 0:00:00 | 7 | 1104
000000050814 | Нет | 000000050814Поверка | Поверка | Динамометры общего назначения | ДПУ-1-2 5031, ДПУ-2-2 5032, ДПУ-5-2 5033 | 1183-99 | Диапазон измерений: НПИ от 200 Н до 10 кН, погрешность и (или) неопределенность (класс, разряд): в соответствии с описанием типа | в соответствии с описанием типа | Нет | 1104 | 01.01.2024 0:00:00 | 7 | 1104
000000052284 | Нет | 000000052284Поверка | Поверка | Динамометры общего назначения | ДПУ | 1561-91 |  |  | Нет | 3312 | 01.01.2024 0:00:00 | 7 | 3312
Г00000000185 |  | Г00000000185Поверка | Поверка | Динамометры общего назначения до 20 кгс (до 200 Н) |  |  |  |  | Нет | 438 | 01.01.2024 0:00:00 | 7отд | 438
Г00000000187 |  | Г00000000187Поверка | Поверка | Динамометры общего назначения от 1 тс до 5 тс (10кН-50кН) |  |  |  |  | Нет | 1470 | 01.01.2024 0:00:00 | 7отд | 1470
Г00000000186 |  | Г00000000186Поверка | Поверка | Динамометры общего назначения от 20 кгс до 1 тс (200Н - 10кН) |  |  |  |  | Нет | 1104 | 01.01.2024 0:00:00 | 7отд | 1104
Г00000000188 |  | Г00000000188Поверка | Поверка | Динамометры общего назначения от 5 тс до 10 тс (50кН-100кН) |  |  |  |  | Нет | 2574 | 01.01.2024 0:00:00 | 7отд | 2574
000000027700 | Нет | 000000027700Поверка | Поверка | Динамометры переносные эталонные 1-го и 3-го разрядов на растяжение и сжатие | ДОРЭ-5-3И | 28828-05 | Диапазон измерений: (500-5000) Н, погрешность и (или) неопределенность (класс, разряд): разряд 2; ПГ не более 0,45% | разряд 2; ПГ не более 0,45% | Нет | 4950 | 15.04.2024 0:00:00 | 7 | 4950
000000002912 | Нет | 000000002912Поверка | Поверка | Динамометры переносные эталонные 3-го разряда на растяжение и сжатие | ДОР-3-И, ДОС-3-И | 27202-04 |  |  | Нет | 7299 | 15.04.2024 0:00:00 | 7 | 7299
000000017054 | Нет | 000000017054Поверка | Поверка | Динамометры переносные эталонные 3-го разряда на растяжение и сжатие | ДОР-3-И, ДОС-3-И | 27202-09 | Диапазон измерений: НПИ от 50 кН до 500 кН (не универсальный), погрешность и (или) неопределенность (класс, разряд): В соответствии с описанием типа | В соответствии с описанием типа | Нет | 7785 | 15.04.2024 0:00:00 | 7 | 7785
000000017083 | Нет | 000000017083Поверка | Поверка | Динамометры переносные эталонные 3-го разряда на растяжение и сжатие | ДОC-3-20И | 27202-09 | Диапазон измерений: НПИ до 50 кН (не универсальный), погрешность и (или) неопределенность (класс, разряд): В соответствии с описанием типа | В соответствии с описанием типа | Нет | 4950 | 15.04.2024 0:00:00 | 7 | 4950
000000037856 | Нет | 000000037856Поверка | Поверка | Динамометры переносные эталонные 3-го разряда на растяжение и сжатие | ДОУ-3-100И | 27202-09 | Диапазон измерений: Универсальные (растяжение и сжатие) НПИ от 200 кН до 500 кН, погрешность и (или) неопределенность (класс, разряд): В соответствии с описанием типа | В соответствии с описанием типа | Нет | 13350 | 15.04.2024 0:00:00 | 7 | 13350
000000037996 | Нет | 000000037996Поверка | Поверка | Динамометры переносные эталонные 3-го разряда на растяжение и сжатие | ДОУ-3-И | 27202-09 | Диапазон измерений: Универсальные (растяжение и сжатие) НПИ от 50 кН до 200 кН, погрешность и (или) неопределенность (класс, разряд): В соответствии с описанием типа | В соответствии с описанием типа | Нет | 12000 | 15.04.2024 0:00:00 | 7 | 12000
000000041848 | Нет | 000000041848Поверка | Поверка | Динамометры переносные эталонные 3-го разряда на растяжение и сжатие | ДОС-3-И | 27202-09 | Диапазон измерений: НПИ до 50 кН (не универсальный), погрешность и (или) неопределенность (класс, разряд): В соответствии с описанием типа | В соответствии с описанием типа | Нет | 4950 | 15.04.2024 0:00:00 | 7 | 4950
000000046836 | Нет | 000000046836Поверка | Поверка | Динамометры переносные эталонные 3-го разряда на растяжение и сжатие | ДОУ-3-И | 27202-04 | Диапазон измерений: НПИ до 50 кН, погрешность и (или) неопределенность (класс, разряд): ПГ от 0,06 до 0,5 % | ПГ от 0,06 до 0,5 % | Нет | 10650 | 15.04.2024 0:00:00 | 7 | 10650
000000047546 | Нет | 000000047546Поверка | Поверка | Динамометры переносные эталонные 3-го разряда на растяжение и сжатие | ДОР-3-И, ДОС-3-И, ДОУ-3-И | 27202-09 | Диапазон измерений: до 50 кН, погрешность и (или) неопределенность (класс, разряд): универсальный | универсальный | Нет | 10650 | 15.04.2024 0:00:00 | 7 | 10650
000000002943 | Нет | 000000002943Калибровка | Калибровка | Динамометры плоскопружинные ручные | ДРП-10, ДРП-30, ДРП-90, ДРП-120 | 4912-75 |  |  | Нет | 234 | 01.01.2024 0:00:00 | 7 | 234
000000002943 | Нет | 000000002943Поверка | Поверка | Динамометры плоскопружинные ручные | ДРП-10, ДРП-30, ДРП-90, ДРП-120 | 4912-75 |  |  | Нет | 234 | 01.01.2024 0:00:00 | 7 | 234
000000002924 | Нет | 000000002924Поверка | Поверка | Динамометры пружинные | ДПУ-10 | 32519-06 | Диапазон измерений: НПИ от 20 кгс до 1 тс (200Н - 10кН), погрешность и (или) неопределенность (класс, разряд): В соответствии с описанием типа | В соответствии с описанием типа | Нет | 1104 | 01.01.2024 0:00:00 | 7 | 1104
000000017037 | Нет | 000000017037Поверка | Поверка | Динамометры пружинные | ДПУ | 32519-06 | Диапазон измерений: НПИ от 1 тс до 5 тс (10кН-50кН), погрешность и (или) неопределенность (класс, разряд): В соответствии с описанием типа | В соответствии с описанием типа | Нет | 1470 | 01.01.2024 0:00:00 | 7 | 1470
000000037024 | Нет | 000000037024Поверка | Поверка | Динамометры пружинные | ДПУ | 32519-06 | Диапазон измерений: НПИ от 1 тс до 5 тс (10кН-50кН), погрешность и (или) неопределенность (класс, разряд): В соответствии с описанием типа | В соответствии с описанием типа | Нет | 1470 | 01.01.2024 0:00:00 | 7 | 1470
000000039131 | Нет | 000000039131Поверка | Поверка | Динамометры пружинные | ДПУ-10 | 32519-06 | Диапазон измерений: НПИ от 20 кгс до 1 тс (200Н - 10кН), погрешность и (или) неопределенность (класс, разряд): В соответствии с описанием типа | В соответствии с описанием типа | Нет | 1104 | 01.01.2024 0:00:00 | 7 | 1104
000000044040 | Нет | 000000044040Поверка | Поверка | Динамометры пружинные | ДПУ 0,01-2, ДПУ 0,02-2 | 1808-63 | Диапазон измерений: НПИ от 20 кгс до 1 тс (200Н - 10кН), погрешность и (или) неопределенность (класс, разряд): В соответствии с описанием типа | В соответствии с описанием типа | Нет | 1104 | 01.01.2024 0:00:00 | 7 | 1104
000000038239 | Нет | 000000038239Поверка | Поверка | Динамометры пружинные указывающие | ДПУ-2, ДПУ-5 | 1062-61 | Диапазон измерений: НПИ от 1 тс до 5 тс (10кН-50кН), погрешность и (или) неопределенность (класс, разряд): В соответствии с описанием типа | В соответствии с описанием типа | Нет | 1470 | 01.01.2024 0:00:00 | 7 | 1470
000000046849 | Нет | 000000046849Поверка | Поверка | Динамометры пружинные указывающие | ДР-3, ДР-8, ДР-10 | 1062-59 |  |  | Нет | 2574 | 01.01.2024 0:00:00 | 7 | 2574
000000050699 | Нет | 000000050699Поверка | Поверка | Динамометры пружинные указывающие | ДР-3, ДР-8 | 1062-56 |  |  | Нет | 1470 | 01.01.2024 0:00:00 | 7 | 1470
000000051067 | Нет | 000000051067Поверка | Поверка | Динамометры пружинные указывающие | ДПУ-10 | 1062-61 | Диапазон измерений: до 10 тс, погрешность и (или) неопределенность (класс, разряд): в соответствии с описанием типа | в соответствии с описанием типа | Нет | 2574 | 01.01.2024 0:00:00 | 7 | 2574
000000051074 | Нет | 000000051074Поверка | Поверка | Динамометры пружинные указывающие | ДПУ-50 и ДПУ-20 | 1561-61 |  |  | Нет | 3096 | 15.04.2024 0:00:00 | 7 | 3096
000000049687 | Нет | 000000049687Поверка | Поверка | Динамометры растяжения | ДОР-3-0,05, ДОР-3-0,2, ДОР-3-0,5 | 7861-80 |  |  | Нет | 3096 | 15.04.2024 0:00:00 | 7 | 3096
000000017085 | Нет | 000000017085Поверка | Поверка | Динамометры растяжения образцовые | ДОРМ-0,1 и ДОРМ-0,5 | 1246-62 | Диапазон измерений: НПИ до 50 кН (не универсальный), погрешность и (или) неопределенность (класс, разряд): В соответствии с описанием типа | В соответствии с описанием типа | Нет | 3096 | 15.04.2024 0:00:00 | 7 | 3096
000000017064 | Нет | 000000017064Поверка | Поверка | Динамометры ручные компьютеризированные | ДР-200/1,0 | 19024-99 |  |  | Нет | 1104 | 01.01.2024 0:00:00 | 7 | 1104
000000035134 | Нет | 000000035134Поверка | Поверка | Динамометры с цифровой индикацией | ДПЦ-0,02-0,5; ДПЦ-0,2-0,5; ДПЦ-2-0,5; ДПЦ-20-0,5; ДПЦ-200-0,5 | 20837-01 | Диапазон измерений: НПИ от 1 тс до 5 тс (10кН-50кН), погрешность и (или) неопределенность (класс, разряд): В соответствии с описанием типа | В соответствии с описанием типа | Нет | 1470 | 01.01.2024 0:00:00 | 7 | 1470
000000017065 | Нет | 000000017065Калибровка | Калибровка | Динамометры становые | ДС-200, ДС-500 | 23226-02 |  |  | Нет | 1104 | 01.01.2024 0:00:00 | 7 | 1104
000000017065 | Нет | 000000017065Поверка | Поверка | Динамометры становые | ДС-200, ДС-500 | 23226-02 |  |  | Нет | 1104 | 01.01.2024 0:00:00 | 7 | 1104
Г00000001565 |  | Г00000001565Поверка | Поверка | Динамометры становые |  |  |  |  | Нет | 1104 | 01.01.2024 0:00:00 | 7отд | 1104
Г00000001565 |  | Г00000001565Калибровка | Калибровка | Динамометры становые |  |  |  |  | Нет | 1104 | 01.01.2024 0:00:00 | 7отд | 1104
000000029074 | Нет | 000000029074Поверка | Поверка | Динамометры электронные | АЦД/1Р-200/1И-0,5 | 67638-17 | Диапазон измерений: 20-200 кН, погрешность и (или) неопределенность (класс, разряд): КТ 0,5; ПГ+ - 0,12%; 2 разряд | КТ 0,5; ПГ+ - 0,12%; 2 разряд | Нет | 6000 | 29.01.2024 0:00:00 | 7 | 6000
000000036550 | Нет | 000000036550Поверка | Поверка | Динамометры электронные | DK | 38379-08 | Диапазон измерений: НПИ от 50 кН до 200 кН (не универсальный), погрешность и (или) неопределенность (класс, разряд): В соответствии с описанием типа | В соответствии с описанием типа | Нет | 6000 | 29.01.2024 0:00:00 | 7 | 6000
000000036938 | Нет | 000000036938Поверка | Поверка | Динамометры электронные | ДАЦ | 62012-15 | Диапазон измерений: Универсальные (растяжение и сжатие) НПИ до 50 кН, погрешность и (или) неопределенность (класс, разряд): В соответствии с описанием типа | В соответствии с описанием типа | Нет | 10650 | 15.04.2024 0:00:00 | 7 | 10650
000000039363 | Нет | 000000039363Поверка | Поверка | Динамометры электронные | ДАЦ | 62012-15 | Диапазон измерений: НПИ до 50 кН (не универсальный), погрешность и (или) неопределенность (класс, разряд): В соответствии с описанием типа | В соответствии с описанием типа | Нет | 4950 | 15.04.2024 0:00:00 | 7 | 4950
000000040733 | Нет | 000000040733Поверка | Поверка | Динамометры электронные | АЦД | 67638-17 | Диапазон измерений: Универсальные (растяжение и сжатие) НПИ до 50 кН, погрешность и (или) неопределенность (класс, разряд): В соответствии с описанием типа | В соответствии с описанием типа | Нет | 10650 | 15.04.2024 0:00:00 | 35 | 10650
000000043887 | Нет | 000000043887Поверка | Поверка | Динамометры электронные | АЦД/1У-100/1И-2 | 67638-17 | Диапазон измерений: Универсальные (растяжение и сжатие) НПИ от 50 кН до 200 кН, погрешность и (или) неопределенность (класс, разряд): В соответствии с описанием типа | В соответствии с описанием типа | Нет | 12000 | 15.04.2024 0:00:00 | 7 | 12000
000000048648 | Нет | 000000048648Поверка | Поверка | Динамометры электронные | ЭД-РМ | 60494-15 | Диапазон измерений: НПИ до 50 кН, погрешность и (или) неопределенность (класс, разряд): ПГ 0,12%, 0,24%, 0,45% | ПГ 0,12%, 0,24%, 0,45% | Нет | 4950 | 15.04.2024 0:00:00 | 7 | 4950
000000051547 | Нет | 000000051547Поверка | Поверка | Динамометры электронные | ДМ-МГ4 | 49913-12 | Диапазон измерений: НПИ от 50 до 200 кН, погрешность и (или) неопределенность (класс, разряд): в соответствии с описанием типа | в соответствии с описанием типа | Нет | 6000 | 29.01.2024 0:00:00 | 7 | 6000
000000052198 | Нет | 000000052198Поверка | Поверка | Динамометры электронные | АЦД/1Р-10/1И-0,5 | 67638-17 | Диапазон измерений: НПИ 10 кН, погрешность и (или) неопределенность (класс, разряд): ПГ 0,12% | ПГ 0,12% | Нет | 4950 | 15.04.2024 0:00:00 | 7 | 4950
000000053223 | Нет | 000000053223Поверка | Поверка | Динамометры электронные | АЦД | 67638-17 | Диапазон измерений: НПИ до 50кН, погрешность и (или) неопределенность (класс, разряд): в соответствии с описанием типа | в соответствии с описанием типа | Нет | 4950 | 15.04.2024 0:00:00 | 7 | 4950
Г00000000192 |  | Г00000000192Поверка | Поверка | Динамометры электронные и датчики силы до 50 кН (сжатие или растяжение) |  |  |  |  | Нет | 4950 | 15.04.2024 0:00:00 | 7отд | 4950
Г00000000194 |  | Г00000000194Поверка | Поверка | Динамометры электронные и датчики силы от 200 кН до 500 кН (сжатие или растяжение) |  |  |  |  | Нет | 7299 | 15.04.2024 0:00:00 | 7отд | 7299
Г00000000193 |  | Г00000000193Поверка | Поверка | Динамометры электронные и датчики силы от 50 кН до 200 кН (сжатие или растяжение) |  |  |  |  | Нет | 6000 | 29.01.2024 0:00:00 | 7отд | 6000
000000028955 | Нет | 000000028955Поверка | Поверка | Динамометры электронные на растяжение, сжатие и универсальные | АЦДС-100И-1 | 32778-06 | Диапазон измерений: 10-100 кН, погрешность и (или) неопределенность (класс, разряд): 2 р. ПГ 0,24% | 2 р. ПГ 0,24% | Нет | 6000 | 29.01.2024 0:00:00 | 7 | 6000
000000029100 | Нет | 000000029100Поверка | Поверка | Динамометры электронные на растяжение, сжатие и универсальные | АЦДС-50И-1 | 32778-06 | Диапазон измерений: 5-50 кН, погрешность и (или) неопределенность (класс, разряд): 2 р. ПГ 0,24% | 2 р. ПГ 0,24% | Нет | 4950 | 15.04.2024 0:00:00 | 7 | 4950
000000029157 | Нет | 000000029157Поверка | Поверка | Динамометры электронные на растяжение, сжатие и универсальные | АЦДР-500И-1 | 32778-06 | Диапазон измерений: 50-500 кН, погрешность и (или) неопределенность (класс, разряд): 2 р. ПГ 0,24% | 2 р. ПГ 0,24% | Нет | 7785 | 15.04.2024 0:00:00 | 7 | 7785
000000041079 | Нет | 000000041079Поверка | Поверка | Динамометры электронные на растяжение, сжатие и универсальные | Нет данных | 32778-06 | Диапазон измерений: НПИ до 50 кН (не универсальный), погрешность и (или) неопределенность (класс, разряд): В соответствии с описанием типа | В соответствии с описанием типа | Нет | 4950 | 15.04.2024 0:00:00 | 7 | 4950
000000050314 | Нет | 000000050314Поверка | Поверка | Динамометры электронные на растяжение, сжатие и универсальные | АЦДУ | 32778-06 | Диапазон измерений: НПИ до 50 кН (универсальный), погрешность и (или) неопределенность (класс, разряд): 0,24 % | 0,24 % | Нет | 10650 | 15.04.2024 0:00:00 | 7 | 10650
000000008401 | Нет | 000000008401Поверка | Поверка | Динамометры электронные переносные | АЦД/1 | 50803-12 | Диапазон измерений: Универсальные (растяжение и сжатие) НПИ до 50 кН, погрешность и (или) неопределенность (класс, разряд): В соответствии с описанием типа | В соответствии с описанием типа | Нет | 10650 | 15.04.2024 0:00:00 | 7 | 10650
000000008406 | Нет | 000000008406Поверка | Поверка | Динамометры электронные переносные | АЦД/1 | 50803-12 | Диапазон измерений: Универсальные (растяжение и сжатие) НПИ от 200 кН до 500 кН, погрешность и (или) неопределенность (класс, разряд): В соответствии с описанием типа | В соответствии с описанием типа | Нет | 13350 | 15.04.2024 0:00:00 | 7 | 13350
000000017048 | Нет | 000000017048Поверка | Поверка | Динамометры электронные переносные | ДЭП1 | 49614-12 | Диапазон измерений: НПИ от 200 кН до 500 кН (не универсальный), погрешность и (или) неопределенность (класс, разряд): В соответствии с описанием типа | В соответствии с описанием типа | Нет | 7299 | 15.04.2024 0:00:00 | 7 | 7299
000000017049 | Нет | 000000017049Поверка | Поверка | Динамометры электронные переносные | ДЭП3 | 49616-12 | Диапазон измерений: НПИ от 200 кН до 500 кН (не универсальный), погрешность и (или) неопределенность (класс, разряд): В соответствии с описанием типа | В соответствии с описанием типа | Нет | 7299 | 15.04.2024 0:00:00 | 7 | 7299
000000017050 | Нет | 000000017050Поверка | Поверка | Динамометры электронные переносные | АЦД/1С-200/1И-1 | 50803-12 | Диапазон измерений: НПИ от 200 кН до 500 кН (не универсальный), погрешность и (или) неопределенность (класс, разряд): В соответствии с описанием типа | В соответствии с описанием типа | Нет | 7299 | 15.04.2024 0:00:00 | 7 | 7299
000000017056 | Нет | 000000017056Поверка | Поверка | Динамометры электронные переносные | ДЭП | 66698-17 | Диапазон измерений: НПИ от 200 кН до 500 кН (не универсальный), погрешность и (или) неопределенность (класс, разряд): В соответствии с описанием типа | В соответствии с описанием типа | Нет | 7299 | 15.04.2024 0:00:00 | 7 | 7299
000000017057 | Нет | 000000017057Поверка | Поверка | Динамометры электронные переносные | ДЭП | 66698-17 | Диапазон измерений: НПИ до 50 кН (не универсальный), погрешность и (или) неопределенность (класс, разряд): В соответствии с описанием типа | В соответствии с описанием типа | Нет | 4950 | 15.04.2024 0:00:00 | 7 | 4950
000000017058 | Нет | 000000017058Поверка | Поверка | Динамометры электронные переносные | ДЭП | 66698-17 | Диапазон измерений: НПИ от 50 кН до 200 кН (не универсальный), погрешность и (или) неопределенность (класс, разряд): В соответствии с описанием типа | В соответствии с описанием типа | Нет | 6000 | 29.01.2024 0:00:00 | 7 | 6000
000000029056 | Нет | 000000029056Поверка | Поверка | Динамометры электронные переносные | АЦДС-200/4И-0,5 | 49465-12 | Диапазон измерений: 20-200 кН, погрешность и (или) неопределенность (класс, разряд): 2 р. ПГ 0,12% | 2 р. ПГ 0,12% | Нет | 6000 | 29.01.2024 0:00:00 | 7 | 6000
000000029084 | Нет | 000000029084Поверка | Поверка | Динамометры электронные переносные | АЦДC-200/4И-1 | 49465-12 | Диапазон измерений: 20-200 кН, погрешность и (или) неопределенность (класс, разряд): 2 р. ПГ 0,24% | 2 р. ПГ 0,24% | Нет | 6000 | 29.01.2024 0:00:00 | 7 | 6000
000000029203 | Нет | 000000029203Поверка | Поверка | Динамометры электронные переносные | АЦДС-500/5И-1 | 49465-12 | Диапазон измерений: 50-500 кН, погрешность и (или) неопределенность (класс, разряд): 2 р. ПГ 0,24% | 2 р. ПГ 0,24% | Нет | 7299 | 15.04.2024 0:00:00 | 7 | 7299
000000029217 | Нет | 000000029217Поверка | Поверка | Динамометры электронные переносные | АЦДС-10/4И-0,5 | 49465-12 | Диапазон измерений: (1 - 10) кН, погрешность и (или) неопределенность (класс, разряд): 2 р. ПГ 0,12 % | 2 р. ПГ 0,12 % | Нет | 4950 | 15.04.2024 0:00:00 | 7 | 4950
000000030485 | Нет | 000000030485Поверка | Поверка | Динамометры электронные переносные | АЦДУ-1/1И-1 | 49465-12 | Диапазон измерений: 0,1-1кН, погрешность и (или) неопределенность (класс, разряд): 2 разряд | 2 разряд | Нет | 10650 | 15.04.2024 0:00:00 | 7 | 10650
000000030490 | Нет | 000000030490Поверка | Поверка | Динамометры электронные переносные | АЦДС-20/1И-1 | 49465-12 | Диапазон измерений: 2-20кН, погрешность и (или) неопределенность (класс, разряд): 2 разряд | 2 разряд | Нет | 3096 | 15.04.2024 0:00:00 | 7 | 3096
000000034432 | Нет | 000000034432Поверка | Поверка | Динамометры электронные переносные | ДЭП/3-1Д-50Р-1 | 66698-17 | Диапазон измерений: НПИ до 50 кН (не универсальный), погрешность и (или) неопределенность (класс, разряд): В соответствии с описанием типа | В соответствии с описанием типа | Нет | 4950 | 15.04.2024 0:00:00 | 7 | 4950
000000036551 | Нет | 000000036551Поверка | Поверка | Динамометры электронные переносные | ДЭП3 | 49616-12 | Диапазон измерений: НПИ до 50 кН (не универсальный), погрешность и (или) неопределенность (класс, разряд): В соответствии с описанием типа | В соответствии с описанием типа | Нет | 4950 | 15.04.2024 0:00:00 | 7 | 4950
000000039495 | Нет | 000000039495Поверка | Поверка | Динамометры электронные переносные | АЦД/1 | 50803-12 | Диапазон измерений: НПИ от 50 кН до 200 кН (не универсальный), погрешность и (или) неопределенность (класс, разряд): В соответствии с описанием типа | В соответствии с описанием типа | Нет | 6000 | 29.01.2024 0:00:00 | 7 | 6000
000000042765 | Нет | 000000042765Поверка | Поверка | Динамометры электронные переносные | ДЭП3 | 49616-12 | Диапазон измерений: Универсальные (растяжение и сжатие) НПИ до 50 кН, погрешность и (или) неопределенность (класс, разряд): В соответствии с описанием типа | В соответствии с описанием типа | Нет | 10650 | 15.04.2024 0:00:00 | 7 | 10650
000000046834 | Нет | 000000046834Поверка | Поверка | Динамометры электронные переносные | АЦД | 49465-12 | Диапазон измерений: Универсальный. НПИ от 50 до 200 кН, погрешность и (или) неопределенность (класс, разряд): ПГ от 0,06 до 0,5 % | ПГ от 0,06 до 0,5 % | Нет | 12000 | 15.04.2024 0:00:00 | 7 | 12000
000000046835 | Нет | 000000046835Поверка | Поверка | Динамометры электронные переносные | АЦД | 49465-12 | Диапазон измерений: Универсальный. НПИ от 200 до 500 кН, погрешность и (или) неопределенность (класс, разряд): ПГ от 0,06 до 0,5 % | ПГ от 0,06 до 0,5 % | Нет | 13350 | 15.04.2024 0:00:00 | 7 | 13350
000000047013 | Нет | 000000047013Поверка | Поверка | Динамометры электронные переносные | ДЭП1 | 49614-12 | Диапазон измерений: НПИ от 50 кН до 200 кН (не универсальный), погрешность и (или) неопределенность (класс, разряд): В соответствии с описанием типа | В соответствии с описанием типа | Нет | 6000 | 29.01.2024 0:00:00 | 7 | 6000
000000047052 | Нет | 000000047052Поверка | Поверка | Динамометры электронные переносные | ДЭП | 66698-17 | Диапазон измерений: Универсальные (растяжение и сжатие) НПИ до 50 кН, погрешность и (или) неопределенность (класс, разряд): В соответствии с описанием типа | В соответствии с описанием типа | Нет | 10650 | 15.04.2024 0:00:00 | 7 | 10650
000000047547 | Нет | 000000047547Поверка | Поверка | Динамометры электронные переносные | ДЭП3 | 49616-12 | Диапазон измерений: НПИ до 500 кН, погрешность и (или) неопределенность (класс, разряд): универсальный | универсальный | Нет | 13350 | 15.04.2024 0:00:00 | 7 | 13350
000000050733 | Нет | 000000050733Поверка | Поверка | Динамометры электронные переносные | АЦДМ | 87777-22 | Диапазон измерений: НПИ до 50 кН, погрешность и (или) неопределенность (класс, разряд): растяжение или сжатие (не универсальный) | растяжение или сжатие (не универсальный) | Нет | 4950 | 15.04.2024 0:00:00 | 7 | 4950
000000050799 | Нет | 000000050799Поверка | Поверка | Динамометры электронные переносные | АЦД/1 | 50803-12 | Диапазон измерений: НПИ до 50 кН, погрешность и (или) неопределенность (класс, разряд): в соответствии с описанием типа | в соответствии с описанием типа | Нет | 4950 | 15.04.2024 0:00:00 | 7 | 4950
000000051800 | Нет | 000000051800Поверка | Поверка | Динамометры электронные переносные | ДЭП3 | 49616-12 |  |  | Нет | 6000 | 29.01.2024 0:00:00 | 7 | 6000
000000017051 | Нет | 000000017051Поверка | Поверка | Динамометры электронные растяжения и сжатия | ДМ-МГ4 | 35793-07 | Диапазон измерений: НПИ от 200 кН до 500 кН (не универсальный), погрешность и (или) неопределенность (класс, разряд): В соответствии с описанием типа | В соответствии с описанием типа | Нет | 7299 | 15.04.2024 0:00:00 | 7 | 7299
000000051100 | Нет | 000000051100Поверка | Поверка | Динамометры электронные тензорезисторные | ДЭТ/1 | 86745-22 |  |  | Нет | 4950 | 15.04.2024 0:00:00 | 7 | 4950
000000008402 | Нет | 000000008402Поверка | Поверка | Динамометры электронные универсальные | МЕГЕОН-К | 80547-20 | Диапазон измерений: Универсальные (растяжение и сжатие) НПИ от 50 кН до 200 кН, погрешность и (или) неопределенность (класс, разряд): В соответствии с описанием типа | В соответствии с описанием типа | Нет | 12000 | 15.04.2024 0:00:00 | 7 | 12000
000000043017 | Нет | 000000043017Поверка | Поверка | Динамометры электронные универсальные | МЕГЕОН | 80546-20 | Диапазон измерений: НПИ до 50 кН (не универсальный), погрешность и (или) неопределенность (класс, разряд): В соответствии с описанием типа | В соответствии с описанием типа | Нет | 3096 | 15.04.2024 0:00:00 | 7 | 3096
000000051038 | Нет | 000000051038Поверка | Поверка | Динамометры электронные универсальные | МЕГЕОН-К | 80547-20 | Диапазон измерений: НПИ до 50 кН, погрешность и (или) неопределенность (класс, разряд): универсальный | универсальный | Нет | 10650 | 15.04.2024 0:00:00 | 7 | 10650
000000017087 | Нет | 000000017087Поверка | Поверка | Динамометры эталонные | ДЭТ | 41583-09 | Диапазон измерений: НПИ до 50 кН (не универсальный), погрешность и (или) неопределенность (класс, разряд): В соответствии с описанием типа | В соответствии с описанием типа | Нет | 4950 | 15.04.2024 0:00:00 | 7 | 4950
000000017088 | Нет | 000000017088Поверка | Поверка | Динамометры эталонные 3-го разряда растяжения и сжатия электрические | ДЭРЭ-3-ИМ, ДЭСЭ-3-ИМ | 25309-08 | Диапазон измерений: НПИ до 50 кН (не универсальный), погрешность и (или) неопределенность (класс, разряд): В соответствии с описанием типа | В соответствии с описанием типа | Нет | 4950 | 15.04.2024 0:00:00 | 7 | 4950
000000044193 | Нет | 000000044193Поверка | Поверка | Динамометры эталонные 3-го разряда растяжения и сжатия электрические | ДЭРЭ-3-50 | 25308-03 | Диапазон измерений: НПИ до 50 кН (не универсальный), погрешность и (или) неопределенность (класс, разряд): В соответствии с описанием типа | В соответствии с описанием типа | Нет | 4950 | 15.04.2024 0:00:00 | 7 | 4950
000000044195 | Нет | 000000044195Поверка | Поверка | Динамометры эталонные 3-го разряда растяжения и сжатия электрические | ДЭРЭ-3-100И | 25308-03 | Диапазон измерений: НПИ от 50 кН до 200 кН (не универсальный), погрешность и (или) неопределенность (класс, разряд): В соответствии с описанием типа | В соответствии с описанием типа | Нет | 6000 | 29.01.2024 0:00:00 | 7 | 6000
000000047158 | Нет | 000000047158Поверка | Поверка | Динамометры эталонные 3-го разряда растяжения и сжатия электрические | ДЭРЭ-3-ИМ, ДЭСЭ-3-ИМ | 25309-03 | Диапазон измерений: НПИ до 50 кН (не универсальный), погрешность и (или) неопределенность (класс, разряд): В соответствии с описанием типа | В соответствии с описанием типа | Нет | 4950 | 15.04.2024 0:00:00 | 7 | 4950
Г00000000190 |  | Г00000000190Поверка | Поверка | Динамометры эталонные механические до 50 кН (сжатие или растяжение) |  |  |  |  | Нет | 3096 | 15.04.2024 0:00:00 | 7отд | 3096
Г00000000191 |  | Г00000000191Поверка | Поверка | Динамометры эталонные механические от 50 кН до 500 кН (сжатие или растяжение) |  |  |  |  | Нет | 7785 | 15.04.2024 0:00:00 | 7отд | 7785
000000017089 | Нет | 000000017089Поверка | Поверка | Динамометры эталонные переносные | ДОСМ | 11157-08 | Диапазон измерений: НПИ до 50 кН, погрешность и (или) неопределенность (класс, разряд): В соответствии с описанием типа | В соответствии с описанием типа | Нет | 3096 | 15.04.2024 0:00:00 | 7 | 3096
000000017090 | Нет | 000000017090Поверка | Поверка | Динамометры эталонные переносные | ДОРМ | 26688-08 | Диапазон измерений: НПИ до 50 кН (не универсальный), погрешность и (или) неопределенность (класс, разряд): В соответствии с описанием типа | В соответствии с описанием типа | Нет | 3096 | 15.04.2024 0:00:00 | 7 | 3096
000000027694 | Нет | 000000027694Поверка | Поверка | Динамометры эталонные переносные | ДОСЭ-500-3/1И | 39773-08 | Диапазон измерений: (50-500) кН, погрешность и (или) неопределенность (класс, разряд): разряд 2; ПГ не более 0,24% | разряд 2; ПГ не более 0,24% | Нет | 7299 | 15.04.2024 0:00:00 | 7 | 7299
000000037584 | Нет | 000000037584Поверка | Поверка | Динамометры эталонные переносные | ДОРЭ-И, ДОСЭ-И и ДОУЭ-И | 39773-08 | Диапазон измерений: Универсальные (растяжение и сжатие) НПИ до 50 кН, погрешность и (или) неопределенность (класс, разряд): В соответствии с описанием типа | В соответствии с описанием типа | Нет | 10650 | 15.04.2024 0:00:00 | 7 | 10650
000000007722 | Нет | 000000007722Поверка выезд | Поверка выезд | Диоптриметры | ДО-2 | 1248-59 | Диапазон измерений: Соответсвует описанию типа, погрешность и (или) неопределенность (класс, разряд): - | - | Нет | 2832 | 01.01.2024 0:00:00 | 8 | 2832
000000007722 | Нет | 000000007722Поверка | Поверка | Диоптриметры | ДО-2 | 1248-59 | Диапазон измерений: Соответсвует описанию типа, погрешность и (или) неопределенность (класс, разряд): - | - | Нет | 2652 | 01.01.2024 0:00:00 | 8 | 2652
000000007722 | Нет | 000000007722Метрологический контроль состояния | Метрологический контроль состояния | Диоптриметры | ДО-2 | 1248-59 | Диапазон измерений: Соответсвует описанию типа, погрешность и (или) неопределенность (класс, разряд): - | - | Нет | 2832 | 01.01.2024 0:00:00 | 8 | 2832
Г00000000121 |  | Г00000000121Поверка | Поверка | Диоптриметры |  |  |  |  | Нет | 2652 | 01.01.2024 0:00:00 | 8 отдел | 2652
Г00000000121 |  | Г00000000121Метрологический контроль состояния | Метрологический контроль состояния | Диоптриметры |  |  |  |  | Нет | 2832 | 01.01.2024 0:00:00 | 8 отдел | 2832
Г00000000121 |  | Г00000000121Поверка выезд | Поверка выезд | Диоптриметры |  |  |  |  | Нет | 2832 | 01.01.2024 0:00:00 | 8 отдел | 2832
000000034090 | Нет | 000000034090Поверка | Поверка | Диоптриметры автоматические | CLE 060 | 44181-10 | Диапазон измерений: Соответсвует описанию типа, погрешность и (или) неопределенность (класс, разряд): - |  | Нет | 2652 | 01.01.2024 0:00:00 | 8 | 2652
000000034090 | Нет | 000000034090Метрологический контроль состояния | Метрологический контроль состояния | Диоптриметры автоматические | CLE 060 | 44181-10 | Диапазон измерений: Соответсвует описанию типа, погрешность и (или) неопределенность (класс, разряд): - |  | Нет | 2832 | 01.01.2024 0:00:00 | 8 | 2832
000000034090 | Нет | 000000034090Поверка выезд | Поверка выезд | Диоптриметры автоматические | CLE 060 | 44181-10 | Диапазон измерений: Соответсвует описанию типа, погрешность и (или) неопределенность (класс, разряд): - |  | Нет | 2832 | 01.01.2024 0:00:00 | 8 | 2832
000000042383 | Нет | 000000042383Метрологический контроль состояния | Метрологический контроль состояния | Диоптриметры автоматические | SLM-4000, SLM-5000 | 33219-06 | Диапазон измерений: Соответсвует описанию типа, погрешность и (или) неопределенность (класс, разряд): - |  | Нет | 2832 | 01.01.2024 0:00:00 | 8 | 2832
000000042383 | Нет | 000000042383Поверка выезд | Поверка выезд | Диоптриметры автоматические | SLM-4000, SLM-5000 | 33219-06 | Диапазон измерений: Соответсвует описанию типа, погрешность и (или) неопределенность (класс, разряд): - |  | Нет | 2832 | 01.01.2024 0:00:00 | 8 | 2832
000000042383 | Нет | 000000042383Поверка | Поверка | Диоптриметры автоматические | SLM-4000, SLM-5000 | 33219-06 | Диапазон измерений: Соответсвует описанию типа, погрешность и (или) неопределенность (класс, разряд): - |  | Нет | 2652 | 01.01.2024 0:00:00 | 8 | 2652
000000049202 | Нет | 000000049202Метрологический контроль состояния | Метрологический контроль состояния | Диоптриметры автоматические | ALMAS FL-8600P | 64530-16 | Диапазон измерений: Диапазон измерений: сферической рефракции, дптр-25…+25, призматического действия, прдптр 0,5…12,0., погрешность и (или) неопределенность (класс, разряд): - | - | Нет | 2832 | 01.01.2024 0:00:00 | 8 | 2832
000000049202 | Нет | 000000049202Поверка выезд | Поверка выезд | Диоптриметры автоматические | ALMAS FL-8600P | 64530-16 | Диапазон измерений: Диапазон измерений: сферической рефракции, дптр-25…+25, призматического действия, прдптр 0,5…12,0., погрешность и (или) неопределенность (класс, разряд): - | - | Нет | 2832 | 01.01.2024 0:00:00 | 8 | 2832
000000049202 | Нет | 000000049202Поверка | Поверка | Диоптриметры автоматические | ALMAS FL-8600P | 64530-16 | Диапазон измерений: Диапазон измерений: сферической рефракции, дптр-25…+25, призматического действия, прдптр 0,5…12,0., погрешность и (или) неопределенность (класс, разряд): - | - | Нет | 2652 | 01.01.2024 0:00:00 | 8 | 2652
000000049203 | Нет | 000000049203Поверка | Поверка | Диоптриметры автоматические | GL-7000, GL-7000B | 36160-07 | Диапазон измерений: Диапазон измерений задней вершинной рефракции -25…+25 дптр.¶, погрешность и (или) неопределенность (класс, разряд): - | - | Нет | 2652 | 01.01.2024 0:00:00 | 8 | 2652
000000049203 | Нет | 000000049203Поверка выезд | Поверка выезд | Диоптриметры автоматические | GL-7000, GL-7000B | 36160-07 | Диапазон измерений: Диапазон измерений задней вершинной рефракции -25…+25 дптр.¶, погрешность и (или) неопределенность (класс, разряд): - | - | Нет | 2832 | 01.01.2024 0:00:00 | 8 | 2832
000000049203 | Нет | 000000049203Метрологический контроль состояния | Метрологический контроль состояния | Диоптриметры автоматические | GL-7000, GL-7000B | 36160-07 | Диапазон измерений: Диапазон измерений задней вершинной рефракции -25…+25 дптр.¶, погрешность и (или) неопределенность (класс, разряд): - | - | Нет | 2832 | 01.01.2024 0:00:00 | 8 | 2832
000000033797 | Нет | 000000033797Поверка выезд | Поверка выезд | Диоптриметры без расчета неопределенности |  |  | Диапазон измерений: Соответсвует описанию типа, погрешность и (или) неопределенность (класс, разряд): - |  | Нет | 2832 | 01.01.2024 0:00:00 | 8 | 2832
000000033797 | Нет | 000000033797Метрологический контроль состояния | Метрологический контроль состояния | Диоптриметры без расчета неопределенности |  |  | Диапазон измерений: Соответсвует описанию типа, погрешность и (или) неопределенность (класс, разряд): - |  | Нет | 2832 | 01.01.2024 0:00:00 | 8 | 2832
000000033797 | Нет | 000000033797Поверка | Поверка | Диоптриметры без расчета неопределенности |  |  | Диапазон измерений: Соответсвует описанию типа, погрешность и (или) неопределенность (класс, разряд): - |  | Нет | 2652 | 01.01.2024 0:00:00 | 8 | 2652
000000039871 | Нет | 000000039871Поверка | Поверка | Диоптриметры компьютеризированные | CL-200 | 45167-10 | Диапазон измерений: Диапазон измерения: задней вершинной рефракции сферических линз, дптр. -25…25, задней вершинной рефракции цилиндрических линз, дптр. -10…10; призматического действия очковых призм, пр. дптр. 0…10: по угловой шкале, град. 0…180., погрешность и (или) неопределенность (класс, разряд): - | - | Нет | 2652 | 01.01.2024 0:00:00 | 8 | 2652
000000039871 | Нет | 000000039871Поверка выезд | Поверка выезд | Диоптриметры компьютеризированные | CL-200 | 45167-10 | Диапазон измерений: Диапазон измерения: задней вершинной рефракции сферических линз, дптр. -25…25, задней вершинной рефракции цилиндрических линз, дптр. -10…10; призматического действия очковых призм, пр. дптр. 0…10: по угловой шкале, град. 0…180., погрешность и (или) неопределенность (класс, разряд): - | - | Нет | 2832 | 01.01.2024 0:00:00 | 8 | 2832
000000039871 | Нет | 000000039871Метрологический контроль состояния | Метрологический контроль состояния | Диоптриметры компьютеризированные | CL-200 | 45167-10 | Диапазон измерений: Диапазон измерения: задней вершинной рефракции сферических линз, дптр. -25…25, задней вершинной рефракции цилиндрических линз, дптр. -10…10; призматического действия очковых призм, пр. дптр. 0…10: по угловой шкале, град. 0…180., погрешность и (или) неопределенность (класс, разряд): - | - | Нет | 2832 | 01.01.2024 0:00:00 | 8 | 2832
000000007723 | Нет | 000000007723Метрологический контроль состояния | Метрологический контроль состояния | Диоптриметры лабораторные | ДО-3 | 8085-81 | Диапазон измерений: Соответсвует описанию типа, погрешность и (или) неопределенность (класс, разряд): - | - | Нет | 2832 | 01.01.2024 0:00:00 | 8 | 2832
000000007723 | Нет | 000000007723Поверка выезд | Поверка выезд | Диоптриметры лабораторные | ДО-3 | 8085-81 | Диапазон измерений: Соответсвует описанию типа, погрешность и (или) неопределенность (класс, разряд): - | - | Нет | 2832 | 01.01.2024 0:00:00 | 8 | 2832
000000007723 | Нет | 000000007723Поверка | Поверка | Диоптриметры лабораторные | ДО-3 | 8085-81 | Диапазон измерений: Соответсвует описанию типа, погрешность и (или) неопределенность (класс, разряд): - | - | Нет | 2652 | 01.01.2024 0:00:00 | 8 | 2652
000000045443 | Нет | 000000045443Поверка | Поверка | Диоптриметры окулярные | LM-15, LM-15A, LM-15B, LM-15C, LM-15D, LM-25, LM-25D | 33218-06 | Диапазон измерений: Соответсвует описанию типа, погрешность и (или) неопределенность (класс, разряд): - |  | Нет | 2652 | 01.01.2024 0:00:00 | 8 | 2652
000000045443 | Нет | 000000045443Метрологический контроль состояния | Метрологический контроль состояния | Диоптриметры окулярные | LM-15, LM-15A, LM-15B, LM-15C, LM-15D, LM-25, LM-25D | 33218-06 | Диапазон измерений: Соответсвует описанию типа, погрешность и (или) неопределенность (класс, разряд): - |  | Нет | 2832 | 01.01.2024 0:00:00 | 8 | 2832
000000045443 | Нет | 000000045443Поверка выезд | Поверка выезд | Диоптриметры окулярные | LM-15, LM-15A, LM-15B, LM-15C, LM-15D, LM-25, LM-25D | 33218-06 | Диапазон измерений: Соответсвует описанию типа, погрешность и (или) неопределенность (класс, разряд): - |  | Нет | 2832 | 01.01.2024 0:00:00 | 8 | 2832
000000008277 | Нет | 000000008277Метрологический контроль состояния | Метрологический контроль состояния | Диоптриметры оптические | ДО-3 | 34532-07 | Диапазон измерений: Соответсвует описанию типа, погрешность и (или) неопределенность (класс, разряд): - | - | Нет | 2832 | 01.01.2024 0:00:00 | 8 | 2832
000000008277 | Нет | 000000008277Поверка | Поверка | Диоптриметры оптические | ДО-3 | 34532-07 | Диапазон измерений: Соответсвует описанию типа, погрешность и (или) неопределенность (класс, разряд): - | - | Нет | 2652 | 01.01.2024 0:00:00 | 8 | 2652
000000008277 | Нет | 000000008277Поверка выезд | Поверка выезд | Диоптриметры оптические | ДО-3 | 34532-07 | Диапазон измерений: Соответсвует описанию типа, погрешность и (или) неопределенность (класс, разряд): - | - | Нет | 2832 | 01.01.2024 0:00:00 | 8 | 2832
Г00000000566 |  | Г00000000566Калибровка | Калибровка | Дифманометры |  |  |  |  | Нет | 804 | 01.01.2024 0:00:00 | 12отд | 804
Г00000000566 |  | Г00000000566Поверка | Поверка | Дифманометры |  |  |  |  | Нет | 804 | 01.01.2024 0:00:00 | 12отд | 804
Г00000000635 |  | Г00000000635Калибровка | Калибровка | Дифманометры мембранные самопишущие |  |  |  |  | Нет | 972 | 01.01.2024 0:00:00 | 12отд | 972
Г00000000635 |  | Г00000000635Поверка выезд | Поверка выезд | Дифманометры мембранные самопишущие |  |  |  |  | Нет | 1128 | 01.01.2024 0:00:00 | 12отд | 1128
Г00000000635 |  | Г00000000635Поверка | Поверка | Дифманометры мембранные самопишущие |  |  |  |  | Нет | 972 | 01.01.2024 0:00:00 | 12отд | 972
Г00000000635 |  | Г00000000635Калибровка выезд | Калибровка выезд | Дифманометры мембранные самопишущие |  |  |  |  | Нет | 1128 | 01.01.2024 0:00:00 | 12отд | 1128
000000042816 | Нет | 000000042816Поверка | Поверка | Дифманометры сильфонные самопишущие | ДСС-710Н, ДСС- 712Н, ДСС-732, ДСС-734, ДСС-710ЧН, ДСС-734ч, ДСС-710В, ДСС- 710чВ | 2316-68 |  |  | Нет | 804 | 01.01.2024 0:00:00 | 12 | 804
000000042816 | Нет | 000000042816Калибровка | Калибровка | Дифманометры сильфонные самопишущие | ДСС-710Н, ДСС- 712Н, ДСС-732, ДСС-734, ДСС-710ЧН, ДСС-734ч, ДСС-710В, ДСС- 710чВ | 2316-68 |  |  | Нет | 804 | 01.01.2024 0:00:00 | 12 | 804
000000042985 | Нет | 000000042985Калибровка | Калибровка | Дифманометры стрелочные показывающие | ДСП-80 РАСКО, ДСП-80В РАСКО | 37049-08 |  |  | Нет | 804 | 01.01.2024 0:00:00 | 12 | 804
000000042985 | Нет | 000000042985Поверка | Поверка | Дифманометры стрелочные показывающие | ДСП-80 РАСКО, ДСП-80В РАСКО | 37049-08 |  |  | Нет | 804 | 01.01.2024 0:00:00 | 12 | 804
000000048684 | Нет | 000000048684Калибровка | Калибровка | Дифманометры стрелочные показывающие | ДСП-80 РАСКО(М) и ДСП-80В РАСКО(М) | 77129-19 | Диапазон измерений: от 0 до 40 кПа, погрешность и (или) неопределенность (класс, разряд): класс точности от 1,5 до 4 | класс точности от 1,5 до 4 | Нет | 804 | 01.01.2024 0:00:00 | 12 | 804
000000048684 | Нет | 000000048684Поверка | Поверка | Дифманометры стрелочные показывающие | ДСП-80 РАСКО(М) и ДСП-80В РАСКО(М) | 77129-19 | Диапазон измерений: от 0 до 40 кПа, погрешность и (или) неопределенность (класс, разряд): класс точности от 1,5 до 4 | класс точности от 1,5 до 4 | Нет | 804 | 01.01.2024 0:00:00 | 12 | 804
000000051516 | Нет | 000000051516Поверка выезд | Поверка выезд | Дифманометры стрелочные показывающие | ДСП-80 РАСКО, ДСП-80В РАСКО | 37049-08 | Диапазон измерений: в соответствии с ОТ, погрешность и (или) неопределенность (класс, разряд): в соответствии с ОТ | в соответствии с ОТ | Нет | 162 | 25.06.2024 0:00:00 | 12 | 162
Г00000001596 |  | Г00000001596Поверка выезд | Поверка выезд | Дифманометры стрелочные показывающие (на эталоне заказчика) |  |  |  |  | Нет | 162 | 25.06.2024 0:00:00 |  | 162
000000048389 | Нет | 000000048389Калибровка | Калибровка | Дифманометры-напоромеры мембранные показывающие | ДНМП-100П | 54211-13 | Диапазон измерений: в соответствии с описанием типа, погрешность и (или) неопределенность (класс, разряд): - | - | Нет | 270 | 01.01.2024 0:00:00 | 41 | 270
000000048389 | Нет | 000000048389Поверка | Поверка | Дифманометры-напоромеры мембранные показывающие | ДНМП-100П | 54211-13 | Диапазон измерений: в соответствии с описанием типа, погрешность и (или) неопределенность (класс, разряд): - | - | Нет | 270 | 01.01.2024 0:00:00 | 41 | 270
000000048389 | Нет | 000000048389Поверка выезд | Поверка выезд | Дифманометры-напоромеры мембранные показывающие | ДНМП-100П | 54211-13 | Диапазон измерений: в соответствии с описанием типа, погрешность и (или) неопределенность (класс, разряд): - | - | Нет | 288 | 01.01.2024 0:00:00 | 41 | 288
000000048389 | Нет | 000000048389Калибровка выезд | Калибровка выезд | Дифманометры-напоромеры мембранные показывающие | ДНМП-100П | 54211-13 | Диапазон измерений: в соответствии с описанием типа, погрешность и (или) неопределенность (класс, разряд): - | - | Нет | 288 | 01.01.2024 0:00:00 | 41 | 288
000000040552 | Нет | 000000040552Калибровка | Калибровка | Дифманометры-уровнемеры сильфонные показывающие | ДСП-УС | 5514-76 |  |  | Нет | 804 | 01.01.2024 0:00:00 | 37 | 804
000000040552 | Нет | 000000040552Поверка | Поверка | Дифманометры-уровнемеры сильфонные показывающие | ДСП-УС | 5514-76 |  |  | Нет | 804 | 01.01.2024 0:00:00 | 37 | 804
000000002710 | Нет | 000000002710Калибровка | Калибровка | Длиномер горизонтальный | ULM 01-600C |  |  |  | Нет | 11742 | 01.01.2024 0:00:00 | 10 | 11742
000000035854 | Нет | 000000035854Калибровка | Калибровка | Длиномер горизонтальный FEDERAL 136 D-5 |  |  |  |  | Нет | 11742 | 01.01.2024 0:00:00 | 10 | 11742
000000008958 | Нет | 000000008958Поверка | Поверка | Длиномеры вертикальные | TC, Mini-Vertical TVM, Altia, Altia Premium, Z_Cal, V+, Vectra-Touch, Mestra, Mestra-Touch | 40654-09 |  |  | Нет | 11742 | 01.01.2024 0:00:00 | 10 | 11742
000000038564 | Нет | 000000038564Поверка | Поверка | Длиномеры горизонтальные | Horizon Premium 1500 | 25839-03 |  |  | Нет | 11742 | 01.01.2024 0:00:00 | 10 | 11742
000000041770 | Нет | 000000041770Поверка | Поверка | Длиномеры горизонтальные | ИКУ-2 | 1559-61 |  |  | Нет | 11742 | 01.01.2024 0:00:00 | 10 | 11742
000000051734 | Нет | 000000051734Поверка | Поверка | Длиномеры горизонтальные | моделей Mini-Horizontal TELS, Horizon, Horizon Granite, Horizon Premium, THV, Labconcept/Labconcept Premium, Twinner, Alesta/Alesta Premium | 25839-08 |  |  | Нет | 11742 | 01.01.2024 0:00:00 | 10 | 11742
000000051834 | Нет | 000000051834Поверка | Поверка | Длиномеры горизонтальные | модели Labconcept Premium LABCP 1000 | 25839-08 |  |  | Нет | 11742 | 01.01.2024 0:00:00 | 10 | 11742
000000051890 | Нет | 000000051890Поверка | Поверка | Длиномеры горизонтальные | модели Labconcept Premium LABC 500 | 25839-08 |  |  | Нет | 11742 | 01.01.2024 0:00:00 | 10 | 11742
000000035709 | Нет | 000000035709Поверка | Поверка | Длиномеры оптические вертикальные | ИЗВ-2 | 1335-60 |  |  | Нет | 11742 | 01.01.2024 0:00:00 | 10 | 11742
000000047142 | Нет | 000000047142Поверка | Поверка | Длиномеры оптические вертикальные | И3В-1 | 437-50 |  |  | Нет | 11742 | 01.01.2024 0:00:00 | 10 | 11742
000000050659 | Нет | 000000050659Поверка выезд | Поверка выезд | Дозатор весовой | МОД СI-6000A |  |  |  | Нет | 1872 | 01.01.2024 0:00:00 | 7 | 1872
000000050659 | Нет | 000000050659Калибровка выезд | Калибровка выезд | Дозатор весовой | МОД СI-6000A |  |  |  | Нет | 1872 | 01.01.2024 0:00:00 | 7 | 1872
000000050660 | Нет | 000000050660Калибровка выезд | Калибровка выезд | Дозатор весовой | МСВ-05 |  |  |  | Нет | 1872 | 01.01.2024 0:00:00 | 7 | 1872
000000050660 | Нет | 000000050660Поверка выезд | Поверка выезд | Дозатор весовой | МСВ-05 |  |  |  | Нет | 1872 | 01.01.2024 0:00:00 | 7 | 1872
000000050666 | Нет | 000000050666Поверка выезд | Поверка выезд | Дозатор весовой | МОД "DK-850" |  |  |  | Нет | 3396 | 15.04.2024 0:00:00 | 7 | 3396
000000050666 | Нет | 000000050666Калибровка выезд | Калибровка выезд | Дозатор весовой | МОД "DK-850" |  |  |  | Нет | 3396 | 15.04.2024 0:00:00 | 7 | 3396
000000050657 | Нет | 000000050657Поверка выезд | Поверка выезд | Дозатор весовой CAS в составе машины Жаско |  |  |  |  | Нет | 3396 | 15.04.2024 0:00:00 | 7 | 3396
000000050657 | Нет | 000000050657Калибровка выезд | Калибровка выезд | Дозатор весовой CAS в составе машины Жаско |  |  |  |  | Нет | 3396 | 15.04.2024 0:00:00 | 7 | 3396
000000030768 | Нет | 000000030768Поверка | Поверка | Дозатор пипеточный Interlabservis | ДП-1-5-50 мкл |  | Диапазон измерений: до 50 мкл, погрешность и (или) неопределенность (класс, разряд): 1.0 % | 1.0 % | Нет | 975 | 15.04.2024 0:00:00 | 7 | 975
000000017333 | Нет | 000000017333Поверка | Поверка | Дозаторы | TITRETTE® | 41823-09 | Диапазон измерений: до 5·10⁴ мкл, погрешность и (или) неопределенность (класс, разряд): В соответствии с описанием типа | В соответствии с описанием типа | Нет | 975 | 15.04.2024 0:00:00 | 7 | 975
000000017337 | Нет | 000000017337Поверка | Поверка | Дозаторы | DISPENSER | 26621-09 | Диапазон измерений: до 5·10⁴ мкл, погрешность и (или) неопределенность (класс, разряд): В соответствии с описанием типа | В соответствии с описанием типа | Нет | 975 | 15.04.2024 0:00:00 | 7 | 975
000000017398 | Нет | 000000017398Поверка | Поверка | Дозаторы | TRANSFERPETTE | 26620-08 | Диапазон измерений: до 5·10⁴ мкл, погрешность и (или) неопределенность (класс, разряд): В соответствии с описанием типа | В соответствии с описанием типа | Нет | 1326 | 15.04.2024 0:00:00 | 7 | 1326
000000017399 | Нет | 000000017399Поверка | Поверка | Дозаторы | DISPENSER | 26621-04 | Диапазон измерений: до 5·10⁴ мкл, погрешность и (или) неопределенность (класс, разряд): В соответствии с описанием типа | В соответствии с описанием типа | Нет | 1326 | 15.04.2024 0:00:00 | 7 | 1326
000000017401 | Нет | 000000017401Поверка | Поверка | Дозаторы | DISPENSER | 26621-09 | Диапазон измерений: до 5·10⁴ мкл, погрешность и (или) неопределенность (класс, разряд): В соответствии с описанием типа | В соответствии с описанием типа | Нет | 1326 | 15.04.2024 0:00:00 | 7 | 1326
000000041633 | Нет | 000000041633Поверка | Поверка | Дозаторы | Dispensette BRAND |  | Диапазон измерений: до 5·10⁴ мкл, погрешность и (или) неопределенность (класс, разряд): В соответствии с описанием типа | В соответствии с описанием типа | Нет | 975 | 15.04.2024 0:00:00 | 37 | 975
000000047184 | Нет | 000000047184Поверка | Поверка | Дозаторы | CAPP | 19847-11 | Диапазон измерений: до 5·10⁴ мкл, погрешность и (или) неопределенность (класс, разряд): В соответствии с описанием типа | В соответствии с описанием типа | Нет | 1326 | 15.04.2024 0:00:00 | 7 | 1326
000000000761 | Нет | 000000000761Калибровка | Калибровка | Дозаторы (калибровка) | до 5000 л |  |  |  | Нет | 1308 | 01.01.2024 0:00:00 | 7 | 1308
000000035159 | Нет | 000000035159Поверка | Поверка | Дозаторы автоматические и механические | BIOHIT | 15896-02 | Диапазон измерений: до 5·10⁴ мкл, погрешность и (или) неопределенность (класс, разряд): В соответствии с описанием типа | В соответствии с описанием типа | Нет | 975 | 15.04.2024 0:00:00 | 7 | 975
000000037762 | Нет | 000000037762Поверка | Поверка | Дозаторы автоматические и механические | Biohit Proline | 15896-99 | Диапазон измерений: до 5·10⁴ мкл, погрешность и (или) неопределенность (класс, разряд): В соответствии с описанием типа | В соответствии с описанием типа | Нет | 975 | 15.04.2024 0:00:00 | 37 | 975
000000041170 | Нет | 000000041170Поверка | Поверка | Дозаторы автоматические и механические | BIOHIT | 15896-02 | Диапазон измерений: до 5·10⁴ мкл, погрешность и (или) неопределенность (класс, разряд): В соответствии с описанием типа | В соответствии с описанием типа | Нет | 1326 | 15.04.2024 0:00:00 | 7 | 1326
000000051601 | Нет | 000000051601Поверка | Поверка | Дозаторы автоматические и механические | механический BIOHIT 1000 - 10000 мкл | 15896-02 |  |  | Нет | 975 | 15.04.2024 0:00:00 | 7 | 975
000000038003 | Нет | 000000038003Поверка | Поверка | Дозаторы автоматические и механические многоканальные | BIOHIT 30-300 мкл | 36153-12 | Диапазон измерений: до 5·10⁴ мкл, погрешность и (или) неопределенность (класс, разряд): В соответствии с описанием типа | В соответствии с описанием типа | Нет | 1326 | 15.04.2024 0:00:00 | 7 | 1326
000000041168 | Нет | 000000041168Поверка | Поверка | Дозаторы автоматические и механические многоканальные | BIOHIT | 36153-07 | Диапазон измерений: до 5·10⁴ мкл, погрешность и (или) неопределенность (класс, разряд): В соответствии с описанием типа | В соответствии с описанием типа | Нет | 1326 | 15.04.2024 0:00:00 | 7 | 1326
000000030882 | Нет | 000000030882Поверка | Поверка | Дозаторы автоматические и механические одноканальные | механический BIOHIT 100 - 1000 мкл | 36152-07 | Диапазон измерений: 100 - 1000 мкл, погрешность и (или) неопределенность (класс, разряд): 2.0 % | 2.0 % | Нет | 975 | 15.04.2024 0:00:00 | 7 | 975
000000030883 | Нет | 000000030883Поверка | Поверка | Дозаторы автоматические и механические одноканальные | механический BIOHIT 10-100 мкл | 36152-07 | Диапазон измерений: 10-100 мкл, погрешность и (или) неопределенность (класс, разряд): +/-1.0 % | +/-1.0 % | Нет | 975 | 15.04.2024 0:00:00 | 7 | 975
000000031202 | Нет | 000000031202Поверка | Поверка | Дозаторы автоматические и механические одноканальные | BIOHIT 100-1000 мкл | 36152-12 | Диапазон измерений: (100-1000) мкл, погрешность и (или) неопределенность (класс, разряд): ± (2,0-0,6) % | ± (2,0-0,6) % | Нет | 975 | 15.04.2024 0:00:00 | 7 | 975
000000031203 | Нет | 000000031203Поверка | Поверка | Дозаторы автоматические и механические одноканальные | BIOHIT | 36152-12 | Диапазон измерений: (20-200) мкл, погрешность и (или) неопределенность (класс, разряд): ПГ ± (2,5-0,6) % | ПГ ± (2,5-0,6) % | Нет | 975 | 15.04.2024 0:00:00 | 7 | 975
000000033631 | Нет | 000000033631Поверка | Поверка | Дозаторы автоматические и механические одноканальные | BIOHIT 1000-10000 | 36152-12 | Диапазон измерений: до 5·10⁴ мкл, погрешность и (или) неопределенность (класс, разряд): В соответствии с описанием типа | В соответствии с описанием типа | Нет | 975 | 15.04.2024 0:00:00 | 7 | 975
000000034831 | Нет | 000000034831Поверка | Поверка | Дозаторы автоматические и механические одноканальные | BIOHIT | 36152-12 | Диапазон измерений: до 5·10⁴ мкл, погрешность и (или) неопределенность (класс, разряд): В соответствии с описанием типа | В соответствии с описанием типа | Нет | 975 | 15.04.2024 0:00:00 | 37 | 975
000000035730 | Нет | 000000035730Поверка | Поверка | Дозаторы автоматические и механические одноканальные | BIOHIT | 36152-12 | Диапазон измерений: до 5·10⁴ мкл, погрешность и (или) неопределенность (класс, разряд): В соответствии с описанием типа | В соответствии с описанием типа | Нет | 975 | 15.04.2024 0:00:00 | 7 | 975
000000038235 | Нет | 000000038235Поверка | Поверка | Дозаторы автоматические и механические одноканальные | BIOHIT | 36152-12 | Диапазон измерений: до 5·10⁴ мкл, погрешность и (или) неопределенность (класс, разряд): В соответствии с описанием типа | В соответствии с описанием типа | Нет | 1326 | 15.04.2024 0:00:00 | 7 | 1326
000000039779 | Нет | 000000039779Поверка | Поверка | Дозаторы автоматические и механические одноканальные | BIOHIT | 36152-07 | Диапазон измерений: до 5·10⁴ мкл, погрешность и (или) неопределенность (класс, разряд): В соответствии с описанием типа | В соответствии с описанием типа | Нет | 975 | 15.04.2024 0:00:00 | 7 | 975
000000050222 | Нет | 000000050222Поверка | Поверка | Дозаторы автоматические и механические одноканальные | BIOHIT | 36152-12 | Диапазон измерений: от 0 до 50 мл, погрешность и (или) неопределенность (класс, разряд): ПГ ±0,8 | ПГ ±0,8 | Нет | 3066 | 01.01.2024 0:00:00 | 37 | 3066
000000050735 | Нет | 000000050735Поверка | Поверка | Дозаторы автоматические и механические одноканальные | BIOHIT | 36152-07 | Диапазон измерений: Многоканальный, погрешность и (или) неопределенность (класс, разряд): В соответствии с описанием типа | В соответствии с описанием типа | Нет | 1326 | 15.04.2024 0:00:00 | 7 | 1326
000000017407 | Нет | 000000017407Поверка | Поверка | Дозаторы автоматические поршневые медицинские | А-2 | 7273-84 | Диапазон измерений: В полном объёме, погрешность и (или) неопределенность (класс, разряд): В соответствии с описанием типа | В соответствии с описанием типа | Нет | 3066 | 01.01.2024 0:00:00 | 7 | 3066
000000046888 | Нет | 000000046888Поверка | Поверка | Дозаторы бутылочные | FORTUNA | 42520-09 | Диапазон измерений: до 5·10⁴ мкл, погрешность и (или) неопределенность (класс, разряд): В соответствии с описанием типа | В соответствии с описанием типа | Нет | 975 | 15.04.2024 0:00:00 | 7 | 975
000000051665 | Нет | 000000051665Поверка | Поверка | Дозаторы бутылочные Sartorius | BTD | 86297-22 | Диапазон измерений: В соответствии с описанием типа, погрешность и (или) неопределенность (класс, разряд): Соответствует описанию типа | Соответствует описанию типа | Нет | 3066 | 01.01.2024 0:00:00 | 37 | 3066
000000002944 | Нет | 000000002944Калибровка выезд | Калибровка выезд | ДОЗАТОРЫ ВЕСОВЫЕ АВТОМАТИЧ.С ДВУМЯ ВЕС.ГОЛОВ |  | <> |  |  | Нет | 2334 | 01.01.2023 0:00:00 | 7 | 2334
000000047131 | Нет | 000000047131Поверка выезд | Поверка выезд | Дозаторы весовые автоматические | Нет данных | 31352-13 | Диапазон измерений: НПВ до 30 кг, погрешность и (или) неопределенность (класс, разряд): Класс точности - средний | Класс точности - средний | Нет | 948 | 01.01.2023 0:00:00 | 7 | 948
000000047131 | Нет | 000000047131Поверка | Поверка | Дозаторы весовые автоматические | Нет данных | 31352-13 | Диапазон измерений: НПВ до 30 кг, погрешность и (или) неопределенность (класс, разряд): Класс точности - средний | Класс точности - средний | Нет | 948 | 25.03.2024 0:00:00 | 7 | 948
000000047132 | Нет | 000000047132Поверка выезд | Поверка выезд | Дозаторы весовые автоматические | Нет данных | 31352-13 | Диапазон измерений: НПВ от 150 кг до 600 кг, погрешность и (или) неопределенность (класс, разряд): Класс точности - средний | Класс точности - средний | Нет | 1599 | 15.04.2024 0:00:00 | 7 | 1599
000000047132 | Нет | 000000047132Поверка | Поверка | Дозаторы весовые автоматические | Нет данных | 31352-13 | Диапазон измерений: НПВ от 150 кг до 600 кг, погрешность и (или) неопределенность (класс, разряд): Класс точности - средний | Класс точности - средний | Нет | 1599 | 15.04.2024 0:00:00 | 7 | 1599
000000047133 | Нет | 000000047133Поверка выезд | Поверка выезд | Дозаторы весовые автоматические | Нет данных | 31352-13 | Диапазон измерений: НПВ от 600 кг до 5000 кг, погрешность и (или) неопределенность (класс, разряд): Класс точности - средний | Класс точности - средний | Нет | 3549 | 15.04.2024 0:00:00 | 7 | 3549
000000047133 | Нет | 000000047133Поверка | Поверка | Дозаторы весовые автоматические | Нет данных | 31352-13 | Диапазон измерений: НПВ от 600 кг до 5000 кг, погрешность и (или) неопределенность (класс, разряд): Класс точности - средний | Класс точности - средний | Нет | 3549 | 15.04.2024 0:00:00 | 7 | 3549
000000034209 | Нет | 000000034209Поверка | Поверка | Дозаторы весовые автоматические дискретного действия | АМАТА | 74256-19 | Диапазон измерений: НПВ до 30 кг, погрешность и (или) неопределенность (класс, разряд): Класс точности - средний | Класс точности - средний | Нет | 858 | 15.04.2024 0:00:00 | 7 | 858
000000034209 | Нет | 000000034209Поверка выезд | Поверка выезд | Дозаторы весовые автоматические дискретного действия | АМАТА | 74256-19 | Диапазон измерений: НПВ до 30 кг, погрешность и (или) неопределенность (класс, разряд): Класс точности - средний | Класс точности - средний | Нет | 858 | 15.04.2024 0:00:00 | 7 | 858
000000042664 | Нет | 000000042664Поверка выезд | Поверка выезд | Дозаторы весовые автоматические дискретного действия | АМАТА | 74256-19 | Диапазон измерений: НПВ до 30 кг, погрешность и (или) неопределенность (класс, разряд): Класс точности - средний | Класс точности - средний | Нет | 948 | 01.01.2023 0:00:00 | 7 | 948
000000042664 | Нет | 000000042664Поверка | Поверка | Дозаторы весовые автоматические дискретного действия | АМАТА | 74256-19 | Диапазон измерений: НПВ до 30 кг, погрешность и (или) неопределенность (класс, разряд): Класс точности - средний | Класс точности - средний | Нет | 948 | 25.03.2024 0:00:00 | 7 | 948
000000047220 | Нет | 000000047220Поверка выезд | Поверка выезд | Дозаторы весовые автоматические дискретного действия | ДВН | 88094-23 |  |  | Нет | 3549 | 15.04.2024 0:00:00 | 35 | 3549
000000047220 | Нет | 000000047220Поверка | Поверка | Дозаторы весовые автоматические дискретного действия | ДВН | 88094-23 |  |  | Нет | 3549 | 15.04.2024 0:00:00 | 35 | 3549
000000016199 | Нет | 000000016199Поверка выезд | Поверка выезд | Дозаторы весовые автоматические для зерна | ДН-500, ДН-1000, ДН-2000 | 1270-05 | Диапазон измерений: НПВ от 30 кг до 150 кг, погрешность и (или) неопределенность (класс, разряд): Класс точности - средний | Класс точности - средний | Нет | 1350 | 01.01.2023 0:00:00 | 7 | 1350
000000016199 | Нет | 000000016199Поверка | Поверка | Дозаторы весовые автоматические для зерна | ДН-500, ДН-1000, ДН-2000 | 1270-05 | Диапазон измерений: НПВ от 30 кг до 150 кг, погрешность и (или) неопределенность (класс, разряд): Класс точности - средний | Класс точности - средний | Нет | 1350 | 25.03.2024 0:00:00 | 7 | 1350
000000001883 | Нет | 000000001883Поверка выезд | Поверка выезд | Дозаторы весовые дискретного действия | ДС | 45561-10 | Диапазон измерений: НПИ от 50 до 100 кг, погрешность и (или) неопределенность (класс, разряд): в соответствии с опсисание типа | в соответствии с опсисание типа | Нет | 1872 | 01.01.2024 0:00:00 | 7 | 1872
000000001883 | Нет | 000000001883Калибровка выезд | Калибровка выезд | Дозаторы весовые дискретного действия | ДС | 45561-10 | Диапазон измерений: НПИ от 50 до 100 кг, погрешность и (или) неопределенность (класс, разряд): в соответствии с опсисание типа | в соответствии с опсисание типа | Нет | 1872 | 01.01.2024 0:00:00 | 7 | 1872
000000001890 | Нет | 000000001890Поверка выезд | Поверка выезд | Дозаторы весовые дискретного действия | Гамма | 20792-08 |  |  | Нет | 1623 | 01.01.2023 0:00:00 | 7 | 1623
000000001898 | Нет | 000000001898Поверка выезд | Поверка выезд | Дозаторы весовые дискретного действия | ДС | 45561-10 |  |  | Нет | 4293 | 01.01.2023 0:00:00 | 7 | 4293
000000001904 | Нет | 000000001904Поверка выезд | Поверка выезд | Дозаторы весовые дискретного действия | ДС | 45561-10 |  |  | Нет | 5070 | 01.01.2023 0:00:00 | 7 | 5070
000000037412 | Нет | 000000037412Калибровка выезд | Калибровка выезд | Дозаторы весовые дискретного действия | ВСЕЛУГ™ ДВН | 63940-16 |  |  | Нет | 3396 | 15.04.2024 0:00:00 | 35 | 3396
000000037412 | Нет | 000000037412Поверка выезд | Поверка выезд | Дозаторы весовые дискретного действия | ВСЕЛУГ™ ДВН | 63940-16 |  |  | Нет | 3396 | 15.04.2024 0:00:00 | 35 | 3396
000000039433 | Нет | 000000039433Поверка | Поверка | Дозаторы весовые дискретного действия | Дельта | 20791-12 | Диапазон измерений: НПВ от 600 кг до 5000 кг, погрешность и (или) неопределенность (класс, разряд): Класс точности - средний | Класс точности - средний | Нет | 3549 | 15.04.2024 0:00:00 | 35 | 3549
000000039433 | Нет | 000000039433Поверка выезд | Поверка выезд | Дозаторы весовые дискретного действия | Дельта | 20791-12 | Диапазон измерений: НПВ от 600 кг до 5000 кг, погрешность и (или) неопределенность (класс, разряд): Класс точности - средний | Класс точности - средний | Нет | 3549 | 15.04.2024 0:00:00 | 35 | 3549
000000047274 | Нет | 000000047274Поверка | Поверка | Дозаторы весовые дискретного действия | FS-T10K | 37058-08 |  |  | Нет | 3549 | 15.04.2024 0:00:00 | 7 | 3549
000000047274 | Нет | 000000047274Поверка выезд | Поверка выезд | Дозаторы весовые дискретного действия | FS-T10K | 37058-08 |  |  | Нет | 3549 | 15.04.2024 0:00:00 | 7 | 3549
000000047442 | Нет | 000000047442Поверка выезд | Поверка выезд | Дозаторы весовые дискретного действия | ВДД | 29947-05 | Диапазон измерений: НПВ от 30 до 150 кг, погрешность и (или) неопределенность (класс, разряд): КТ средний | КТ средний | Нет | 1350 | 01.01.2023 0:00:00 | 7 | 1350
000000047442 | Нет | 000000047442Поверка | Поверка | Дозаторы весовые дискретного действия | ВДД | 29947-05 | Диапазон измерений: НПВ от 30 до 150 кг, погрешность и (или) неопределенность (класс, разряд): КТ средний | КТ средний | Нет | 1350 | 25.03.2024 0:00:00 | 7 | 1350
000000047444 | Нет | 000000047444Поверка | Поверка | Дозаторы весовые дискретного действия | ВДД | 29947-05 | Диапазон измерений: НПВ от 600 до 5000 кг, погрешность и (или) неопределенность (класс, разряд): КТ средний | КТ средний | Нет | 3549 | 15.04.2024 0:00:00 | 7 | 3549
000000047444 | Нет | 000000047444Поверка выезд | Поверка выезд | Дозаторы весовые дискретного действия | ВДД | 29947-05 | Диапазон измерений: НПВ от 600 до 5000 кг, погрешность и (или) неопределенность (класс, разряд): КТ средний | КТ средний | Нет | 3549 | 15.04.2024 0:00:00 | 7 | 3549
000000047445 | Нет | 000000047445Поверка выезд | Поверка выезд | Дозаторы весовые дискретного действия | ВДД | 29947-05 | Диапазон измерений: НПВ от 150 до 600 кг, погрешность и (или) неопределенность (класс, разряд): КТ средний | КТ средний | Нет | 1599 | 15.04.2024 0:00:00 | 7 | 1599
000000047445 | Нет | 000000047445Поверка | Поверка | Дозаторы весовые дискретного действия | ВДД | 29947-05 | Диапазон измерений: НПВ от 150 до 600 кг, погрешность и (или) неопределенность (класс, разряд): КТ средний | КТ средний | Нет | 1599 | 15.04.2024 0:00:00 | 7 | 1599
000000047446 | Нет | 000000047446Поверка выезд | Поверка выезд | Дозаторы весовые дискретного действия | ВДД | 29947-05 | Диапазон измерений: НПВ до 30 кг, погрешность и (или) неопределенность (класс, разряд): КТ средний | КТ средний | Нет | 948 | 01.01.2023 0:00:00 | 7 | 948
000000047446 | Нет | 000000047446Поверка | Поверка | Дозаторы весовые дискретного действия | ВДД | 29947-05 | Диапазон измерений: НПВ до 30 кг, погрешность и (или) неопределенность (класс, разряд): КТ средний | КТ средний | Нет | 948 | 25.03.2024 0:00:00 | 7 | 948
000000047825 | Нет | 000000047825Поверка выезд | Поверка выезд | Дозаторы весовые дискретного действия | ДБ | 64575-16 |  |  | Нет | 3549 | 15.04.2024 0:00:00 | 7 | 3549
000000047825 | Нет | 000000047825Поверка | Поверка | Дозаторы весовые дискретного действия | ДБ | 64575-16 |  |  | Нет | 3549 | 15.04.2024 0:00:00 | 7 | 3549
000000047826 | Нет | 000000047826Поверка выезд | Поверка выезд | Дозаторы весовые дискретного действия | ДБ | 64575-16 |  |  | Нет | 1599 | 15.04.2024 0:00:00 | 7 | 1599
000000047826 | Нет | 000000047826Поверка | Поверка | Дозаторы весовые дискретного действия | ДБ | 64575-16 |  |  | Нет | 1599 | 15.04.2024 0:00:00 | 7 | 1599
000000047827 | Нет | 000000047827Поверка | Поверка | Дозаторы весовые дискретного действия | ДБ | 64575-16 |  |  | Нет | 1350 | 25.03.2024 0:00:00 | 7 | 1350
000000047827 | Нет | 000000047827Поверка выезд | Поверка выезд | Дозаторы весовые дискретного действия | ДБ | 64575-16 |  |  | Нет | 1350 | 01.01.2023 0:00:00 | 7 | 1350
000000050510 | Нет | 000000050510Калибровка выезд | Калибровка выезд | Дозаторы весовые дискретного действия | Дельта | 20791-12 | Диапазон измерений: НПИ до 100 кг, погрешность и (или) неопределенность (класс, разряд): ПГ 0,5% | ПГ 0,5% | Нет | 1872 | 01.01.2024 0:00:00 | 7 | 1872
000000050510 | Нет | 000000050510Поверка выезд | Поверка выезд | Дозаторы весовые дискретного действия | Дельта | 20791-12 | Диапазон измерений: НПИ до 100 кг, погрешность и (или) неопределенность (класс, разряд): ПГ 0,5% | ПГ 0,5% | Нет | 1872 | 01.01.2024 0:00:00 | 7 | 1872
000000052446 | Нет | 000000052446Поверка выезд | Поверка выезд | Дозаторы весовые дискретного действия модернизированные | ДНМ | 41174-09 |  |  | Нет | 3549 | 15.04.2024 0:00:00 | 7 | 3549
000000052446 | Нет | 000000052446Поверка | Поверка | Дозаторы весовые дискретного действия модернизированные | ДНМ | 41174-09 |  |  | Нет | 3549 | 15.04.2024 0:00:00 | 7 | 3549
Г00000001543 |  | Г00000001543Поверка выезд | Поверка выезд | Дозаторы весовые от 50 до 100 кг |  |  |  |  | Нет | 1872 | 01.01.2024 0:00:00 | 7отд | 1872
Г00000001543 |  | Г00000001543Калибровка выезд | Калибровка выезд | Дозаторы весовые от 50 до 100 кг |  |  |  |  | Нет | 1872 | 01.01.2024 0:00:00 | 7отд | 1872
000000052486 | Нет | 000000052486Поверка выезд | Поверка выезд | Дозаторы весовые тензометрические дискретного действия | ВДЭ | 31673-06 |  |  | Нет | 3549 | 15.04.2024 0:00:00 | 7 | 3549
000000052486 | Нет | 000000052486Поверка | Поверка | Дозаторы весовые тензометрические дискретного действия | ВДЭ | 31673-06 |  |  | Нет | 3549 | 15.04.2024 0:00:00 | 7 | 3549
000000052487 | Нет | 000000052487Поверка | Поверка | Дозаторы весовые тензометрические дискретного действия | ВДЭ | 31673-06 |  |  | Нет | 1350 | 25.03.2024 0:00:00 | 7 | 1350
000000017342 | Нет | 000000017342Поверка | Поверка | Дозаторы лабораторные | Аквастеп | 41451-09 | Диапазон измерений: до 5·10⁴ мкл, погрешность и (или) неопределенность (класс, разряд): В соответствии с описанием типа | В соответствии с описанием типа | Нет | 975 | 15.04.2024 0:00:00 | 7 | 975
000000017408 | Нет | 000000017408Поверка | Поверка | Дозаторы лабораторные | Аквастеп | 25719-03 | Диапазон измерений: до 5·10⁴ мкл, погрешность и (или) неопределенность (класс, разряд): В соответствии с описанием типа | В соответствии с описанием типа | Нет | 1326 | 15.04.2024 0:00:00 | 7 | 1326
000000049376 | Нет | 000000049376Поверка | Поверка | Дозаторы лабораторные автоматические | АТП-1д | 25720-03 | Диапазон измерений: 0-30 мл, погрешность и (или) неопределенность (класс, разряд): в соответствии с описанием типа | в соответствии с описанием типа | Нет | 975 | 15.04.2024 0:00:00 | 7 | 975
000000003338 | Нет | 000000003338Поверка | Поверка | Дозаторы лабораторные механические 8-канальные | Axypet | 49036-12 |  |  | Нет | 1326 | 15.04.2024 0:00:00 | 7 | 1326
000000017345 | Нет | 000000017345Поверка | Поверка | Дозаторы лабораторные механические 8-канальные | Axypet | 49036-12 | Диапазон измерений: до 5·10⁴ мкл, погрешность и (или) неопределенность (класс, разряд): В соответствии с описанием типа | В соответствии с описанием типа | Нет | 975 | 15.04.2024 0:00:00 | 7 | 975
000000039767 | Нет | 000000039767Поверка | Поверка | Дозаторы лабораторные механические одноканальные | Axypet | 49037-12 | Диапазон измерений: до 5·10⁴ мкл, погрешность и (или) неопределенность (класс, разряд): В соответствии с описанием типа | В соответствии с описанием типа | Нет | 975 | 15.04.2024 0:00:00 | 7 | 975
000000003339 | Нет | 000000003339Калибровка | Калибровка | ДОЗАТОРЫ МЕДИЦИНСКИЕ однопредельные |  | <> |  |  | Нет | 1014 | 15.04.2024 0:00:00 | 7 | 1014
000000017411 | Нет | 000000017411Поверка | Поверка | Дозаторы медицинские пипеточные | СЛ | 31555-06 | Диапазон измерений: до 5·10⁴ мкл, погрешность и (или) неопределенность (класс, разряд): В соответствии с описанием типа | В соответствии с описанием типа | Нет | 1326 | 15.04.2024 0:00:00 | 7 | 1326
000000017351 | Нет | 000000017351Поверка | Поверка | Дозаторы механические одно- и 8-канальные | ILS | 37559-08 | Диапазон измерений: до 5·10⁴ мкл, погрешность и (или) неопределенность (класс, разряд): В соответствии с описанием типа | В соответствии с описанием типа | Нет | 975 | 15.04.2024 0:00:00 | 7 | 975
000000030758 | Нет | 000000030758Поверка | Поверка | Дозаторы механические одно- и 8-канальные | ILS, модификация 0,5-10 мкл | 37559-08 | Диапазон измерений: 0,5-10 мкл, погрешность и (или) неопределенность (класс, разряд): 2.5% | 2.5% | Нет | 975 | 15.04.2024 0:00:00 | 7 | 975
000000030807 | Нет | 000000030807Поверка | Поверка | Дозаторы механические одно- и 8-канальные | 20-200 мкл | 37559-08 | Диапазон измерений: 20-200 мкл, погрешность и (или) неопределенность (класс, разряд): 1.0 % | 1.0 % | Нет | 975 | 15.04.2024 0:00:00 | 7 | 975
000000038591 | Нет | 000000038591Поверка | Поверка | Дозаторы механические одно- и 8-канальные | ILS | 37559-08 | Диапазон измерений: до 5·10⁴ мкл, погрешность и (или) неопределенность (класс, разряд): В соответствии с описанием типа | В соответствии с описанием типа | Нет | 975 | 15.04.2024 0:00:00 | 7 | 975
000000036716 | Нет | 000000036716Поверка | Поверка | Дозаторы механические одноканальные | BIOHIT | 43133-09 | Диапазон измерений: до 5·10⁴ мкл, погрешность и (или) неопределенность (класс, разряд): В соответствии с описанием типа | В соответствии с описанием типа | Нет | 975 | 15.04.2024 0:00:00 | 7 | 975
000000031200 | Нет | 000000031200Поверка | Поверка | Дозаторы механические одноканальные и многоканальные | Одноканальный SARTORIUS 2-10 мл | 67614-17 | Диапазон измерений: 2-10 мл, погрешность и (или) неопределенность (класс, разряд): 2,5; 2,0: 1,0 % | 2,5; 2,0: 1,0 % | Нет | 975 | 15.04.2024 0:00:00 | 7 | 975
000000037354 | Нет | 000000037354Поверка | Поверка | Дозаторы механические одноканальные и многоканальные | SARTORIUS | 67614-17 | Диапазон измерений: до 5·10⁴ мкл, погрешность и (или) неопределенность (класс, разряд): В соответствии с описанием типа | В соответствии с описанием типа | Нет | 975 | 15.04.2024 0:00:00 | 7 | 975
000000017354 | Нет | 000000017354Поверка | Поверка | Дозаторы объемные поршневые | Rainin | 45186-10 | Диапазон измерений: до 5·10⁴ мкл, погрешность и (или) неопределенность (класс, разряд): В соответствии с описанием типа | В соответствии с описанием типа | Нет | 975 | 15.04.2024 0:00:00 | 7 | 975
000000050971 | Нет | 000000050971Поверка | Поверка | Дозаторы объемные поршневые | EDP | 30988-06 |  |  | Нет | 3066 | 01.01.2024 0:00:00 | 7 | 3066
000000017357 | Нет | 000000017357Поверка | Поверка | Дозаторы пипеточные | П1 | 6631-78 | Диапазон измерений: до 5·10⁴ мкл, погрешность и (или) неопределенность (класс, разряд): В соответствии с описанием типа | В соответствии с описанием типа | Нет | 975 | 15.04.2024 0:00:00 | 7 | 975
000000036258 | Нет | 000000036258Поверка | Поверка | Дозаторы пипеточные | Eppendorf Research Plus | 55543-13 | Диапазон измерений: до 5·10⁴ мкл, погрешность и (или) неопределенность (класс, разряд): В соответствии с описанием типа | В соответствии с описанием типа | Нет | 975 | 15.04.2024 0:00:00 | 37 | 975
000000036710 | Нет | 000000036710Поверка | Поверка | Дозаторы пипеточные | ЭКОХИМ ОП-1-0,1-2,5 мкл | 35528-07 | Диапазон измерений: до 5·10⁴ мкл, погрешность и (или) неопределенность (класс, разряд): В соответствии с описанием типа | В соответствии с описанием типа | Нет | 975 | 15.04.2024 0:00:00 | 7 | 975
000000037676 | Нет | 000000037676Поверка | Поверка | Дозаторы пипеточные | ДПВ-1- | 14741-99 | Диапазон измерений: до 5·10⁴ мкл, погрешность и (или) неопределенность (класс, разряд): В соответствии с описанием типа | В соответствии с описанием типа | Нет | 975 | 15.04.2024 0:00:00 | 7 | 975
000000038108 | Нет | 000000038108Поверка | Поверка | Дозаторы пипеточные | ДП-1-200 | 13458-97 | Диапазон измерений: до 5·10⁴ мкл, погрешность и (или) неопределенность (класс, разряд): В соответствии с описанием типа | В соответствии с описанием типа | Нет | 975 | 15.04.2024 0:00:00 | 7 | 975
000000038225 | Нет | 000000038225Поверка | Поверка | Дозаторы пипеточные |  | 55543-13 | Диапазон измерений: до 5·10⁴ мкл, погрешность и (или) неопределенность (класс, разряд): В соответствии с описанием типа | В соответствии с описанием типа | Нет | 975 | 15.04.2024 0:00:00 | 7 | 975
000000041007 | Нет | 000000041007Поверка | Поверка | Дозаторы пипеточные | ДПВ-1, ДПВ-8, ДПФ-1, ДПВ-9 | 14741-99 | Диапазон измерений: до 5·10⁴ мкл, погрешность и (или) неопределенность (класс, разряд): В соответствии с описанием типа | В соответствии с описанием типа | Нет | 1326 | 15.04.2024 0:00:00 | 7 | 1326
000000043366 | Нет | 000000043366Поверка | Поверка | Дозаторы пипеточные | ДПВ-1, ДПФ-1 | 14741-95 | Диапазон измерений: до 5·10⁴ мкл, погрешность и (или) неопределенность (класс, разряд): В соответствии с описанием типа | В соответствии с описанием типа | Нет | 975 | 15.04.2024 0:00:00 | 7 | 975
000000044868 | Нет | 000000044868Поверка | Поверка | Дозаторы пипеточные | Eppendorf Research Plus | 55543-13 | Диапазон измерений: до 5·10⁴ мкл, погрешность и (или) неопределенность (класс, разряд): В соответствии с описанием типа | В соответствии с описанием типа | Нет | 1326 | 15.04.2024 0:00:00 | 7 | 1326
000000049035 | Нет | 000000049035Поверка | Поверка | Дозаторы пипеточные | IKA | 76032-19 |  |  | Нет | 975 | 15.04.2024 0:00:00 | 37 | 975
000000050235 | Нет | 000000050235Поверка | Поверка | Дозаторы пипеточные | DLAB | 85773-22 | Диапазон измерений: Многоканальный, погрешность и (или) неопределенность (класс, разряд): ПГ 1% | ПГ 1% | Нет | 1326 | 15.04.2024 0:00:00 | 7 | 1326
000000051213 | Нет | 000000051213Поверка | Поверка | Дозаторы пипеточные | Pipetman L | 73433-18 |  |  | Нет | 1326 | 15.04.2024 0:00:00 | 37 | 1326
000000053143 | Нет | 000000053143Поверка | Поверка | Дозаторы пипеточные | DLAB | 85773-22 |  |  | Нет | 975 | 15.04.2024 0:00:00 | 7 | 975
000000053399 | Нет | 000000053399Поверка | Поверка | Дозаторы пипеточные | Обозначение отсутствует | 90640-23 |  |  | Нет | 975 | 15.04.2024 0:00:00 | 7 | 975
000000017346 | Нет | 000000017346Поверка | Поверка | Дозаторы пипеточные автоклавируемые с фиксированными и переменными объемами доз одно- и многоканальные | ДПА | 24107-02 | Диапазон измерений: до 5·10⁴ мкл, погрешность и (или) неопределенность (класс, разряд): В соответствии с описанием типа | В соответствии с описанием типа | Нет | 975 | 15.04.2024 0:00:00 | 7 | 975
000000035717 | Нет | 000000035717Поверка | Поверка | Дозаторы пипеточные автоклавируемые с фиксированными и переменными объемами доз одно- и многоканальные | ДПАОП-1-2-20 | 24107-02 | Диапазон измерений: до 5·10⁴ мкл, погрешность и (или) неопределенность (класс, разряд): В соответствии с описанием типа | В соответствии с описанием типа | Нет | 975 | 15.04.2024 0:00:00 | 7 | 975
000000038769 | Нет | 000000038769Поверка | Поверка | Дозаторы пипеточные автоклавируемые с фиксированными и переменными объемами доз одно- и многоканальные | ДПАОП-1-2000-10000 | 24107-02 | Диапазон измерений: до 5·10⁴ мкл, погрешность и (или) неопределенность (класс, разряд): В соответствии с описанием типа | В соответствии с описанием типа | Нет | 975 | 15.04.2024 0:00:00 | 7 | 975
000000046672 | Нет | 000000046672Поверка | Поверка | Дозаторы пипеточные автоклавируемые с фиксированными и переменными объемами доз, одно- и многоканальные | ДПА | 24107-13 | Диапазон измерений: до 5·10⁴ мкл, погрешность и (или) неопределенность (класс, разряд): В соответствии с описанием типа | В соответствии с описанием типа | Нет | 975 | 15.04.2024 0:00:00 | 7 | 975
Г00000000183 |  | Г00000000183Поверка | Поверка | Дозаторы пипеточные многоканальные |  |  |  |  | Нет | 1326 | 15.04.2024 0:00:00 | 7отд | 1326
000000003337 | Нет | 000000003337Калибровка | Калибровка | ДОЗАТОРЫ ПИПЕТОЧНЫЕ многопредельные одноканальные |  | <> |  |  | Нет | 1014 | 15.04.2024 0:00:00 | 7 | 1014
000000017362 | Нет | 000000017362Поверка | Поверка | Дозаторы пипеточные многофункциональные | Lab-Mate, Multi-Mate, Clinipet, V-3 | 25962-03 | Диапазон измерений: до 5·10⁴ мкл, погрешность и (или) неопределенность (класс, разряд): В соответствии с описанием типа | В соответствии с описанием типа | Нет | 975 | 15.04.2024 0:00:00 | 7 | 975
000000017419 | Нет | 000000017419Поверка | Поверка | Дозаторы пипеточные многофункциональные | Lab-Mate, Multi-Mate, Clinipet, V-3 | 25962-03 | Диапазон измерений: до 5·10⁴ мкл, погрешность и (или) неопределенность (класс, разряд): В соответствии с описанием типа | В соответствии с описанием типа | Нет | 1326 | 15.04.2024 0:00:00 | 7 | 1326
000000017370 | Нет | 000000017370Поверка | Поверка | Дозаторы пипеточные одно- и многоканальные | ДПОП-1- | 41939-09 | Диапазон измерений: до 5·10⁴ мкл, погрешность и (или) неопределенность (класс, разряд): В соответствии с описанием типа | В соответствии с описанием типа | Нет | 975 | 15.04.2024 0:00:00 | 7 | 975
000000017427 | Нет | 000000017427Поверка | Поверка | Дозаторы пипеточные одно- и многоканальные | Блэк | 41939-09 | Диапазон измерений: до 5·10⁴ мкл, погрешность и (или) неопределенность (класс, разряд): В соответствии с описанием типа | В соответствии с описанием типа | Нет | 1326 | 15.04.2024 0:00:00 | 7 | 1326
000000026584 | Нет | 000000026584Поверка | Поверка | Дозаторы пипеточные одно- и многоканальные | ДПОП-1-100-1000 | 37432-13 | Диапазон измерений: (100 - 1000) мкл, погрешность и (или) неопределенность (класс, разряд): 1,0 % | 1,0 % | Нет | 975 | 15.04.2024 0:00:00 | 7 | 975
000000026591 | Нет | 000000026591Поверка | Поверка | Дозаторы пипеточные одно- и многоканальные | ДПОП-1-20-200 | 37432-13 | Диапазон измерений: (20 - 200) мкл, погрешность и (или) неопределенность (класс, разряд): (1,5 - 2,0) % | (1,5 - 2,0) % | Нет | 975 | 15.04.2024 0:00:00 | 7 | 975
000000030563 | Нет | 000000030563Поверка | Поверка | Дозаторы пипеточные одно- и многоканальные | ДПОП-1-5-50 мкл | 37432-13 | Диапазон измерений: от 5 до 50 мкл, погрешность и (или) неопределенность (класс, разряд): +/-2 мкл | +/-2 мкл | Нет | 975 | 15.04.2024 0:00:00 | 7 | 975
000000030784 | Нет | 000000030784Поверка | Поверка | Дозаторы пипеточные одно- и многоканальные | ДПОФ-1-1000 | 37432-08 | Диапазон измерений: 100-1000 мкл, погрешность и (или) неопределенность (класс, разряд): 2,0-1,5 % | 2,0-1,5 % | Нет | 975 | 15.04.2024 0:00:00 | 7 | 975
000000031176 | Нет | 000000031176Поверка | Поверка | Дозаторы пипеточные одно- и многоканальные | Лайт | 37432-13 | Диапазон измерений: 5-50 мкл, погрешность и (или) неопределенность (класс, разряд): 5,0%-2,0% | 5,0%-2,0% | Нет | 975 | 15.04.2024 0:00:00 | 7 | 975
000000036429 | Нет | 000000036429Поверка | Поверка | Дозаторы пипеточные одно- и многоканальные | ДПМП-8- | 37432-13 | Диапазон измерений: до 5·104 мкл, погрешность и (или) неопределенность (класс, разряд): В соответствии с описанием типа | В соответствии с описанием типа | Нет | 1326 | 15.04.2024 0:00:00 | 7 | 1326
000000037205 | Нет | 000000037205Поверка | Поверка | Дозаторы пипеточные одно- и многоканальные |  | 37432-13 | Диапазон измерений: до 5·10⁴ мкл, погрешность и (или) неопределенность (класс, разряд): В соответствии с описанием типа | В соответствии с описанием типа | Нет | 975 | 15.04.2024 0:00:00 | 7 | 975
000000038109 | Нет | 000000038109Поверка | Поверка | Дозаторы пипеточные одно- и многоканальные |  |  | Диапазон измерений: до 5·10⁴ мкл, погрешность и (или) неопределенность (класс, разряд): В соответствии с описанием типа | В соответствии с описанием типа | Нет | 975 | 15.04.2024 0:00:00 | 7 | 975
000000038770 | Нет | 000000038770Поверка | Поверка | Дозаторы пипеточные одно- и многоканальные | ДПОП-1-1000-10000 | 37432-08 | Диапазон измерений: до 5·10⁴ мкл, погрешность и (или) неопределенность (класс, разряд): В соответствии с описанием типа | В соответствии с описанием типа | Нет | 975 | 15.04.2024 0:00:00 | 7 | 975
000000042584 | Нет | 000000042584Поверка | Поверка | Дозаторы пипеточные одно- и многоканальные | ДПМП-8 | 37432-08 | Диапазон измерений: до 5·104 мкл, погрешность и (или) неопределенность (класс, разряд): В соответствии с описанием типа | В соответствии с описанием типа | Нет | 1326 | 15.04.2024 0:00:00 | 7 | 1326
000000045789 | Нет | 000000045789Поверка | Поверка | Дозаторы пипеточные одно- и многоканальные | ДПОПц-1- | 23818-02 | Диапазон измерений: до 5·10⁴ мкл, погрешность и (или) неопределенность (класс, разряд): В соответствии с описанием типа | В соответствии с описанием типа | Нет | 975 | 15.04.2024 0:00:00 | 7 | 975
Г00000000182 |  | Г00000000182Поверка | Поверка | Дозаторы пипеточные одноканальные |  |  |  |  | Нет | 975 | 15.04.2024 0:00:00 | 7отд | 975
000000034110 | Нет | 000000034110Поверка | Поверка | Дозаторы пипеточные одноканальные и многоканальные | ЭКОХИМ-ОП–1–10–100 мкл | 35528-16 | Диапазон измерений: до 5·10⁴ мкл, погрешность и (или) неопределенность (класс, разряд): В соответствии с описанием типа | В соответствии с описанием типа | Нет | 975 | 15.04.2024 0:00:00 | 7 | 975
000000037246 | Нет | 000000037246Поверка | Поверка | Дозаторы пипеточные одноканальные и многоканальные | ЭКОХИМ-МП-8-5-50 | 35528-16 | Диапазон измерений: до 5·10⁴ мкл, погрешность и (или) неопределенность (класс, разряд): В соответствии с описанием типа | В соответствии с описанием типа | Нет | 975 | 15.04.2024 0:00:00 | 7 | 975
000000047089 | Нет | 000000047089Поверка | Поверка | Дозаторы пипеточные одноканальные и многоканальные | ЭКРОСХИМ | 86493-22 | Диапазон измерений: до 5·10⁴ мкл, погрешность и (или) неопределенность (класс, разряд): В соответствии с описанием типа | В соответствии с описанием типа | Нет | 975 | 15.04.2024 0:00:00 | 7 | 975
000000052079 | Нет | 000000052079Поверка | Поверка | Дозаторы пипеточные одноканальные и многоканальные | ЭКРОСХИМ, модификация ЭКОХИМ-ОП-1-100-1000-А | 86493-22 |  |  | Нет | 975 | 15.04.2024 0:00:00 | 7 | 975
000000046870 | Нет | 000000046870Поверка | Поверка | Дозаторы пипеточные одноканальные и многоканальные механические Sartorius | MP | 87568-22 | Диапазон измерений: до 5·10⁴ мкл, погрешность и (или) неопределенность (класс, разряд): В соответствии с описанием типа | В соответствии с описанием типа | Нет | 975 | 15.04.2024 0:00:00 | 7 | 975
000000036707 | Нет | 000000036707Поверка | Поверка | Дозаторы пипеточные одноканальные объемов 20 мкл, 200 мкл, 5-50 мкл | ДПОП-1-5-50 | 48868-12 | Диапазон измерений: до 5·10⁴ мкл, погрешность и (или) неопределенность (класс, разряд): В соответствии с описанием типа | В соответствии с описанием типа | Нет | 975 | 15.04.2024 0:00:00 | 7 | 975
000000017373 | Нет | 000000017373Поверка | Поверка | Дозаторы пипеточные одноканальные переменного объема | Pipetman P | 28123-04 | Диапазон измерений: до 5·10⁴ мкл, погрешность и (или) неопределенность (класс, разряд): В соответствии с описанием типа | В соответствии с описанием типа | Нет | 975 | 15.04.2024 0:00:00 | 7 | 975
000000030878 | Нет | 000000030878Поверка | Поверка | Дозаторы пипеточные с двойным термостатированным цветным корпусом с переменными объемами доз одноканальные | ДПОПц-1-5-50 | 28240-04 | Диапазон измерений: 5-50 мкл, погрешность и (или) неопределенность (класс, разряд): 1.0 % | 1.0 % | Нет | 975 | 15.04.2024 0:00:00 | 7 | 975
000000030881 | Нет | 000000030881Поверка | Поверка | Дозаторы пипеточные с двойным термостатированным цветным корпусом с переменными объемами доз одноканальные | ДПОПц-1-20-200 | 28240-04 | Диапазон измерений: 20-200 мкл, погрешность и (или) неопределенность (класс, разряд): 1.0 % | 1.0 % | Нет | 975 | 15.04.2024 0:00:00 | 7 | 975
000000030900 | Нет | 000000030900Поверка | Поверка | Дозаторы пипеточные с двойным термостатированным цветным корпусом с переменными объемами доз одноканальные | КОЛОР ДПОПц-1-5-50, ДПОПц-1-20-200, ДПОПц-1-100-1000 | 28240-04 | Диапазон измерений: 20-200 мкл, погрешность и (или) неопределенность (класс, разряд): 2.0% | 2.0% | Нет | 975 | 15.04.2024 0:00:00 | 7 | 975
000000034161 | Нет | 000000034161Поверка | Поверка | Дозаторы пипеточные с двойным термостатированным цветным корпусом с переменными объемами доз одноканальные | ДПОПц-1-20-200 | 28240-04 | Диапазон измерений: до 5·10⁴ мкл, погрешность и (или) неопределенность (класс, разряд): В соответствии с описанием типа | В соответствии с описанием типа | Нет | 975 | 15.04.2024 0:00:00 | 7 | 975
000000035160 | Нет | 000000035160Поверка | Поверка | Дозаторы пипеточные с двойным термостатированным цветным корпусом с переменными объемами доз одноканальные | ДПОПц-1- | 28240-04 | Диапазон измерений: до 5·10⁴ мкл, погрешность и (или) неопределенность (класс, разряд): В соответствии с описанием типа | В соответствии с описанием типа | Нет | 975 | 15.04.2024 0:00:00 | 7 | 975
000000030669 | Нет | 000000030669Поверка | Поверка | Дозаторы пипеточные с двойным термостатированным цветным корпусом с фиксированными и переменными объемами доз, одно- и многоканальные | ДПОФц-1-100 | 37682-08 | Диапазон измерений: 100 мкл, погрешность и (или) неопределенность (класс, разряд): ПГ 1,5 % | ПГ 1,5 % | Нет | 975 | 15.04.2024 0:00:00 | 7 | 975
000000030879 | Нет | 000000030879Поверка | Поверка | Дозаторы пипеточные с двойным термостатированным цветным корпусом с фиксированными и переменными объемами доз, одно- и многоканальные | Колор ДПОФц-1-1000 | 37682-08 | Диапазон измерений: 1000 мкл, погрешность и (или) неопределенность (класс, разряд): 2.0 % | 2.0 % | Нет | 975 | 15.04.2024 0:00:00 | 7 | 975
000000031060 | Нет | 000000031060Поверка | Поверка | Дозаторы пипеточные с двойным термостатированным цветным корпусом с фиксированными и переменными объемами доз, одно- и многоканальные | ДПОПц-1-40-200 | 37682-08 | Диапазон измерений: (40-200) мкл, погрешность и (или) неопределенность (класс, разряд): +/-(2,0-1,5) % | +/-(2,0-1,5) % | Нет | 975 | 15.04.2024 0:00:00 | 7 | 975
000000031183 | Нет | 000000031183Поверка | Поверка | Дозаторы пипеточные с двойным термостатированным цветным корпусом с фиксированными и переменными объемами доз, одно- и многоканальные | ДПОПц-1-5-40 | 37682-08 | Диапазон измерений: (5-40) мкл, погрешность и (или) неопределенность (класс, разряд): +/-(5,0-2,0) % | +/-(5,0-2,0) % | Нет | 975 | 15.04.2024 0:00:00 | 7 | 975
000000031185 | Нет | 000000031185Поверка | Поверка | Дозаторы пипеточные с двойным термостатированным цветным корпусом с фиксированными и переменными объемами доз, одно- и многоканальные | ДПОПц-1-200-1000 | 37682-08 | Диапазон измерений: (200-1000) мкл, погрешность и (или) неопределенность (класс, разряд): +/-(1,5-1,0) % | +/-(1,5-1,0) % | Нет | 975 | 15.04.2024 0:00:00 | 7 | 975
000000035735 | Нет | 000000035735Поверка | Поверка | Дозаторы пипеточные с двойным термостатированным цветным корпусом с фиксированными и переменными объемами доз, одно- и многоканальные | ДПМПц-8-5-50 | 37682-08 | Диапазон измерений: до 5·10⁴ мкл, погрешность и (или) неопределенность (класс, разряд): В соответствии с описанием типа | В соответствии с описанием типа | Нет | 1326 | 15.04.2024 0:00:00 | 7 | 1326
000000035737 | Нет | 000000035737Поверка | Поверка | Дозаторы пипеточные с двойным термостатированным цветным корпусом с фиксированными и переменными объемами доз, одно- и многоканальные | Колор | 37682-08 | Диапазон измерений: до 5·10⁴ мкл, погрешность и (или) неопределенность (класс, разряд): В соответствии с описанием типа | В соответствии с описанием типа | Нет | 1326 | 15.04.2024 0:00:00 | 7 | 1326
000000037673 | Нет | 000000037673Поверка | Поверка | Дозаторы пипеточные с двойным термостатированным цветным корпусом с фиксированными и переменными объемами доз, одно- и многоканальные | Колор | 37682-08 | Диапазон измерений: до 5·10⁴ мкл, погрешность и (или) неопределенность (класс, разряд): В соответствии с описанием типа | В соответствии с описанием типа | Нет | 975 | 15.04.2024 0:00:00 | 7 | 975
000000037761 | Нет | 000000037761Поверка | Поверка | Дозаторы пипеточные с двойным термостатированным цветным корпусом с фиксированными и переменными объемами доз, одно- и многоканальные | Колор | 37682-13 | Диапазон измерений: до 5·10⁴ мкл, погрешность и (или) неопределенность (класс, разряд): В соответствии с описанием типа | В соответствии с описанием типа | Нет | 1326 | 15.04.2024 0:00:00 | 37 | 1326
000000039765 | Нет | 000000039765Поверка | Поверка | Дозаторы пипеточные с двойным термостатированным цветным корпусом с фиксированными и переменными объемами доз, одно- и многоканальные | Колор | 37682-13 | Диапазон измерений: до 5·10⁴ мкл, погрешность и (или) неопределенность (класс, разряд): В соответствии с описанием типа | В соответствии с описанием типа | Нет | 975 | 15.04.2024 0:00:00 | 7 | 975
000000038004 | Нет | 000000038004Поверка | Поверка | Дозаторы пипеточные электронные одно- и многоканальные | ДПЭО-1-10-100, ДПЭО-1-30-300 | 36763-08 | Диапазон измерений: до 5·10⁴ мкл, погрешность и (или) неопределенность (класс, разряд): В соответствии с описанием типа | В соответствии с описанием типа | Нет | 975 | 15.04.2024 0:00:00 | 7 | 975
000000033727 | Нет | 000000033727Поверка | Поверка | Дозаторы пипеточные, одно- и многоканальные | Блэк | 41939-15 | Диапазон измерений: до 5·10⁴ мкл, погрешность и (или) неопределенность (класс, разряд): В соответствии с описанием типа | В соответствии с описанием типа | Нет | 975 | 15.04.2024 0:00:00 | 37 | 975
000000035350 | Нет | 000000035350Поверка | Поверка | Дозаторы пипеточные, одно- и многоканальные | ДПОП-1 | 41939-15 | Диапазон измерений: до 5·10⁴ мкл, погрешность и (или) неопределенность (класс, разряд): В соответствии с описанием типа | В соответствии с описанием типа | Нет | 975 | 15.04.2024 0:00:00 | 7 | 975
000000036255 | Нет | 000000036255Поверка | Поверка | Дозаторы пипеточные, одно- и многоканальные | Блэк | 41939-15 | Диапазон измерений: до 5·10⁴ мкл, погрешность и (или) неопределенность (класс, разряд): В соответствии с описанием типа | В соответствии с описанием типа | Нет | 1326 | 15.04.2024 0:00:00 | 37 | 1326
000000049921 | Нет | 000000049921Поверка | Поверка | Дозаторы пипеточные, одно- и многоканальные | Техно | 43129-15 |  |  | Нет | 975 | 15.04.2024 0:00:00 | 7 | 975
000000050236 | Нет | 000000050236Поверка | Поверка | Дозаторы пипеточные, одно- и многоканальные | Техно | 43129-15 | Диапазон измерений: Многоканальный, погрешность и (или) неопределенность (класс, разряд): ПГ 1 % | ПГ 1 % | Нет | 1326 | 15.04.2024 0:00:00 | 7 | 1326
000000052161 | Нет | 000000052161Калибровка выезд | Калибровка выезд | Дозаторы полуавтоматические для сыпучих материалов дискретного действия | ДВС-301 | 43955-10 | Диапазон измерений: НПИ от 50 до 100 кг, погрешность и (или) неопределенность (класс, разряд): в соответствии с описанием типа | в соответствии с описанием типа | Нет | 1872 | 01.01.2024 0:00:00 | 7 | 1872
000000052161 | Нет | 000000052161Поверка выезд | Поверка выезд | Дозаторы полуавтоматические для сыпучих материалов дискретного действия | ДВС-301 | 43955-10 | Диапазон измерений: НПИ от 50 до 100 кг, погрешность и (или) неопределенность (класс, разряд): в соответствии с описанием типа | в соответствии с описанием типа | Нет | 1872 | 01.01.2024 0:00:00 | 7 | 1872
000000003340 | Нет | 000000003340Калибровка | Калибровка | ДОЗАТОРЫ ПОРШНЕВЫЕ |  | <> |  |  | Нет | 2871 | 01.01.2023 0:00:00 | 7 | 2871
000000027144 | Нет | 000000027144Поверка | Поверка | Дозаторы поршневые | ДП-1,0 | 29414-10 | Диапазон измерений: 0,08-1,0 л, погрешность и (или) неопределенность (класс, разряд): 0,5% | 0,5% | Нет | 3066 | 01.01.2024 0:00:00 | 7 | 3066
000000027145 | Нет | 000000027145Поверка | Поверка | Дозаторы поршневые | ДП-2,4 | 29414-10 | Диапазон измерений: 0,2-2,4 л, погрешность и (или) неопределенность (класс, разряд): 0,5 % | 0,5 % | Нет | 3066 | 01.01.2024 0:00:00 | 7 | 3066
000000027677 | Нет | 000000027677Поверка | Поверка | Дозаторы поршневые | ДП-2,4 | 29414-05 | Диапазон измерений: (0,2-2,4) л, погрешность и (или) неопределенность (класс, разряд): ПГ ± 0,5 % | ПГ ± 0,5 % | Нет | 3066 | 01.01.2024 0:00:00 | 7 | 3066
Г00000000793 |  | Г00000000793Поверка | Поверка | Дозаторы поршневые |  |  |  |  | Нет | 3066 | 01.01.2024 0:00:00 | 7отд | 3066
000000017379 | Нет | 000000017379Поверка | Поверка | Дозаторы электронные | Rainin | 50448-12 | Диапазон измерений: до 5·10⁴ мкл, погрешность и (или) неопределенность (класс, разряд): В соответствии с описанием типа | В соответствии с описанием типа | Нет | 975 | 15.04.2024 0:00:00 | 7 | 975
000000051102 | Нет | 000000051102Поверка | Поверка | Дозаторы электронные одно- и 8-канальные | ILS | 37561-08 | Диапазон измерений: одноканальный, погрешность и (или) неопределенность (класс, разряд): в соответствии с описанием типа | в соответствии с описанием типа | Нет | 975 | 15.04.2024 0:00:00 | 7 | 975
000000043402 | Нет | 000000043402Поверка | Поверка | Дозаторы электронные одноканальные и многоканальные | SARTORIUS | 78064-20 | Диапазон измерений: до 5·10⁴ мкл, погрешность и (или) неопределенность (класс, разряд): В соответствии с описанием типа | В соответствии с описанием типа | Нет | 975 | 15.04.2024 0:00:00 | 37 | 975
Г00000000794 |  | Г00000000794Калибровка | Калибровка | Дозаторы, микрошприцы (калибровка) |  |  |  |  | Нет | 1014 | 15.04.2024 0:00:00 | 7отд | 1014
000000033847 | Нет | 000000033847Поверка | Поверка | Дозиметp-pадиометр | МКС-02С | 16114-97 |  |  | Нет | 5649 | 01.01.2023 0:00:00 | 40 | 5649
000000000848 | Нет | 000000000848Поверка | Поверка | Дозиметр | ND-1000 |  |  |  | Нет | 8496 | 01.01.2024 0:00:00 | 40 | 8496
000000001102 | Нет | 000000001102Поверка | Поверка | Дозиметр | ND-2000 |  |  |  | Нет | 8496 | 01.01.2024 0:00:00 | 40 | 8496
000000001103 | Нет | 000000001103Поверка | Поверка | Дозиметр | ДРГ3-01 |  |  |  | Нет | 7500 | 01.01.2024 0:00:00 | 40 | 7500
000000001104 | Нет | 000000001104Калибровка | Калибровка | Дозиметр | РДМ-2 |  |  |  | Нет | 9000 | 01.01.2024 0:00:00 | 40 | 9000
000000001717 | Нет | 000000001717Поверка | Поверка | Дозиметр | 1232-01 «КУРА» |  |  |  | Нет | 7476 | 01.01.2024 0:00:00 | 40 | 7476
000000001718 | Нет | 000000001718Калибровка | Калибровка | Дозиметр | «REMGUARD» RD-2E |  |  |  | Нет | 7476 | 01.01.2024 0:00:00 | 40 | 7476
000000001777 | Нет | 000000001777Поверка | Поверка | Дозиметр | ДЭС-05 |  |  |  | Нет | 7500 | 01.01.2024 0:00:00 | 40 | 7500
000000001778 | Нет | 000000001778Поверка | Поверка | Дозиметр | КДГ-1 |  |  |  | Нет | 9000 | 01.01.2024 0:00:00 | 40 | 9000
000000001779 | Нет | 000000001779Поверка | Поверка | Дозиметр | FH 104 |  |  |  | Нет | 5496 | 01.01.2024 0:00:00 | 40 | 5496
000000001805 | Нет | 000000001805Калибровка | Калибровка | Дозиметр | F4 «Eberline» |  |  |  | Нет | 5496 | 01.01.2024 0:00:00 | 40 | 5496
000000001849 | Нет | 000000001849Поверка | Поверка | Дозиметр | ДКГ-РМ1102 |  |  |  | Нет | 5496 | 01.01.2024 0:00:00 | 40 | 5496
000000002117 | Нет | 000000002117Поверка | Поверка | Дозиметр | ДКГ- РМ1204 |  |  |  | Нет | 5496 | 01.01.2024 0:00:00 | 40 | 5496
000000002124 | Нет | 000000002124Поверка | Поверка | Дозиметр | РАЗВЕДЧИК |  |  |  | Нет | 5496 | 01.01.2024 0:00:00 | 40 | 5496
000000002491 | Нет | 000000002491Поверка | Поверка | Дозиметр | FH 40G |  |  |  | Нет | 5496 | 01.01.2024 0:00:00 | 40 | 5496
000000002525 | Нет | 000000002525Калибровка | Калибровка | Дозиметр | Говорун |  |  |  | Нет | 5496 | 01.01.2024 0:00:00 | 40 | 5496
000000002854 | Нет | 000000002854Калибровка | Калибровка | Дозиметр | РАДЭКС РД 1706 |  |  |  | Нет | 5496 | 01.01.2024 0:00:00 | 40 | 5496
000000004401 | Нет | 000000004401Калибровка | Калибровка | Дозиметр | ДРБП-01АМ |  |  |  | Нет | 3900 | 01.01.2024 0:00:00 | 40 | 3900
000000004402 | Нет | 000000004402Калибровка | Калибровка | Дозиметр | ДРГ-107Ц |  |  |  | Нет | 3900 | 01.01.2024 0:00:00 | 40 | 3900
000000004784 | Нет | 000000004784Калибровка | Калибровка | Дозиметр | КМД-1 |  |  |  | Нет | 3900 | 01.01.2024 0:00:00 | 40 | 3900
000000005858 | Нет | 000000005858Поверка | Поверка | Дозиметр | ДОГ2-01 (ДРГ2-01) (с 2-мя камерами) |  |  |  | Нет | 24996 | 01.01.2024 0:00:00 | 40 | 24996
000000005914 | Нет | 000000005914Поверка | Поверка | Дозиметр | ДОГ2-01 (ДРГ2-01) (с 3-мя камерами) |  |  |  | Нет | 27996 | 01.01.2024 0:00:00 | 40 | 27996
000000005915 | Нет | 000000005915Поверка | Поверка | Дозиметр | ДОГ2-01 (ДРГ2-01) (с 4-мя камерами) |  |  |  | Нет | 30996 | 01.01.2024 0:00:00 | 40 | 30996
000000006014 | Нет | 000000006014Поверка | Поверка | Дозиметр | GAMMA | Наимен. СИ (ГОСТ 8.326) |  |  | Нет | 7200 | 01.01.2024 0:00:00 | 40 | 7200
000000008861 | Нет | 000000008861Поверка | Поверка | Дозиметр | ИД-1 | Наимен. СИ (ГОСТ 8.326) |  |  | Нет | 288 | 01.01.2024 0:00:00 | 40 | 288
000000008896 | Нет | 000000008896Поверка | Поверка | Дозиметр | ДКП-50 | Наимен. СИ (ГОСТ 8.326) |  |  | Нет | 288 | 01.01.2024 0:00:00 | 40 | 288
000000008897 | Нет | 000000008897Поверка | Поверка | Дозиметр | КИД-2 | Наимен. СИ (ГОСТ 8.326) |  |  | Нет | 288 | 01.01.2024 0:00:00 | 40 | 288
000000014546 | Нет | 000000014546Калибровка | Калибровка | Дозиметр | RIKEЕN |  |  |  | Нет | 288 | 01.01.2024 0:00:00 | 40 | 288
000000000088 | Нет | 000000000088Калибровка | Калибровка | Дозиметр (калибровка) | SMG-2 |  |  |  | Нет | 11796 | 01.01.2024 0:00:00 | 40 | 11796
000000000089 | Нет | 000000000089Калибровка | Калибровка | Дозиметр (калибровка) | LUDLUM |  |  |  | Нет | 7200 | 01.01.2024 0:00:00 | 40 | 7200
000000024651 | Нет | 000000024651Калибровка | Калибровка | Дозиметр (калибровка) | SOEKS |  |  |  | Нет | 9498 | 01.01.2024 0:00:00 | 40 | 9498
000000000076 | Нет | 000000000076Калибровка | Калибровка | Дозиметр (калибровка) | ДКГ-12П3 |  |  |  | Нет | 15996 | 01.01.2024 0:00:00 | 40 | 15996
000000000079 | Нет | 000000000079Калибровка | Калибровка | Дозиметр гамма-излучения (калибровка) | ДКГ-01Д "Гарант" |  |  |  | Нет | 9978 | 01.01.2024 0:00:00 | 40 | 9978
000000000075 | Нет | 000000000075Калибровка | Калибровка | Дозиметр индивидуальный (калибровка) | ULTRA RADIAK |  |  |  | Нет | 10500 | 01.01.2024 0:00:00 | 40 | 10500
000000005963 | Нет | 000000005963Поверка | Поверка | Дозиметр клинический | М2300 (с 2-мя камерами) |  |  |  | Нет | 27996 | 01.01.2024 0:00:00 | 40 | 27996
000000005964 | Нет | 000000005964Поверка | Поверка | Дозиметр клинический | М2300 (с 3-мя камерами) |  |  |  | Нет | 30000 | 01.01.2024 0:00:00 | 40 | 30000
000000005993 | Нет | 000000005993Поверка | Поверка | Дозиметр клинический | М2300 (с 4-мя камерами) |  |  |  | Нет | 31998 | 01.01.2024 0:00:00 | 40 | 31998
000000000082 | Нет | 000000000082Калибровка | Калибровка | Дозиметр радиации (калибровка) | РАДЭКС РД 1503 |  |  |  | Нет | 5598 | 01.01.2024 0:00:00 | 40 | 5598
000000046702 | Нет | 000000046702Калибровка | Калибровка | Дозиметр ренгеновского излучения (калибровка) | DIAMENTOR M4-KDK |  |  |  | Нет | 10500 | 01.01.2024 0:00:00 | 40 | 10500
000000006046 | Нет | 000000006046Калибровка | Калибровка | Дозиметр рентгеновский клинический | Radrex |  |  |  | Нет | 10500 | 01.01.2024 0:00:00 | 40 | 10500
000000000095 | Нет | 000000000095Калибровка | Калибровка | Дозиметр рентгеновского излучения (калибровка) | DIAMENTOR-M2 |  |  |  | Нет | 13998 | 01.01.2024 0:00:00 | 40 | 13998
000000000083 | Нет | 000000000083Калибровка | Калибровка | Дозиметр-индикатор бытовой (калибровка) | Азимут-2 |  |  |  | Нет | 7500 | 01.01.2024 0:00:00 | 40 | 7500
000000000833 | Нет | 000000000833Поверка | Поверка | Дозиметр-радиометр | МКС-08П1 |  |  |  | Нет | 12732 | 01.01.2023 0:00:00 | 40 | 12732
000000000834 | Нет | 000000000834Поверка | Поверка | Дозиметр-радиометр | МКС-08П2 |  |  |  | Нет | 12732 | 01.01.2023 0:00:00 | 40 | 12732
000000000829 | Нет | 000000000829Поверка | Поверка | Дозиметр-радиометр поисковый | МКС-05А-02 |  |  |  | Нет | 7500 | 01.01.2024 0:00:00 | 40 | 7500
000000000830 | Нет | 000000000830Поверка | Поверка | Дозиметр-радиометр поисковый | МКС-05А-05 |  |  |  | Нет | 7500 | 01.01.2024 0:00:00 | 40 | 7500
000000000831 | Нет | 000000000831Поверка | Поверка | Дозиметр-радиометр поисковый | МКС-05А-04 |  |  |  | Нет | 9000 | 01.01.2024 0:00:00 | 40 | 9000
000000000832 | Нет | 000000000832Поверка | Поверка | Дозиметр-радиометр поисковый | МКС-05А-03 |  |  |  | Нет | 12996 | 01.01.2024 0:00:00 | 40 | 12996
000000015135 | Нет | 000000015135Поверка | Поверка | Дозиметр-электрометр с ионизационными камерами типа 550-3-Т № 162 и 550-5-Т № 127 | Victoreen мод. 530 | 18669-99 |  |  | Нет | 288 | 01.01.2024 0:00:00 | 40 | 288
000000001553 | Нет | 000000001553Поверка | Поверка | Дозиметры | ДРГ-05М | 7831-91 |  |  | Нет | 6579 | 01.01.2023 0:00:00 | 40 | 6579
000000001554 | Нет | 000000001554Поверка | Поверка | Дозиметры | ДКГ-АТ2140 | 63553-20 |  |  | Нет | 7476 | 01.01.2024 0:00:00 | 40 | 7476
000000001806 | Нет | 000000001806Поверка | Поверка | Дозиметры | ДБГБ-01 \Ратон-901\ | 12244-90 |  |  | Нет | 3900 | 01.01.2024 0:00:00 | 40 | 3900
000000003632 | Нет | 000000003632Калибровка | Калибровка | Дозиметры | Регул-001 |  |  |  | Нет | 3900 | 01.01.2024 0:00:00 | 40 | 3900
000000005857 | Нет | 000000005857Поверка | Поверка | Дозиметры | ДОГ2-01 (ДРГ2-01) | 3575-73 |  |  | Нет | 22308 | 01.01.2023 0:00:00 | 40 | 22308
000000034421 | Нет | 000000034421Поверка | Поверка | Дозиметры | MiniTRACE Gamma S100, MiniTRACE Gamma S100R | 43838-10 |  |  | Нет | 10116 | 01.01.2024 0:00:00 | 40 | 10116
000000046336 | Нет | 000000046336Поверка | Поверка | Дозиметры | ДКГ-01 СТАЛКЕР | 15802-08 |  |  | Нет | 6000 | 07.02.2023 0:00:00 | 40 | 6000
000000033877 | Нет | 000000033877Поверка | Поверка | Дозиметры -радиометры | МКС-РМ1401К | 26600-04 |  |  | Нет | 5649 | 01.01.2023 0:00:00 | 40 | 5649
000000002721 | Нет | 000000002721Поверка | Поверка | Дозиметры бытовые | ДБГ-07Б | 12825-91 |  |  | Нет | 5496 | 01.01.2024 0:00:00 | 40 | 5496
000000002864 | Нет | 000000002864Поверка | Поверка | Дозиметры бытовые | Мастер-1 | 12295-90 |  |  | Нет | 3900 | 01.01.2024 0:00:00 | 40 | 3900
000000004783 | Нет | 000000004783Поверка | Поверка | Дозиметры бытовые | ДБСБ-08 \Поиск-2\ | 12354-90 |  |  | Нет | 4296 | 01.01.2024 0:00:00 | 40 | 4296
000000001848 | Нет | 000000001848Поверка | Поверка | Дозиметры бытовые автомобильные | ДБГБ-04, ДБГБ-04Д | 12996-91 |  |  | Нет | 5496 | 01.01.2024 0:00:00 | 40 | 5496
000000033785 | Нет | 000000033785Поверка | Поверка | Дозиметры гамма и рентгеновского излучения | ДКГ-09Д Чиж | 73109-18 |  |  | Нет | 6798 | 01.01.2024 0:00:00 | 40 | 6798
000000001555 | Нет | 000000001555Поверка | Поверка | Дозиметры гамма- и нейтронного излучения индивидуальные | ДВС-02Д | 50800-12 |  |  | Нет | 16998 | 01.01.2024 0:00:00 | 40 | 16998
000000033823 | Нет | 000000033823Поверка | Поверка | Дозиметры гамма-излучения | ДКГ-07Д \Дрозд\ | 27537-04 |  |  | Нет | 4620 | 01.01.2023 0:00:00 | 40 | 4620
000000033824 | Нет | 000000033824Поверка | Поверка | Дозиметры гамма-излучения | ДКГ-03Д \Грач\ | 19399-00 |  |  | Нет | 4620 | 01.01.2023 0:00:00 | 40 | 4620
000000033825 | Нет | 000000033825Поверка | Поверка | Дозиметры гамма-излучения | ДКГ-02У "Арбитр" | 19063-99 |  |  | Нет | 6003 | 01.01.2023 0:00:00 | 40 | 6003
000000033826 | Нет | 000000033826Поверка | Поверка | Дозиметры гамма-излучения | ДБГ-С11Д | 42783-09 |  |  | Нет | 6003 | 01.01.2023 0:00:00 | 40 | 6003
000000033827 | Нет | 000000033827Поверка | Поверка | Дозиметры гамма-излучения | ДКГ-РМ1603 | 18714-02 |  |  | Нет | 6003 | 01.01.2023 0:00:00 | 40 | 6003
000000033828 | Нет | 000000033828Поверка | Поверка | Дозиметры гамма-излучения индивидуальные | ДКГ-05Д | 23416-08 |  |  | Нет | 6003 | 01.01.2023 0:00:00 | 40 | 6003
000000033829 | Нет | 000000033829Поверка | Поверка | Дозиметры гамма-излучения индивидуальные | ДКГ-05Д | 23416-02 |  |  | Нет | 6003 | 01.01.2023 0:00:00 | 40 | 6003
000000033830 | Нет | 000000033830Поверка | Поверка | Дозиметры для измерения мощности экспозиционной дозы рентгеновского и гамма-излучений | ДРГ3-02 | 3844-73 |  |  | Нет | 6003 | 01.01.2023 0:00:00 | 40 | 6003
000000033831 | Нет | 000000033831Поверка | Поверка | Дозиметры индивидуальные | ДКС-АТ3509, ДКС-АТ3509А, ДКС-АТ3509В, ДКС-АТ3509С | 20330-06 |  |  | Нет | 4998 | 01.01.2023 0:00:00 | 40 | 4998
000000033833 | Нет | 000000033833Поверка | Поверка | Дозиметры индивидуальные | ДКГ-АТ2503, ДКГ-АТ2503А | 20329-11 |  |  | Нет | 4998 | 01.01.2023 0:00:00 | 40 | 4998
000000004785 | Нет | 000000004785Поверка | Поверка | Дозиметры индивидуальные прямопоказывающие | EPD | 44013-10 |  |  | Нет | 12732 | 01.01.2023 0:00:00 | 40 | 12732
000000033834 | Нет | 000000033834Поверка | Поверка | Дозиметры индивидуальные рентгеновского и гамма излучения | ДКГ-РМ1610 | 41954-09 |  |  | Нет | 4998 | 01.01.2023 0:00:00 | 40 | 4998
000000033700 | Нет | 000000033700Поверка | Поверка | Дозиметры индивидуальные рентгеновского и гамма-излучений | ДКГ-РМ1621 | 22850-02 |  |  | Нет | 6003 | 01.01.2023 0:00:00 | 40 | 6003
000000033835 | Нет | 000000033835Поверка | Поверка | Дозиметры индивидуальные рентгеновского и гамма-излучений | ДКГ-РМ1621 | 22850-11 |  |  | Нет | 4998 | 01.01.2023 0:00:00 | 40 | 4998
000000033699 | Нет | 000000033699Поверка | Поверка | Дозиметры индивидуальные рентгеновского и гамма-излучения | ДКГ-РМ1610 | 41954-11 |  |  | Нет | 6003 | 01.01.2023 0:00:00 | 40 | 6003
000000005952 | Нет | 000000005952Поверка | Поверка | Дозиметры клинические | M2300 | 10992-87 |  |  | Нет | 24537 | 01.01.2023 0:00:00 | 40 | 24537
000000033697 | Нет | 000000033697Поверка | Поверка | Дозиметры микропроцессорные | ДКГ-РМ1203 | 14960-01 |  |  | Нет | 6003 | 01.01.2023 0:00:00 | 40 | 6003
000000033836 | Нет | 000000033836Поверка | Поверка | Дозиметры микропроцессорные | ДКГ-РМ1203М | 27797-09 |  |  | Нет | 6003 | 01.01.2023 0:00:00 | 40 | 6003
000000033838 | Нет | 000000033838Поверка | Поверка | Дозиметры мощности экспозиционной дозы широкодиапазонные носимые | ДРГ-01Т, ДРГ-01Т1 | 11036-04 |  |  | Нет | 5013 | 01.01.2023 0:00:00 | 40 | 5013
000000033839 | Нет | 000000033839Поверка | Поверка | Дозиметры поисковые микропроцессорные | ДРС-РМ1401 | 16025-97 |  |  | Нет | 6003 | 01.01.2023 0:00:00 | 40 | 6003
000000006015 | Нет | 000000006015Поверка | Поверка | Дозиметры рентгеновские селективные | S2010 \SPECTR\ | 14128-94 |  |  | Нет | 8637 | 01.01.2023 0:00:00 | 40 | 8637
000000001168 | Нет | 000000001168Поверка | Поверка | Дозиметры рентгеновского и гамма-излучения | FH 40G-L10Ω | 36119-07 |  |  | Нет | 7359 | 01.01.2023 0:00:00 | 40 | 7359
000000022306 | Нет | 000000022306Поверка | Поверка | Дозиметры рентгеновского и гамма-излучения | ДКС-1119 (EL 1119), ДКС-1119С (EL-1119C) | 16384-97 |  |  | Нет | 4998 | 01.01.2023 0:00:00 | 40 | 4998
000000033840 | Нет | 000000033840Поверка | Поверка | Дозиметры рентгеновского и гамма-излучения | ДКС-АТ1121, ДКС-АТ1121А, ДКС-АТ1123, ДКС-АТ1123А | 19793-09 |  |  | Нет | 6003 | 01.01.2023 0:00:00 | 40 | 6003
000000000825 | Нет | 000000000825Поверка | Поверка | Дозиметры рентгеновского излучения | DIAMENTOR M4 | 49774-12 |  |  | Нет | 9144 | 01.01.2023 0:00:00 | 40 | 9144
000000001207 | Нет | 000000001207Поверка | Поверка | Дозиметры рентгеновского излучения | ДКР-04М | 35664-07 |  |  | Нет | 7800 | 01.01.2024 0:00:00 | 40 | 7800
000000001208 | Нет | 000000001208Поверка | Поверка | Дозиметры рентгеновского излучения | ДКР-АТ1103М | 29558-05 |  |  | Нет | 9000 | 01.01.2024 0:00:00 | 40 | 9000
000000051452 | Нет | 000000051452Поверка | Поверка | Дозиметры рентгеновского излучения | DIAMENTOR M4-KDK | 88310-23 |  |  | Нет | 9953 | 13.02.2024 0:00:00 | 40 | 9953
000000033841 | Нет | 000000033841Поверка | Поверка | Дозиметры рентгеновского излучения клинические | ДРК | 57369-14 |  |  | Нет | 7338 | 01.01.2023 0:00:00 | 40 | 7338
000000033842 | Нет | 000000033842Поверка | Поверка | Дозиметры рентгеновского излучения клинические | ДРК-1 | 17078-98 |  |  | Нет | 14832 | 01.01.2023 0:00:00 | 40 | 14832
000000033843 | Нет | 000000033843Поверка | Поверка | Дозиметры термолюминесцентные универсальные | ДТУ-01 | 10053-85 |  |  | Нет | 8949 | 01.01.2023 0:00:00 | 40 | 8949
000000014896 | Нет | 000000014896Поверка | Поверка | Дозиметры фотонного излучения персональные прямопоказывающие | Arrow-Tech | 58778-14 |  |  | Нет | 288 | 01.01.2024 0:00:00 | 40 | 288
000000000826 | Нет | 000000000826Поверка | Поверка | Дозиметры-радиометры | МКС-07Н, ДКГ-07БС | 65512-16 |  |  | Нет | 8313 | 01.01.2023 0:00:00 | 40 | 8313
000000000827 | Нет | 000000000827Поверка | Поверка | Дозиметры-радиометры | МКС-08П | 29614-05 |  |  | Нет | 14886 | 01.01.2023 0:00:00 | 40 | 14886
000000000835 | Нет | 000000000835Поверка | Поверка | Дозиметры-радиометры | МКС-07Н | 30846-05 |  |  | Нет | 8313 | 01.01.2023 0:00:00 | 40 | 8313
000000022326 | Нет | 000000022326Поверка | Поверка | Дозиметры-радиометры | UMo LB 123 | 18653-99 |  |  | Нет | 5650.79 | 01.01.2023 0:00:00 | 40 | 5650.79
000000033648 | Нет | 000000033648Поверка | Поверка | Дозиметры-радиометры | МКС-АТ1117М | 29551-13 |  |  | Нет | 5649 | 01.01.2023 0:00:00 | 40 | 5649
000000033844 | Нет | 000000033844Поверка | Поверка | Дозиметры-радиометры | МКС-14ЭЦ | 20152-13 |  |  | Нет | 5649 | 01.01.2023 0:00:00 | 40 | 5649
000000033845 | Нет | 000000033845Поверка | Поверка | Дозиметры-радиометры | МКС-08П | 29614-05 |  |  | Нет | 5649 | 01.01.2023 0:00:00 | 40 | 5649
000000033846 | Нет | 000000033846Поверка | Поверка | Дозиметры-радиометры | ДРГБ-01 \ЭКО-1\, ДРГБ-01 \ЭКО-1М\ | 13647-11 |  |  | Нет | 5649 | 01.01.2023 0:00:00 | 40 | 5649
000000033848 | Нет | 000000033848Поверка | Поверка | Дозиметры-радиометры | ДКС-96 | 16369-03 |  |  | Нет | 5649 | 13.03.2023 0:00:00 | 40 | 5649
000000033849 | Нет | 000000033849Поверка | Поверка | Дозиметры-радиометры | МКС-10Д ЧИБИС | 26435-04 |  |  | Нет | 5649 | 01.01.2023 0:00:00 | 40 | 5649
000000033850 | Нет | 000000033850Поверка | Поверка | Дозиметры-радиометры | МКС-АТ1117М | 29551-05 |  |  | Нет | 5649 | 01.01.2023 0:00:00 | 40 | 5649
000000033852 | Нет | 000000033852Поверка | Поверка | Дозиметры-радиометры | ИРД-02 | 17899-09 |  |  | Нет | 5649 | 01.01.2023 0:00:00 | 40 | 5649
000000033853 | Нет | 000000033853Поверка | Поверка | Дозиметры-радиометры | МКГ-01, МКГ-01-0/1, МКГ-01-1/1, МКГ-01-0/10, МКГ-01-10/10, МКГ-01-0.2/1, МКГ-01-0.2/2 | 18839-09 |  |  | Нет | 5649 | 01.01.2023 0:00:00 | 40 | 5649
000000033854 | Нет | 000000033854Поверка | Поверка | Дозиметры-радиометры | ДРБП-03 | 16370-97 |  |  | Нет | 4998 | 01.01.2023 0:00:00 | 40 | 4998
000000033855 | Нет | 000000033855Поверка | Поверка | Дозиметры-радиометры | МКС-05 ТЕРРА | 24975-08 |  |  | Нет | 5649 | 01.01.2023 0:00:00 | 40 | 5649
000000033857 | Нет | 000000033857Поверка | Поверка | Дозиметры-радиометры | МКС КП-АД6 | 44295-10 |  |  | Нет | 5649 | 01.01.2023 0:00:00 | 40 | 5649
000000033858 | Нет | 000000033858Поверка | Поверка | Дозиметры-радиометры | МКС-15Д Снегирь | 46805-11 |  |  | Нет | 5649 | 01.01.2023 0:00:00 | 40 | 5649
000000033859 | Нет | 000000033859Поверка | Поверка | Дозиметры-радиометры | МКС-01ГС \Баттерфляй\ | 53560-13 |  |  | Нет | 5649 | 01.01.2023 0:00:00 | 40 | 5649
000000033860 | Нет | 000000033860Поверка | Поверка | Дозиметры-радиометры | МКС-АТ1125, МКС-АТ1125А | 24301-03 |  |  | Нет | 5649 | 01.01.2023 0:00:00 | 40 | 5649
000000033863 | Нет | 000000033863Поверка | Поверка | Дозиметры-радиометры | МКС-151 | 24445-08 |  |  | Нет | 7281 | 01.01.2023 0:00:00 | 40 | 7281
000000033865 | Нет | 000000033865Поверка | Поверка | Дозиметры-радиометры | МКС-01СА | 33063-06 |  |  | Нет | 5649 | 01.01.2023 0:00:00 | 40 | 5649
000000033866 | Нет | 000000033866Поверка | Поверка | Дозиметры-радиометры | МКС-АТ6130, МКС-АТ6130А, МКС-АТ6130С, МКС-АТ6130Д | 25206-13 |  |  | Нет | 5649 | 01.01.2023 0:00:00 | 40 | 5649
000000033868 | Нет | 000000033868Поверка | Поверка | Дозиметры-радиометры | ДРГБ-04Н | 19272-10 |  |  | Нет | 5649 | 01.01.2023 0:00:00 | 40 | 5649
000000033869 | Нет | 000000033869Поверка | Поверка | Дозиметры-радиометры | МКС-07Н | 30846-05 |  |  | Нет | 5649 | 01.01.2023 0:00:00 | 40 | 5649
000000033870 | Нет | 000000033870Поверка | Поверка | Дозиметры-радиометры альфа-бета-гамма-излучения | МКС-1117А | 20957-01 |  |  | Нет | 5649 | 01.01.2023 0:00:00 | 40 | 5649
000000033871 | Нет | 000000033871Поверка | Поверка | Дозиметры-радиометры бытовые | АНРИ-01 \Сосна\ | 12305-90 |  |  | Нет | 5649 | 01.01.2023 0:00:00 | 40 | 5649
000000033872 | Нет | 000000033872Поверка | Поверка | Дозиметры-радиометры бытовые | ИРД-02Б | 12422-90 |  |  | Нет | 5649 | 01.01.2023 0:00:00 | 40 | 5649
000000033874 | Нет | 000000033874Поверка | Поверка | Дозиметры-радиометры персональные | МКС-02СА | 44592-10 |  |  | Нет | 5649 | 01.01.2023 0:00:00 | 40 | 5649
000000033875 | Нет | 000000033875Поверка | Поверка | Дозиметры-радиометры персональные | МКС-03СА | 44593-10 |  |  | Нет | 5649 | 01.01.2023 0:00:00 | 40 | 5649
000000000828 | Нет | 000000000828Поверка | Поверка | Дозиметры-радиометры поисковые | МКС-05А | 27511-04 |  |  | Нет | 7986 | 01.01.2023 0:00:00 | 40 | 7986
000000033876 | Нет | 000000033876Поверка | Поверка | Дозиметры-радиометры поисковые | МКС/СРП-08А | 29849-11 |  |  | Нет | 5649 | 01.01.2023 0:00:00 | 40 | 5649
000000006045 | Нет | 000000006045Поверка | Поверка | Дозиметры-сигнализаторы аварийные | ДРГ-13Н | 38794-08 |  |  | Нет | 5598 | 01.01.2024 0:00:00 | 40 | 5598
000000000096 | Нет | 000000000096Поверка | Поверка | Дозкалибратор | ATOMLAB 500+ | 71942-18 |  |  | Нет | 24996 | 01.01.2024 0:00:00 | 40 | 24996
000000000098 | Нет | 000000000098Калибровка | Калибровка | Дозкалибратор (калибровка) | COMECER |  |  |  | Нет | 24870 | 01.01.2024 0:00:00 | 40 | 24870
000000024379 | Нет | 000000024379Поверка | Поверка | Дозкалибраторы | ATOMLAB 100 | 35916-07 |  |  | Нет | 24870 | 01.01.2024 0:00:00 | 40 | 24870
В000001005 |  | В000001005ДОП.ОТМЕТКА КАЛИБРОВКИ ТЕХНИЧ.МЕРНИКОВ | ДОП.ОТМЕТКА КАЛИБРОВКИ ТЕХНИЧ.МЕРНИКОВ | ДОП.ОТМЕТКА КАЛИБРОВКИ ТЕХНИЧ.МЕРНИКОВ | [5 empty] | 312 | 01.01.2024 0:00:00 |  | 312
000000037034 | Нет | 000000037034Калибровка | Калибровка | Дополнительный акселерометр для анализатора вибрации ЭКОФИЗИКА, ОКТАВА, АССИСТЕНТ, SVAN |  |  |  |  | Нет | 4494 | 01.01.2024 0:00:00 | 11 | 4494
000000037034 | Нет | 000000037034Поверка выезд | Поверка выезд | Дополнительный акселерометр для анализатора вибрации ЭКОФИЗИКА, ОКТАВА, АССИСТЕНТ, SVAN |  |  |  |  | Нет | 4716 | 01.01.2024 0:00:00 | 11 | 4716
000000037034 | Нет | 000000037034Калибровка выезд | Калибровка выезд | Дополнительный акселерометр для анализатора вибрации ЭКОФИЗИКА, ОКТАВА, АССИСТЕНТ, SVAN |  |  |  |  | Нет | 4716 | 01.01.2024 0:00:00 | 11 | 4716
000000037034 | Нет | 000000037034Поверка | Поверка | Дополнительный акселерометр для анализатора вибрации ЭКОФИЗИКА, ОКТАВА, АССИСТЕНТ, SVAN |  |  |  |  | Нет | 4494 | 01.01.2024 0:00:00 | 11 | 4494
000000037038 | Нет | 000000037038Поверка | Поверка | Дополнительный микрофон для анализатора шума ЭКОФИЗИКА, ОКТАВА, АССИСТЕНТ, SVAN |  |  |  |  | Нет | 2868 | 01.01.2024 0:00:00 | 11 | 2868
000000037038 | Нет | 000000037038Калибровка | Калибровка | Дополнительный микрофон для анализатора шума ЭКОФИЗИКА, ОКТАВА, АССИСТЕНТ, SVAN |  |  |  |  | Нет | 2868 | 01.01.2024 0:00:00 | 11 | 2868
000000037035 | Нет | 000000037035Калибровка | Калибровка | Дополнительный трехосевой акселерометр для анализатора вибрации ЭКОФИЗИКА, ОКТАВА, АССИСТЕНТ, SVAN |  |  |  |  | Нет | 5898 | 01.01.2024 0:00:00 | 11 | 5898
000000037035 | Нет | 000000037035Поверка выезд | Поверка выезд | Дополнительный трехосевой акселерометр для анализатора вибрации ЭКОФИЗИКА, ОКТАВА, АССИСТЕНТ, SVAN |  |  |  |  | Нет | 6192 | 01.01.2024 0:00:00 | 11 | 6192
000000037035 | Нет | 000000037035Калибровка выезд | Калибровка выезд | Дополнительный трехосевой акселерометр для анализатора вибрации ЭКОФИЗИКА, ОКТАВА, АССИСТЕНТ, SVAN |  |  |  |  | Нет | 6192 | 01.01.2024 0:00:00 | 11 | 6192
000000037035 | Нет | 000000037035Поверка | Поверка | Дополнительный трехосевой акселерометр для анализатора вибрации ЭКОФИЗИКА, ОКТАВА, АССИСТЕНТ, SVAN |  |  |  |  | Нет | 5898 | 01.01.2024 0:00:00 | 11 | 5898
В000001004 |  | В000001004Доставка образцовых гирь для поверки весов автомобилем КАМАЗ | Доставка образцовых гирь для поверки весов автомобилем КАМАЗ | Доставка образцовых гирь для поверки весов автомобилем КАМАЗ | [5 empty] | 14826 | 01.01.2024 0:00:00 |  | 14826
000000004974 | Нет | 000000004974Аттестация | Аттестация | Дуктилометры |  |  |  |  | Нет | 11970 | 01.01.2023 0:00:00 | 10 | 11970
000000004974 | Нет | 000000004974Калибровка | Калибровка | Дуктилометры |  |  |  |  | Нет | 12804 | 01.01.2024 0:00:00 | 10 | 12804
000000004974 | Нет | 000000004974Калибровка выезд | Калибровка выезд | Дуктилометры |  |  |  |  | Нет | 12804 | 01.01.2024 0:00:00 | 10 | 12804
А00000069 |  | А00000069Аттестация | Аттестация | Дуктилометры | [5 empty] | 12810 | 01.01.2024 0:00:00 | 10отд | 12810
000000008278 | Нет | 000000008278Поверка | Поверка | Дымомеры | ИНФРАКАР Д | 27801-04 | Диапазон измерений: Диапазон измерений: - коэффициент поглощения света , k, 1/м 0…10; - коэффициент ослабления светового потока, N, % 0…100., погрешность и (или) неопределенность (класс, разряд): - | - | Нет | 2652 | 01.01.2024 0:00:00 | 8 | 2652
000000008278 | Нет | 000000008278Поверка выезд | Поверка выезд | Дымомеры | ИНФРАКАР Д | 27801-04 | Диапазон измерений: Диапазон измерений: - коэффициент поглощения света , k, 1/м 0…10; - коэффициент ослабления светового потока, N, % 0…100., погрешность и (или) неопределенность (класс, разряд): - | - | Нет | 2832 | 01.01.2024 0:00:00 | 8 | 2832
000000008278 | Нет | 000000008278Метрологический контроль состояния | Метрологический контроль состояния | Дымомеры | ИНФРАКАР Д | 27801-04 | Диапазон измерений: Диапазон измерений: - коэффициент поглощения света , k, 1/м 0…10; - коэффициент ослабления светового потока, N, % 0…100., погрешность и (или) неопределенность (класс, разряд): - | - | Нет | 2832 | 01.01.2024 0:00:00 | 8 | 2832
Г00000000122 |  | Г00000000122Поверка | Поверка | Дымомеры |  |  |  |  | Нет | 1944 | 01.01.2024 0:00:00 | 8 отдел | 1944
000000051142 | Нет | 000000051142Поверка | Поверка | Дымомеры портативные | Мета-01 | 12414-90 | Диапазон измерений: в соответствии с описанием типа, погрешность и (или) неопределенность (класс, разряд): в соответствии с описанием типа | в соответствии с описанием типа | Нет | 1944 | 01.01.2024 0:00:00 | 8 | 1944
000000030625 | Нет | 000000030625Калибровка выезд | Калибровка выезд | Емкость для воды и жидкостей |  |  | Диапазон измерений: , погрешность и (или) неопределенность (класс, разряд): |  | Нет | 8028 | 01.01.2024 0:00:00 | 12 | 8028
000000030625 | Нет | 000000030625Поверка выезд | Поверка выезд | Емкость для воды и жидкостей |  |  | Диапазон измерений: , погрешность и (или) неопределенность (класс, разряд): |  | Нет | 8028 | 01.01.2024 0:00:00 | 12 | 8028
Г00000000737 |  | Г00000000737Поверка | Поверка | Задатчик разрежения Метран-503 Воздух |  |  |  |  | Нет | 22536 | 01.01.2024 0:00:00 | 12отд | 22536
Г00000000737 |  | Г00000000737Калибровка | Калибровка | Задатчик разрежения Метран-503 Воздух |  |  |  |  | Нет | 22536 | 01.01.2024 0:00:00 | 12отд | 22536
000000042375 | Нет | 000000042375Поверка | Поверка | Задатчики давления | Воздух-1600 | 12143-90 |  |  | Нет | 11298 | 01.01.2024 0:00:00 | 12 | 11298
000000042375 | Нет | 000000042375Калибровка | Калибровка | Задатчики давления | Воздух-1600 | 12143-90 |  |  | Нет | 11298 | 01.01.2024 0:00:00 | 12 | 11298
000000045066 | Нет | 000000045066Поверка | Поверка | Задатчики давления | Воздух-1600, Воздух-4000 | 12143-99 |  |  | Нет | 11298 | 01.01.2024 0:00:00 | 12 | 11298
000000045066 | Нет | 000000045066Калибровка | Калибровка | Задатчики давления | Воздух-1600, Воздух-4000 | 12143-99 |  |  | Нет | 11298 | 01.01.2024 0:00:00 | 12 | 11298
Г00000000755 |  | Г00000000755Калибровка | Калибровка | ЗАДАТЧИКИ ДАВЛЕНИЯ АЗДГП-16, -60, -600 АЗД |  |  |  |  | Нет | 8028 | 01.01.2024 0:00:00 | 12отд | 8028
Г00000000755 |  | Г00000000755Поверка | Поверка | ЗАДАТЧИКИ ДАВЛЕНИЯ АЗДГП-16, -60, -600 АЗД |  |  |  |  | Нет | 8028 | 01.01.2024 0:00:00 | 12отд | 8028
Г00000000746 |  | Г00000000746Калибровка | Калибровка | ЗАДАТЧИКИ ДАВЛЕНИЯ ВОЗДУХ-...Воздух-1600, Воздух-4000 |  |  |  |  | Нет | 11298 | 01.01.2024 0:00:00 | 12отд | 11298
Г00000000746 |  | Г00000000746Поверка | Поверка | ЗАДАТЧИКИ ДАВЛЕНИЯ ВОЗДУХ-...Воздух-1600, Воздух-4000 |  |  |  |  | Нет | 11298 | 01.01.2024 0:00:00 | 12отд | 11298
000000008742 | Нет | 000000008742Поверка | Поверка | Задатчики давления унифицированные автоматические | АЗД | 2912-72 |  |  | Нет | 22536 | 01.01.2024 0:00:00 | 12 | 22536
000000008742 | Нет | 000000008742Калибровка | Калибровка | Задатчики давления унифицированные автоматические | АЗД | 2912-72 |  |  | Нет | 22536 | 01.01.2024 0:00:00 | 12 | 22536
000000041783 | Нет | 000000041783Поверка | Поверка | Задатчики давления унифицированные автоматические | АЗД | 2912-72 |  |  | Нет | 8028 | 01.01.2024 0:00:00 | 12 | 8028
000000041783 | Нет | 000000041783Калибровка | Калибровка | Задатчики давления унифицированные автоматические | АЗД | 2912-72 |  |  | Нет | 8028 | 01.01.2024 0:00:00 | 12 | 8028
000000031563 | Нет | 000000031563Поверка | Поверка | Задатчики избыточного давления | Воздух-1,6; Воздух-2,5 и Воздух-6,3 | 10610-00 |  |  | Нет | 11298 | 01.01.2024 0:00:00 | 12 | 11298
000000031563 | Нет | 000000031563Калибровка | Калибровка | Задатчики избыточного давления | Воздух-1,6; Воздух-2,5 и Воздух-6,3 | 10610-00 |  |  | Нет | 11298 | 01.01.2024 0:00:00 | 12 | 11298
000000024657 | Нет | 000000024657Поверка | Поверка | Задатчики разрежения | Метран-503 Воздух | 25940-03 |  |  | Нет | 22536 | 01.01.2024 0:00:00 | 12 | 22536
000000046533 | Нет | 000000046533Калибровка | Калибровка | Задатчики разрежения | Метран-503 Воздух | 25940-03 |  |  | Нет | 22536 | 01.01.2024 0:00:00 | 12 | 22536
000000046533 | Нет | 000000046533Поверка | Поверка | Задатчики разрежения | Метран-503 Воздух | 25940-03 |  |  | Нет | 22536 | 01.01.2024 0:00:00 | 12 | 22536
В000001135 |  | В000001135Замена элемента питания в тепловычислителе ВКТ-7 | Замена элемента питания в тепловычислителе ВКТ-7 | Замена элемента питания в тепловычислителе ВКТ-7 | [5 empty] | 3414 | 01.01.2024 0:00:00 |  | 3414
В000001134 |  | В000001134Замена элемента питания в тепловычислителе спт 941-943 | Замена элемента питания в тепловычислителе спт 941-943 | Замена элемента питания в тепловычислителе спт 941-943 | [5 empty] | 3414 | 01.01.2024 0:00:00 |  | 3414
В000001136 |  | В000001136Замена элемента питания в тепловычислителе ТВ-7 | Замена элемента питания в тепловычислителе ТВ-7 | Замена элемента питания в тепловычислителе ТВ-7 | [5 empty] | 3414 | 01.01.2024 0:00:00 |  | 3414
В000001131 |  | В000001131Замена элементов питания в корректоре типа ЕК | Замена элементов питания в корректоре типа ЕК | Замена элементов питания в корректоре типа ЕК | [5 empty] | 6828 | 01.01.2024 0:00:00 |  | 6828
В000001133 |  | В000001133Замена элемета питания в счетчике типа СГБМ | Замена элемета питания в счетчике типа СГБМ | Замена элемета питания в счетчике типа СГБМ | [5 empty] | 942 | 01.01.2024 0:00:00 |  | 942
В000001132 |  | В000001132Замена элетеметов питания в корректоре типа ТС | Замена элетеметов питания в корректоре типа ТС | Замена элетемета питания в корректоре типа ТС | [5 empty] | 3414 | 01.01.2024 0:00:00 |  | 3414
В000001073 |  | В000001073ЗАМЕР БАЗОВОЙ ВЫСОТЫ РВС, РГС, РШС, ЖБР | ЗАМЕР БАЗОВОЙ ВЫСОТЫ РВС, РГС, РШС, ЖБР | ЗАМЕР БАЗОВОЙ ВЫСОТЫ РВС, РГС, РШС, ЖБР | [5 empty] | 3432 | 01.01.2024 0:00:00 |  | 3432
Г00000000567 |  | Г00000000567Поверка | Поверка | Зонды для измерения давления Testo |  |  |  |  | Нет | 3078 | 01.01.2024 0:00:00 | 12отд | 3078
Г00000000567 |  | Г00000000567Калибровка | Калибровка | Зонды для измерения давления Testo |  |  |  |  | Нет | 3078 | 01.01.2024 0:00:00 | 12отд | 3078
Г00000000577 |  | Г00000000577Калибровка выезд | Калибровка выезд | ИВК, СИКН (ЗА ОДИН ИЗМЕР.КАНАЛ) |  |  |  |  | Нет | 1392 | 01.01.2024 0:00:00 | 12отд | 1392
Г00000000577 |  | Г00000000577Поверка выезд | Поверка выезд | ИВК, СИКН (ЗА ОДИН ИЗМЕР.КАНАЛ) |  |  |  |  | Нет | 1392 | 01.01.2024 0:00:00 | 12отд | 1392
000000040409 | Нет | 000000040409Поверка | Поверка | ИВУ-2 |  |  |  |  | Нет | 7470 | 01.01.2024 0:00:00 | 2505 | 7470
000000040409 | Нет | 000000040409Поверка выезд | Поверка выезд | ИВУ-2 |  |  |  |  | Нет | 7842 | 01.01.2024 0:00:00 | 2505 | 7842
000000040409 | Нет | 000000040409Калибровка выезд | Калибровка выезд | ИВУ-2 |  |  |  |  | Нет | 7842 | 01.01.2024 0:00:00 | 2505 | 7842
000000040409 | Нет | 000000040409Калибровка | Калибровка | ИВУ-2 |  |  |  |  | Нет | 7470 | 01.01.2024 0:00:00 | 2505 | 7470
000000002761 | Нет | 000000002761Калибровка | Калибровка | Игла пенетрационная |  |  |  |  | Нет | 3102 | 01.01.2024 0:00:00 | 10 | 3102
Г00000000732 |  | Г00000000732Поверка | Поверка | ИЗМЕНЕНИЕ ИЛИ ВОСПРОИЗВЕДЕНИЯ СИГНАЛОВ СОПРОТИВЛЕНИЯ И ТЕРМОПАР МНОГОФУНКЦИОНАЛЬНОГО КАЛИБРАТОРА TRX-II |  |  |  |  | Нет | 28956 | 01.01.2024 0:00:00 | 12отд | 28956
Г00000000732 |  | Г00000000732Калибровка | Калибровка | ИЗМЕНЕНИЕ ИЛИ ВОСПРОИЗВЕДЕНИЯ СИГНАЛОВ СОПРОТИВЛЕНИЯ И ТЕРМОПАР МНОГОФУНКЦИОНАЛЬНОГО КАЛИБРАТОРА TRX-II |  |  |  |  | Нет | 28956 | 01.01.2024 0:00:00 | 12отд | 28956
000000007179 | Нет | 000000007179Поверка | Поверка | ИЗМЕР. КОМПЛ. КОЭФ. ПЕРЕДАЧИ ВЫЧИСЛИТЕЛ Р2-78..83 |  |  |  |  | Нет | 7440 | 01.01.2024 0:00:00 | 11 | 7440
000000000598 | Нет | 000000000598Калибровка | Калибровка | Измерение внутреннего диаметра прямолинейных участков измерительного трубопровода для расходомера-счетчика газа | - |  |  |  | Нет | 14598 | 01.01.2024 0:00:00 | 10 | 14598
В000001100 |  | В000001100Градуировка трубопроводов.Измерение прямолинейных участков свыше 50 м, за метр | Градуировка трубопроводов.Измерение прямолинейных участков свыше 50 м, за метр | Измерение прямолинейных участков свыше 50 м, за метр | [5 empty] | 72 | 01.01.2024 0:00:00 |  | 72
000000007127 | Нет | 000000007127Поверка | Поверка | ИЗМЕРИТ ПАРАМЕТР ПОЛУПРОВОД ПРИБОРОВ Л2-41 И Т П |  |  |  |  | Нет | 3210 | 01.01.2024 0:00:00 | 11 | 3210
000000007181 | Нет | 000000007181Поверка | Поверка | ИЗМЕРИТ ПАРАМЕТРОВ ЛИНИИ ПЕРЕДАЧ Р5-10 И Т П |  |  |  |  | Нет | 3654 | 01.01.2024 0:00:00 | 11 | 3654
000000007164 | Нет | 000000007164Поверка | Поверка | ИЗМЕРИТ УРОВНЯ ТВ СИГН PROMAX, PROLING, VS |  |  |  |  | Нет | 18942 | 01.01.2024 0:00:00 | 11 | 18942
000000007169 | Нет | 000000007169Поверка | Поверка | ИЗМЕРИТ УРОВНЯ ТЕЛЕВИЗИОННОГО СИГНАЛА ИТ-06 М 102 |  |  |  |  | Нет | 10488 | 01.01.2024 0:00:00 | 11 | 10488
000000007173 | Нет | 000000007173Поверка | Поверка | ИЗМЕРИТ. КОМПЛ. КОЭФ.ПЕРЕДАЧИ НА ОДНОМ СЕЧЕНИИ |  |  |  |  | Нет | 5490 | 01.01.2024 0:00:00 | 11 | 5490
000000007007 | Нет | 000000007007Поверка | Поверка | ИЗМЕРИТ. КСВН ПАНОРАМ. КОАКС. |  |  |  |  | Нет | 4560 | 01.01.2024 0:00:00 | 11 | 4560
000000005926 | Нет | 000000005926Поверка | Поверка | Измерители L, С, R цифровые | Е7-12, Е7-12/1 | 8176-81 |  |  | Нет | 4368 | 01.01.2024 0:00:00 | 11 | 4368
000000005926 | Нет | 000000005926Калибровка | Калибровка | Измерители L, С, R цифровые | Е7-12, Е7-12/1 | 8176-81 |  |  | Нет | 4368 | 01.01.2024 0:00:00 | 11 | 4368
000000040659 | Нет | 000000040659Поверка | Поверка | Измерители LCR | APPA701, APPA703 | 56496-14 |  |  | Нет | 4368 | 01.01.2024 0:00:00 | 11 | 4368
000000040659 | Нет | 000000040659Калибровка | Калибровка | Измерители LCR | APPA701, APPA703 | 56496-14 |  |  | Нет | 4368 | 01.01.2024 0:00:00 | 11 | 4368
000000047928 | Нет | 000000047928Поверка | Поверка | Измерители LCR | АМ-3123, АМ-3125 | 55171-13 |  |  | Нет | 4368 | 01.01.2024 0:00:00 | 11 | 4368
000000047928 | Нет | 000000047928Калибровка | Калибровка | Измерители LCR | АМ-3123, АМ-3125 | 55171-13 |  |  | Нет | 4368 | 01.01.2024 0:00:00 | 11 | 4368
000000033342 | Нет | 000000033342Поверка | Поверка | Измерители RLC | АКИП-6108, АКИП-6109 | 56479-14 |  |  | Нет | 4368 | 01.01.2024 0:00:00 | 11 | 4368
000000033342 | Нет | 000000033342Калибровка | Калибровка | Измерители RLC | АКИП-6108, АКИП-6109 | 56479-14 |  |  | Нет | 4368 | 01.01.2024 0:00:00 | 11 | 4368
000000042624 | Нет | 000000042624Поверка | Поверка | Измерители RLC | LCR-7816, LCR-7817, LCR-7819, LCR-7821, LCR-7826, LCR-7827, LCR-7829 | 53914-13 |  |  | Нет | 4368 | 01.01.2024 0:00:00 | 11 | 4368
000000042624 | Нет | 000000042624Калибровка | Калибровка | Измерители RLC | LCR-7816, LCR-7817, LCR-7819, LCR-7821, LCR-7826, LCR-7827, LCR-7829 | 53914-13 |  |  | Нет | 4368 | 01.01.2024 0:00:00 | 11 | 4368
000000045265 | Нет | 000000045265Поверка | Поверка | Измерители RLC | U1731C, U1732C, U1733C | 65890-16 |  |  | Нет | 4368 | 01.01.2024 0:00:00 | 11 | 4368
000000045265 | Нет | 000000045265Калибровка | Калибровка | Измерители RLC | U1731C, U1732C, U1733C | 65890-16 |  |  | Нет | 4368 | 01.01.2024 0:00:00 | 11 | 4368
000000047300 | Нет | 000000047300Калибровка | Калибровка | Измерители RLC | Е7-22 | 74180-19 |  |  | Нет | 4368 | 01.01.2024 0:00:00 | 11 | 4368
000000047300 | Нет | 000000047300Поверка | Поверка | Измерители RLC | Е7-22 | 74180-19 |  |  | Нет | 4368 | 01.01.2024 0:00:00 | 11 | 4368
Г00000001508 |  | Г00000001508Поверка | Поверка | Измерители RLC(иммитанса) |  |  |  |  | Нет | 4368 | 01.01.2024 0:00:00 | 11отд | 4368
Г00000001508 |  | Г00000001508Калибровка | Калибровка | Измерители RLC(иммитанса) |  |  |  |  | Нет | 4368 | 01.01.2024 0:00:00 | 11отд | 4368
000000043610 | Нет | 000000043610Поверка | Поверка | Измерители абсолютного давления цифровые | Testo 552 | 57508-14 |  |  | Нет | 6336 | 01.01.2024 0:00:00 | 12 | 6336
000000043610 | Нет | 000000043610Калибровка | Калибровка | Измерители абсолютного давления цифровые | Testo 552 | 57508-14 |  |  | Нет | 6336 | 01.01.2024 0:00:00 | 12 | 6336
000000004107 | Нет | 000000004107Поверка | Поверка | Измерители автоматические артериального давления и частоты пульса | CH-605, CH-606 | 22049-01 | Диапазон измерений: давление и частота пульса в полном объеме, погрешность и (или) неопределенность (класс, разряд): в соответствии с описанием типа | в соответствии с описанием типа | Нет | 480 | 01.01.2024 0:00:00 | 12 | 480
000000004107 | Нет | 000000004107Калибровка | Калибровка | Измерители автоматические артериального давления и частоты пульса | CH-605, CH-606 | 22049-01 | Диапазон измерений: давление и частота пульса в полном объеме, погрешность и (или) неопределенность (класс, разряд): в соответствии с описанием типа | в соответствии с описанием типа | Нет | 480 | 01.01.2024 0:00:00 | 12 | 480
000000004112 | Нет | 000000004112Поверка | Поверка | Измерители автоматические артериального давления и частоты пульса | CH-605, CH-606 | 22049-01 | Диапазон измерений: давление и частота пульса в полном объеме, погрешность и (или) неопределенность (класс, разряд): в соответствии с описанием типа | в соответствии с описанием типа | Нет | 480 | 01.01.2024 0:00:00 | 12 | 480
000000004112 | Нет | 000000004112Калибровка | Калибровка | Измерители автоматические артериального давления и частоты пульса | CH-605, CH-606 | 22049-01 | Диапазон измерений: давление и частота пульса в полном объеме, погрешность и (или) неопределенность (класс, разряд): в соответствии с описанием типа | в соответствии с описанием типа | Нет | 480 | 01.01.2024 0:00:00 | 12 | 480
000000023704 | Нет | 000000023704Поверка | Поверка | Измерители автоматические статических параметров каналов тональной частоты | Аист-ТЧ | 11612-88 |  |  | Нет | 7872 | 01.01.2024 0:00:00 | 11 | 7872
000000003382 | Нет | 000000003382Поверка | Поверка | Измерители адгезии | ПСО-МГ4 | 32173-11 | Диапазон измерений: В полном объёме, погрешность и (или) неопределенность (класс, разряд): В соответствии с описанием типа | В соответствии с описанием типа | Нет | 3267 | 15.04.2024 0:00:00 | 7 | 3267
000000017124 | Нет | 000000017124Поверка | Поверка | Измерители адгезии | ПСО-1МГ4, ПСО-2,5МГ4, ПСО-5МГ4, ПСО-10МГ4 | 32173-06 |  |  | Нет | 3267 | 15.04.2024 0:00:00 | 7 | 3267
000000035295 | Нет | 000000035295Поверка | Поверка | Измерители адгезии | ПСО-МГ4 | 32173-11 |  |  | Нет | 3267 | 15.04.2024 0:00:00 | 7 | 3267
000000018112 | Нет | 000000018112Калибровка | Калибровка | Измерители акустические многофункциональные | ЭКОФИЗИКА | 41157-09 |  |  | Нет | 14358 | 01.01.2024 0:00:00 | 12 | 14358
000000018112 | Нет | 000000018112Поверка | Поверка | Измерители акустические многофункциональные | ЭКОФИЗИКА | 41157-09 |  |  | Нет | 14358 | 01.01.2024 0:00:00 | 12 | 14358
000000004010 | Нет | 000000004010Поверка | Поверка | Измерители артериального давления | ИАД-01 Утес | 19370-00 | Диапазон измерений: в полном объеме, погрешность и (или) неопределенность (класс, разряд): в соответствии с описанием типа | в соответствии с описанием типа | Нет | 312 | 01.01.2024 0:00:00 | 12 | 312
000000004010 | Нет | 000000004010Калибровка | Калибровка | Измерители артериального давления | ИАД-01 Утес | 19370-00 | Диапазон измерений: в полном объеме, погрешность и (или) неопределенность (класс, разряд): в соответствии с описанием типа | в соответствии с описанием типа | Нет | 312 | 01.01.2024 0:00:00 | 12 | 312
000000004019 | Нет | 000000004019Калибровка | Калибровка | Измерители артериального давления | ИАД-01 Утес | 19370-00 | Диапазон измерений: в полном объеме, погрешность и (или) неопределенность (класс, разряд): в соответствии с описанием типа | в соответствии с описанием типа | Нет | 312 | 01.01.2024 0:00:00 | 12 | 312
000000004019 | Нет | 000000004019Поверка | Поверка | Измерители артериального давления | ИАД-01 Утес | 19370-00 | Диапазон измерений: в полном объеме, погрешность и (или) неопределенность (класс, разряд): в соответствии с описанием типа | в соответствии с описанием типа | Нет | 312 | 01.01.2024 0:00:00 | 12 | 312
000000004022 | Нет | 000000004022Поверка | Поверка | Измерители артериального давления | ИАД-01-Адъютор | 27710-04 | Диапазон измерений: в полном объеме, погрешность и (или) неопределенность (класс, разряд): в соответствии с описанием типа | в соответствии с описанием типа | Нет | 312 | 01.01.2024 0:00:00 | 12 | 312
000000004022 | Нет | 000000004022Калибровка | Калибровка | Измерители артериального давления | ИАД-01-Адъютор | 27710-04 | Диапазон измерений: в полном объеме, погрешность и (или) неопределенность (класс, разряд): в соответствии с описанием типа | в соответствии с описанием типа | Нет | 312 | 01.01.2024 0:00:00 | 12 | 312
000000034441 | Нет | 000000034441Калибровка | Калибровка | Измерители артериального давления | CS-105 | 64236-16 | Диапазон измерений: в полном объеме, погрешность и (или) неопределенность (класс, разряд): в соответствии с описанием типа | в соответствии с описанием типа | Нет | 312 | 01.01.2024 0:00:00 | 12 | 312
000000034441 | Нет | 000000034441Поверка | Поверка | Измерители артериального давления | CS-105 | 64236-16 | Диапазон измерений: в полном объеме, погрешность и (или) неопределенность (класс, разряд): в соответствии с описанием типа | в соответствии с описанием типа | Нет | 312 | 01.01.2024 0:00:00 | 12 | 312
000000040604 | Нет | 000000040604Калибровка | Калибровка | Измерители артериального давления | ИАД-01-Адъютор | 27710-15 | Диапазон измерений: в полном объеме, погрешность и (или) неопределенность (класс, разряд): в соответствии с описанием типа | в соответствии с описанием типа | Нет | 312 | 01.01.2024 0:00:00 | 12 | 312
000000040604 | Нет | 000000040604Поверка | Поверка | Измерители артериального давления | ИАД-01-Адъютор | 27710-15 | Диапазон измерений: в полном объеме, погрешность и (или) неопределенность (класс, разряд): в соответствии с описанием типа | в соответствии с описанием типа | Нет | 312 | 01.01.2024 0:00:00 | 12 | 312
000000044723 | Нет | 000000044723Поверка | Поверка | Измерители артериального давления | CS Medica CS-109 Pro | 66090-16 | Диапазон измерений: в полном объеме, погрешность и (или) неопределенность (класс, разряд): в соответствии с описанием типа | в соответствии с описанием типа | Нет | 312 | 01.01.2024 0:00:00 | 12 | 312
000000044723 | Нет | 000000044723Калибровка | Калибровка | Измерители артериального давления | CS Medica CS-109 Pro | 66090-16 | Диапазон измерений: в полном объеме, погрешность и (или) неопределенность (класс, разряд): в соответствии с описанием типа | в соответствии с описанием типа | Нет | 312 | 01.01.2024 0:00:00 | 12 | 312
000000045007 | Нет | 000000045007Калибровка | Калибровка | Измерители артериального давления | ИАД-01-Адъютор | 27710-15 | Диапазон измерений: в полном объеме, погрешность и (или) неопределенность (класс, разряд): в соответствии с описанием типа | в соответствии с описанием типа | Нет | 312 | 01.01.2024 0:00:00 | 35 | 312
000000045007 | Нет | 000000045007Поверка | Поверка | Измерители артериального давления | ИАД-01-Адъютор | 27710-15 | Диапазон измерений: в полном объеме, погрешность и (или) неопределенность (класс, разряд): в соответствии с описанием типа | в соответствии с описанием типа | Нет | 312 | 01.01.2024 0:00:00 | 35 | 312
000000045531 | Нет | 000000045531Калибровка | Калибровка | Измерители артериального давления | ИАД-01-Адъютор | 27710-15 | Диапазон измерений: давление и частота пульса в полном объеме, погрешность и (или) неопределенность (класс, разряд): в соответствии с описанием типа | в соответствии с описанием типа | Нет | 480 | 01.01.2024 0:00:00 | 12 | 480
000000045531 | Нет | 000000045531Поверка | Поверка | Измерители артериального давления | ИАД-01-Адъютор | 27710-15 | Диапазон измерений: давление и частота пульса в полном объеме, погрешность и (или) неопределенность (класс, разряд): в соответствии с описанием типа | в соответствии с описанием типа | Нет | 480 | 01.01.2024 0:00:00 | 12 | 480
000000049228 | Нет | 000000049228Поверка | Поверка | Измерители артериального давления | CS Medica CS-109 Premium | 74077-19 |  |  | Нет | 480 | 01.01.2024 0:00:00 | 35 | 480
000000049228 | Нет | 000000049228Калибровка | Калибровка | Измерители артериального давления | CS Medica CS-109 Premium | 74077-19 |  |  | Нет | 480 | 01.01.2024 0:00:00 | 35 | 480
000000004028 | Нет | 000000004028Поверка | Поверка | Измерители артериального давления (механические) | UA (мод. 100, 200) | 30926-05 | Диапазон измерений: в полном объеме, погрешность и (или) неопределенность (класс, разряд): в соответствии с описанием типа | в соответствии с описанием типа | Нет | 312 | 01.01.2024 0:00:00 | 12 | 312
000000004028 | Нет | 000000004028Калибровка | Калибровка | Измерители артериального давления (механические) | UA (мод. 100, 200) | 30926-05 | Диапазон измерений: в полном объеме, погрешность и (или) неопределенность (класс, разряд): в соответствии с описанием типа | в соответствии с описанием типа | Нет | 312 | 01.01.2024 0:00:00 | 12 | 312
000000041161 | Нет | 000000041161Калибровка | Калибровка | Измерители артериального давления (механические) | UA (мод. 100, 200) | 30926-05 | Диапазон измерений: в полном объеме, погрешность и (или) неопределенность (класс, разряд): в соответствии с описанием типа | в соответствии с описанием типа | Нет | 312 | 01.01.2024 0:00:00 | 12 | 312
000000041161 | Нет | 000000041161Поверка | Поверка | Измерители артериального давления (механические) | UA (мод. 100, 200) | 30926-05 | Диапазон измерений: в полном объеме, погрешность и (или) неопределенность (класс, разряд): в соответствии с описанием типа | в соответствии с описанием типа | Нет | 312 | 01.01.2024 0:00:00 | 12 | 312
000000004113 | Нет | 000000004113Калибровка | Калибровка | Измерители артериального давления автоматические | ИАДА-01 | 13680-93 | Диапазон измерений: давление и частота пульса в полном объеме, погрешность и (или) неопределенность (класс, разряд): в соответствии с описанием типа | в соответствии с описанием типа | Нет | 480 | 01.01.2024 0:00:00 | 12 | 480
000000004113 | Нет | 000000004113Поверка | Поверка | Измерители артериального давления автоматические | ИАДА-01 | 13680-93 | Диапазон измерений: давление и частота пульса в полном объеме, погрешность и (или) неопределенность (класс, разряд): в соответствии с описанием типа | в соответствии с описанием типа | Нет | 480 | 01.01.2024 0:00:00 | 12 | 480
000000049910 | Нет | 000000049910Поверка | Поверка | Измерители артериального давления автоматические | ОМЕЛОН А-1 | 37036-08 |  |  | Нет | 480 | 01.01.2024 0:00:00 | 12 | 480
000000049910 | Нет | 000000049910Калибровка | Калибровка | Измерители артериального давления автоматические | ОМЕЛОН А-1 | 37036-08 |  |  | Нет | 480 | 01.01.2024 0:00:00 | 12 | 480
000000052821 | Нет | 000000052821Поверка | Поверка | Измерители артериального давления автоматические велоэргометра | eBike | 51281-12 |  |  | Нет | 4116 | 01.01.2024 0:00:00 | 12 | 4116
000000043933 | Нет | 000000043933Калибровка | Калибровка | Измерители артериального давления и частоты пульса | UA | 16759-04 | Диапазон измерений: давление и частота пульса в полном объеме, погрешность и (или) неопределенность (класс, разряд): в соответствии с описанием типа | в соответствии с описанием типа | Нет | 480 | 01.01.2024 0:00:00 | 22 | 480
000000043933 | Нет | 000000043933Поверка | Поверка | Измерители артериального давления и частоты пульса | UA | 16759-04 | Диапазон измерений: давление и частота пульса в полном объеме, погрешность и (или) неопределенность (класс, разряд): в соответствии с описанием типа | в соответствии с описанием типа | Нет | 480 | 01.01.2024 0:00:00 | 22 | 480
Г00000000638 |  | Г00000000638Поверка | Поверка | Измерители артериального давления и частоты пульса автомат. и полуавтомат. |  |  |  |  | Нет | 480 | 01.01.2024 0:00:00 | 12отд | 480
Г00000000638 |  | Г00000000638Калибровка | Калибровка | Измерители артериального давления и частоты пульса автомат. и полуавтомат. |  |  |  |  | Нет | 480 | 01.01.2024 0:00:00 | 12отд | 480
000000035151 | Нет | 000000035151Калибровка | Калибровка | Измерители артериального давления и частоты пульса автоматические | OMRON: M2 Basic (HEM-7121-ALRU), M2 Basic (HEM-7121-RU), M2 Basic (HEM-7121-ARU), M2 Classic (HEM-7122-ALRU), M2 Classic (HEM-7122-LRU), M3 Eco (HEM-7131-ARU), M3 Expert (HEM-7132-ALRU), M3 Family (HEM-7133-ALRU) | 61702-15 | Диапазон измерений: давление и частота пульса в полном объеме, погрешность и (или) неопределенность (класс, разряд): в соответствии с описанием типа | в соответствии с описанием типа | Нет | 480 | 01.01.2024 0:00:00 | 12 | 480
000000035151 | Нет | 000000035151Поверка | Поверка | Измерители артериального давления и частоты пульса автоматические | OMRON: M2 Basic (HEM-7121-ALRU), M2 Basic (HEM-7121-RU), M2 Basic (HEM-7121-ARU), M2 Classic (HEM-7122-ALRU), M2 Classic (HEM-7122-LRU), M3 Eco (HEM-7131-ARU), M3 Expert (HEM-7132-ALRU), M3 Family (HEM-7133-ALRU) | 61702-15 | Диапазон измерений: давление и частота пульса в полном объеме, погрешность и (или) неопределенность (класс, разряд): в соответствии с описанием типа | в соответствии с описанием типа | Нет | 480 | 01.01.2024 0:00:00 | 12 | 480
000000036712 | Нет | 000000036712Калибровка | Калибровка | Измерители артериального давления и частоты пульса автоматические | OMRON RS1 (HEM-6120-RU), OMRON RS2 (HEM-6121-RU), OMRON RS3 (HEM-6130-RU), OMRON RS6 (HEM-6221-RU), OMRON RS8 (HEM-6310F-E) | 57343-14 | Диапазон измерений: давление и частота пульса в полном объеме, погрешность и (или) неопределенность (класс, разряд): в соответствии с описанием типа | в соответствии с описанием типа | Нет | 480 | 01.01.2024 0:00:00 | 12 | 480
000000036712 | Нет | 000000036712Поверка | Поверка | Измерители артериального давления и частоты пульса автоматические | OMRON RS1 (HEM-6120-RU), OMRON RS2 (HEM-6121-RU), OMRON RS3 (HEM-6130-RU), OMRON RS6 (HEM-6221-RU), OMRON RS8 (HEM-6310F-E) | 57343-14 | Диапазон измерений: давление и частота пульса в полном объеме, погрешность и (или) неопределенность (класс, разряд): в соответствии с описанием типа | в соответствии с описанием типа | Нет | 480 | 01.01.2024 0:00:00 | 12 | 480
000000038245 | Нет | 000000038245Поверка | Поверка | Измерители артериального давления и частоты пульса автоматические | OMRON: M6 (HEM-7322-ALRU), 711 (HEM-8712-CM2), 717 (HEM-8712-CM), 737 (HEM-8713-CM) | 61703-15 | Диапазон измерений: давление и частота пульса в полном объеме, погрешность и (или) неопределенность (класс, разряд): в соответствии с описанием типа | в соответствии с описанием типа | Нет | 480 | 01.01.2024 0:00:00 | 12 | 480
000000038245 | Нет | 000000038245Калибровка | Калибровка | Измерители артериального давления и частоты пульса автоматические | OMRON: M6 (HEM-7322-ALRU), 711 (HEM-8712-CM2), 717 (HEM-8712-CM), 737 (HEM-8713-CM) | 61703-15 | Диапазон измерений: давление и частота пульса в полном объеме, погрешность и (или) неопределенность (класс, разряд): в соответствии с описанием типа | в соответствии с описанием типа | Нет | 480 | 01.01.2024 0:00:00 | 12 | 480
000000040133 | Нет | 000000040133Калибровка | Калибровка | Измерители артериального давления и частоты пульса автоматические | OMRON | 50227-12 | Диапазон измерений: давление и частота пульса в полном объеме, погрешность и (или) неопределенность (класс, разряд): в соответствии с описанием типа | в соответствии с описанием типа | Нет | 480 | 01.01.2024 0:00:00 | 41 | 480
000000040133 | Нет | 000000040133Поверка | Поверка | Измерители артериального давления и частоты пульса автоматические | OMRON | 50227-12 | Диапазон измерений: давление и частота пульса в полном объеме, погрешность и (или) неопределенность (класс, разряд): в соответствии с описанием типа | в соответствии с описанием типа | Нет | 480 | 01.01.2024 0:00:00 | 41 | 480
000000042401 | Нет | 000000042401Калибровка | Калибровка | Измерители артериального давления и частоты пульса автоматические | OMRON M3 Comfort (HEM-7134-E) | 66936-17 | Диапазон измерений: давление и частота пульса в полном объеме, погрешность и (или) неопределенность (класс, разряд): в соответствии с описанием типа | в соответствии с описанием типа | Нет | 480 | 01.01.2024 0:00:00 | 12 | 480
000000042401 | Нет | 000000042401Поверка | Поверка | Измерители артериального давления и частоты пульса автоматические | OMRON M3 Comfort (HEM-7134-E) | 66936-17 | Диапазон измерений: давление и частота пульса в полном объеме, погрешность и (или) неопределенность (класс, разряд): в соответствии с описанием типа | в соответствии с описанием типа | Нет | 480 | 01.01.2024 0:00:00 | 12 | 480
000000044421 | Нет | 000000044421Поверка | Поверка | Измерители артериального давления и частоты пульса автоматические | OMRON: M6 (HEM-7322-ALRU), 711 (HEM-8712-CM2), 717 (HEM-8712-CM), 737 (HEM-8713-CM) | 61703-15 | Диапазон измерений: давление и частота пульса в полном объеме, погрешность и (или) неопределенность (класс, разряд): в соответствии с описанием типа | в соответствии с описанием типа | Нет | 480 | 01.01.2024 0:00:00 | 12 | 480
000000044421 | Нет | 000000044421Калибровка | Калибровка | Измерители артериального давления и частоты пульса автоматические | OMRON: M6 (HEM-7322-ALRU), 711 (HEM-8712-CM2), 717 (HEM-8712-CM), 737 (HEM-8713-CM) | 61703-15 | Диапазон измерений: давление и частота пульса в полном объеме, погрешность и (или) неопределенность (класс, разряд): в соответствии с описанием типа | в соответствии с описанием типа | Нет | 480 | 01.01.2024 0:00:00 | 12 | 480
000000047833 | Нет | 000000047833Калибровка | Калибровка | Измерители артериального давления и частоты пульса автоматические | OMRON: M2 Eco (ARU), M2 Eco (RU), M2 Plus (ARU), M2 Plus (ALRU) | 81825-21 | Диапазон измерений: в полном объёме, погрешность и (или) неопределенность (класс, разряд): в соответствии с ОТ | в соответствии с ОТ | Нет | 480 | 01.01.2024 0:00:00 | 12 | 480
000000047833 | Нет | 000000047833Поверка | Поверка | Измерители артериального давления и частоты пульса автоматические | OMRON: M2 Eco (ARU), M2 Eco (RU), M2 Plus (ARU), M2 Plus (ALRU) | 81825-21 | Диапазон измерений: в полном объёме, погрешность и (или) неопределенность (класс, разряд): в соответствии с ОТ | в соответствии с ОТ | Нет | 480 | 01.01.2024 0:00:00 | 12 | 480
000000050079 | Нет | 000000050079Калибровка | Калибровка | Измерители артериального давления и частоты пульса автоматические | OMRON | 25683-04 |  |  | Нет | 480 | 01.01.2024 0:00:00 | 35 | 480
000000050079 | Нет | 000000050079Поверка | Поверка | Измерители артериального давления и частоты пульса автоматические | OMRON | 25683-04 |  |  | Нет | 480 | 01.01.2024 0:00:00 | 35 | 480
000000052916 | Нет | 000000052916Калибровка | Калибровка | Измерители артериального давления и частоты пульса автоматические | OMRON: M3 Comfort (ALRU), M4 Intelli IT (ALRU), M3 Expert (ALRU) | 79230-20 |  |  | Нет | 480 | 01.01.2024 0:00:00 | 12 | 480
000000052916 | Нет | 000000052916Поверка | Поверка | Измерители артериального давления и частоты пульса автоматические | OMRON: M3 Comfort (ALRU), M4 Intelli IT (ALRU), M3 Expert (ALRU) | 79230-20 |  |  | Нет | 480 | 01.01.2024 0:00:00 | 12 | 480
000000053075 | Нет | 000000053075Поверка | Поверка | Измерители артериального давления и частоты пульса автоматические | OMRON: M1 Basic (RU), M1 Basic (ARU) | 76818-19 |  |  | Нет | 480 | 01.01.2024 0:00:00 | 35 | 480
000000053075 | Нет | 000000053075Калибровка | Калибровка | Измерители артериального давления и частоты пульса автоматические | OMRON: M1 Basic (RU), M1 Basic (ARU) | 76818-19 |  |  | Нет | 480 | 01.01.2024 0:00:00 | 35 | 480
000000004134 | Нет | 000000004134Калибровка | Калибровка | Измерители артериального давления и частоты пульса автоматические и полуавтоматические | Omron и Marshall | 20047-00 | Диапазон измерений: давление и частота пульса в полном объеме, погрешность и (или) неопределенность (класс, разряд): в соответствии с описанием типа | в соответствии с описанием типа | Нет | 480 | 01.01.2024 0:00:00 | 12 | 480
000000004134 | Нет | 000000004134Поверка | Поверка | Измерители артериального давления и частоты пульса автоматические и полуавтоматические | Omron и Marshall | 20047-00 | Диапазон измерений: давление и частота пульса в полном объеме, погрешность и (или) неопределенность (класс, разряд): в соответствии с описанием типа | в соответствии с описанием типа | Нет | 480 | 01.01.2024 0:00:00 | 12 | 480
000000006401 | Нет | 000000006401Поверка | Поверка | Измерители артериального давления и частоты пульса автоматические и полуавтоматические | OMRON | 38607-08 | Диапазон измерений: давление и частота пульса в полном объеме, погрешность и (или) неопределенность (класс, разряд): в соответствии с описанием типа | в соответствии с описанием типа | Нет | 480 | 01.01.2024 0:00:00 | 12 | 480
000000006401 | Нет | 000000006401Калибровка | Калибровка | Измерители артериального давления и частоты пульса автоматические и полуавтоматические | OMRON | 38607-08 | Диапазон измерений: давление и частота пульса в полном объеме, погрешность и (или) неопределенность (класс, разряд): в соответствии с описанием типа | в соответствии с описанием типа | Нет | 480 | 01.01.2024 0:00:00 | 12 | 480
000000041140 | Нет | 000000041140Калибровка | Калибровка | Измерители артериального давления и частоты пульса автоматические и полуавтоматические | Omron и Marshall | 20047-00 | Диапазон измерений: давление и частота пульса в полном объеме, погрешность и (или) неопределенность (класс, разряд): в соответствии с описанием типа | в соответствии с описанием типа | Нет | 480 | 01.01.2024 0:00:00 | 12 | 480
000000041140 | Нет | 000000041140Поверка | Поверка | Измерители артериального давления и частоты пульса автоматические и полуавтоматические | Omron и Marshall | 20047-00 | Диапазон измерений: давление и частота пульса в полном объеме, погрешность и (или) неопределенность (класс, разряд): в соответствии с описанием типа | в соответствии с описанием типа | Нет | 480 | 01.01.2024 0:00:00 | 12 | 480
000000041141 | Нет | 000000041141Поверка | Поверка | Измерители артериального давления и частоты пульса автоматические и полуавтоматические | OMRON | 38607-08 | Диапазон измерений: давление и частота пульса в полном объеме, погрешность и (или) неопределенность (класс, разряд): в соответствии с описанием типа | в соответствии с описанием типа | Нет | 480 | 01.01.2024 0:00:00 | 12 | 480
000000041141 | Нет | 000000041141Калибровка | Калибровка | Измерители артериального давления и частоты пульса автоматические и полуавтоматические | OMRON | 38607-08 | Диапазон измерений: давление и частота пульса в полном объеме, погрешность и (или) неопределенность (класс, разряд): в соответствии с описанием типа | в соответствии с описанием типа | Нет | 480 | 01.01.2024 0:00:00 | 12 | 480
000000047157 | Нет | 000000047157Калибровка | Калибровка | Измерители артериального давления и частоты пульса автоматические и полуавтоматические | OMRON | 27766-04 | Диапазон измерений: от 20 до 260 мм.рт.ст., погрешность и (или) неопределенность (класс, разряд): 3 мм.рт.ст. | 3 мм.рт.ст. | Нет | 480 | 01.01.2024 0:00:00 | 12 | 480
000000047157 | Нет | 000000047157Поверка | Поверка | Измерители артериального давления и частоты пульса автоматические и полуавтоматические | OMRON | 27766-04 | Диапазон измерений: от 20 до 260 мм.рт.ст., погрешность и (или) неопределенность (класс, разряд): 3 мм.рт.ст. | 3 мм.рт.ст. | Нет | 480 | 01.01.2024 0:00:00 | 12 | 480
000000051091 | Нет | 000000051091Поверка | Поверка | Измерители артериального давления и частоты пульса автоматические и полуавтоматические | OMRON | 27766-04 |  |  | Нет | 4116 | 01.01.2024 0:00:00 | 12 | 4116
000000035083 | Нет | 000000035083Поверка | Поверка | Измерители артериального давления и частоты пульса автоматические цифровые | TM-2655, TM-2655P | 65509-16 | Диапазон измерений: в полном объеме, погрешность и (или) неопределенность (класс, разряд): в соответствии с описании типа | в соответствии с описании типа | Нет | 4116 | 01.01.2024 0:00:00 | 12 | 4116
000000041753 | Нет | 000000041753Поверка | Поверка | Измерители артериального давления и частоты пульса автоматические цифровые | TM-2655, TM-2655P | 65509-16 | Диапазон измерений: в полном объеме, погрешность и (или) неопределенность (класс, разряд): в соответствии с описанием типа | в соответствии с описанием типа | Нет | 4116 | 01.01.2024 0:00:00 | 12 | 4116
000000047613 | Нет | 000000047613Поверка | Поверка | Измерители артериального давления и частоты пульса автоматические цифровые | TM-2655P | 33703-12 | Диапазон измерений: в полном объеме, погрешность и (или) неопределенность (класс, разряд): в соответствии с описанием типа | в соответствии с описанием типа | Нет | 4116 | 01.01.2024 0:00:00 | 12 | 4116
000000004142 | Нет | 000000004142Калибровка | Калибровка | Измерители артериального давления и частоты пульса полуавтоматические | UA-703 | 23947-02 | Диапазон измерений: давление и частота пульса в полном объеме, погрешность и (или) неопределенность (класс, разряд): в соответствии с описанием типа | в соответствии с описанием типа | Нет | 480 | 01.01.2024 0:00:00 | 12 | 480
000000004142 | Нет | 000000004142Поверка | Поверка | Измерители артериального давления и частоты пульса полуавтоматические | UA-703 | 23947-02 | Диапазон измерений: давление и частота пульса в полном объеме, погрешность и (или) неопределенность (класс, разряд): в соответствии с описанием типа | в соответствии с описанием типа | Нет | 480 | 01.01.2024 0:00:00 | 12 | 480
000000048490 | Нет | 000000048490Калибровка | Калибровка | Измерители артериального давления и частоты пульса полуавтоматические | OMRON M1 (HEM-422 C2-E) | 32292-06 |  |  | Нет | 480 | 01.01.2024 0:00:00 | 22 | 480
000000048490 | Нет | 000000048490Поверка | Поверка | Измерители артериального давления и частоты пульса полуавтоматические | OMRON M1 (HEM-422 C2-E) | 32292-06 |  |  | Нет | 480 | 01.01.2024 0:00:00 | 22 | 480
000000004164 | Нет | 000000004164Калибровка | Калибровка | Измерители артериального давления и частоты пульса цифровые | UA (мод. 602, 604, 605, 620, 640, 667, 668, 701А, 702, 703, 704, 705, 767, 774, 777, 778, 779, 787, 803, 877) | 30927-05 | Диапазон измерений: давление и частота пульса в полном объеме, погрешность и (или) неопределенность (класс, разряд): в соответствии с описанием типа | в соответствии с описанием типа | Нет | 480 | 01.01.2024 0:00:00 | 12 | 480
000000004164 | Нет | 000000004164Поверка | Поверка | Измерители артериального давления и частоты пульса цифровые | UA (мод. 602, 604, 605, 620, 640, 667, 668, 701А, 702, 703, 704, 705, 767, 774, 777, 778, 779, 787, 803, 877) | 30927-05 | Диапазон измерений: давление и частота пульса в полном объеме, погрешность и (или) неопределенность (класс, разряд): в соответствии с описанием типа | в соответствии с описанием типа | Нет | 480 | 01.01.2024 0:00:00 | 12 | 480
000000004165 | Нет | 000000004165Поверка | Поверка | Измерители артериального давления и частоты пульса цифровые | UB (мод. 201, 202, 203, 322, 401, 402, 403, 501, 502, 503, 504) | 30928-05 | Диапазон измерений: давление и частота пульса в полном объеме, погрешность и (или) неопределенность (класс, разряд): в соответствии с описанием типа | в соответствии с описанием типа | Нет | 480 | 01.01.2024 0:00:00 | 12 | 480
000000004165 | Нет | 000000004165Калибровка | Калибровка | Измерители артериального давления и частоты пульса цифровые | UB (мод. 201, 202, 203, 322, 401, 402, 403, 501, 502, 503, 504) | 30928-05 | Диапазон измерений: давление и частота пульса в полном объеме, погрешность и (или) неопределенность (класс, разряд): в соответствии с описанием типа | в соответствии с описанием типа | Нет | 480 | 01.01.2024 0:00:00 | 12 | 480
000000037339 | Нет | 000000037339Поверка | Поверка | Измерители артериального давления и частоты пульса цифровые | UA-703, UA-602, UA-604, UA-667, UA-668, UA-704, UA-705, UA-701A, UA-774, UA-778, UA-803, UA-877, UB-201, UB-501, UB-502, UB-503, UB-504 | 23947-03 |  |  | Нет | 480 | 01.01.2024 0:00:00 | 12 | 480
000000037339 | Нет | 000000037339Калибровка | Калибровка | Измерители артериального давления и частоты пульса цифровые | UA-703, UA-602, UA-604, UA-667, UA-668, UA-704, UA-705, UA-701A, UA-774, UA-778, UA-803, UA-877, UB-201, UB-501, UB-502, UB-503, UB-504 | 23947-03 |  |  | Нет | 480 | 01.01.2024 0:00:00 | 12 | 480
000000045837 | Нет | 000000045837Калибровка | Калибровка | Измерители артериального давления и частоты пульса цифровые | CH-491Е, CH-481C, CH-471В, CH-403C, CH-432В, CH-302В, CH-308В, CH-485Е, CH-607, CH-437C, CH-671F | 19903-06 | Диапазон измерений: давление и частота пульса в полном объеме, погрешность и (или) неопределенность (класс, разряд): в соответствии с описанием типа | в соответствии с описанием типа | Нет | 480 | 01.01.2024 0:00:00 | 12 | 480
000000045837 | Нет | 000000045837Поверка | Поверка | Измерители артериального давления и частоты пульса цифровые | CH-491Е, CH-481C, CH-471В, CH-403C, CH-432В, CH-302В, CH-308В, CH-485Е, CH-607, CH-437C, CH-671F | 19903-06 | Диапазон измерений: давление и частота пульса в полном объеме, погрешность и (или) неопределенность (класс, разряд): в соответствии с описанием типа | в соответствии с описанием типа | Нет | 480 | 01.01.2024 0:00:00 | 12 | 480
000000049587 | Нет | 000000049587Поверка | Поверка | Измерители артериального давления и частоты пульса цифровые | UA-701, UA-779, UA-787 | 19308-01 |  |  | Нет | 480 | 01.01.2024 0:00:00 | 37 | 480
000000049587 | Нет | 000000049587Калибровка | Калибровка | Измерители артериального давления и частоты пульса цифровые | UA-701, UA-779, UA-787 | 19308-01 |  |  | Нет | 480 | 01.01.2024 0:00:00 | 37 | 480
000000004166 | Нет | 000000004166Поверка | Поверка | Измерители артериального давления и частоты пульса цифровые автоматические | UB (мод. 401, 402, 403, 202, 203) | 19905-04 | Диапазон измерений: давление и частота пульса в полном объеме, погрешность и (или) неопределенность (класс, разряд): в соответствии с описанием типа | в соответствии с описанием типа | Нет | 480 | 01.01.2024 0:00:00 | 12 | 480
000000004166 | Нет | 000000004166Калибровка | Калибровка | Измерители артериального давления и частоты пульса цифровые автоматические | UB (мод. 401, 402, 403, 202, 203) | 19905-04 | Диапазон измерений: давление и частота пульса в полном объеме, погрешность и (или) неопределенность (класс, разряд): в соответствии с описанием типа | в соответствии с описанием типа | Нет | 480 | 01.01.2024 0:00:00 | 12 | 480
000000004032 | Нет | 000000004032Калибровка | Калибровка | Измерители артериального давления манометрические показывающие | UA-100, UA-200 | 19907-00 | Диапазон измерений: в полном объеме, погрешность и (или) неопределенность (класс, разряд): в соответствии с описанием типа | в соответствии с описанием типа | Нет | 312 | 01.01.2024 0:00:00 | 12 | 312
000000004032 | Нет | 000000004032Поверка | Поверка | Измерители артериального давления манометрические показывающие | UA-100, UA-200 | 19907-00 | Диапазон измерений: в полном объеме, погрешность и (или) неопределенность (класс, разряд): в соответствии с описанием типа | в соответствии с описанием типа | Нет | 312 | 01.01.2024 0:00:00 | 12 | 312
000000004037 | Нет | 000000004037Калибровка | Калибровка | Измерители артериального давления мембранные | ИАДМ-01-Медтехника | 23208-05 | Диапазон измерений: в полном объеме, погрешность и (или) неопределенность (класс, разряд): в соответствии с описанием типа | в соответствии с описанием типа | Нет | 312 | 01.01.2024 0:00:00 | 12 | 312
000000004037 | Нет | 000000004037Поверка | Поверка | Измерители артериального давления мембранные | ИАДМ-01-Медтехника | 23208-05 | Диапазон измерений: в полном объеме, погрешность и (или) неопределенность (класс, разряд): в соответствии с описанием типа | в соответствии с описанием типа | Нет | 312 | 01.01.2024 0:00:00 | 12 | 312
000000004043 | Нет | 000000004043Калибровка | Калибровка | Измерители артериального давления мембранные общего применения модернизированные | ИАДМ-ОПМ | 9994-93 | Диапазон измерений: в полном объеме, погрешность и (или) неопределенность (класс, разряд): в соответствии с описанием типа | в соответствии с описанием типа | Нет | 312 | 01.01.2024 0:00:00 | 12 | 312
000000004043 | Нет | 000000004043Поверка | Поверка | Измерители артериального давления мембранные общего применения модернизированные | ИАДМ-ОПМ | 9994-93 | Диапазон измерений: в полном объеме, погрешность и (или) неопределенность (класс, разряд): в соответствии с описанием типа | в соответствии с описанием типа | Нет | 312 | 01.01.2024 0:00:00 | 12 | 312
000000004051 | Нет | 000000004051Калибровка | Калибровка | Измерители артериального давления механические | BP AG1-10, BP AG1-20, BP AG1-30, BP AG1-40, BP AG1-90 | 23853-02 | Диапазон измерений: в полном объеме, погрешность и (или) неопределенность (класс, разряд): в соответствии с описанием типа | в соответствии с описанием типа | Нет | 312 | 01.01.2024 0:00:00 | 12 | 312
000000004051 | Нет | 000000004051Поверка | Поверка | Измерители артериального давления механические | BP AG1-10, BP AG1-20, BP AG1-30, BP AG1-40, BP AG1-90 | 23853-02 | Диапазон измерений: в полном объеме, погрешность и (или) неопределенность (класс, разряд): в соответствии с описанием типа | в соответствии с описанием типа | Нет | 312 | 01.01.2024 0:00:00 | 12 | 312
000000004052 | Нет | 000000004052Калибровка | Калибровка | Измерители артериального давления механические | Omron и Marshall | 24295-03 | Диапазон измерений: в полном объеме, погрешность и (или) неопределенность (класс, разряд): в соответствии с описанием типа | в соответствии с описанием типа | Нет | 312 | 01.01.2024 0:00:00 | 12 | 312
000000004052 | Нет | 000000004052Поверка | Поверка | Измерители артериального давления механические | Omron и Marshall | 24295-03 | Диапазон измерений: в полном объеме, погрешность и (или) неопределенность (класс, разряд): в соответствии с описанием типа | в соответствии с описанием типа | Нет | 312 | 01.01.2024 0:00:00 | 12 | 312
000000004058 | Нет | 000000004058Калибровка | Калибровка | Измерители артериального давления механические | ИАДМ-ТРИВЕС-ПЧЗ-М | 31872-06 | Диапазон измерений: в полном объеме, погрешность и (или) неопределенность (класс, разряд): в соответствии с описанием типа | в соответствии с описанием типа | Нет | 312 | 01.01.2024 0:00:00 | 12 | 312
000000004058 | Нет | 000000004058Поверка | Поверка | Измерители артериального давления механические | ИАДМ-ТРИВЕС-ПЧЗ-М | 31872-06 | Диапазон измерений: в полном объеме, погрешность и (или) неопределенность (класс, разряд): в соответствии с описанием типа | в соответствии с описанием типа | Нет | 312 | 01.01.2024 0:00:00 | 12 | 312
000000032345 | Нет | 000000032345Калибровка | Калибровка | Измерители артериального давления механические | CS Medica | 42714-09 | Диапазон измерений: в полном объеме, погрешность и (или) неопределенность (класс, разряд): в соответствии с описанием типа | в соответствии с описанием типа | Нет | 312 | 01.01.2024 0:00:00 | 12 | 312
000000032345 | Нет | 000000032345Поверка | Поверка | Измерители артериального давления механические | CS Medica | 42714-09 | Диапазон измерений: в полном объеме, погрешность и (или) неопределенность (класс, разряд): в соответствии с описанием типа | в соответствии с описанием типа | Нет | 312 | 01.01.2024 0:00:00 | 12 | 312
000000038001 | Нет | 000000038001Поверка | Поверка | Измерители артериального давления механические | TAKIO исп. TAKIO Standard, TAKIO Comfort, TAKIO Doctor | 59310-14 | Диапазон измерений: в полном объеме, погрешность и (или) неопределенность (класс, разряд): в соответствии с описанием типа | в соответствии с описанием типа | Нет | 312 | 01.01.2024 0:00:00 | 35 | 312
000000038001 | Нет | 000000038001Калибровка | Калибровка | Измерители артериального давления механические | TAKIO исп. TAKIO Standard, TAKIO Comfort, TAKIO Doctor | 59310-14 | Диапазон измерений: в полном объеме, погрешность и (или) неопределенность (класс, разряд): в соответствии с описанием типа | в соответствии с описанием типа | Нет | 312 | 01.01.2024 0:00:00 | 35 | 312
000000040582 | Нет | 000000040582Поверка | Поверка | Измерители артериального давления механические | BP AG1-10, BP AG1-20, BP AG1-30, BP AG1-40, BP AG1-90 | 23853-02 | Диапазон измерений: давление и частота пульса в полном объеме, погрешность и (или) неопределенность (класс, разряд): в соответствии с описанием типа | в соответствии с описанием типа | Нет | 480 | 01.01.2024 0:00:00 | 35 | 480
000000040582 | Нет | 000000040582Калибровка | Калибровка | Измерители артериального давления механические | BP AG1-10, BP AG1-20, BP AG1-30, BP AG1-40, BP AG1-90 | 23853-02 | Диапазон измерений: давление и частота пульса в полном объеме, погрешность и (или) неопределенность (класс, разряд): в соответствии с описанием типа | в соответствии с описанием типа | Нет | 480 | 01.01.2024 0:00:00 | 35 | 480
000000040761 | Нет | 000000040761Поверка | Поверка | Измерители артериального давления механические | ИАДМ-ТРИВЕС-ПЧЗ-М | 45694-10 | Диапазон измерений: в полном объеме, погрешность и (или) неопределенность (класс, разряд): в соответствии с описанием типа | в соответствии с описанием типа | Нет | 312 | 01.01.2024 0:00:00 | 12 | 312
000000040761 | Нет | 000000040761Калибровка | Калибровка | Измерители артериального давления механические | ИАДМ-ТРИВЕС-ПЧЗ-М | 45694-10 | Диапазон измерений: в полном объеме, погрешность и (или) неопределенность (класс, разряд): в соответствии с описанием типа | в соответствии с описанием типа | Нет | 312 | 01.01.2024 0:00:00 | 12 | 312
000000044436 | Нет | 000000044436Поверка | Поверка | Измерители артериального давления механические | CS Medica мод. CS-105, CS-106, CS-107 | 42714-11 | Диапазон измерений: в полном объеме, погрешность и (или) неопределенность (класс, разряд): в соответствии с описанием типа | в соответствии с описанием типа | Нет | 312 | 01.01.2024 0:00:00 | 12 | 312
000000044436 | Нет | 000000044436Калибровка | Калибровка | Измерители артериального давления механические | CS Medica мод. CS-105, CS-106, CS-107 | 42714-11 | Диапазон измерений: в полном объеме, погрешность и (или) неопределенность (класс, разряд): в соответствии с описанием типа | в соответствии с описанием типа | Нет | 312 | 01.01.2024 0:00:00 | 12 | 312
000000045529 | Нет | 000000045529Поверка | Поверка | Измерители артериального давления механические | ИАДМ-ТРИВЕС-ПЧЗ-М | 45694-10 | Диапазон измерений: давление и частота пульса в полном объеме, погрешность и (или) неопределенность (класс, разряд): в соответствии с описанием типа | в соответствии с описанием типа | Нет | 480 | 01.01.2024 0:00:00 | 12 | 480
000000045529 | Нет | 000000045529Калибровка | Калибровка | Измерители артериального давления механические | ИАДМ-ТРИВЕС-ПЧЗ-М | 45694-10 | Диапазон измерений: давление и частота пульса в полном объеме, погрешность и (или) неопределенность (класс, разряд): в соответствии с описанием типа | в соответствии с описанием типа | Нет | 480 | 01.01.2024 0:00:00 | 12 | 480
000000045532 | Нет | 000000045532Поверка | Поверка | Измерители артериального давления механические | CS Medica | 42714-09 | Диапазон измерений: давление и частота пульса в полном объеме, погрешность и (или) неопределенность (класс, разряд): в соответствии с описанием типа | в соответствии с описанием типа | Нет | 480 | 01.01.2024 0:00:00 | 12 | 480
000000045532 | Нет | 000000045532Калибровка | Калибровка | Измерители артериального давления механические | CS Medica | 42714-09 | Диапазон измерений: давление и частота пульса в полном объеме, погрешность и (или) неопределенность (класс, разряд): в соответствии с описанием типа | в соответствии с описанием типа | Нет | 480 | 01.01.2024 0:00:00 | 12 | 480
000000048297 | Нет | 000000048297Калибровка | Калибровка | Измерители артериального давления механические | CS HEALTHCARE (мод. CS-105, CS-106, CS-107) | 29003-05 |  |  | Нет | 312 | 01.01.2024 0:00:00 | 35 | 312
000000048297 | Нет | 000000048297Поверка | Поверка | Измерители артериального давления механические | CS HEALTHCARE (мод. CS-105, CS-106, CS-107) | 29003-05 |  |  | Нет | 312 | 01.01.2024 0:00:00 | 35 | 312
Г00000000637 |  | Г00000000637Поверка | Поверка | Измерители артериального давления механические |  |  |  |  | Нет | 312 | 01.01.2024 0:00:00 | 12отд | 312
Г00000000637 |  | Г00000000637Калибровка | Калибровка | Измерители артериального давления механические |  |  |  |  | Нет | 312 | 01.01.2024 0:00:00 | 12отд | 312
000000004061 | Нет | 000000004061Калибровка | Калибровка | Измерители артериального давления механические стандартной и комбинированной модификации | JIANDA | 27975-04 | Диапазон измерений: в полном объеме, погрешность и (или) неопределенность (класс, разряд): в соответствии с описанием типа | в соответствии с описанием типа | Нет | 312 | 01.01.2024 0:00:00 | 12 | 312
000000004061 | Нет | 000000004061Поверка | Поверка | Измерители артериального давления механические стандартной и комбинированной модификации | JIANDA | 27975-04 | Диапазон измерений: в полном объеме, погрешность и (или) неопределенность (класс, разряд): в соответствии с описанием типа | в соответствии с описанием типа | Нет | 312 | 01.01.2024 0:00:00 | 12 | 312
000000004184 | Нет | 000000004184Поверка | Поверка | Измерители артериального давления электронные плечевые | ROSSMAX | 31306-06 | Диапазон измерений: давление и частота пульса в полном объеме, погрешность и (или) неопределенность (класс, разряд): в соответствии с описанием типа | в соответствии с описанием типа | Нет | 480 | 01.01.2024 0:00:00 | 12 | 480
000000004184 | Нет | 000000004184Калибровка | Калибровка | Измерители артериального давления электронные плечевые | ROSSMAX | 31306-06 | Диапазон измерений: давление и частота пульса в полном объеме, погрешность и (или) неопределенность (класс, разряд): в соответствии с описанием типа | в соответствии с описанием типа | Нет | 480 | 01.01.2024 0:00:00 | 12 | 480
000000045643 | Нет | 000000045643Поверка выезд | Поверка выезд | Измерители вибрации многоканальные | АСТД-2М | 58512-14 |  |  | Нет | 6192 | 01.01.2024 0:00:00 | 2505 | 6192
000000045643 | Нет | 000000045643Калибровка | Калибровка | Измерители вибрации многоканальные | АСТД-2М | 58512-14 |  |  | Нет | 5898 | 01.01.2024 0:00:00 | 2505 | 5898
000000045643 | Нет | 000000045643Поверка | Поверка | Измерители вибрации многоканальные | АСТД-2М | 58512-14 |  |  | Нет | 5898 | 01.01.2024 0:00:00 | 2505 | 5898
000000045643 | Нет | 000000045643Калибровка выезд | Калибровка выезд | Измерители вибрации многоканальные | АСТД-2М | 58512-14 |  |  | Нет | 6192 | 01.01.2024 0:00:00 | 2505 | 6192
000000041983 | Нет | 000000041983Поверка | Поверка | Измерители влажности весовые | HG/HR | 40330-09 | Диапазон измерений: В полном объёме, погрешность и (или) неопределенность (класс, разряд): В соответствии с описанием типа | В соответствии с описанием типа | Нет | 3750 | 01.01.2024 0:00:00 | 7 | 3750
000000041983 | Нет | 000000041983Поверка выезд | Поверка выезд | Измерители влажности весовые | HG/HR | 40330-09 | Диапазон измерений: В полном объёме, погрешность и (или) неопределенность (класс, разряд): В соответствии с описанием типа | В соответствии с описанием типа | Нет | 3942 | 01.01.2024 0:00:00 | 7 | 3942
000000050256 | Нет | 000000050256Поверка | Поверка | Измерители влажности весовые | HB43, HB43S, MJ33 | 22048-07 |  |  | Нет | 3750 | 01.01.2024 0:00:00 | 7 | 3750
000000050256 | Нет | 000000050256Поверка выезд | Поверка выезд | Измерители влажности весовые | HB43, HB43S, MJ33 | 22048-07 |  |  | Нет | 3942 | 01.01.2024 0:00:00 | 7 | 3942
000000038661 | Нет | 000000038661Калибровка | Калибровка | Измерители влажности и температуры | ИВТМ-7 | 15500-12 |  |  | Нет | 6210 | 01.01.2024 0:00:00 | 12 | 6210
000000002839 | Нет | 000000002839Поверка | Поверка | Измерители влажности пиломатериалов | ИВ 1-1 | 26754-04 |  |  | Нет | 1434 | 01.01.2023 0:00:00 |  | 1434
000000036619 | Нет | 000000036619Калибровка | Калибровка | Измерители влажности электронные | Влагомер-МГ4 мод. Влагомер-МГ4-Д, Влагомер-МГ4-Б, Влагомер-МГ4-У, Влагомер-МГ4-З | 43674-10 | Диапазон измерений: влажность пиломатериалов от 6 до 18%, погрешность и (или) неопределенность (класс, разряд): в соответствии с описанием типа | в соответствии с описанием типа | Нет | 2046 | 01.01.2024 0:00:00 | 12 | 2046
000000036619 | Нет | 000000036619Поверка | Поверка | Измерители влажности электронные | Влагомер-МГ4 мод. Влагомер-МГ4-Д, Влагомер-МГ4-Б, Влагомер-МГ4-У, Влагомер-МГ4-З | 43674-10 | Диапазон измерений: влажность пиломатериалов от 6 до 18%, погрешность и (или) неопределенность (класс, разряд): в соответствии с описанием типа | в соответствии с описанием типа | Нет | 2046 | 01.01.2024 0:00:00 | 12 | 2046
000000000330 | Нет | 000000000330Поверка | Поверка | Измерители времени и скорости распространения ультразвука | ПУЛЬСАР-2 | 52901-13 |  |  | Нет | 6243 | 01.01.2024 0:00:00 | 10 | 6243
Г00000000264 |  | Г00000000264Поверка | Поверка | Измерители времени и скорости распространения ультразвука, тестеры ультразвуковые |  |  |  |  | Нет | 6243 | 01.01.2024 0:00:00 | 10отд | 6243
Г00000001047 |  | Г00000001047Калибровка | Калибровка | Измерители времени и скорости распространения ультразвука, тестеры ультразвуковые (К) |  |  |  |  | Нет | 6243 | 01.01.2024 0:00:00 | 10отд | 6243
000000000305 | Нет | 000000000305Поверка | Поверка | Измерители времени распространения ультразвука | ПУЛЬСАР-1.0 | 24690-03 |  |  | Нет | 6243 | 01.01.2024 0:00:00 | 10 | 6243
000000000311 | Нет | 000000000311Поверка | Поверка | Измерители времени распространения ультразвука | ПУЛЬСАР-1 | 24690-06 |  |  | Нет | 6243 | 01.01.2024 0:00:00 | 10 | 6243
000000000383 | Нет | 000000000383Поверка | Поверка | Измерители времени распространения ультразвука | УТ-01 | 23412-02 |  |  | Нет | 6243 | 01.01.2024 0:00:00 | 10 | 6243
000000005270 | Нет | 000000005270Поверка | Поверка | Измерители временных интервалов | И2-17 | 1798-71 |  |  | Нет | 4920 | 01.01.2024 0:00:00 | 11 | 4920
000000005274 | Нет | 000000005274Калибровка | Калибровка | Измерители временных интервалов | И2-26 | 5343-76 |  |  | Нет | 4920 | 01.01.2024 0:00:00 | 11 | 4920
000000005274 | Нет | 000000005274Поверка | Поверка | Измерители временных интервалов | И2-26 | 5343-76 |  |  | Нет | 4920 | 01.01.2024 0:00:00 | 11 | 4920
000000005269 | Нет | 000000005269Поверка | Поверка | ИЗМЕРИТЕЛИ ВРЕМЕННЫХ ИНТЕРВАЛОВ И2 |  |  |  |  | Нет | 5322 | 01.01.2024 0:00:00 | 11 | 5322
000000001815 | Нет | 000000001815Поверка | Поверка | Измерители временных отклонений | ИВО-1 | 43342-09 |  |  | Нет | 32262 | 01.01.2024 0:00:00 | 11 | 32262
000000001826 | Нет | 000000001826Поверка | Поверка | Измерители временных отклонений | ИВО-1М | 18813-05 |  |  | Нет | 32262 | 01.01.2024 0:00:00 | 11 | 32262
000000001850 | Нет | 000000001850Поверка | Поверка | Измерители временных отклонений | ИВО-2 | 37125-08 |  |  | Нет | 26700 | 01.01.2024 0:00:00 | 11 | 26700
000000050357 | Нет | 000000050357Поверка | Поверка | Измерители временных параметров реле | Ф738 | 2812-71 |  |  | Нет | 2670 | 01.01.2024 0:00:00 | 11 | 2670
000000050357 | Нет | 000000050357Калибровка | Калибровка | Измерители временных параметров реле | Ф738 | 2812-71 |  |  | Нет | 2670 | 01.01.2024 0:00:00 | 11 | 2670
000000032257 | Нет | 000000032257Калибровка | Калибровка | Измерители давления | Testo 510, Testo 511 | 53431-13 |  |  | Нет | 6336 | 01.01.2024 0:00:00 | 12 | 6336
000000032257 | Нет | 000000032257Поверка | Поверка | Измерители давления | Testo 510, Testo 511 | 53431-13 |  |  | Нет | 6336 | 01.01.2024 0:00:00 | 12 | 6336
000000032257 | Нет | 000000032257Поверка выезд | Поверка выезд | Измерители давления | Testo 510, Testo 511 | 53431-13 |  |  | Нет | 2013 | 07.01.2022 0:00:00 | 12 | 2013
000000039045 | Нет | 000000039045Поверка выезд | Поверка выезд | Измерители давления | АДМ | 73396-18 | Диапазон измерений: в полном объеме, погрешность и (или) неопределенность (класс, разряд): от 0.1% до 5% | от 0.1% до 5% | Нет | 2364 | 01.01.2024 0:00:00 | 12 | 2364
000000039045 | Нет | 000000039045Поверка | Поверка | Измерители давления | АДМ | 73396-18 | Диапазон измерений: в полном объеме, погрешность и (или) неопределенность (класс, разряд): от 0.1% до 5% | от 0.1% до 5% | Нет | 2250 | 01.01.2024 0:00:00 | 12 | 2250
000000039045 | Нет | 000000039045Калибровка выезд | Калибровка выезд | Измерители давления | АДМ | 73396-18 | Диапазон измерений: в полном объеме, погрешность и (или) неопределенность (класс, разряд): от 0.1% до 5% | от 0.1% до 5% | Нет | 2364 | 01.01.2024 0:00:00 | 12 | 2364
000000039045 | Нет | 000000039045Калибровка | Калибровка | Измерители давления | АДМ | 73396-18 | Диапазон измерений: в полном объеме, погрешность и (или) неопределенность (класс, разряд): от 0.1% до 5% | от 0.1% до 5% | Нет | 2250 | 01.01.2024 0:00:00 | 12 | 2250
000000042756 | Нет | 000000042756Поверка | Поверка | Измерители давления | АДМ | 54473-13 |  |  | Нет | 2202 | 01.01.2024 0:00:00 | 12 | 2202
000000042756 | Нет | 000000042756Калибровка | Калибровка | Измерители давления | АДМ | 54473-13 |  |  | Нет | 2202 | 01.01.2024 0:00:00 | 12 | 2202
000000046927 | Нет | 000000046927Поверка | Поверка | Измерители давления | Testo 550 | 83278-21 | Диапазон измерений: Давление от минус 100 до 6000 кПа, погрешность и (или) неопределенность (класс, разряд): ПГ ± 0,5 % Диапазон измерений: Температура от минус 50 до 150 °С, погрешность и (или) неопределенность (класс, разряд): ПГ ± 0,5 °С | ПГ ± 0,5 % ПГ ± 0,5 °С | Нет | 7278 | 01.01.2024 0:00:00 | 37 | 7278
000000046927 | Нет | 000000046927Калибровка | Калибровка | Измерители давления | Testo 550 | 83278-21 | Диапазон измерений: Давление от минус 100 до 6000 кПа, погрешность и (или) неопределенность (класс, разряд): ПГ ± 0,5 % Диапазон измерений: Температура от минус 50 до 150 °С, погрешность и (или) неопределенность (класс, разряд): ПГ ± 0,5 °С | ПГ ± 0,5 % ПГ ± 0,5 °С | Нет | 7278 | 01.01.2024 0:00:00 | 37 | 7278
000000046808 | Нет | 000000046808Калибровка | Калибровка | Измерители давления газа | ФД-09 | 47780-16 | Диапазон измерений: От 0 до 20 кПа, погрешность и (или) неопределенность (класс, разряд): ±2 (от минус 30 до 0 ºС) ±1 - (свыше 0 до 50 ºС) | ±2 (от минус 30 до 0 ºС) ±1 - (свыше 0 до 50 ºС) | Нет | 3720 | 01.01.2024 0:00:00 | 37 | 3720
000000046808 | Нет | 000000046808Поверка | Поверка | Измерители давления газа | ФД-09 | 47780-16 | Диапазон измерений: От 0 до 20 кПа, погрешность и (или) неопределенность (класс, разряд): ±2 (от минус 30 до 0 ºС) ±1 - (свыше 0 до 50 ºС) | ±2 (от минус 30 до 0 ºС) ±1 - (свыше 0 до 50 ºС) | Нет | 3720 | 01.01.2024 0:00:00 | 37 | 3720
000000046608 | Нет | 000000046608Калибровка | Калибровка | Измерители давления гидравлические | WMG100, WMG100P | 44757-10 | Диапазон измерений: до 100 МПа, погрешность и (или) неопределенность (класс, разряд): 1 % | 1 % | Нет | 1266 | 01.01.2024 0:00:00 | 12 | 1266
000000046608 | Нет | 000000046608Поверка | Поверка | Измерители давления гидравлические | WMG100, WMG100P | 44757-10 | Диапазон измерений: до 100 МПа, погрешность и (или) неопределенность (класс, разряд): 1 % | 1 % | Нет | 1266 | 01.01.2024 0:00:00 | 12 | 1266
000000032252 | Нет | 000000032252Поверка | Поверка | Измерители давления для определения водонепроницаемости | АГАМА-2РМ | 39624-14 |  |  | Нет | 11952 | 01.01.2024 0:00:00 | 12 | 11952
000000032252 | Нет | 000000032252Калибровка | Калибровка | Измерители давления для определения водонепроницаемости | АГАМА-2РМ | 39624-14 |  |  | Нет | 11952 | 01.01.2024 0:00:00 | 12 | 11952
000000039447 | Нет | 000000039447Поверка | Поверка | Измерители давления многопредельные | АДН, АДР | 26300-08 |  |  | Нет | 2202 | 01.01.2024 0:00:00 | 12 | 2202
000000039447 | Нет | 000000039447Калибровка | Калибровка | Измерители давления многопредельные | АДН, АДР | 26300-08 |  |  | Нет | 2202 | 01.01.2024 0:00:00 | 12 | 2202
000000003361 | Нет | 000000003361Поверка | Поверка | Измерители давления многофункциональные | ПРОМА-ИДМ | 28639-05 |  |  | Нет | 2202 | 01.01.2024 0:00:00 | 12 | 2202
000000003361 | Нет | 000000003361Калибровка | Калибровка | Измерители давления многофункциональные | ПРОМА-ИДМ | 28639-05 |  |  | Нет | 2202 | 01.01.2024 0:00:00 | 12 | 2202
000000042757 | Нет | 000000042757Поверка | Поверка | Измерители давления многофункциональные | ПРОМА-ИДМ | 28639-05 |  |  | Нет | 2202 | 01.01.2024 0:00:00 | 12 | 2202
000000042757 | Нет | 000000042757Калибровка | Калибровка | Измерители давления многофункциональные | ПРОМА-ИДМ | 28639-05 |  |  | Нет | 2202 | 01.01.2024 0:00:00 | 12 | 2202
000000045724 | Нет | 000000045724Поверка | Поверка | Измерители давления многофункциональные | ПРОМА-ИДМ-016 | 67108-17 |  |  | Нет | 2202 | 01.01.2024 0:00:00 | 12 | 2202
000000045724 | Нет | 000000045724Калибровка | Калибровка | Измерители давления многофункциональные | ПРОМА-ИДМ-016 | 67108-17 |  |  | Нет | 2202 | 01.01.2024 0:00:00 | 12 | 2202
000000018480 | Нет | 000000018480Калибровка | Калибровка | Измерители давления цифровые | Testo 570 | 62306-15 |  |  | Нет | 7278 | 01.01.2024 0:00:00 | 12 | 7278
000000018480 | Нет | 000000018480Поверка | Поверка | Измерители давления цифровые | Testo 570 | 62306-15 |  |  | Нет | 7278 | 01.01.2024 0:00:00 | 12 | 7278
000000031572 | Нет | 000000031572Калибровка | Калибровка | Измерители давления цифровые | ИДЦ-2 | 63682-16 |  |  | Нет | 9702 | 01.01.2024 0:00:00 | 12 | 9702
000000031572 | Нет | 000000031572Поверка | Поверка | Измерители давления цифровые | ИДЦ-2 | 63682-16 |  |  | Нет | 9702 | 01.01.2024 0:00:00 | 12 | 9702
000000031601 | Нет | 000000031601Поверка | Поверка | Измерители давления цифровые | ИДЦ-1М | 14481-95 |  |  | Нет | 9702 | 01.01.2024 0:00:00 | 12 | 9702
000000031601 | Нет | 000000031601Калибровка | Калибровка | Измерители давления цифровые | ИДЦ-1М | 14481-95 |  |  | Нет | 9702 | 01.01.2024 0:00:00 | 12 | 9702
000000037008 | Нет | 000000037008Поверка | Поверка | Измерители давления цифровые | ИДЦ-2 | 25320-03 |  |  | Нет | 7278 | 01.01.2024 0:00:00 | 37 | 7278
000000037008 | Нет | 000000037008Калибровка | Калибровка | Измерители давления цифровые | ИДЦ-2 | 25320-03 |  |  | Нет | 7278 | 01.01.2024 0:00:00 | 37 | 7278
000000037660 | Нет | 000000037660Калибровка | Калибровка | Измерители давления цифровые | ИДЦ-2 | 63682-16 |  |  | Нет | 7278 | 01.01.2024 0:00:00 | 12 | 7278
000000037660 | Нет | 000000037660Поверка | Поверка | Измерители давления цифровые | ИДЦ-2 | 63682-16 |  |  | Нет | 7278 | 01.01.2024 0:00:00 | 12 | 7278
000000045625 | Нет | 000000045625Поверка | Поверка | Измерители давления цифровые | ИДЦ-1М, ИДЦ-2 | 46121-10 |  |  | Нет | 9702 | 01.01.2024 0:00:00 | 12 | 9702
000000045625 | Нет | 000000045625Калибровка | Калибровка | Измерители давления цифровые | ИДЦ-1М, ИДЦ-2 | 46121-10 |  |  | Нет | 9702 | 01.01.2024 0:00:00 | 12 | 9702
000000048301 | Нет | 000000048301Калибровка | Калибровка | Измерители давления цифровые | ИДЦ-1М | 14481-05 | Диапазон измерений: пределы измерений: (0-50), (0-125), (0-250) Па, погрешность и (или) неопределенность (класс, разряд): ± 1 Па Диапазон измерений: пределы измерений: (0-2), (0-5), (0-10), (0-20), (0-50), (0-100), (0-160) кПа,, погрешность и (или) неопределенность (класс, разряд): ± 0,1 %; ± 0,2 % | ± 1 Па ± 0,1 %; ± 0,2 % | Нет | 9702 | 01.01.2024 0:00:00 | 37 | 9702
000000048301 | Нет | 000000048301Поверка | Поверка | Измерители давления цифровые | ИДЦ-1М | 14481-05 | Диапазон измерений: пределы измерений: (0-50), (0-125), (0-250) Па, погрешность и (или) неопределенность (класс, разряд): ± 1 Па Диапазон измерений: пределы измерений: (0-2), (0-5), (0-10), (0-20), (0-50), (0-100), (0-160) кПа,, погрешность и (или) неопределенность (класс, разряд): ± 0,1 %; ± 0,2 % | ± 1 Па ± 0,1 %; ± 0,2 % | Нет | 9702 | 01.01.2024 0:00:00 | 37 | 9702
000000049231 | Нет | 000000049231Калибровка | Калибровка | Измерители давления цифровые | PE300, PE305 | 18160-99 |  |  | Нет | 2250 | 01.01.2024 0:00:00 | 12 | 2250
000000049231 | Нет | 000000049231Поверка | Поверка | Измерители давления цифровые | PE300, PE305 | 18160-99 |  |  | Нет | 2250 | 01.01.2024 0:00:00 | 12 | 2250
000000049231 | Нет | 000000049231Калибровка выезд | Калибровка выезд | Измерители давления цифровые | PE300, PE305 | 18160-99 |  |  | Нет | 2364 | 01.01.2024 0:00:00 | 12 | 2364
000000049231 | Нет | 000000049231Поверка выезд | Поверка выезд | Измерители давления цифровые | PE300, PE305 | 18160-99 |  |  | Нет | 2364 | 01.01.2024 0:00:00 | 12 | 2364
000000004096 | Нет | 000000004096Поверка | Поверка | Измерители девиации частоты | СК3-39, СК3-40, СК3-41 | 4278-74 |  |  | Нет | 5970 | 01.01.2024 0:00:00 | 11 | 5970
000000005031 | Нет | 000000005031Поверка | Поверка | Измерители деформации клейковины | ИДК-3МИНИ | 21638-01 |  |  | Нет | 1416 | 01.01.2024 0:00:00 | 10 | 1416
000000023194 | Нет | 000000023194Поверка | Поверка | Измерители деформации клейковины | ИДК-7 | 40544-09 |  |  | Нет | 1416 | 01.01.2024 0:00:00 | 10 | 1416
000000023195 | Нет | 000000023195Поверка | Поверка | Измерители деформации клейковины | ИДК-5 | 21848-01 |  |  | Нет | 1416 | 01.01.2024 0:00:00 | 10 | 1416
000000023196 | Нет | 000000023196Поверка | Поверка | Измерители деформации клейковины | ИДК-3МИНИ | 21638-01 |  |  | Нет | 1416 | 01.01.2024 0:00:00 | 10 | 1416
000000023197 | Нет | 000000023197Поверка | Поверка | Измерители деформации клейковины | ИДК-3М | 21636-01 |  |  | Нет | 1416 | 01.01.2024 0:00:00 | 10 | 1416
000000023198 | Нет | 000000023198Поверка | Поверка | Измерители деформации клейковины | ИДК-3М | 21636-16 |  |  | Нет | 1416 | 01.01.2024 0:00:00 | 10 | 1416
000000023199 | Нет | 000000023199Поверка | Поверка | Измерители деформации клейковины | ИДК-4 | 16799-97 |  |  | Нет | 1416 | 01.01.2024 0:00:00 | 10 | 1416
000000023200 | Нет | 000000023200Поверка | Поверка | Измерители деформации клейковины | ИДК-3 | 15815-96 |  |  | Нет | 1416 | 01.01.2024 0:00:00 | 10 | 1416
000000023201 | Нет | 000000023201Поверка | Поверка | Измерители деформации клейковины | ИДК-2 | 12358-90 |  |  | Нет | 1416 | 01.01.2024 0:00:00 | 10 | 1416
000000023203 | Нет | 000000023203Поверка | Поверка | Измерители деформации клейковины | ИДК-1 | 3165-72 |  |  | Нет | 1416 | 01.01.2024 0:00:00 | 10 | 1416
000000051801 | Нет | 000000051801Поверка | Поверка | Измерители деформации клейковины | ИДК-10 | 79374-20 |  |  | Нет | 1416 | 01.01.2024 0:00:00 | 37 | 1416
000000052943 | Нет | 000000052943Поверка | Поверка | Измерители деформации клейковины | ИДК-М, мод. ИДК-1 | 85549-22 |  |  | Нет | 1416 | 01.01.2024 0:00:00 | 10 | 1416
Г00000000265 |  | Г00000000265Поверка | Поверка | Измерители деформации клейковины |  |  |  |  | Нет | 1416 | 01.01.2024 0:00:00 | 10отд | 1416
Г00000001048 |  | Г00000001048Калибровка | Калибровка | Измерители деформации клейковины (К) |  |  |  |  | Нет | 1416 | 01.01.2024 0:00:00 | 10отд | 1416
000000023202 | Нет | 000000023202Поверка | Поверка | Измерители деформации клейковины лабораторные | ИДК-1М | 11524-88 |  |  | Нет | 1416 | 01.01.2024 0:00:00 | 10 | 1416
000000035991 | Нет | 000000035991Поверка | Поверка | Измерители диагностические универсальные | Диакор | 39820-08 |  |  | Нет | 8928 | 01.01.2024 0:00:00 | 11 | 8928
000000035991 | Нет | 000000035991Калибровка | Калибровка | Измерители диагностические универсальные | Диакор | 39820-08 |  |  | Нет | 8928 | 01.01.2024 0:00:00 | 11 | 8928
000000032149 | Нет | 000000032149Калибровка | Калибровка | Измерители дифференциального давления | Testo 512, Testo 312, Testo 314, Testo 521, Testo 526 | 47453-11 |  |  | Нет | 3720 | 01.01.2024 0:00:00 | 12 | 3720
000000032149 | Нет | 000000032149Поверка | Поверка | Измерители дифференциального давления | Testo 512, Testo 312, Testo 314, Testo 521, Testo 526 | 47453-11 |  |  | Нет | 3720 | 01.01.2024 0:00:00 | 12 | 3720
000000053209 | Нет | 000000053209Поверка | Поверка | Измерители длины (ростомеры) | Р-1 | 9472-84 |  |  | Нет | 1164 | 01.01.2024 0:00:00 | 35 | 1164
000000023758 | Нет | 000000023758Поверка | Поверка | Измерители длины кабеля | РЕЙС-50 | 49514-12 |  |  | Нет | 7734 | 01.01.2024 0:00:00 | 11 | 7734
000000003732 | Нет | 000000003732Поверка | Поверка | Измерители длины материалов | ИДМ мод. ИДМ-65ПВР | 46512-11 |  |  | Нет | 3105 | 01.01.2024 0:00:00 | 10 | 3105
000000037019 | Нет | 000000037019Поверка | Поверка | Измерители длины материалов | ИДМ мод. ИДМ-65ПВВР | 46512-11 |  |  | Нет | 3105 | 01.01.2024 0:00:00 | 10 | 3105
000000037392 | Нет | 000000037392Поверка | Поверка | Измерители длины материалов | ИДМ-20 | 46512-11 |  |  | Нет | 3105 | 01.01.2024 0:00:00 | 10 | 3105
000000042794 | Нет | 000000042794Поверка | Поверка | Измерители длины материалов | ИДМ мод. ИДМ-30 | 46512-11 |  |  | Нет | 3105 | 01.01.2024 0:00:00 | 10 | 3105
000000048790 | Нет | 000000048790Поверка | Поверка | Измерители длины материалов | ИДМ | 29058-05 |  |  | Нет | 3105 | 01.01.2024 0:00:00 | 10 | 3105
000000042066 | Нет | 000000042066Калибровка | Калибровка | Измерители длины материалов, измерители длины кабельно-проводниковой продукции |  |  |  |  | Нет | 3105 | 01.01.2024 0:00:00 | 10 | 3105
Г00000000266 |  | Г00000000266Поверка | Поверка | Измерители длины материалов, измерители длины кабельно-проводниковой продукции |  |  |  |  | Нет | 3105 | 01.01.2024 0:00:00 | 10отд | 3105
Г00000001049 |  | Г00000001049Калибровка | Калибровка | Измерители длины материалов, измерители длины кабельно-проводниковой продукции (К) |  |  |  |  | Нет | 3105 | 01.01.2024 0:00:00 | 10отд | 3105
000000005675 | Нет | 000000005675Поверка | Поверка | Измерители дозы и мощности дозы | ИДМД-1 | 3664-73 |  |  | Нет | 5598 | 01.01.2024 0:00:00 | 40 | 5598
000000045833 | Нет | 000000045833Поверка | Поверка | Измерители дымности | МД-01 | 19928-00 | Диапазон измерений: Диапазон измерения дымности 0…99,9 %, погрешность и (или) неопределенность (класс, разряд): Погрешность ±2,0 % | Погрешность ±2,0 % | Нет | 1944 | 01.01.2024 0:00:00 | 8 | 1944
000000008279 | Нет | 000000008279Поверка | Поверка | Измерители дымности отработавших газов | МЕТА-01МП | 44977-10 | Диапазон измерений: Диапазон измерения дымности:- в единицах коэффициента поглощения света К, не менее, 1/м 0…∞;- в единицах коэффициента ослабления света N, % 0,0…100,0, Номинальная цена единицы наименьшего разряда:- коэффициента поглощения, 1/м 0,01- коэффициента ослабления, % 0,1.Фотометрическая база для модификаций прибора, м:- Мета-01 МП 0.1 - 0,1- Мета-01 МП 0.2 - 0,2- Мета-01 МП 0.43 - 0,43, погрешность и (или) неопределенность (класс, разряд): Пределы допускаемой абсолютной погрешности измерения дымности, 1/м, не более ±0,05 при | Пределы допускаемой абсолютной погрешности измерения дымности, 1/м, не более ±0,05 при | Нет | 1944 | 01.01.2024 0:00:00 | 8 | 1944
000000042271 | Нет | 000000042271Поверка | Поверка | Измерители дымности отработавших газов | МЕТА-01МП | 14023-05 | Диапазон измерений: Диапазон измерения дымности: в единицах коэффициента поглощения света К , не менее, м^(-1) 0…∞; в единицах коэффициента ослабления света N 0,1…100,0 %., погрешность и (или) неопределенность (класс, разряд): - | - | Нет | 1944 | 01.01.2024 0:00:00 | 8 | 1944
000000039176 | Нет | 000000039176Калибровка | Калибровка | Измерители емкости цифровые | Е8-4, Е8-5 | 3870-73 |  |  | Нет | 4368 | 01.01.2024 0:00:00 | 11 | 4368
000000039176 | Нет | 000000039176Поверка | Поверка | Измерители емкости цифровые | Е8-4, Е8-5 | 3870-73 |  |  | Нет | 4368 | 01.01.2024 0:00:00 | 11 | 4368
000000006101 | Нет | 000000006101Калибровка | Калибровка | Измерители заземления | МС-07 | 98-49 |  |  | Нет | 1320 | 01.01.2024 0:00:00 | 11 | 1320
000000006101 | Нет | 000000006101Поверка | Поверка | Измерители заземления | МС-07 | 98-49 |  |  | Нет | 1320 | 01.01.2024 0:00:00 | 11 | 1320
000000042459 | Нет | 000000042459Поверка | Поверка | Измерители защитного слоя | ИЗС-10Н | 8136-86 |  |  | Нет | 7260 | 01.01.2024 0:00:00 | 10 | 7260
000000046127 | Нет | 000000046127Поверка | Поверка | Измерители защитного слоя бетона | ИПА-МГ4 | 29316-10 |  |  | Нет | 7764 | 25.03.2024 0:00:00 | 10 | 7764
000000005924 | Нет | 000000005924Калибровка | Калибровка | Измерители иммитанса | Е7-14, Е7-14/1 | 12033-89 |  |  | Нет | 4368 | 01.01.2024 0:00:00 | 11 | 4368
000000005924 | Нет | 000000005924Поверка | Поверка | Измерители иммитанса | Е7-14, Е7-14/1 | 12033-89 |  |  | Нет | 4368 | 01.01.2024 0:00:00 | 11 | 4368
000000005930 | Нет | 000000005930Поверка | Поверка | Измерители иммитанса | Е7-15 | 12034-89 |  |  | Нет | 4368 | 01.01.2024 0:00:00 | 11 | 4368
000000005930 | Нет | 000000005930Калибровка | Калибровка | Измерители иммитанса | Е7-15 | 12034-89 |  |  | Нет | 4368 | 01.01.2024 0:00:00 | 11 | 4368
000000046842 | Нет | 000000046842Калибровка | Калибровка | Измерители иммитанса | HM8118 | 50577-12 |  |  | Нет | 4368 | 01.01.2024 0:00:00 | 11 | 4368
000000046842 | Нет | 000000046842Поверка | Поверка | Измерители иммитанса | HM8118 | 50577-12 |  |  | Нет | 4368 | 01.01.2024 0:00:00 | 11 | 4368
000000051549 | Нет | 000000051549Поверка | Поверка | Измерители инвазивные портативные электронные автономные центрального венозного давления и других низких давлений в различных полостях организма человека | ИиНД-500/75-Тритон | 23502-02 |  |  | Нет | 1614 | 01.01.2024 0:00:00 | 12 | 1614
000000051549 | Нет | 000000051549Калибровка | Калибровка | Измерители инвазивные портативные электронные автономные центрального венозного давления и других низких давлений в различных полостях организма человека | ИиНД-500/75-Тритон | 23502-02 |  |  | Нет | 1614 | 01.01.2024 0:00:00 | 12 | 1614
000000050358 | Нет | 000000050358Калибровка | Калибровка | Измерители интервалов времени | ИИВ | 5593-76 |  |  | Нет | 2670 | 01.01.2024 0:00:00 | 11 | 2670
000000050358 | Нет | 000000050358Поверка | Поверка | Измерители интервалов времени | ИИВ | 5593-76 |  |  | Нет | 2670 | 01.01.2024 0:00:00 | 11 | 2670
000000023703 | Нет | 000000023703Поверка | Поверка | Измерители каналов тональной частоты | ИК-ТЧ | 50412-12 |  |  | Нет | 7872 | 01.01.2024 0:00:00 | 11 | 7872
000000033992 | Нет | 000000033992Поверка | Поверка | Измерители комбинированные | Testo 405, Testo 416, Testo 417, Testo 425 | 17273-11 |  |  | Нет | 2046 | 01.01.2024 0:00:00 | 12 | 2046
000000033992 | Нет | 000000033992Калибровка | Калибровка | Измерители комбинированные | Testo 405, Testo 416, Testo 417, Testo 425 | 17273-11 |  |  | Нет | 2046 | 01.01.2024 0:00:00 | 12 | 2046
000000038451 | Нет | 000000038451Поверка | Поверка | Измерители комбинированные | Seven модификация Seven Easy Cond | 25990-08 | Диапазон измерений: от 10^-6 до 50 См/м, погрешность и (или) неопределенность (класс, разряд): 5 % | 5 % | Нет | 5622 | 01.01.2024 0:00:00 | 8 | 5622
000000038452 | Нет | 000000038452Поверка | Поверка | Измерители комбинированные | Seven модификация Seven Multi | 25990-08 | Диапазон измерений: От 1 до 14 рН; от 10-6 до 100 См/м, погрешность и (или) неопределенность (класс, разряд): ± 0,05 рН; ± 5 % | ± 0,05 рН; ± 5 % | Нет | 6972 | 01.01.2024 0:00:00 | 8 | 6972
000000038593 | Нет | 000000038593Поверка | Поверка | Измерители комбинированные | SevenGo S | 60861-15 |  |  | Нет | 5622 | 01.01.2024 0:00:00 | 37 | 5622
000000041193 | Нет | 000000041193Поверка | Поверка | Измерители комбинированные | SevenGo модификация SG 2, SG 8 | 29811-09 | Диапазон измерений: От 1 до 14 рН, погрешность и (или) неопределенность (класс, разряд): ± (0,03-0,05) рН | ± (0,03-0,05) рН | Нет | 3354 | 01.01.2024 0:00:00 | 8 | 3354
000000041193 | Нет | 000000041193Поверка выезд | Поверка выезд | Измерители комбинированные | SevenGo модификация SG 2, SG 8 | 29811-09 | Диапазон измерений: От 1 до 14 рН, погрешность и (или) неопределенность (класс, разряд): ± (0,03-0,05) рН | ± (0,03-0,05) рН | Нет | 3354 | 01.01.2024 0:00:00 | 8 | 3354
000000041438 | Нет | 000000041438Поверка | Поверка | Измерители комбинированные | SevenGo модификация SG3, SG7 | 29811-05 | Диапазон измерений: от 0,01 до 1000 мкСм/м, погрешность и (или) неопределенность (класс, разряд): ± 5 % | ± 5 % | Нет | 5622 | 01.01.2024 0:00:00 | 8 | 5622
000000042026 | Нет | 000000042026Поверка выезд | Поверка выезд | Измерители комбинированные | СИ скорости воздушного потока | 52193-12 |  |  | Нет | 816 | 01.01.2024 0:00:00 |  | 816
000000042026 | Нет | 000000042026Калибровка выезд | Калибровка выезд | Измерители комбинированные | СИ скорости воздушного потока | 52193-12 |  |  | Нет | 816 | 01.01.2024 0:00:00 |  | 816
000000042026 | Нет | 000000042026Поверка | Поверка | Измерители комбинированные | СИ скорости воздушного потока | 52193-12 |  |  | Нет | 816 | 01.01.2024 0:00:00 |  | 816
000000042026 | Нет | 000000042026Калибровка | Калибровка | Измерители комбинированные | СИ скорости воздушного потока | 52193-12 |  |  | Нет | 816 | 01.01.2024 0:00:00 |  | 816
000000042719 | Нет | 000000042719Поверка | Поверка | Измерители комбинированные | Seven модификация SevenEasy pH | 25990-08 | Диапазон измерений: от 1 до 14 рН, погрешность и (или) неопределенность (класс, разряд): 0,05 рН | 0,05 рН | Нет | 3354 | 01.01.2024 0:00:00 | 8 | 3354
000000042719 | Нет | 000000042719Поверка выезд | Поверка выезд | Измерители комбинированные | Seven модификация SevenEasy pH | 25990-08 | Диапазон измерений: от 1 до 14 рН, погрешность и (или) неопределенность (класс, разряд): 0,05 рН | 0,05 рН | Нет | 3354 | 01.01.2024 0:00:00 | 8 | 3354
000000043486 | Нет | 000000043486Поверка | Поверка | Измерители комбинированные | SevenGo S модификация S4 Seven2Go | 60861-15 | Диапазон измерений: от 0,00 до 99,0 мг/л, погрешность и (или) неопределенность (класс, разряд): 5 % | 5 % | Нет | 5286 | 01.01.2024 0:00:00 | 8 | 5286
000000044066 | Нет | 000000044066Поверка | Поверка | Измерители комбинированные | Seven | 25990-03 |  |  | Нет | 3354 | 01.01.2024 0:00:00 | 37 | 3354
000000044066 | Нет | 000000044066Поверка выезд | Поверка выезд | Измерители комбинированные | Seven | 25990-03 |  |  | Нет | 3354 | 01.01.2024 0:00:00 | 37 | 3354
000000047208 | Нет | 000000047208Поверка | Поверка | Измерители комбинированные | SevenGo | 29811-09 | Диапазон измерений: от 0 до 50 мг/л, погрешность и (или) неопределенность (класс, разряд): 2 % | 2 % | Нет | 5286 | 01.01.2024 0:00:00 | 8 | 5286
000000049565 | Нет | 000000049565Поверка | Поверка | Измерители комбинированные | SevenGo | 29811-09 |  |  | Нет | 5622 | 01.01.2024 0:00:00 | 8 | 5622
Г00000000568 |  | Г00000000568Поверка | Поверка | Измерители комбинированные тип Testo 510 |  |  |  |  | Нет | 6336 | 01.01.2024 0:00:00 | 12отд | 6336
Г00000000568 |  | Г00000000568Калибровка | Калибровка | Измерители комбинированные тип Testo 510 |  |  |  |  | Нет | 6336 | 01.01.2024 0:00:00 | 12отд | 6336
000000007733 | Нет | 000000007733Поверка | Поверка | Измерители компактные дымности отработавших газов | КИД-2 | 11927-89 | Диапазон измерений: Соответсвует описанию типа, погрешность и (или) неопределенность (класс, разряд): - | - | Нет | 1944 | 01.01.2024 0:00:00 | 8 | 1944
000000007177 | Нет | 000000007177Поверка | Поверка | Измерители комплексных коэффициентов передачи | Р4-11 | 3803-73 |  |  | Нет | 4404 | 29.01.2024 0:00:00 | 11 | 4404
000000007177 | Нет | 000000007177Калибровка | Калибровка | Измерители комплексных коэффициентов передачи | Р4-11 | 3803-73 |  |  | Нет | 4404 | 29.01.2024 0:00:00 | 11 | 4404
000000043107 | Нет | 000000043107Метрологический контроль состояния | Метрологический контроль состояния | Измерители концентрации глюкозы в крови портативные с полоской электрохимической однократного применения | ПКГ-03 \Сателлит Экспресс\, ПКГ-03 \Сателлит Экспресс Мини\ | 46361-11 | Диапазон измерений: Соответсвует описанию типа, погрешность и (или) неопределенность (класс, разряд): - | - | Нет | 2538 | 01.01.2024 0:00:00 | 8 | 2538
000000043107 | Нет | 000000043107Поверка выезд | Поверка выезд | Измерители концентрации глюкозы в крови портативные с полоской электрохимической однократного применения | ПКГ-03 \Сателлит Экспресс\, ПКГ-03 \Сателлит Экспресс Мини\ | 46361-11 | Диапазон измерений: Соответсвует описанию типа, погрешность и (или) неопределенность (класс, разряд): - | - | Нет | 2538 | 01.01.2024 0:00:00 | 8 | 2538
000000043107 | Нет | 000000043107Поверка | Поверка | Измерители концентрации глюкозы в крови портативные с полоской электрохимической однократного применения | ПКГ-03 \Сателлит Экспресс\, ПКГ-03 \Сателлит Экспресс Мини\ | 46361-11 | Диапазон измерений: Соответсвует описанию типа, погрешность и (или) неопределенность (класс, разряд): - | - | Нет | 2670 | 01.01.2024 0:00:00 | 8 | 2670
000000012200 | Нет | 000000012200Калибровка | Калибровка | Измерители коэффициента амплитудной модуляции | С2-23 | 6083-77 |  |  | Нет | 9588 | 15.04.2024 0:00:00 | 11 | 9588
000000012200 | Нет | 000000012200Поверка | Поверка | Измерители коэффициента амплитудной модуляции | С2-23 | 6083-77 |  |  | Нет | 9588 | 15.04.2024 0:00:00 | 11 | 9588
000000051959 | Нет | 000000051959Поверка | Поверка | Измерители коэффициента гармоник | СК6-220 | 65885-16 |  |  | Нет | 20808 | 01.01.2024 0:00:00 | 11 | 20808
000000051959 | Нет | 000000051959Калибровка | Калибровка | Измерители коэффициента гармоник | СК6-220 | 65885-16 |  |  | Нет | 20808 | 01.01.2024 0:00:00 | 11 | 20808
000000007103 | Нет | 000000007103Поверка | Поверка | Измерители коэффициента ошибок | ИКО-2-2 | 12663-91 |  |  | Нет | 13146 | 01.01.2024 0:00:00 | 11 | 13146
000000009502 | Нет | 000000009502Поверка | Поверка | Измерители коэффициентов трансформации | TTR | 45237-10 |  |  | Нет | 17916 | 15.04.2024 0:00:00 | 11 | 17916
000000009502 | Нет | 000000009502Калибровка | Калибровка | Измерители коэффициентов трансформации | TTR | 45237-10 |  |  | Нет | 17916 | 15.04.2024 0:00:00 | 11 | 17916
000000032911 | Нет | 000000032911Калибровка | Калибровка | Измерители кровяного давления и пульса цифровые автоматические | UA-777 | 23948-02 | Диапазон измерений: давление и частота пульса в полном объеме, погрешность и (или) неопределенность (класс, разряд): в соответствии с описанием типа | в соответствии с описанием типа | Нет | 480 | 01.01.2024 0:00:00 | 12 | 480
000000032911 | Нет | 000000032911Поверка | Поверка | Измерители кровяного давления и пульса цифровые автоматические | UA-777 | 23948-02 | Диапазон измерений: давление и частота пульса в полном объеме, погрешность и (или) неопределенность (класс, разряд): в соответствии с описанием типа | в соответствии с описанием типа | Нет | 480 | 01.01.2024 0:00:00 | 12 | 480
000000045446 | Нет | 000000045446Поверка | Поверка | Измерители кровяного давления и пульса цифровые автоматические | UA-777 | 23948-02 | Диапазон измерений: в полном объеме, погрешность и (или) неопределенность (класс, разряд): в соответствии с описанием типа | в соответствии с описанием типа | Нет | 312 | 01.01.2024 0:00:00 | 12 | 312
000000045446 | Нет | 000000045446Калибровка | Калибровка | Измерители кровяного давления и пульса цифровые автоматические | UA-777 | 23948-02 | Диапазон измерений: в полном объеме, погрешность и (или) неопределенность (класс, разряд): в соответствии с описанием типа | в соответствии с описанием типа | Нет | 312 | 01.01.2024 0:00:00 | 12 | 312
000000007006 | Нет | 000000007006Поверка | Поверка | ИЗМЕРИТЕЛИ КСВН И ПОЛНОГО СОПРОТИВЛЕНИЯ Р3-32 |  |  |  |  | Нет | 2808 | 01.01.2024 0:00:00 | 11 | 2808
000000014419 | Нет | 000000014419Поверка | Поверка | Измерители лазерные триангуляционные | РФ603 | 41061-09 |  |  | Нет | 1140 | 01.01.2024 0:00:00 | 10 | 1140
000000014420 | Нет | 000000014420Поверка | Поверка | Измерители лазерные триангуляционные | РФ603 | 41061-13 |  |  | Нет | 1140 | 01.01.2024 0:00:00 | 10 | 1140
000000014421 | Нет | 000000014421Поверка | Поверка | Измерители лазерные триангуляционные | РФ60x | 65938-16 |  |  | Нет | 1140 | 01.01.2024 0:00:00 | 10 | 1140
000000039792 | Нет | 000000039792Поверка | Поверка | Измерители лазерные триангуляционные | РФ60х | 65938-17 |  |  | Нет | 1140 | 01.01.2024 0:00:00 | 10 | 1140
000000053258 | Нет | 000000053258Поверка | Поверка | Измерители лазерные триангуляционные | РФ60х | 87349-22 |  |  | Нет | 1140 | 01.01.2024 0:00:00 | 10 | 1140
Г00000000507 |  | Г00000000507Поверка | Поверка | Измерители лазерные триангуляционные |  |  |  |  | Нет | 1140 | 01.01.2024 0:00:00 | 10отд | 1140
Г00000001050 |  | Г00000001050Калибровка | Калибровка | Измерители лазерные триангуляционные (К) |  |  |  |  | Нет | 1140 | 01.01.2024 0:00:00 | 10отд | 1140
000000002782 | Нет | 000000002782Поверка | Поверка | Измерители магнитного поля | ИМП-05 | 17289-98 |  |  | Нет | 14106 | 01.01.2024 0:00:00 | 11 | 14106
000000002782 | Нет | 000000002782Калибровка | Калибровка | Измерители магнитного поля | ИМП-05 | 17289-98 |  |  | Нет | 14106 | 01.01.2024 0:00:00 | 11 | 14106
000000000393 | Нет | 000000000393Поверка | Поверка | Измерители магнитной индукции | ИМИ-М | 23633-02 |  |  | Нет | 5748 | 01.01.2024 0:00:00 | 10 | 5748
Г00000000509 |  | Г00000000509Поверка | Поверка | Измерители магнитной индукции |  |  |  |  | Нет | 5748 | 01.01.2024 0:00:00 | 10отд | 5748
Г00000001051 |  | Г00000001051Калибровка | Калибровка | Измерители магнитной индукции (К) |  |  |  |  | Нет | 5748 | 01.01.2024 0:00:00 | 10отд | 5748
000000039934 | Нет | 000000039934Калибровка выезд | Калибровка выезд | Измерители механических напряжений и параметров виброколебаний | ИНК-2.4 | 47719-11 |  |  | Нет | 8532 | 01.01.2024 0:00:00 | 35 | 8532
000000039934 | Нет | 000000039934Калибровка | Калибровка | Измерители механических напряжений и параметров виброколебаний | ИНК-2.4 | 47719-11 |  |  | Нет | 8124 | 01.01.2024 0:00:00 | 35 | 8124
000000039934 | Нет | 000000039934Поверка | Поверка | Измерители механических напряжений и параметров виброколебаний | ИНК-2.4 | 47719-11 |  |  | Нет | 8124 | 01.01.2024 0:00:00 | 35 | 8124
000000039934 | Нет | 000000039934Поверка выезд | Поверка выезд | Измерители механических напряжений и параметров виброколебаний | ИНК-2.4 | 47719-11 |  |  | Нет | 8532 | 01.01.2024 0:00:00 | 35 | 8532
000000008461 | Нет | 000000008461Поверка | Поверка | Измерители многофункциональные | 6010А, 6011А, KEW 6016, 6020, 6030 | 28190-10 |  |  | Нет | 16728 | 01.01.2024 0:00:00 | 11 | 16728
000000050458 | Нет | 000000050458Поверка | Поверка | Измерители многофункциональные | DeFelsko PosiTector с зондом модификации SST | 84204-21 | Диапазон измерений: от 1 до 500 мкСм/см, погрешность и (или) неопределенность (класс, разряд): 5 % | 5 % | Нет | 5622 | 01.01.2024 0:00:00 | 8 | 5622
000000004106 | Нет | 000000004106Поверка | Поверка | Измерители модуляции | СК3-43 | 6653-78 |  |  | Нет | 5970 | 01.01.2024 0:00:00 | 11 | 5970
000000004200 | Нет | 000000004200Поверка | Поверка | Измерители модуляции | СК3-46 | 9277-83 |  |  | Нет | 5970 | 01.01.2024 0:00:00 | 11 | 5970
000000004300 | Нет | 000000004300Поверка | Поверка | Измерители модуляции | Boonton 8102 | 38586-08 |  |  | Нет | 11274 | 01.01.2024 0:00:00 | 11 | 11274
Г00000001608 |  | Г00000001608Калибровка | Калибровка | Измерители модуляции |  |  |  |  | Нет | 9588 | 15.04.2024 0:00:00 | 11отд | 9588
Г00000001608 |  | Г00000001608Поверка | Поверка | Измерители модуляции |  |  |  |  | Нет | 9588 | 15.04.2024 0:00:00 | 11отд | 9588
000000007055 | Нет | 000000007055Поверка | Поверка | ИЗМЕРИТЕЛИ МОДУЛЯЦИИ ВЫЧЕСЛИТЕЛЬНЫЕ СК2-24 СК3-45 |  |  |  |  | Нет | 9588 | 15.04.2024 0:00:00 | 11 | 9588
000000007055 | Нет | 000000007055Калибровка | Калибровка | ИЗМЕРИТЕЛИ МОДУЛЯЦИИ ВЫЧЕСЛИТЕЛЬНЫЕ СК2-24 СК3-45 |  |  |  |  | Нет | 9588 | 15.04.2024 0:00:00 | 11 | 9588
000000007056 | Нет | 000000007056Поверка | Поверка | Измерители модуляции вычислительные | СК3-45 | 9331-94 |  |  | Нет | 9588 | 15.04.2024 0:00:00 | 11 | 9588
000000007056 | Нет | 000000007056Калибровка | Калибровка | Измерители модуляции вычислительные | СК3-45 | 9331-94 |  |  | Нет | 9588 | 15.04.2024 0:00:00 | 11 | 9588
000000007044 | Нет | 000000007044Поверка | Поверка | ИЗМЕРИТЕЛИ МОДУЛЯЦИИ С2-...... |  |  |  |  | Нет | 4464 | 01.01.2024 0:00:00 | 11 | 4464
000000007048 | Нет | 000000007048Поверка | Поверка | ИЗМЕРИТЕЛИ МОДУЛЯЦИИ СК3-39 40 41 43 46 |  |  |  |  | Нет | 5970 | 01.01.2024 0:00:00 | 11 | 5970
000000009491 | Нет | 000000009491Поверка | Поверка | Измерители мощности | 3000 мод. 3169-20, 3169-21, 3193, 3194, 3286-20, 3331, 3332, 3333, 3333-01, 3334, 3334-01, 3390 | 32873-11 |  |  | Нет | 7620 | 01.01.2024 0:00:00 | 11 | 7620
000000045325 | Нет | 000000045325Поверка | Поверка | Измерители мощности - анализаторы электроэнергии | WT1800E | 72771-18 |  |  | Нет | 20652 | 01.01.2024 0:00:00 | 11 | 20652
000000045325 | Нет | 000000045325Калибровка | Калибровка | Измерители мощности - анализаторы электроэнергии | WT1800E | 72771-18 |  |  | Нет | 20652 | 01.01.2024 0:00:00 | 11 | 20652
000000053189 | Нет | 000000053189Калибровка | Калибровка | Измерители мощности - анализаторы электроэнергии | PZ4000, WT1800, WT3000 | 52592-13 |  |  | Нет | 20652 | 01.01.2024 0:00:00 | 11 | 20652
000000053189 | Нет | 000000053189Поверка | Поверка | Измерители мощности - анализаторы электроэнергии | PZ4000, WT1800, WT3000 | 52592-13 |  |  | Нет | 20652 | 01.01.2024 0:00:00 | 11 | 20652
000000034422 | Нет | 000000034422Поверка | Поверка | Измерители мощности амбиентного эквивалента дозы гамма-излучения (старое наименование Измерители мощности эквивалентной дозы гамма-излучения) | GammaTRACER | 15451-02 |  |  | Нет | 9996 | 01.01.2024 0:00:00 | 40 | 9996
000000004857 | Нет | 000000004857Поверка | Поверка | Измерители мощности дозы | ИМД-21Б | 34273-07 |  |  | Нет | 5598 | 01.01.2024 0:00:00 | 40 | 5598
000000005563 | Нет | 000000005563Поверка | Поверка | Измерители мощности дозы | ИМД-2НМ | 60196-15 |  |  | Нет | 4998 | 01.01.2024 0:00:00 | 40 | 4998
000000039043 | Нет | 000000039043Поверка | Поверка | Измерители мощности дозы | ИМД-2С | 60963-15 |  |  | Нет | 6498 | 01.01.2024 0:00:00 | 40 | 6498
000000005763 | Нет | 000000005763Поверка | Поверка | Измерители мощности дозы (рентгенометры) | ДП-5В | Наимен. СИ (ГОСТ 8.326) |  |  | Нет | 5478 | 01.01.2024 0:00:00 | 40 | 5478
000000033878 | Нет | 000000033878Поверка | Поверка | Измерители мощности дозы (рентгенометры) | ДП-5А | 2736-71 |  |  | Нет | 5121 | 01.01.2023 0:00:00 | 40 | 5121
000000033881 | Нет | 000000033881Поверка | Поверка | Измерители мощности дозы (рентгенометры) | ДП-5Б | 2736-72 |  |  | Нет | 5121 | 01.01.2023 0:00:00 | 40 | 5121
000000023677 | Нет | 000000023677Поверка | Поверка | Измерители мощности и частоты ультразвукового излучения терапевтических аппаратов портативные | ИМУТАП | 29892-11 |  |  | Нет | 11562 | 01.01.2024 0:00:00 | 10 | 11562
000000023697 | Нет | 000000023697Поверка | Поверка | Измерители мощности излучения | ИМИ-01М | 43878-10 |  |  | Нет | 14037 | 01.01.2024 0:00:00 | 10 | 14037
000000023698 | Нет | 000000023698Поверка | Поверка | Измерители мощности излучения | ИМИ-01 | 48392-11 |  |  | Нет | 14037 | 01.01.2024 0:00:00 | 10 | 14037
000000023699 | Нет | 000000023699Поверка | Поверка | Измерители мощности излучения | ИМИ-01 | 42990-09 |  |  | Нет | 14037 | 01.01.2024 0:00:00 | 10 | 14037
000000002528 | Нет | 000000002528Поверка | Поверка | Измерители мощности лазерного излучения | Мустанг-стандарт | 26390-04 |  |  | Нет | 14037 | 01.01.2024 0:00:00 | 10 | 14037
000000023700 | Нет | 000000023700Поверка | Поверка | Измерители мощности лазерного излучения | Мустанг-стандарт | 26390-04 |  |  | Нет | 14037 | 01.01.2024 0:00:00 | 10 | 14037
000000023701 | Нет | 000000023701Поверка | Поверка | Измерители мощности лазерного излучения | Мустанг-стандарт | 21446-01 |  |  | Нет | 14037 | 01.01.2024 0:00:00 | 10 | 14037
000000048979 | Нет | 000000048979Поверка | Поверка | Измерители мощности лазерного излучения | ИМ1-2 | 9792-84 |  |  | Нет | 14037 | 01.01.2024 0:00:00 | 10 | 14037
Г00000000508 |  | Г00000000508Поверка | Поверка | Измерители мощности лазерного излучения |  |  |  |  | Нет | 14037 | 01.01.2024 0:00:00 | 10отд | 14037
Г00000001422 |  | Г00000001422Калибровка | Калибровка | Измерители мощности лазерного излучения (К) |  |  |  |  | Нет | 14037 | 01.01.2024 0:00:00 | 10отд | 14037
000000002875 | Нет | 000000002875Поверка | Поверка | Измерители мощности многофункциональные | SIMEAS P | 29596-05 |  |  | Нет | 6342 | 01.01.2024 0:00:00 | 11 | 6342
000000010248 | Нет | 000000010248Поверка | Поверка | Измерители мощности многофункциональные | PM | 50245-12 |  |  | Нет | 6342 | 01.01.2024 0:00:00 | 11 | 6342
000000024229 | Нет | 000000024229Калибровка | Калибровка | Измерители мощности оптического излучения | OLP-30C | 27596-04 |  |  | Нет | 13500 | 01.01.2024 0:00:00 | 11 | 13500
000000024229 | Нет | 000000024229Поверка | Поверка | Измерители мощности оптического излучения | OLP-30C | 27596-04 |  |  | Нет | 13500 | 01.01.2024 0:00:00 | 11 | 13500
000000024230 | Нет | 000000024230Поверка | Поверка | Измерители мощности оптического излучения | OLP-15C/-16C/-18C | 22719-02 |  |  | Нет | 13500 | 01.01.2024 0:00:00 | 11 | 13500
000000024230 | Нет | 000000024230Калибровка | Калибровка | Измерители мощности оптического излучения | OLP-15C/-16C/-18C | 22719-02 |  |  | Нет | 13500 | 01.01.2024 0:00:00 | 11 | 13500
000000024231 | Нет | 000000024231Поверка | Поверка | Измерители мощности оптического излучения | OLP-5, OLP-6 | 22716-02 |  |  | Нет | 13500 | 01.01.2024 0:00:00 | 11 | 13500
000000024231 | Нет | 000000024231Калибровка | Калибровка | Измерители мощности оптического излучения | OLP-5, OLP-6 | 22716-02 |  |  | Нет | 13500 | 01.01.2024 0:00:00 | 11 | 13500
000000024235 | Нет | 000000024235Поверка | Поверка | Измерители мощности оптического излучения | OTS 7940 | 15603-96 |  |  | Нет | 13500 | 01.01.2024 0:00:00 | 11 | 13500
000000024235 | Нет | 000000024235Калибровка | Калибровка | Измерители мощности оптического излучения | OTS 7940 | 15603-96 |  |  | Нет | 13500 | 01.01.2024 0:00:00 | 11 | 13500
000000023680 | Нет | 000000023680Поверка | Поверка | Измерители мощности ультразвукового излучения | ИМУ-1ПМ | 24468-03 |  |  | Нет | 11562 | 01.01.2024 0:00:00 | 10 | 11562
Г00000000510 |  | Г00000000510Поверка | Поверка | Измерители мощности ультразвукового излучения |  |  |  |  | Нет | 11562 | 01.01.2024 0:00:00 | 10отд | 11562
Г00000001423 |  | Г00000001423Калибровка | Калибровка | Измерители мощности ультразвукового излучения (К) |  |  |  |  | Нет | 11562 | 01.01.2024 0:00:00 | 10отд | 11562
000000023678 | Нет | 000000023678Поверка | Поверка | Измерители мощности ультразвукового излучения переносные | ИМУ-2ПМ | 24469-03 |  |  | Нет | 11562 | 01.01.2024 0:00:00 | 10 | 11562
000000023679 | Нет | 000000023679Поверка | Поверка | Измерители мощности ультразвукового излучения переносные | ИМУ-4ПМ | 34627-07 |  |  | Нет | 11562 | 01.01.2024 0:00:00 | 10 | 11562
Г00000001585 |  | Г00000001585Поверка | Поверка | Измерители мощности цифровые (ваттметры) до 4 ГГц |  |  |  |  | Нет | 8472 | 29.01.2024 0:00:00 | 11отд | 8472
Г00000001585 |  | Г00000001585Калибровка | Калибровка | Измерители мощности цифровые (ваттметры) до 4 ГГц |  |  |  |  | Нет | 8472 | 29.01.2024 0:00:00 | 11отд | 8472
Г00000001584 |  | Г00000001584Поверка | Поверка | Измерители мощности цифровые (ваттметры) до 40 ГГц |  |  |  |  | Нет | 12546 | 29.01.2024 0:00:00 | 11отд | 12546
Г00000001584 |  | Г00000001584Калибровка | Калибровка | Измерители мощности цифровые (ваттметры) до 40 ГГц |  |  |  |  | Нет | 12546 | 29.01.2024 0:00:00 | 11отд | 12546
Г00000001580 |  | Г00000001580Калибровка | Калибровка | Измерители мощности цифровые(ваттметры) |  |  |  |  | Нет | 9990 | 29.01.2024 0:00:00 | 11отд | 9990
Г00000001580 |  | Г00000001580Поверка | Поверка | Измерители мощности цифровые(ваттметры) |  |  |  |  | Нет | 9990 | 29.01.2024 0:00:00 | 11отд | 9990
000000047977 | Нет | 000000047977Калибровка | Калибровка | Измерители наведенного напряжения | ИНН-15 | 64968-16 |  |  | Нет | 1680 | 01.01.2024 0:00:00 | 11 | 1680
000000047977 | Нет | 000000047977Поверка | Поверка | Измерители наведенного напряжения | ИНН-15 | 64968-16 |  |  | Нет | 1680 | 01.01.2024 0:00:00 | 11 | 1680
000000003385 | Нет | 000000003385Поверка | Поверка | Измерители напряжений в арматуре | ЭИН-МГ4 | 37582-08 |  |  | Нет | 3267 | 15.04.2024 0:00:00 | 7 | 3267
000000039651 | Нет | 000000039651Калибровка | Калибровка | Измерители напряжения | P-2 | 40152-08 |  |  | Нет | 3576 | 01.01.2024 0:00:00 | 11 | 3576
000000039651 | Нет | 000000039651Поверка | Поверка | Измерители напряжения | P-2 | 40152-08 |  |  | Нет | 3576 | 01.01.2024 0:00:00 | 11 | 3576
000000008758 | Нет | 000000008758Поверка | Поверка | Измерители напряжения прикосновения и параметров устройств защитного отключения | MRP-120 | 28985-05 |  |  | Нет | 3462 | 01.01.2024 0:00:00 | 11 | 3462
000000008759 | Нет | 000000008759Калибровка | Калибровка | Измерители напряжения прикосновения и параметров устройств защитного отключения | MRP-200, MRP-201 | 31967-11 |  |  | Нет | 3768 | 01.01.2024 0:00:00 | 11 | 3768
000000008759 | Нет | 000000008759Поверка | Поверка | Измерители напряжения прикосновения и параметров устройств защитного отключения | MRP-200, MRP-201 | 31967-11 |  |  | Нет | 3768 | 01.01.2024 0:00:00 | 11 | 3768
000000005940 | Нет | 000000005940Калибровка | Калибровка | Измерители напряжения прикосновения и тока короткого замыкания | ЭК0200 | 12005-01 |  |  | Нет | 2883 | 29.01.2024 0:00:00 | 11 | 2883
000000005940 | Нет | 000000005940Поверка | Поверка | Измерители напряжения прикосновения и тока короткого замыкания | ЭК0200 | 12005-01 |  |  | Нет | 2883 | 29.01.2024 0:00:00 | 11 | 2883
000000009413 | Нет | 000000009413Калибровка | Калибровка | Измерители напряжения прикосновения и тока короткого замыкания | ЭК0200 | 12005-11 |  |  | Нет | 2883 | 29.01.2024 0:00:00 | 11 | 2883
000000009413 | Нет | 000000009413Поверка | Поверка | Измерители напряжения прикосновения и тока короткого замыкания | ЭК0200 | 12005-11 |  |  | Нет | 2883 | 29.01.2024 0:00:00 | 11 | 2883
000000049127 | Нет | 000000049127Поверка | Поверка | Измерители напряжения прикосновения и тока короткого замыкания | ЭК0200 | 12005-89 |  |  | Нет | 2883 | 29.01.2024 0:00:00 | 11 | 2883
000000049127 | Нет | 000000049127Калибровка | Калибровка | Измерители напряжения прикосновения и тока короткого замыкания | ЭК0200 | 12005-89 |  |  | Нет | 2883 | 29.01.2024 0:00:00 | 11 | 2883
Г00000001553 |  | Г00000001553Поверка | Поверка | Измерители напряжения прикосновения и тока короткого замыкания |  |  |  |  | Нет | 2883 | 29.01.2024 0:00:00 | 11отд | 2883
Г00000001553 |  | Г00000001553Калибровка | Калибровка | Измерители напряжения прикосновения и тока короткого замыкания |  |  |  |  | Нет | 2883 | 29.01.2024 0:00:00 | 11отд | 2883
000000000384 | Нет | 000000000384Поверка | Поверка | Измерители напряженности магнитного поля | ИМАГ-400Ц | 25588-09 |  |  | Нет | 8571 | 01.01.2024 0:00:00 | 10 | 8571
000000000387 | Нет | 000000000387Поверка | Поверка | Измерители напряженности магнитного поля | ИМП-6 | 26812-04 |  |  | Нет | 5748 | 01.01.2024 0:00:00 | 10 | 5748
000000000390 | Нет | 000000000390Поверка | Поверка | Измерители напряженности магнитного поля | МФ-107 | 17804-98 |  |  | Нет | 8571 | 01.01.2024 0:00:00 | 10 | 8571
000000000394 | Нет | 000000000394Поверка | Поверка | Измерители напряженности магнитного поля | ИМАГ-400Ц | 25588-03 |  |  | Нет | 8571 | 01.01.2024 0:00:00 | 10 | 8571
000000002717 | Нет | 000000002717Калибровка | Калибровка | Измерители напряженности магнитного поля |  |  |  |  | Нет | 8571 | 01.01.2024 0:00:00 | 10 | 8571
000000041573 | Нет | 000000041573Поверка | Поверка | Измерители напряженности магнитного поля | ИМАГ-400Ц | 25588-09 |  |  | Нет | 8571 | 01.01.2024 0:00:00 | 10 | 8571
000000044267 | Нет | 000000044267Поверка | Поверка | Измерители напряженности магнитного поля | ИМП-6 | 26812-04 |  |  | Нет | 5748 | 01.01.2024 0:00:00 | 10 | 5748
Г00000000396 |  | Г00000000396Поверка | Поверка | Измерители напряженности магнитного поля |  |  |  |  | Нет | 8571 | 01.01.2024 0:00:00 | 10отд | 8571
Г00000001052 |  | Г00000001052Калибровка | Калибровка | Измерители напряженности магнитного поля (К) |  |  |  |  | Нет | 8571 | 01.01.2024 0:00:00 | 10отд | 8571
Г00000001566 |  | Г00000001566Калибровка | Калибровка | Измерители напряженности магнитного поля в диапазоне частот от 5 Гц до 400 кГц |  |  |  |  | Нет | 14106 | 01.01.2024 0:00:00 | 11отд | 14106
Г00000001566 |  | Г00000001566Поверка | Поверка | Измерители напряженности магнитного поля в диапазоне частот от 5 Гц до 400 кГц |  |  |  |  | Нет | 14106 | 01.01.2024 0:00:00 | 11отд | 14106
000000017934 | Нет | 000000017934Калибровка | Калибровка | Измерители напряженности поля промышленной частоты | П3-50 | 17638-08 |  |  | Нет | 13308 | 01.01.2024 0:00:00 | 11 | 13308
000000017934 | Нет | 000000017934Поверка | Поверка | Измерители напряженности поля промышленной частоты | П3-50 | 17638-08 |  |  | Нет | 13308 | 01.01.2024 0:00:00 | 11 | 13308
Г00000001570 |  | Г00000001570Калибровка | Калибровка | Измерители напряженности поля промышленной частоты |  |  |  |  | Нет | 13308 | 01.01.2024 0:00:00 | 11отд | 13308
Г00000001570 |  | Г00000001570Поверка | Поверка | Измерители напряженности поля промышленной частоты |  |  |  |  | Нет | 13308 | 01.01.2024 0:00:00 | 11отд | 13308
Г00000001567 |  | Г00000001567Поверка | Поверка | Измерители напряженности электрического поля |  |  |  |  | Нет | 12270 | 01.01.2024 0:00:00 | 11отд | 12270
Г00000001567 |  | Г00000001567Калибровка | Калибровка | Измерители напряженности электрического поля |  |  |  |  | Нет | 12270 | 01.01.2024 0:00:00 | 11отд | 12270
000000002601 | Нет | 000000002601Калибровка | Калибровка | Измерители напряженности электростатического поля | СТ-01 | 17400-98 |  |  | Нет | 13608 | 01.01.2024 0:00:00 | 11 | 13608
000000002601 | Нет | 000000002601Поверка | Поверка | Измерители напряженности электростатического поля | СТ-01 | 17400-98 |  |  | Нет | 13608 | 01.01.2024 0:00:00 | 11 | 13608
000000008169 | Нет | 000000008169Поверка | Поверка | Измерители напряженности электростатического поля | ИЭСП-5Ц | 15129-96 |  |  | Нет | 12960 | 01.01.2024 0:00:00 | 11 | 12960
000000008169 | Нет | 000000008169Калибровка | Калибровка | Измерители напряженности электростатического поля | ИЭСП-5Ц | 15129-96 |  |  | Нет | 12960 | 01.01.2024 0:00:00 | 11 | 12960
000000008348 | Нет | 000000008348Калибровка | Калибровка | Измерители напряженности электростатического поля | ЭСПИ-301 | 17401-98 |  |  | Нет | 12960 | 01.01.2024 0:00:00 | 11 | 12960
000000008348 | Нет | 000000008348Поверка | Поверка | Измерители напряженности электростатического поля | ЭСПИ-301 | 17401-98 |  |  | Нет | 12960 | 01.01.2024 0:00:00 | 11 | 12960
Г00000001568 |  | Г00000001568Калибровка | Калибровка | Измерители напряженности электростатического поля |  |  |  |  | Нет | 12960 | 01.01.2024 0:00:00 | 11отд | 12960
Г00000001568 |  | Г00000001568Поверка | Поверка | Измерители напряженности электростатического поля |  |  |  |  | Нет | 12960 | 01.01.2024 0:00:00 | 11отд | 12960
000000008586 | Нет | 000000008586Калибровка | Калибровка | Измерители нелинейных искажений | СК6-10, (С6-10) | 7878-80 |  |  | Нет | 20808 | 01.01.2024 0:00:00 | 11 | 20808
000000008586 | Нет | 000000008586Поверка | Поверка | Измерители нелинейных искажений | СК6-10, (С6-10) | 7878-80 |  |  | Нет | 20808 | 01.01.2024 0:00:00 | 11 | 20808
000000012226 | Нет | 000000012226Поверка | Поверка | Измерители нелинейных искажений | С6-4, С6-4/1 | 3213-72 |  |  | Нет | 3972 | 01.01.2024 0:00:00 | 11 | 3972
000000012252 | Нет | 000000012252Поверка | Поверка | Измерители нелинейных искажений | С6-6 | 4470-74 |  |  | Нет | 3972 | 01.01.2024 0:00:00 | 11 | 3972
000000012253 | Нет | 000000012253Поверка | Поверка | Измерители нелинейных искажений | С6-7 | 4834-75 |  |  | Нет | 3972 | 01.01.2024 0:00:00 | 11 | 3972
000000012289 | Нет | 000000012289Поверка | Поверка | Измерители нелинейных искажений | С6-12 | 10737-86 |  |  | Нет | 5148 | 01.01.2024 0:00:00 | 11 | 5148
000000012305 | Нет | 000000012305Поверка | Поверка | Измерители нелинейных искажений | СК6-13 | 10227-85 |  |  | Нет | 13146 | 01.01.2024 0:00:00 | 11 | 13146
000000012271 | Нет | 000000012271Поверка | Поверка | Измерители нелинейных искажений автоматические | С6-9 | 7879-80 |  |  | Нет | 3972 | 01.01.2024 0:00:00 | 11 | 3972
000000012280 | Нет | 000000012280Поверка | Поверка | Измерители нелинейных искажений автоматические | С6-11 | 9081-83 |  |  | Нет | 5148 | 01.01.2024 0:00:00 | 11 | 5148
000000012262 | Нет | 000000012262Поверка | Поверка | Измерители нелинейных искажений автоматические цифровые | С6-8 | 6955-78 |  |  | Нет | 3972 | 01.01.2024 0:00:00 | 11 | 3972
000000007070 | Нет | 000000007070Поверка | Поверка | ИЗМЕРИТЕЛИ НЕЛИНЕЙНЫХ ИСКАЖЕНИЙ С6-12 СК6-13 |  |  |  |  | Нет | 5148 | 01.01.2024 0:00:00 | 11 | 5148
000000007058 | Нет | 000000007058Поверка | Поверка | ИЗМЕРИТЕЛИ НЕЛИНЕЙНЫХ ИСКАЖЕНИЙ С6-7 8 11 |  |  |  |  | Нет | 3972 | 01.01.2024 0:00:00 | 11 | 3972
000000023736 | Нет | 000000023736Поверка | Поверка | Измерители неоднородностей линий | Р5-17, Р5-17/1 | 12981-91 |  |  | Нет | 3654 | 01.01.2024 0:00:00 | 11 | 3654
000000023738 | Нет | 000000023738Поверка | Поверка | Измерители неоднородностей линий | Р5-13, Р5-13/1 | 9323-83 |  |  | Нет | 3654 | 01.01.2024 0:00:00 | 11 | 3654
000000023739 | Нет | 000000023739Поверка | Поверка | Измерители неоднородности линий | Р5-10, Р5-10/1 |  |  |  | Нет | 3654 | 01.01.2024 0:00:00 | 11 | 3654
000000023740 | Нет | 000000023740Поверка | Поверка | Измерители неоднородности линий | Р5-10, Р5-10/1 | 5754-76 |  |  | Нет | 3654 | 01.01.2024 0:00:00 | 11 | 3654
000000023742 | Нет | 000000023742Поверка | Поверка | Измерители неоднородности линий | Р5-12, Р5-12/1 | 8930-82 |  |  | Нет | 3654 | 01.01.2024 0:00:00 | 11 | 3654
000000023743 | Нет | 000000023743Поверка | Поверка | Измерители неоднородности линий | Р5-12, Р5-12/1 | 8930-88 |  |  | Нет | 3654 | 01.01.2024 0:00:00 | 11 | 3654
000000023744 | Нет | 000000023744Поверка | Поверка | Измерители неоднородности линий | Р5-12, Р5-12/1 | 8930-88 |  |  | Нет | 3654 | 01.01.2024 0:00:00 | 11 | 3654
000000005071 | Нет | 000000005071Поверка | Поверка | Измерители нестабильности напряжения постоянного тока | В8-8 | 6056-81 |  |  | Нет | 4734 | 01.01.2024 0:00:00 | 11 | 4734
000000042562 | Нет | 000000042562Метрологический контроль состояния | Метрологический контроль состояния | Измерители низкотемпературных показателей нефтепродуктов | ИНПН SX-800 | 37930-08 | Диапазон измерений: Соответсвует описанию типа, погрешность и (или) неопределенность (класс, разряд): - | - | Нет | 5004 | 01.01.2024 0:00:00 | 8 | 5004
000000042562 | Нет | 000000042562Поверка | Поверка | Измерители низкотемпературных показателей нефтепродуктов | ИНПН SX-800 | 37930-08 | Диапазон измерений: Соответсвует описанию типа, погрешность и (или) неопределенность (класс, разряд): - | - | Нет | 4680 | 01.01.2024 0:00:00 | 8 | 4680
000000042562 | Нет | 000000042562Поверка выезд | Поверка выезд | Измерители низкотемпературных показателей нефтепродуктов | ИНПН SX-800 | 37930-08 | Диапазон измерений: Соответсвует описанию типа, погрешность и (или) неопределенность (класс, разряд): - | - | Нет | 5004 | 01.01.2024 0:00:00 | 8 | 5004
000000011393 | Нет | 000000011393Калибровка | Калибровка | Измерители общей и локальной вибрации портативные | ОКТАВА-110В/101ВМ | 32748-06 |  |  | Нет | 9498 | 01.01.2024 0:00:00 | 11 | 9498
000000011393 | Нет | 000000011393Поверка | Поверка | Измерители общей и локальной вибрации портативные | ОКТАВА-110В/101ВМ | 32748-06 |  |  | Нет | 9498 | 01.01.2024 0:00:00 | 11 | 9498
000000037828 | Нет | 000000037828Поверка | Поверка | Измерители общей и локальной вибрации портативные | ОКТАВА-110В/101ВМ | 32748-06 |  |  | Нет | 14358 | 01.01.2024 0:00:00 | 2505 | 14358
000000037831 | Нет | 000000037831Поверка | Поверка | Измерители общей и локальной вибрации портативные | ОКТАВА-110В/101ВМ | 32748-06 |  |  | Нет | 14358 | 01.01.2024 0:00:00 | 2505 | 14358
000000038297 | Нет | 000000038297Поверка | Поверка | Измерители общей и локальной вибрации портативные | ОКТАВА-110В/101ВМ | 32748-06 |  |  | Нет | 11178 | 01.01.2024 0:00:00 | 2505 | 11178
000000038297 | Нет | 000000038297Калибровка | Калибровка | Измерители общей и локальной вибрации портативные | ОКТАВА-110В/101ВМ | 32748-06 |  |  | Нет | 11178 | 01.01.2024 0:00:00 | 2505 | 11178
000000042741 | Нет | 000000042741Калибровка | Калибровка | Измерители общей и локальной вибрации портативные | ОКТАВА-110В/101ВМ | 32748-06 |  |  | Нет | 14796 | 01.01.2024 0:00:00 | 2505 | 14796
000000042741 | Нет | 000000042741Поверка | Поверка | Измерители общей и локальной вибрации портативные | ОКТАВА-110В/101ВМ | 32748-06 |  |  | Нет | 14796 | 01.01.2024 0:00:00 | 2505 | 14796
000000042744 | Нет | 000000042744Поверка | Поверка | Измерители объема | ИО-1М | 24806-14 |  |  | Нет | 2460 | 01.01.2023 0:00:00 | 7 | 2460
000000051339 | Нет | 000000051339Калибровка | Калибровка | Измерители объема (за 1 шт.) (П) |  | 11117-87 |  |  | Нет | 1656 | 01.01.2024 0:00:00 | 12 | 1656
000000051339 | Нет | 000000051339Поверка | Поверка | Измерители объема (за 1 шт.) (П) |  | 11117-87 |  |  | Нет | 1656 | 01.01.2024 0:00:00 | 12 | 1656
000000051339 | Нет | 000000051339Поверка выезд | Поверка выезд | Измерители объема (за 1 шт.) (П) |  | 11117-87 |  |  | Нет | 1656 | 01.01.2024 0:00:00 | 12 | 1656
000000052725 | Нет | 000000052725Поверка | Поверка | Измерители октанового числа | Октанометр ПЭ-7300 | 24859-03 | Диапазон измерений: Диапазоны измерений числа топлив октанового 66,0…98,0; цетанового 30,0…70,0, погрешность и (или) неопределенность (класс, разряд): ПГ ±1,5; ±6,0 | ПГ ±1,5; ±6,0 | Нет | 4680 | 01.01.2024 0:00:00 | 8 | 4680
000000052725 | Нет | 000000052725Метрологический контроль состояния | Метрологический контроль состояния | Измерители октанового числа | Октанометр ПЭ-7300 | 24859-03 | Диапазон измерений: Диапазоны измерений числа топлив октанового 66,0…98,0; цетанового 30,0…70,0, погрешность и (или) неопределенность (класс, разряд): ПГ ±1,5; ±6,0 | ПГ ±1,5; ±6,0 | Нет | 5004 | 01.01.2024 0:00:00 | 8 | 5004
000000052725 | Нет | 000000052725Поверка выезд | Поверка выезд | Измерители октанового числа | Октанометр ПЭ-7300 | 24859-03 | Диапазон измерений: Диапазоны измерений числа топлив октанового 66,0…98,0; цетанового 30,0…70,0, погрешность и (или) неопределенность (класс, разряд): ПГ ±1,5; ±6,0 | ПГ ±1,5; ±6,0 | Нет | 5004 | 01.01.2024 0:00:00 | 8 | 5004
000000007736 | Нет | 000000007736Поверка | Поверка | ИЗМЕРИТЕЛИ ОПТИЧЕСКОЙ МОЩНОСТИ |  |  |  |  | Нет | 13500 | 01.01.2024 0:00:00 | 11 | 13500
000000007736 | Нет | 000000007736Калибровка | Калибровка | ИЗМЕРИТЕЛИ ОПТИЧЕСКОЙ МОЩНОСТИ |  |  |  |  | Нет | 13500 | 01.01.2024 0:00:00 | 11 | 13500
000000024234 | Нет | 000000024234Поверка | Поверка | Измерители оптической мощности | AQ2160 | 30754-05 |  |  | Нет | 13500 | 01.01.2024 0:00:00 | 11 | 13500
000000024234 | Нет | 000000024234Калибровка | Калибровка | Измерители оптической мощности | AQ2160 | 30754-05 |  |  | Нет | 13500 | 01.01.2024 0:00:00 | 11 | 13500
000000024236 | Нет | 000000024236Калибровка | Калибровка | Измерители оптической мощности | Photom 230/235 и Photom 211A | 22721-02 |  |  | Нет | 13500 | 01.01.2024 0:00:00 | 11 | 13500
000000024236 | Нет | 000000024236Поверка | Поверка | Измерители оптической мощности | Photom 230/235 и Photom 211A | 22721-02 |  |  | Нет | 13500 | 01.01.2024 0:00:00 | 11 | 13500
Г00000001557 |  | Г00000001557Поверка | Поверка | Измерители оптической мощности |  |  |  |  | Нет | 13500 | 01.01.2024 0:00:00 | 11отд | 13500
Г00000001557 |  | Г00000001557Калибровка | Калибровка | Измерители оптической мощности |  |  |  |  | Нет | 13500 | 01.01.2024 0:00:00 | 11отд | 13500
000000024228 | Нет | 000000024228Калибровка | Калибровка | Измерители оптической мощности портативные | FOD-1202, FOD-1202Si, FOD-1202H | 55808-13 |  |  | Нет | 13500 | 01.01.2024 0:00:00 | 11 | 13500
000000024228 | Нет | 000000024228Поверка | Поверка | Измерители оптической мощности портативные | FOD-1202, FOD-1202Si, FOD-1202H | 55808-13 |  |  | Нет | 13500 | 01.01.2024 0:00:00 | 11 | 13500
000000024232 | Нет | 000000024232Поверка | Поверка | Измерители оптической мощности портативные | FOD-1204, FOD-1204H | 55809-13 |  |  | Нет | 13500 | 01.01.2024 0:00:00 | 11 | 13500
000000024232 | Нет | 000000024232Калибровка | Калибровка | Измерители оптической мощности портативные | FOD-1204, FOD-1204H | 55809-13 |  |  | Нет | 13500 | 01.01.2024 0:00:00 | 11 | 13500
000000007718 | Нет | 000000007718Поверка | Поверка | Измерители оптической плотности | ОФ-10ДЦ | 10904-87 | Диапазон измерений: Диапазон измеряемых величин (оптическая плотность) 0,3…4,9 Б., погрешность и (или) неопределенность (класс, разряд): - | - | Нет | 4242 | 01.01.2024 0:00:00 | 8 | 4242
000000007719 | Нет | 000000007719Поверка | Поверка | Измерители оптической плотности | ОФ-10ДЦМ | 20447-00 | Диапазон измерений: Соответсвует описанию типа, погрешность и (или) неопределенность (класс, разряд): - | - | Нет | 4242 | 01.01.2024 0:00:00 | 8 | 4242
000000043726 | Нет | 000000043726Поверка | Поверка | Измерители оптической плотности | ИПС-03 | 64104-16 | Диапазон измерений: Диапазон измерений оптической плотности, Б 0,000…0,650., погрешность и (или) неопределенность (класс, разряд): Пределы допускаемой абсолютной погрешности измерений оптической плотности, Б ±0,010 | Пределы допускаемой абсолютной погрешности измерений оптической плотности, Б ±0,010 | Нет | 4680 | 01.01.2024 0:00:00 | 8 | 4680
000000043726 | Нет | 000000043726Поверка выезд | Поверка выезд | Измерители оптической плотности | ИПС-03 | 64104-16 | Диапазон измерений: Диапазон измерений оптической плотности, Б 0,000…0,650., погрешность и (или) неопределенность (класс, разряд): Пределы допускаемой абсолютной погрешности измерений оптической плотности, Б ±0,010 | Пределы допускаемой абсолютной погрешности измерений оптической плотности, Б ±0,010 | Нет | 5004 | 01.01.2024 0:00:00 | 8 | 5004
000000043726 | Нет | 000000043726Метрологический контроль состояния | Метрологический контроль состояния | Измерители оптической плотности | ИПС-03 | 64104-16 | Диапазон измерений: Диапазон измерений оптической плотности, Б 0,000…0,650., погрешность и (или) неопределенность (класс, разряд): Пределы допускаемой абсолютной погрешности измерений оптической плотности, Б ±0,010 | Пределы допускаемой абсолютной погрешности измерений оптической плотности, Б ±0,010 | Нет | 5004 | 01.01.2024 0:00:00 | 8 | 5004
000000044801 | Нет | 000000044801Метрологический контроль состояния | Метрологический контроль состояния | Измерители относительной плотности жидкостей и объемного содержания спирта | DENSIMAT-ALCOMAT | 16745-97 | Диапазон измерений: Соответсвует описанию типа, погрешность и (или) неопределенность (класс, разряд): - | - | Нет | 5004 | 01.01.2024 0:00:00 | 8 | 5004
000000044801 | Нет | 000000044801Поверка выезд | Поверка выезд | Измерители относительной плотности жидкостей и объемного содержания спирта | DENSIMAT-ALCOMAT | 16745-97 | Диапазон измерений: Соответсвует описанию типа, погрешность и (или) неопределенность (класс, разряд): - | - | Нет | 5004 | 01.01.2024 0:00:00 | 8 | 5004
000000044801 | Нет | 000000044801Поверка | Поверка | Измерители относительной плотности жидкостей и объемного содержания спирта | DENSIMAT-ALCOMAT | 16745-97 | Диапазон измерений: Соответсвует описанию типа, погрешность и (или) неопределенность (класс, разряд): - | - | Нет | 4680 | 01.01.2024 0:00:00 | 8 | 4680
000000005817 | Нет | 000000005817Поверка | Поверка | Измерители отношения напряжений | В8-7 | 5883-77 |  |  | Нет | 3360 | 01.01.2024 0:00:00 | 11 | 3360
000000005276 | Нет | 000000005276Поверка | Поверка | ИЗМЕРИТЕЛИ ПАРАМ ХОДА ЧАСОВ ППЧ-4 7 7М П-90 151 15 |  |  |  |  | Нет | 1842 | 01.01.2024 0:00:00 | 11 | 1842
000000033999 | Нет | 000000033999Поверка | Поверка | Измерители параметров аккумуляторных батарей | BITE 2, BITE 2P, BITE 3, BVM | 52734-13 |  |  | Нет | 6906 | 01.01.2024 0:00:00 | 11 | 6906
000000033999 | Нет | 000000033999Калибровка | Калибровка | Измерители параметров аккумуляторных батарей | BITE 2, BITE 2P, BITE 3, BVM | 52734-13 |  |  | Нет | 6906 | 01.01.2024 0:00:00 | 11 | 6906
000000008140 | Нет | 000000008140Калибровка | Калибровка | Измерители параметров заземляющих устройств | MRU-20, MRU-105, MRU-120, MRU-200 | 41925-09 |  |  | Нет | 3768 | 01.01.2024 0:00:00 | 11 | 3768
000000008140 | Нет | 000000008140Поверка | Поверка | Измерители параметров заземляющих устройств | MRU-20, MRU-105, MRU-120, MRU-200 | 41925-09 |  |  | Нет | 3768 | 01.01.2024 0:00:00 | 11 | 3768
000000044952 | Нет | 000000044952Калибровка | Калибровка | Измерители параметров заземляющих устройств | MRU | 78055-20 |  |  | Нет | 3768 | 01.01.2024 0:00:00 | 11 | 3768
000000044952 | Нет | 000000044952Поверка | Поверка | Измерители параметров заземляющих устройств | MRU | 78055-20 |  |  | Нет | 3768 | 01.01.2024 0:00:00 | 11 | 3768
000000045929 | Нет | 000000045929Поверка | Поверка | Измерители параметров заземляющих устройств | TE-30 | 66500-17 |  |  | Нет | 3768 | 01.01.2024 0:00:00 | 11 | 3768
000000045929 | Нет | 000000045929Калибровка | Калибровка | Измерители параметров заземляющих устройств | TE-30 | 66500-17 |  |  | Нет | 3768 | 01.01.2024 0:00:00 | 11 | 3768
Г00000001572 |  | Г00000001572Калибровка | Калибровка | Измерители параметров заземляющих устройств |  |  |  |  | Нет | 3768 | 01.01.2024 0:00:00 | 11отд | 3768
Г00000001572 |  | Г00000001572Поверка | Поверка | Измерители параметров заземляющих устройств |  |  |  |  | Нет | 3768 | 01.01.2024 0:00:00 | 11отд | 3768
000000008481 | Нет | 000000008481Поверка | Поверка | Измерители параметров изоляции | Тангенс-2000 | 24891-08 |  |  | Нет | 17874 | 01.01.2024 0:00:00 | 11 | 17874
000000009368 | Нет | 000000009368Поверка | Поверка | Измерители параметров изоляции (мосты переменного тока) | Вектор-2.0 М | 20664-05 |  |  | Нет | 7974 | 01.01.2024 0:00:00 | 11 | 7974
000000039213 | Нет | 000000039213Поверка | Поверка | Измерители параметров изоляции высоковольтные | MIT520/2, MIT1020/2, S1-552/2, S1-1052/2, S1-554/2, S1-1054/2, S1-5010, MIT30 | 44854-10 |  |  | Нет | 8418 | 01.01.2024 0:00:00 | 11 | 8418
000000039213 | Нет | 000000039213Калибровка | Калибровка | Измерители параметров изоляции высоковольтные | MIT520/2, MIT1020/2, S1-552/2, S1-1052/2, S1-554/2, S1-1054/2, S1-5010, MIT30 | 44854-10 |  |  | Нет | 8418 | 01.01.2024 0:00:00 | 11 | 8418
000000050946 | Нет | 000000050946Поверка | Поверка | Измерители параметров изоляции высоковольтные | MIT1525, S1-568, S1-1068, S1-1568 | 60185-15 |  |  | Нет | 10698 | 01.01.2024 0:00:00 | 11 | 10698
000000050946 | Нет | 000000050946Калибровка | Калибровка | Измерители параметров изоляции высоковольтные | MIT1525, S1-568, S1-1068, S1-1568 | 60185-15 |  |  | Нет | 10698 | 01.01.2024 0:00:00 | 11 | 10698
000000008327 | Нет | 000000008327Поверка | Поверка | Измерители параметров изоляции многофункциональные | MI 3200, MI 3201, MI 3202 | 42465-09 |  |  | Нет | 16728 | 01.01.2024 0:00:00 | 11 | 16728
000000015483 | Нет | 000000015483Калибровка | Калибровка | Измерители параметров иммитанса цифровые | AM-3002, AM-3003, AM-3004 | 36755-08 |  |  | Нет | 4368 | 01.01.2024 0:00:00 | 11 | 4368
000000015483 | Нет | 000000015483Поверка | Поверка | Измерители параметров иммитанса цифровые | AM-3002, AM-3003, AM-3004 | 36755-08 |  |  | Нет | 4368 | 01.01.2024 0:00:00 | 11 | 4368
000000012140 | Нет | 000000012140Поверка | Поверка | Измерители параметров импульсных номеронабирателей | ИПН-1 | 20522-00 |  |  | Нет | 5838 | 01.01.2024 0:00:00 | 11 | 5838
000000023774 | Нет | 000000023774Поверка | Поверка | Измерители параметров кабельных линий | ДЕЛЬТА-ПРО+ мод. ДЕЛЬТА-ПРО+, РД Мастер, Генератор ДЕЛЬТА | 38883-08 |  |  | Нет | 8472 | 01.01.2024 0:00:00 | 11 | 8472
000000023775 | Нет | 000000023775Поверка | Поверка | Измерители параметров кабельных линий | ДЕЛЬТА-ПРО+, мод. ДЕЛЬТА-ПРО+, РД Мастер, Генератор ДЕЛЬТА, Генератор ДЕЛЬТА VDSL | 38883-14 |  |  | Нет | 20808 | 01.01.2024 0:00:00 | 11 | 20808
000000023702 | Нет | 000000023702Поверка | Поверка | Измерители параметров каналов тональной частоты | ИПКТЧ | 22146-01 |  |  | Нет | 7872 | 01.01.2024 0:00:00 | 11 | 7872
000000042886 | Нет | 000000042886Поверка | Поверка | Измерители параметров локомотивных катушек | ИП-ЛК | 17762-04 |  |  | Нет | 3576 | 01.01.2024 0:00:00 | 11 | 3576
000000042886 | Нет | 000000042886Калибровка | Калибровка | Измерители параметров локомотивных катушек | ИП-ЛК | 17762-04 |  |  | Нет | 3576 | 01.01.2024 0:00:00 | 11 | 3576
000000043369 | Нет | 000000043369Поверка | Поверка | Измерители параметров локомотивных катушек | ИП-ЛК | 17762-98 |  |  | Нет | 3576 | 01.01.2024 0:00:00 | 11 | 3576
000000043369 | Нет | 000000043369Калибровка | Калибровка | Измерители параметров локомотивных катушек | ИП-ЛК | 17762-98 |  |  | Нет | 3576 | 01.01.2024 0:00:00 | 11 | 3576
000000007141 | Нет | 000000007141Поверка | Поверка | Измерители параметров маломощных транзисторов и диодов | Л2-77 | 11667-88 |  |  | Нет | 8418 | 01.01.2024 0:00:00 | 11 | 8418
000000007141 | Нет | 000000007141Калибровка | Калибровка | Измерители параметров маломощных транзисторов и диодов | Л2-77 | 11667-88 |  |  | Нет | 8418 | 01.01.2024 0:00:00 | 11 | 8418
000000015516 | Нет | 000000015516Поверка | Поверка | Измерители параметров многополюсников | E5070B, E5071B | 26410-04 |  |  | Нет | 13146 | 01.01.2024 0:00:00 | 11 | 13146
000000007080 | Нет | 000000007080Поверка | Поверка | ИЗМЕРИТЕЛИ ПАРАМЕТРОВ РАДИОСТАНЦИЙ РТ-2 УСИК |  |  |  |  | Нет | 13902 | 01.01.2024 0:00:00 | 11 | 13902
000000009387 | Нет | 000000009387Поверка | Поверка | Измерители параметров разрядников и выравнивателей | ПРВ-01 | 35200-07 |  |  | Нет | 7974 | 01.01.2024 0:00:00 | 11 | 7974
000000033466 | Нет | 000000033466Поверка | Поверка | Измерители параметров света фар автотранспортных средств | ИПФ-01 | 51226-12 | Диапазон измерений: Диапазон измерений углов наклона светотеневой границы светового пучка фары в вертикальной плоскости 0°00'…2°20'., погрешность и (или) неопределенность (класс, разряд): Пределы допускаемой абсолютной погрешности измерений углов наклона светотеневой границы светового пучка фары в вертикальной плоскости ±0,1%. | Пределы допускаемой абсолютной погрешности измерений углов наклона светотеневой границы светового пучка фары в вертикальной плоскости ±0,1%. | Нет | 6858 | 01.01.2024 0:00:00 | 8 | 6858
000000041269 | Нет | 000000041269Поверка | Поверка | Измерители параметров света фар автотранспортных средств | ИПФ-01, ИПФ-01Л, ИПФ-01М | 23157-07 | Диапазон измерений: Диапазоны измерения: углов наклона светового пучка в вертикальной плоскости 0…140’; силы света внешних световых источников не менее 50000 кд; частоты следования световых проблесков фонарей указателей поворота 0,5…3,5 Гц; коэффициент заполнения 30…75 %., погрешность и (или) неопределенность (класс, разряд): Погрешности соответственно ±15 ’; 15 %; ±0,1 Гц; 15 %; ±0,2 с. | Погрешности соответственно ±15 ’; 15 %; ±0,1 Гц; 15 %; ±0,2 с. | Нет | 6858 | 01.01.2024 0:00:00 | 8 | 6858
000000046230 | Нет | 000000046230Поверка | Поверка | Измерители параметров света фар автотранспортных средств | ИПФ-01 | 23157-02 | Диапазон измерений: Диапазоны измерения: углов наклона светового пучка в вертикальной плоскости 0…140 ’; силы света внешних световых источников не менее 50000 кд; частоты следования световых проблесков фонарей указателей поворота 0,5…3,5 Гц; коэффициент заполнения 30…75 %., погрешность и (или) неопределенность (класс, разряд): Погрешности соответственно ±15’; 15%; ±0,1 Гц; 15 %; ±0,2 с. | Погрешности соответственно ±15’; 15%; ±0,1 Гц; 15 %; ±0,2 с. | Нет | 6858 | 01.01.2024 0:00:00 | 8 | 6858
Г00000000139 |  | Г00000000139Поверка | Поверка | Измерители параметров света фар автотранспортных средств |  |  |  |  | Нет | 6858 | 01.01.2024 0:00:00 | 8 отдел | 6858
000000036198 | Нет | 000000036198Поверка | Поверка | Измерители параметров силовых трансформаторов | К540-3 | 55598-13 |  |  | Нет | 17916 | 15.04.2024 0:00:00 | 11 | 17916
000000036198 | Нет | 000000036198Калибровка | Калибровка | Измерители параметров силовых трансформаторов | К540-3 | 55598-13 |  |  | Нет | 17916 | 15.04.2024 0:00:00 | 11 | 17916
000000053552 | Нет | 000000053552Калибровка | Калибровка | Измерители параметров силовых трансформаторов | СЭИТ-4М-К540 | 75782-19 |  |  | Нет | 17916 | 15.04.2024 0:00:00 | 11 | 17916
000000053552 | Нет | 000000053552Поверка | Поверка | Измерители параметров силовых трансформаторов | СЭИТ-4М-К540 | 75782-19 |  |  | Нет | 17916 | 15.04.2024 0:00:00 | 11 | 17916
000000008793 | Нет | 000000008793Калибровка | Калибровка | Измерители параметров трансформаторов | КОЭФФИЦИЕНТ 1-3 | 58906-14 |  |  | Нет | 17916 | 15.04.2024 0:00:00 | 11 | 17916
000000008793 | Нет | 000000008793Поверка | Поверка | Измерители параметров трансформаторов | КОЭФФИЦИЕНТ 1-3 | 58906-14 |  |  | Нет | 17916 | 15.04.2024 0:00:00 | 11 | 17916
000000009513 | Нет | 000000009513Поверка | Поверка | Измерители параметров трансформаторов | КОЭФФИЦИЕНТ | 38752-08 |  |  | Нет | 17916 | 15.04.2024 0:00:00 | 11 | 17916
000000009513 | Нет | 000000009513Калибровка | Калибровка | Измерители параметров трансформаторов | КОЭФФИЦИЕНТ | 38752-08 |  |  | Нет | 17916 | 15.04.2024 0:00:00 | 11 | 17916
Г00000001607 |  | Г00000001607Поверка | Поверка | Измерители параметров трансформаторов |  |  |  |  | Нет | 17916 | 15.04.2024 0:00:00 | 11отд | 17916
Г00000001607 |  | Г00000001607Калибровка | Калибровка | Измерители параметров трансформаторов |  |  |  |  | Нет | 17916 | 15.04.2024 0:00:00 | 11отд | 17916
000000008337 | Нет | 000000008337Калибровка | Калибровка | Измерители параметров УЗО | ПЗО-500 ПРО и ПЗО-500 | 39876-08 |  |  | Нет | 7698 | 01.01.2024 0:00:00 | 11 | 7698
000000008337 | Нет | 000000008337Поверка | Поверка | Измерители параметров УЗО | ПЗО-500 ПРО и ПЗО-500 | 39876-08 |  |  | Нет | 7698 | 01.01.2024 0:00:00 | 11 | 7698
000000033909 | Нет | 000000033909Поверка | Поверка | Измерители параметров устройств заземления | MRU-100, MRU-101 | 21272-01 |  |  | Нет | 2826 | 01.01.2024 0:00:00 | 11 | 2826
000000033909 | Нет | 000000033909Калибровка | Калибровка | Измерители параметров устройств заземления | MRU-100, MRU-101 | 21272-01 |  |  | Нет | 2826 | 01.01.2024 0:00:00 | 11 | 2826
000000008168 | Нет | 000000008168Поверка | Поверка | Измерители параметров устройств защитного отключения | MI 2120 | 34193-07 |  |  | Нет | 3768 | 01.01.2024 0:00:00 | 11 | 3768
000000008168 | Нет | 000000008168Калибровка | Калибровка | Измерители параметров устройств защитного отключения | MI 2120 | 34193-07 |  |  | Нет | 3768 | 01.01.2024 0:00:00 | 11 | 3768
000000008150 | Нет | 000000008150Калибровка | Калибровка | Измерители параметров устройств защитного отключения и заземления | MRP-110, MRP-1, MRP-200 | 21273-01 |  |  | Нет | 3768 | 01.01.2024 0:00:00 | 11 | 3768
000000008150 | Нет | 000000008150Поверка | Поверка | Измерители параметров устройств защитного отключения и заземления | MRP-110, MRP-1, MRP-200 | 21273-01 |  |  | Нет | 3768 | 01.01.2024 0:00:00 | 11 | 3768
000000039453 | Нет | 000000039453Калибровка | Калибровка | Измерители параметров цепей "фаза-ноль" и "фаза-фаза" | MZC-200 | 20912-01 |  |  | Нет | 2883 | 29.01.2024 0:00:00 | 11 | 2883
000000039453 | Нет | 000000039453Поверка | Поверка | Измерители параметров цепей "фаза-ноль" и "фаза-фаза" | MZC-200 | 20912-01 |  |  | Нет | 2883 | 29.01.2024 0:00:00 | 11 | 2883
000000003617 | Нет | 000000003617Поверка | Поверка | Измерители параметров цепей "фаза-нуль" и "фаза-фаза" электросетей | MZC-200, MZC-201, MZC-202 | 31382-11 |  |  | Нет | 3084 | 01.01.2024 0:00:00 | 11 | 3084
000000009313 | Нет | 000000009313Поверка | Поверка | Измерители параметров цепей электропитания зданий | MZC-300, MZC-304, MZC-305, MZC-306 | 47341-11 |  |  | Нет | 3960 | 01.01.2024 0:00:00 | 11 | 3960
000000009313 | Нет | 000000009313Калибровка | Калибровка | Измерители параметров цепей электропитания зданий | MZC-300, MZC-304, MZC-305, MZC-306 | 47341-11 |  |  | Нет | 3960 | 01.01.2024 0:00:00 | 11 | 3960
000000009346 | Нет | 000000009346Поверка | Поверка | Измерители параметров цепей электропитания зданий | MZC-300, MZC-303E | 31544-06 |  |  | Нет | 3960 | 01.01.2024 0:00:00 | 11 | 3960
000000009346 | Нет | 000000009346Калибровка | Калибровка | Измерители параметров цепей электропитания зданий | MZC-300, MZC-303E | 31544-06 |  |  | Нет | 3960 | 01.01.2024 0:00:00 | 11 | 3960
000000047699 | Нет | 000000047699Поверка | Поверка | Измерители параметров цифровые | Ф291 | 9223-83 |  |  | Нет | 2670 | 01.01.2024 0:00:00 | 11 | 2670
000000047699 | Нет | 000000047699Калибровка | Калибровка | Измерители параметров цифровые | Ф291 | 9223-83 |  |  | Нет | 2670 | 01.01.2024 0:00:00 | 11 | 2670
000000051615 | Нет | 000000051615Калибровка | Калибровка | Измерители параметров электрических и магнитных полей | П3-70/1 | 43290-09 |  |  | Нет | 14652 | 01.01.2024 0:00:00 | 11 | 14652
000000051615 | Нет | 000000051615Поверка | Поверка | Измерители параметров электрических и магнитных полей | П3-70/1 | 43290-09 |  |  | Нет | 14652 | 01.01.2024 0:00:00 | 11 | 14652
000000008464 | Нет | 000000008464Поверка | Поверка | Измерители параметров электрических сетей | АКИП-8201, АКИП-8401, АКИП-8402, АКИП-8403, АКИП-8404, АКИП-8405, АКИП-8601, АКИП-8701, АКИП-8702 | 40303-08 |  |  | Нет | 7698 | 01.01.2024 0:00:00 | 11 | 7698
000000009946 | Нет | 000000009946Поверка | Поверка | Измерители параметров электрических сетей | ПКК-57, МЭТ-5035, МЭТ-5080, АКИП-8406 | 54163-13 |  |  | Нет | 15252 | 01.01.2024 0:00:00 | 11 | 15252
Г00000001569 |  | Г00000001569Поверка | Поверка | Измерители параметров электрического и магнитного полей трехкомпонентные (ВЕ-метры) |  |  |  |  | Нет | 14652 | 01.01.2024 0:00:00 | 11отд | 14652
Г00000001569 |  | Г00000001569Калибровка | Калибровка | Измерители параметров электрического и магнитного полей трехкомпонентные (ВЕ-метры) |  |  |  |  | Нет | 14652 | 01.01.2024 0:00:00 | 11отд | 14652
000000051523 | Нет | 000000051523Калибровка | Калибровка | Измерители параметров электрической сети | WB-MAP | 79082-20 | Диапазон измерений: только модификация WB-MAP3E, погрешность и (или) неопределенность (класс, разряд): в соответствии с описанием типа | в соответствии с описанием типа | Нет | 2832 | 01.01.2024 0:00:00 | 11 | 2832
000000051523 | Нет | 000000051523Поверка | Поверка | Измерители параметров электрической сети | WB-MAP | 79082-20 | Диапазон измерений: только модификация WB-MAP3E, погрешность и (или) неопределенность (класс, разряд): в соответствии с описанием типа | в соответствии с описанием типа | Нет | 2832 | 01.01.2024 0:00:00 | 11 | 2832
000000008213 | Нет | 000000008213Поверка | Поверка | Измерители параметров электробезопасности электроустановок | MIE-500 | 26859-09 |  |  | Нет | 6906 | 01.01.2024 0:00:00 | 11 | 6906
000000008515 | Нет | 000000008515Калибровка | Калибровка | Измерители параметров электробезопасности электроустановок | MPI-510, MPI-511 | 32600-07 |  |  | Нет | 7698 | 01.01.2024 0:00:00 | 11 | 7698
000000008515 | Нет | 000000008515Поверка | Поверка | Измерители параметров электробезопасности электроустановок | MPI-510, MPI-511 | 32600-07 |  |  | Нет | 7698 | 01.01.2024 0:00:00 | 11 | 7698
000000008526 | Нет | 000000008526Поверка | Поверка | Измерители параметров электробезопасности электроустановок | MPI-502, MPI-505, MPI-508, MPI-520, MPI-525 | 44170-10 |  |  | Нет | 7698 | 01.01.2024 0:00:00 | 11 | 7698
000000008526 | Нет | 000000008526Калибровка | Калибровка | Измерители параметров электробезопасности электроустановок | MPI-502, MPI-505, MPI-508, MPI-520, MPI-525 | 44170-10 |  |  | Нет | 7698 | 01.01.2024 0:00:00 | 11 | 7698
000000008556 | Нет | 000000008556Поверка | Поверка | Измерители параметров электробезопасности электроустановок | MI 2094 | 36055-07 |  |  | Нет | 7698 | 01.01.2024 0:00:00 | 11 | 7698
000000008556 | Нет | 000000008556Калибровка | Калибровка | Измерители параметров электробезопасности электроустановок | MI 2094 | 36055-07 |  |  | Нет | 7698 | 01.01.2024 0:00:00 | 11 | 7698
000000008944 | Нет | 000000008944Поверка | Поверка | Измерители параметров электроизоляции | MIC-10, MIC-30, MIC-2505, MIC-2510 | 49421-12 |  |  | Нет | 3960 | 01.01.2024 0:00:00 | 11 | 3960
000000008603 | Нет | 000000008603Поверка | Поверка | Измерители параметров электроустановок | MI 3100, MI 3102 | 34591-07 |  |  | Нет | 7698 | 01.01.2024 0:00:00 | 11 | 7698
000000008638 | Нет | 000000008638Поверка | Поверка | Измерители параметров электроустановок | MI 3102H CL, MI 3125, MI 3125B | 46785-11 |  |  | Нет | 7698 | 01.01.2024 0:00:00 | 11 | 7698
000000008638 | Нет | 000000008638Калибровка | Калибровка | Измерители параметров электроустановок | MI 3102H CL, MI 3125, MI 3125B | 46785-11 |  |  | Нет | 7698 | 01.01.2024 0:00:00 | 11 | 7698
000000008661 | Нет | 000000008661Поверка | Поверка | Измерители параметров электроустановок | MI 3100S, MI 3100SE, MI 3102HBT, MI 3125BT | 55599-13 |  |  | Нет | 7698 | 01.01.2024 0:00:00 | 11 | 7698
000000008661 | Нет | 000000008661Калибровка | Калибровка | Измерители параметров электроустановок | MI 3100S, MI 3100SE, MI 3102HBT, MI 3125BT | 55599-13 |  |  | Нет | 7698 | 01.01.2024 0:00:00 | 11 | 7698
000000008716 | Нет | 000000008716Поверка | Поверка | Измерители параметров электроустановок | MI 3101, MI 3105 | 41923-09 |  |  | Нет | 7698 | 01.01.2024 0:00:00 | 11 | 7698
000000008716 | Нет | 000000008716Калибровка | Калибровка | Измерители параметров электроустановок | MI 3101, MI 3105 | 41923-09 |  |  | Нет | 7698 | 01.01.2024 0:00:00 | 11 | 7698
000000008832 | Нет | 000000008832Калибровка | Калибровка | Измерители параметров электроустановок | C.A 6116 | 52914-13 |  |  | Нет | 7698 | 01.01.2024 0:00:00 | 11 | 7698
000000008832 | Нет | 000000008832Поверка | Поверка | Измерители параметров электроустановок | C.A 6116 | 52914-13 |  |  | Нет | 7698 | 01.01.2024 0:00:00 | 11 | 7698
000000023745 | Нет | 000000023745Поверка | Поверка | Измерители переходного затухания | ИПЗ-АЛ | 51689-12 |  |  | Нет | 3654 | 01.01.2024 0:00:00 | 11 | 3654
000000023746 | Нет | 000000023746Поверка | Поверка | Измерители переходного затухания | ИПЗ-АЛ | 17295-04 |  |  | Нет | 3654 | 01.01.2024 0:00:00 | 11 | 3654
000000023747 | Нет | 000000023747Поверка | Поверка | Измерители переходного затухания | ИПЗ-АЛ | 17295-98 |  |  | Нет | 10518 | 01.01.2024 0:00:00 | 11 | 10518
000000039086 | Нет | 000000039086Поверка | Поверка | Измерители плотности | DA модификации DA-640 | 44575-10 | Диапазон измерений: от 0,650 до 1,500 г/см³, погрешность и (или) неопределенность (класс, разряд): 1*10⁻⁴ г/см³ | 1*10⁻⁴ г/см³ | Нет | 6654 | 01.01.2024 0:00:00 | 8 | 6654
000000049287 | Нет | 000000049287Поверка | Поверка | Измерители плотности | DA модификации DA-645 | 44575-10 | Диапазон измерений: от 0,650 до 1,500 г/см³, погрешность и (или) неопределенность (класс, разряд): от 5*10⁻⁵ до 1*10⁻⁴ г/см³ | от 5*10⁻⁵ до 1*10⁻⁴ г/см³ | Нет | 10086 | 01.01.2024 0:00:00 | 8 | 10086
000000049287 | Нет | 000000049287Поверка выезд | Поверка выезд | Измерители плотности | DA модификации DA-645 | 44575-10 | Диапазон измерений: от 0,650 до 1,500 г/см³, погрешность и (или) неопределенность (класс, разряд): от 5*10⁻⁵ до 1*10⁻⁴ г/см³ | от 5*10⁻⁵ до 1*10⁻⁴ г/см³ | Нет | 10086 | 01.01.2024 0:00:00 | 8 | 10086
000000033507 | Нет | 000000033507Поверка | Поверка | Измерители плотности жидкостей вибрационные | ВИП-2МР | 27163-09 | Диапазон измерений: плотности, г/см 0,65…2,0., погрешность и (или) неопределенность (класс, разряд): г/см ±0,0003, ±0,0001 | г/см ±0,0003, ±0,0001 | Нет | 6654 | 01.01.2024 0:00:00 | 8 | 6654
000000035685 | Нет | 000000035685Поверка выезд | Поверка выезд | Измерители плотности суспензии | ИПС-03 | 34930-07 | Диапазон измерений: Соответсвует описанию типа, погрешность и (или) неопределенность (класс, разряд): - | - | Нет | 5004 | 01.01.2024 0:00:00 | 8 | 5004
000000035685 | Нет | 000000035685Метрологический контроль состояния | Метрологический контроль состояния | Измерители плотности суспензии | ИПС-03 | 34930-07 | Диапазон измерений: Соответсвует описанию типа, погрешность и (или) неопределенность (класс, разряд): - | - | Нет | 5004 | 01.01.2024 0:00:00 | 8 | 5004
000000035685 | Нет | 000000035685Поверка | Поверка | Измерители плотности суспензии | ИПС-03 | 34930-07 | Диапазон измерений: Соответсвует описанию типа, погрешность и (или) неопределенность (класс, разряд): - | - | Нет | 4680 | 01.01.2024 0:00:00 | 8 | 4680
000000010902 | Нет | 000000010902Поверка | Поверка | Измерители плотности теплового потока и температуры | ИТП-МГ4.03/Х(У) ПОТОК | 42424-09 |  |  | Нет | 12450 | 01.01.2024 0:00:00 | 12 | 12450
000000010902 | Нет | 000000010902Калибровка | Калибровка | Измерители плотности теплового потока и температуры | ИТП-МГ4.03/Х(У) ПОТОК | 42424-09 |  |  | Нет | 12450 | 01.01.2024 0:00:00 | 12 | 12450
000000010911 | Нет | 000000010911Калибровка | Калибровка | Измерители плотности теплового потока и температуры | ИТП-МГ4.03/Х(У) ПОТОК | 42424-15 |  |  | Нет | 12450 | 01.01.2024 0:00:00 | 12 | 12450
000000010911 | Нет | 000000010911Поверка | Поверка | Измерители плотности теплового потока и температуры | ИТП-МГ4.03/Х(У) ПОТОК | 42424-15 |  |  | Нет | 12450 | 01.01.2024 0:00:00 | 12 | 12450
000000017937 | Нет | 000000017937Калибровка | Калибровка | Измерители плотности теплового потока и температуры | ИТП-МГ4.03/Х(У) ПОТОК | 42424-09 |  |  | Нет | 18558 | 01.01.2024 0:00:00 | 12 | 18558
000000017937 | Нет | 000000017937Поверка | Поверка | Измерители плотности теплового потока и температуры | ИТП-МГ4.03/Х(У) ПОТОК | 42424-09 |  |  | Нет | 18558 | 01.01.2024 0:00:00 | 12 | 18558
000000017938 | Нет | 000000017938Поверка | Поверка | Измерители плотности теплового потока и температуры | ИТП-МГ4.03/Х(У) ПОТОК | 42424-15 |  |  | Нет | 18558 | 01.01.2024 0:00:00 | 12 | 18558
000000017938 | Нет | 000000017938Калибровка | Калибровка | Измерители плотности теплового потока и температуры | ИТП-МГ4.03/Х(У) ПОТОК | 42424-15 |  |  | Нет | 18558 | 01.01.2024 0:00:00 | 12 | 18558
Г00000000708 |  | Г00000000708Калибровка | Калибровка | Измерители плотности теплового потока и температуры ИТП-МГ4.03/Х(У) "ПОТОК" |  |  |  |  | Нет | 12450 | 01.01.2024 0:00:00 | 12отд | 12450
Г00000000708 |  | Г00000000708Поверка | Поверка | Измерители плотности теплового потока и температуры ИТП-МГ4.03/Х(У) "ПОТОК" |  |  |  |  | Нет | 12450 | 01.01.2024 0:00:00 | 12отд | 12450
Г00000000709 |  | Г00000000709Калибровка | Калибровка | Измерители плотности теплового потока и температуры ИТП-МГ4.03/Х(У) "ПОТОК" (от 6 датчиков) |  |  |  |  | Нет | 18558 | 01.01.2024 0:00:00 | 12отд | 18558
Г00000000709 |  | Г00000000709Поверка | Поверка | Измерители плотности теплового потока и температуры ИТП-МГ4.03/Х(У) "ПОТОК" (от 6 датчиков) |  |  |  |  | Нет | 18558 | 01.01.2024 0:00:00 | 12отд | 18558
000000010885 | Нет | 000000010885Поверка | Поверка | Измерители плотности тепловых потоков и температуры | ИТП-МГ4.03 Поток | 29879-05 |  |  | Нет | 12450 | 01.01.2024 0:00:00 | 12 | 12450
000000010885 | Нет | 000000010885Калибровка | Калибровка | Измерители плотности тепловых потоков и температуры | ИТП-МГ4.03 Поток | 29879-05 |  |  | Нет | 12450 | 01.01.2024 0:00:00 | 12 | 12450
000000017950 | Нет | 000000017950Калибровка | Калибровка | Измерители плотности тепловых потоков и температуры | ИТП-МГ4.03 Поток | 29879-05 |  |  | Нет | 18558 | 01.01.2024 0:00:00 | 12 | 18558
000000017950 | Нет | 000000017950Поверка | Поверка | Измерители плотности тепловых потоков и температуры | ИТП-МГ4.03 Поток | 29879-05 |  |  | Нет | 18558 | 01.01.2024 0:00:00 | 12 | 18558
000000001716 | Нет | 000000001716Поверка | Поверка | Измерители поглощенной дозы гамма- и гамма-нейтронного излучения | ГО-32 | 5237-76 |  |  | Нет | 7596 | 01.01.2024 0:00:00 | 40 | 7596
000000014547 | Нет | 000000014547Поверка | Поверка | Измерители поглощенной дозы гамма- и гамма-нейтронного излучения | ИД-11 | 5237-76 |  |  | Нет | 288 | 01.01.2024 0:00:00 | 40 | 288
000000024361 | Нет | 000000024361Поверка | Поверка | Измерители поглощенной дозы гамма- и гамма-нейтронного излучения | ИД-14 | 5237-76 |  |  | Нет | 288 | 01.01.2024 0:00:00 | 40 | 288
000000005496 | Нет | 000000005496Калибровка | Калибровка | Измерители показателей качества электрической энергии | Ресурс-UF | 19044-07 |  |  | Нет | 8928 | 01.01.2024 0:00:00 | 11 | 8928
000000005496 | Нет | 000000005496Поверка | Поверка | Измерители показателей качества электрической энергии | Ресурс-UF | 19044-07 |  |  | Нет | 8928 | 01.01.2024 0:00:00 | 11 | 8928
000000006826 | Нет | 000000006826Калибровка | Калибровка | Измерители показателей качества электрической энергии | РЕСУРС-UF2 | 21621-07 |  |  | Нет | 10596 | 01.01.2024 0:00:00 | 11 | 10596
000000006826 | Нет | 000000006826Поверка | Поверка | Измерители показателей качества электрической энергии | РЕСУРС-UF2 | 21621-07 |  |  | Нет | 10596 | 01.01.2024 0:00:00 | 11 | 10596
000000009523 | Нет | 000000009523Калибровка | Калибровка | Измерители показателей качества электрической энергии | Ресурс-UF | 19044-04 |  |  | Нет | 8928 | 01.01.2024 0:00:00 | 11 | 8928
000000009523 | Нет | 000000009523Поверка | Поверка | Измерители показателей качества электрической энергии | Ресурс-UF | 19044-04 |  |  | Нет | 8928 | 01.01.2024 0:00:00 | 11 | 8928
000000038669 | Нет | 000000038669Поверка | Поверка | Измерители показателей качества электрической энергии | Ресурс-UF2 | 21621-12 |  |  | Нет | 10596 | 01.01.2024 0:00:00 | 11 | 10596
000000038669 | Нет | 000000038669Калибровка | Калибровка | Измерители показателей качества электрической энергии | Ресурс-UF2 | 21621-12 |  |  | Нет | 10596 | 01.01.2024 0:00:00 | 11 | 10596
Г00000001511 |  | Г00000001511Поверка | Поверка | Измерители показателей качества электрической энергии серии Ресурс UF2 |  |  |  |  | Нет | 10596 | 01.01.2024 0:00:00 | 11отд | 10596
Г00000001511 |  | Г00000001511Калибровка | Калибровка | Измерители показателей качества электрической энергии серии Ресурс UF2 |  |  |  |  | Нет | 10596 | 01.01.2024 0:00:00 | 11отд | 10596
Г00000001512 |  | Г00000001512Калибровка | Калибровка | Измерители показателей качества электрической энергии серии Ресурс ПКЭ, Ресурс UF |  |  |  |  | Нет | 8928 | 01.01.2024 0:00:00 | 11отд | 8928
Г00000001512 |  | Г00000001512Поверка | Поверка | Измерители показателей качества электрической энергии серии Ресурс ПКЭ, Ресурс UF |  |  |  |  | Нет | 8928 | 01.01.2024 0:00:00 | 11отд | 8928
000000008566 | Нет | 000000008566Поверка | Поверка | Измерители полного сопротивления контура и линии | MI 2122 | 32409-06 |  |  | Нет | 7698 | 01.01.2024 0:00:00 | 11 | 7698
000000008566 | Нет | 000000008566Калибровка | Калибровка | Измерители полного сопротивления контура и линии | MI 2122 | 32409-06 |  |  | Нет | 7698 | 01.01.2024 0:00:00 | 11 | 7698
000000008772 | Нет | 000000008772Калибровка | Калибровка | Измерители полного сопротивления линии, контура и параметров УЗО | MI 3122 | 41431-09 |  |  | Нет | 7698 | 01.01.2024 0:00:00 | 11 | 7698
000000008772 | Нет | 000000008772Поверка | Поверка | Измерители полного сопротивления линии, контура и параметров УЗО | MI 3122 | 41431-09 |  |  | Нет | 7698 | 01.01.2024 0:00:00 | 11 | 7698
000000007015 | Нет | 000000007015Поверка | Поверка | Измерители потенциалов цифровые | ОРИОН ИП-01 | 25029-03 |  |  | Нет | 2736 | 01.01.2024 0:00:00 | 11 | 2736
000000044475 | Нет | 000000044475Метрологический контроль состояния | Метрологический контроль состояния | Измерители предельной температуры фильтруемости нефтепродуктов автоматические | ИТФ | 46290-16 | Диапазон измерений: температуры образца нефтепродукта, °С -70…50. ¶, погрешность и (или) неопределенность (класс, разряд): Пределы допускаемой абсолютной погрешности измерений температуры нефтепродукта, °C ±1 | Пределы допускаемой абсолютной погрешности измерений температуры нефтепродукта, °C ±1 | Нет | 5004 | 01.01.2024 0:00:00 | 8 | 5004
000000044475 | Нет | 000000044475Поверка выезд | Поверка выезд | Измерители предельной температуры фильтруемости нефтепродуктов автоматические | ИТФ | 46290-16 | Диапазон измерений: температуры образца нефтепродукта, °С -70…50. ¶, погрешность и (или) неопределенность (класс, разряд): Пределы допускаемой абсолютной погрешности измерений температуры нефтепродукта, °C ±1 | Пределы допускаемой абсолютной погрешности измерений температуры нефтепродукта, °C ±1 | Нет | 5004 | 01.01.2024 0:00:00 | 8 | 5004
000000044475 | Нет | 000000044475Поверка | Поверка | Измерители предельной температуры фильтруемости нефтепродуктов автоматические | ИТФ | 46290-16 | Диапазон измерений: температуры образца нефтепродукта, °С -70…50. ¶, погрешность и (или) неопределенность (класс, разряд): Пределы допускаемой абсолютной погрешности измерений температуры нефтепродукта, °C ±1 | Пределы допускаемой абсолютной погрешности измерений температуры нефтепродукта, °C ±1 | Нет | 4680 | 01.01.2024 0:00:00 | 8 | 4680
000000002300 | Нет | 000000002300Поверка | Поверка | Измерители продолжительности телефонных соединений | Комета-8 | 35684-07 |  |  | Нет | 15222 | 01.01.2024 0:00:00 | 11 | 15222
000000038560 | Нет | 000000038560Поверка | Поверка | Измерители произведения дозы на площадь | KermaX plus 120-130 CAN | 68924-17 |  |  | Нет | 12498 | 01.01.2024 0:00:00 | 40 | 12498
000000033972 | Нет | 000000033972Калибровка | Калибровка | Измерители проницаемости вакуумные | ВИП-1 | 53692-13 |  |  | Нет | 11952 | 01.01.2024 0:00:00 | 12 | 11952
000000033972 | Нет | 000000033972Поверка | Поверка | Измерители проницаемости вакуумные | ВИП-1 | 53692-13 |  |  | Нет | 11952 | 01.01.2024 0:00:00 | 12 | 11952
000000038213 | Нет | 000000038213Поверка | Поверка | Измерители прочности бетона | ПОС-50МГ4 \СКОЛ\ | 27498-04 | Диапазон измерений: В полном объёме, погрешность и (или) неопределенность (класс, разряд): В соответствии с описанием типа | В соответствии с описанием типа | Нет | 3267 | 15.04.2024 0:00:00 | 7 | 3267
000000041898 | Нет | 000000041898Поверка | Поверка | Измерители прочности бетона | ПОС-МГ4 | 77107-19 | Диапазон измерений: В полном объёме, погрешность и (или) неопределенность (класс, разряд): В соответствии с описанием типа | В соответствии с описанием типа | Нет | 3267 | 15.04.2024 0:00:00 | 7 | 3267
000000045866 | Нет | 000000045866Поверка | Поверка | Измерители прочности бетона | ПОС-50МГ4 | 27498-09 | Диапазон измерений: В полном объёме, погрешность и (или) неопределенность (класс, разряд): В соответствии с описанием типа | В соответствии с описанием типа | Нет | 3267 | 15.04.2024 0:00:00 | 7 | 3267
000000047974 | Нет | 000000047974Поверка | Поверка | Измерители прочности бетона | ИПС-МГ4 | 60741-15 |  |  | Нет | 3267 | 15.04.2024 0:00:00 | 7 | 3267
000000039047 | Нет | 000000039047Поверка | Поверка | Измерители прочности бетона отрывом со скалыванием | ОНИКС-ОС | 26356-04 | Диапазон измерений: В полном объёме, погрешность и (или) неопределенность (класс, разряд): В соответствии с описанием типа | В соответствии с описанием типа | Нет | 3267 | 15.04.2024 0:00:00 | 7 | 3267
000000037800 | Нет | 000000037800Поверка | Поверка | Измерители прочности бетона электронные | ИПС-МГ4.03 | 29456-08 | Диапазон измерений: В полном объёме, погрешность и (или) неопределенность (класс, разряд): В соответствии с описанием типа | В соответствии с описанием типа | Нет | 3267 | 15.04.2024 0:00:00 | 7 | 3267
000000041684 | Нет | 000000041684Поверка | Поверка | Измерители прочности бетона электронные | ИПС-МГ4.03 | 29456-05 | Диапазон измерений: В полном объёме, погрешность и (или) неопределенность (класс, разряд): В соответствии с описанием типа | В соответствии с описанием типа | Нет | 3267 | 15.04.2024 0:00:00 | 7 | 3267
000000017119 | Нет | 000000017119Поверка | Поверка | Измерители прочности материалов | Оникс-1 | 57880-14 | Диапазон измерений: В полном объёме, погрешность и (или) неопределенность (класс, разряд): В соответствии с описанием типа | В соответствии с описанием типа | Нет | 3267 | 15.04.2024 0:00:00 | 7 | 3267
000000046322 | Нет | 000000046322Поверка | Поверка | Измерители прочности строительных материалов | NOVOTEST ИПСМ | 71360-18 |  |  | Нет | 6243 | 01.01.2024 0:00:00 | 10 | 6243
000000017120 | Нет | 000000017120Поверка | Поверка | Измерители прочности ударно-импульсные | ОНИКС-2.5 | 30252-05 | Диапазон измерений: В полном объёме, погрешность и (или) неопределенность (класс, разряд): В соответствии с описанием типа | В соответствии с описанием типа | Нет | 3267 | 15.04.2024 0:00:00 | 7 | 3267
000000046707 | Нет | 000000046707Поверка | Поверка | Измерители прочности ударно-импульсные | ОНИКС-2 | 30252-10 | Диапазон измерений: 1-100 МПа, погрешность и (или) неопределенность (класс, разряд): +/- 8% | +/- 8% | Нет | 3267 | 15.04.2024 0:00:00 | 7 | 3267
000000000053 | Нет | 000000000053Поверка | Поверка | Измерители радиационного фона | ИРТ-М | 41090-09 |  |  | Нет | 7998 | 01.01.2024 0:00:00 | 40 | 7998
000000001209 | Нет | 000000001209Поверка | Поверка | Измерители радиоактивности и уровня накопленной дозы радиации | Quantum | 62619-15 |  |  | Нет | 9996 | 01.01.2024 0:00:00 | 40 | 9996
000000005261 | Нет | 000000005261Поверка | Поверка | Измерители радиопомех | П4-17 | 29164-05 |  |  | Нет | 7770 | 01.01.2024 0:00:00 | 11 | 7770
000000006796 | Нет | 000000006796Поверка | Поверка | Измерители радиопомех | SMV-11 | 9333-83 |  |  | Нет | 5568 | 01.01.2024 0:00:00 | 11 | 5568
000000007563 | Нет | 000000007563Поверка | Поверка | Измерители радиопомех | SMV-11 |  |  |  | Нет | 5568 | 01.01.2024 0:00:00 | 11 | 5568
000000007572 | Нет | 000000007572Поверка | Поверка | Измерители радиопомех | SMV-11 | 9333-83 |  |  | Нет | 4182 | 01.01.2024 0:00:00 | 11 | 4182
000000007126 | Нет | 000000007126Поверка | Поверка | ИЗМЕРИТЕЛИ РАДИОПОМЕХ. ПЧ12А SТV301.401.SМV6.5 |  |  |  |  | Нет | 3366 | 01.01.2024 0:00:00 | 11 | 3366
000000023784 | Нет | 000000023784Поверка | Поверка | Измерители разности фаз | ИРФ-1 | 19579-00 |  |  | Нет | 5874 | 01.01.2024 0:00:00 | 11 | 5874
000000023786 | Нет | 000000023786Поверка | Поверка | Измерители разности фаз | ИРФ-1, ИРФ-1/1 | 19579-11 |  |  | Нет | 5874 | 01.01.2024 0:00:00 | 11 | 5874
000000023787 | Нет | 000000023787Поверка | Поверка | Измерители разности фаз | Ф2-16 | 5992-77 |  |  | Нет | 7422 | 01.01.2024 0:00:00 | 11 | 7422
000000024212 | Нет | 000000024212Поверка | Поверка | Измерители разности фаз | Ф2-34А | 12504-90 |  |  | Нет | 2736 | 01.01.2024 0:00:00 | 11 | 2736
000000024214 | Нет | 000000024214Поверка | Поверка | Измерители разности фаз | Ф2-34 | 9512-84 | Диапазон измерений: Диапазон измерения углов фазового сдвига 0…360 °., погрешность и (или) неопределенность (класс, разряд): - | - | Нет | 12000 | 01.01.2024 0:00:00 | 8 | 12000
000000023783 | Нет | 000000023783Поверка | Поверка | Измерители разности фаз малогабаритные | ИРФ-М | 48061-11 |  |  | Нет | 5874 | 01.01.2024 0:00:00 | 11 | 5874
000000039341 | Нет | 000000039341Поверка | Поверка | Измерители светового коэффициента пропускания автомобильных стекол | Свет | 20761-11 | Диапазон измерений: Диапазон измерений светового коэффициента пропускания, % 1…99., погрешность и (или) неопределенность (класс, разряд): Погрешность ±2 %. | Погрешность ±2 %. | Нет | 2022 | 01.01.2024 0:00:00 | 8 | 2022
000000042337 | Нет | 000000042337Поверка | Поверка | Измерители светового коэффициента пропускания автомобильных стекол | ИСС-1 | 18613-04 | Диапазон измерений: от 2,0 до 100 %T, погрешность и (или) неопределенность (класс, разряд): ± 2 %T | ± 2 %T | Нет | 2022 | 01.01.2024 0:00:00 | 37 | 2022
000000003740 | Нет | 000000003740Поверка | Поверка | Измерители светопропускания стекол | Тоник | 29788-05 | Диапазон измерений: Диапазон измерения светопропускания 4…100 %., погрешность и (или) неопределенность (класс, разряд): Погрешность ±2,0 %. | Погрешность ±2,0 %. | Нет | 2022 | 01.01.2024 0:00:00 | 8 | 2022
000000031554 | Нет | 000000031554Поверка | Поверка | Измерители светопропускания стекол | ТОНИК | 44919-10 | Диапазон измерений: Диапазон измерения светопропускания, % 4…100, погрешность и (или) неопределенность (класс, разряд): Погрешность ±2,0 %. | Погрешность ±2,0 %. | Нет | 2022 | 01.01.2024 0:00:00 | 8 | 2022
Г00000000123 |  | Г00000000123Поверка | Поверка | Измерители светопропускания стекол |  |  |  |  | Нет | 2022 | 01.01.2024 0:00:00 | 8 отдел | 2022
000000003383 | Нет | 000000003383Поверка | Поверка | Измерители силы натяжения арматуры | ДО-МГ4 | 36901-08 |  |  | Нет | 3267 | 15.04.2024 0:00:00 | 7 | 3267
000000017121 | Нет | 000000017121Поверка | Поверка | Измерители силы натяжения арматуры | ДО-МГ4 | 36901-08 |  |  | Нет | 3267 | 15.04.2024 0:00:00 | 7 | 3267
000000047165 | Нет | 000000047165Поверка | Поверка | Измерители силы сжатия | DMRF-D-130N | 82598-21 | Диапазон измерений: НПИ до 50 кН (не универсальный), погрешность и (или) неопределенность (класс, разряд): В соответствии с описанием типа | В соответствии с описанием типа | Нет | 4950 | 15.04.2024 0:00:00 | 7 | 4950
000000041804 | Нет | 000000041804Поверка выезд | Поверка выезд | Измерители скорости газа | Flowsick 100 | 16819-02 |  |  | Нет | 27132 | 01.01.2024 0:00:00 | 12 | 27132
000000041804 | Нет | 000000041804Калибровка | Калибровка | Измерители скорости газа | Flowsick 100 | 16819-02 |  |  | Нет | 28428 | 01.01.2024 0:00:00 | 12 | 28428
000000041804 | Нет | 000000041804Поверка | Поверка | Измерители скорости газа | Flowsick 100 | 16819-02 |  |  | Нет | 28428 | 01.01.2024 0:00:00 | 12 | 28428
000000005373 | Нет | 000000005373Поверка выезд | Поверка выезд | Измерители скорости движения транспортных средств радиолокационные | Радис | 44841-10 |  |  | Нет | 1446 | 01.01.2024 0:00:00 | 11 | 1446
000000005373 | Нет | 000000005373Поверка | Поверка | Измерители скорости движения транспортных средств радиолокационные | Радис | 44841-10 |  |  | Нет | 1392 | 01.01.2024 0:00:00 | 11 | 1392
000000005632 | Нет | 000000005632Поверка выезд | Поверка выезд | Измерители скорости движения транспортных средств радиолокационные | Радис | 28783-05 |  |  | Нет | 1446 | 01.01.2024 0:00:00 | 11 | 1446
000000005632 | Нет | 000000005632Поверка | Поверка | Измерители скорости движения транспортных средств радиолокационные | Радис | 28783-05 |  |  | Нет | 1392 | 01.01.2024 0:00:00 | 11 | 1392
000000006356 | Нет | 000000006356Поверка выезд | Поверка выезд | Измерители скорости движения транспортных средств радиолокационные | Искра-1 | 16561-00 |  |  | Нет | 1446 | 01.01.2024 0:00:00 | 11 | 1446
000000006356 | Нет | 000000006356Поверка | Поверка | Измерители скорости движения транспортных средств радиолокационные | Искра-1 | 16561-00 |  |  | Нет | 1392 | 01.01.2024 0:00:00 | 11 | 1392
000000006366 | Нет | 000000006366Поверка выезд | Поверка выезд | Измерители скорости движения транспортных средств радиолокационные | Искра-1 | 16561-05 |  |  | Нет | 1446 | 01.01.2024 0:00:00 | 11 | 1446
000000006366 | Нет | 000000006366Поверка | Поверка | Измерители скорости движения транспортных средств радиолокационные | Искра-1 | 16561-05 |  |  | Нет | 1392 | 01.01.2024 0:00:00 | 11 | 1392
000000006383 | Нет | 000000006383Поверка выезд | Поверка выезд | Измерители скорости движения транспортных средств радиолокационные | Искра-1 | 16561-97 |  |  | Нет | 33240 | 01.01.2024 0:00:00 | 11 | 33240
000000006383 | Нет | 000000006383Поверка | Поверка | Измерители скорости движения транспортных средств радиолокационные | Искра-1 | 16561-97 |  |  | Нет | 31068 | 01.01.2024 0:00:00 | 11 | 31068
000000009080 | Нет | 000000009080Поверка | Поверка | Измерители скорости движения транспортных средств радиолокационные | Искра-1 | 44840-10 |  |  | Нет | 3924 | 01.01.2024 0:00:00 | 11 | 3924
000000009080 | Нет | 000000009080Поверка выезд | Поверка выезд | Измерители скорости движения транспортных средств радиолокационные | Искра-1 | 44840-10 |  |  | Нет | 4086 | 01.01.2024 0:00:00 | 11 | 4086
000000009705 | Нет | 000000009705Поверка | Поверка | Измерители скорости движения транспортных средств радиолокационные с видеофиксацией | БИНАР | 41005-09 |  |  | Нет | 3924 | 01.01.2024 0:00:00 | 11 | 3924
000000009705 | Нет | 000000009705Поверка выезд | Поверка выезд | Измерители скорости движения транспортных средств радиолокационные с видеофиксацией | БИНАР | 41005-09 |  |  | Нет | 4086 | 01.01.2024 0:00:00 | 11 | 4086
000000049258 | Нет | 000000049258Калибровка | Калибровка | Измерители скорости потока и расхода воздуха и газов | ЕЕ | 70819-18 |  |  | Нет | 18330 | 01.01.2024 0:00:00 | 12 | 18330
000000049258 | Нет | 000000049258Поверка | Поверка | Измерители скорости потока и расхода воздуха и газов | ЕЕ | 70819-18 |  |  | Нет | 18330 | 01.01.2024 0:00:00 | 12 | 18330
000000005737 | Нет | 000000005737Поверка выезд | Поверка выезд | Измерители скорости радиолокационные | Беркут | 25783-03 |  |  | Нет | 1446 | 01.01.2024 0:00:00 | 11 | 1446
000000005737 | Нет | 000000005737Поверка | Поверка | Измерители скорости радиолокационные | Беркут | 25783-03 |  |  | Нет | 1392 | 01.01.2024 0:00:00 | 11 | 1392
000000005916 | Нет | 000000005916Поверка | Поверка | Измерители скорости радиолокационные | Сокол М-С, Сокол М-Д | 21364-01 |  |  | Нет | 1392 | 01.01.2024 0:00:00 | 11 | 1392
000000005916 | Нет | 000000005916Поверка выезд | Поверка выезд | Измерители скорости радиолокационные | Сокол М-С, Сокол М-Д | 21364-01 |  |  | Нет | 1446 | 01.01.2024 0:00:00 | 11 | 1446
000000009107 | Нет | 000000009107Поверка выезд | Поверка выезд | Измерители скорости радиолокационные видеозаписывающие | ВИЗИР 2М | 41558-09 |  |  | Нет | 4086 | 01.01.2024 0:00:00 | 11 | 4086
000000009107 | Нет | 000000009107Поверка | Поверка | Измерители скорости радиолокационные видеозаписывающие | ВИЗИР 2М | 41558-09 |  |  | Нет | 3924 | 01.01.2024 0:00:00 | 11 | 3924
000000009134 | Нет | 000000009134Поверка | Поверка | Измерители скорости радиолокационные видеозаписывающие | ВИЗИР | 31473-06 |  |  | Нет | 3924 | 01.01.2024 0:00:00 | 11 | 3924
000000009134 | Нет | 000000009134Поверка выезд | Поверка выезд | Измерители скорости радиолокационные видеозаписывающие | ВИЗИР | 31473-06 |  |  | Нет | 4086 | 01.01.2024 0:00:00 | 11 | 4086
000000001712 | Нет | 000000001712Поверка выезд | Поверка выезд | Измерители скорости радиолокационные с фотофиксацией | АРЕНА | 31474-06 |  |  | Нет | 4086 | 01.01.2024 0:00:00 | 11 | 4086
000000001712 | Нет | 000000001712Поверка | Поверка | Измерители скорости радиолокационные с фотофиксацией | АРЕНА | 31474-06 |  |  | Нет | 3924 | 01.01.2024 0:00:00 | 11 | 3924
000000001724 | Нет | 000000001724Поверка | Поверка | Измерители скорости радиолокационные с фотофиксацией | АРЕНА | 31474-11 |  |  | Нет | 7356 | 01.01.2024 0:00:00 | 11 | 7356
000000001724 | Нет | 000000001724Поверка выезд | Поверка выезд | Измерители скорости радиолокационные с фотофиксацией | АРЕНА | 31474-11 |  |  | Нет | 7872 | 01.01.2024 0:00:00 | 11 | 7872
000000005809 | Нет | 000000005809Поверка | Поверка | Измерители скорости радиолокационные узколучевые | Рапира | 25239-03 |  |  | Нет | 1392 | 01.01.2024 0:00:00 | 11 | 1392
000000005809 | Нет | 000000005809Поверка выезд | Поверка выезд | Измерители скорости радиолокационные узколучевые | Рапира | 25239-03 |  |  | Нет | 1446 | 01.01.2024 0:00:00 | 11 | 1446
000000005884 | Нет | 000000005884Поверка | Поверка | Измерители скорости радиолокационные узколучевые | Рапира | 25239-08 |  |  | Нет | 1392 | 01.01.2024 0:00:00 | 11 | 1392
000000005884 | Нет | 000000005884Поверка выезд | Поверка выезд | Измерители скорости радиолокационные узколучевые | Рапира | 25239-08 |  |  | Нет | 1446 | 01.01.2024 0:00:00 | 11 | 1446
000000005856 | Нет | 000000005856Поверка | Поверка | Измерители скорости счета импульсов двухканальные | УИМ2-2Д | 23415-08 |  |  | Нет | 6198 | 01.01.2024 0:00:00 | 40 | 6198
000000005794 | Нет | 000000005794Поверка | Поверка | Измерители скорости счета с автоматическим переключением поддиапазонов | УИМ2-1еМ | 3137-72 |  |  | Нет | 6198 | 01.01.2024 0:00:00 | 40 | 6198
000000048316 | Нет | 000000048316Калибровка | Калибровка | Измерители сопротивлений | МИС | 62517-15 |  |  | Нет | 2826 | 01.01.2024 0:00:00 | 11 | 2826
000000048316 | Нет | 000000048316Поверка | Поверка | Измерители сопротивлений | МИС | 62517-15 |  |  | Нет | 2826 | 01.01.2024 0:00:00 | 11 | 2826
000000006207 | Нет | 000000006207Калибровка | Калибровка | Измерители сопротивлений заземления и удельного сопротивления грунта | С.А 6460 и С.А 6462 | 28572-05 |  |  | Нет | 7698 | 01.01.2024 0:00:00 | 11 | 7698
000000006207 | Нет | 000000006207Поверка | Поверка | Измерители сопротивлений заземления и удельного сопротивления грунта | С.А 6460 и С.А 6462 | 28572-05 |  |  | Нет | 7698 | 01.01.2024 0:00:00 | 11 | 7698
000000038917 | Нет | 000000038917Поверка | Поверка | Измерители сопротивлений, сопротивлений заземления и изоляции | C.A, CDA, ISOL и TERCA | 20273-00 |  |  | Нет | 7698 | 01.01.2024 0:00:00 | 11 | 7698
000000038917 | Нет | 000000038917Калибровка | Калибровка | Измерители сопротивлений, сопротивлений заземления и изоляции | C.A, CDA, ISOL и TERCA | 20273-00 |  |  | Нет | 7698 | 01.01.2024 0:00:00 | 11 | 7698
000000039920 | Нет | 000000039920Калибровка | Калибровка | Измерители сопротивления взрывной цепи | ХН2570П | 62875-15 |  |  | Нет | 1200 | 01.01.2024 0:00:00 | 11 | 1200
000000039920 | Нет | 000000039920Поверка | Поверка | Измерители сопротивления взрывной цепи | ХН2570П | 62875-15 |  |  | Нет | 1200 | 01.01.2024 0:00:00 | 11 | 1200
000000006118 | Нет | 000000006118Поверка | Поверка | Измерители сопротивления заземлений | Ф4103-М1 | 11374-88 |  |  | Нет | 1320 | 01.01.2024 0:00:00 | 11 | 1320
000000006118 | Нет | 000000006118Калибровка | Калибровка | Измерители сопротивления заземлений | Ф4103-М1 | 11374-88 |  |  | Нет | 1320 | 01.01.2024 0:00:00 | 11 | 1320
000000006120 | Нет | 000000006120Поверка | Поверка | Измерители сопротивления заземлений | Ф4103 | 9048-83 |  |  | Нет | 2826 | 01.01.2024 0:00:00 | 11 | 2826
000000006120 | Нет | 000000006120Калибровка | Калибровка | Измерители сопротивления заземлений | Ф4103 | 9048-83 |  |  | Нет | 2826 | 01.01.2024 0:00:00 | 11 | 2826
000000007475 | Нет | 000000007475Калибровка | Калибровка | Измерители сопротивления заземлений | Ф4103-М1 | 11374-09 |  |  | Нет | 2826 | 01.01.2024 0:00:00 | 11 | 2826
000000007475 | Нет | 000000007475Поверка | Поверка | Измерители сопротивления заземлений | Ф4103-М1 | 11374-09 |  |  | Нет | 2826 | 01.01.2024 0:00:00 | 11 | 2826
000000018199 | Нет | 000000018199Поверка | Поверка | Измерители сопротивления заземлений | Ф4103-М1, Ф4103-М1Т | 11374-99 |  |  | Нет | 2826 | 01.01.2024 0:00:00 | 11 | 2826
000000018199 | Нет | 000000018199Калибровка | Калибровка | Измерители сопротивления заземлений | Ф4103-М1, Ф4103-М1Т | 11374-99 |  |  | Нет | 2826 | 01.01.2024 0:00:00 | 11 | 2826
000000005349 | Нет | 000000005349Поверка | Поверка | Измерители сопротивления заземления | DET | 52735-13 |  |  | Нет | 3576 | 01.01.2024 0:00:00 | 11 | 3576
000000005349 | Нет | 000000005349Калибровка | Калибровка | Измерители сопротивления заземления | DET | 52735-13 |  |  | Нет | 3576 | 01.01.2024 0:00:00 | 11 | 3576
000000005897 | Нет | 000000005897Поверка | Поверка | Измерители сопротивления заземления | 1820 ER, 1805 ER, 6230 ER | 21508-01 |  |  | Нет | 2736 | 01.01.2024 0:00:00 | 11 | 2736
000000008180 | Нет | 000000008180Поверка | Поверка | Измерители сопротивления заземления | 1805 ER, 1820 ER, 2105 ER, 2120 ER, 2705 ER, 2720 ER | 21508-07 |  |  | Нет | 3768 | 01.01.2024 0:00:00 | 11 | 3768
000000008180 | Нет | 000000008180Калибровка | Калибровка | Измерители сопротивления заземления | 1805 ER, 1820 ER, 2105 ER, 2120 ER, 2705 ER, 2720 ER | 21508-07 |  |  | Нет | 3768 | 01.01.2024 0:00:00 | 11 | 3768
000000018023 | Нет | 000000018023Поверка | Поверка | Измерители сопротивления заземления | М416, М416/1 | 2746-71 |  |  | Нет | 828 | 01.01.2024 0:00:00 | 11 | #N/A
000000018029 | Нет | 000000018029Поверка | Поверка | Измерители сопротивления заземления | ИС-10 | 31290-06 |  |  | Нет | 2226 | 01.01.2024 0:00:00 | 11 | 2226
000000018198 | Нет | 000000018198Калибровка | Калибровка | Измерители сопротивления заземления | MI 3123 | 41247-09 |  |  | Нет | 2826 | 01.01.2024 0:00:00 | 11 | 2826
000000018198 | Нет | 000000018198Поверка | Поверка | Измерители сопротивления заземления | MI 3123 | 41247-09 |  |  | Нет | 2826 | 01.01.2024 0:00:00 | 11 | 2826
000000018200 | Нет | 000000018200Калибровка | Калибровка | Измерители сопротивления заземления | RGE-1000 | 27651-09 |  |  | Нет | 2826 | 01.01.2024 0:00:00 | 11 | 2826
000000018200 | Нет | 000000018200Поверка | Поверка | Измерители сопротивления заземления | RGE-1000 | 27651-09 |  |  | Нет | 2826 | 01.01.2024 0:00:00 | 11 | 2826
000000018202 | Нет | 000000018202Калибровка | Калибровка | Измерители сопротивления заземления | MI 2124 | 32684-06 |  |  | Нет | 2826 | 01.01.2024 0:00:00 | 11 | 2826
000000018202 | Нет | 000000018202Поверка | Поверка | Измерители сопротивления заземления | MI 2124 | 32684-06 |  |  | Нет | 2826 | 01.01.2024 0:00:00 | 11 | 2826
000000018204 | Нет | 000000018204Поверка | Поверка | Измерители сопротивления заземления | KEW 4106 | 49297-12 |  |  | Нет | 2826 | 01.01.2024 0:00:00 | 11 | 2826
000000018204 | Нет | 000000018204Калибровка | Калибровка | Измерители сопротивления заземления | KEW 4106 | 49297-12 |  |  | Нет | 2826 | 01.01.2024 0:00:00 | 11 | 2826
000000018205 | Нет | 000000018205Поверка | Поверка | Измерители сопротивления заземления | ИС-20 и ИС-20/1 | 53720-13 |  |  | Нет | 2826 | 01.01.2024 0:00:00 | 11 | 2826
000000018205 | Нет | 000000018205Калибровка | Калибровка | Измерители сопротивления заземления | ИС-20 и ИС-20/1 | 53720-13 |  |  | Нет | 2826 | 01.01.2024 0:00:00 | 11 | 2826
000000018206 | Нет | 000000018206Калибровка | Калибровка | Измерители сопротивления заземления | DT-5300, DT-5300B | 52606-13 |  |  | Нет | 2826 | 01.01.2024 0:00:00 | 11 | 2826
000000018206 | Нет | 000000018206Поверка | Поверка | Измерители сопротивления заземления | DT-5300, DT-5300B | 52606-13 |  |  | Нет | 2826 | 01.01.2024 0:00:00 | 11 | 2826
000000018217 | Нет | 000000018217Поверка | Поверка | Измерители сопротивления заземления | GEOHM C, GEOHM 5 | 40966-09 |  |  | Нет | 5427 | 01.01.2023 0:00:00 | 11 | 5802
000000033397 | Нет | 000000033397Поверка | Поверка | Измерители сопротивления заземления | ИС-10 и ИС-10/1 | 47131-11 | Диапазон измерений: в соответствии с описанием типа, погрешность и (или) неопределенность (класс, разряд): - | - | Нет | 2226 | 01.01.2024 0:00:00 | 41 | 2226
000000033397 | Нет | 000000033397Калибровка | Калибровка | Измерители сопротивления заземления | ИС-10 и ИС-10/1 | 47131-11 | Диапазон измерений: в соответствии с описанием типа, погрешность и (или) неопределенность (класс, разряд): - | - | Нет | 2226 | 01.01.2024 0:00:00 | 41 | 2226
000000043245 | Нет | 000000043245Калибровка | Калибровка | Измерители сопротивления заземления | ИСЗ | 27833-04 |  |  | Нет | 2718 | 01.01.2024 0:00:00 | 22 | 2718
000000043245 | Нет | 000000043245Поверка | Поверка | Измерители сопротивления заземления | ИСЗ | 27833-04 |  |  | Нет | 2718 | 01.01.2024 0:00:00 | 22 | 2718
000000052800 | Нет | 000000052800Поверка | Поверка | Измерители сопротивления заземления | ИС-05, ИС-06 | 77288-20 |  |  | Нет | 2826 | 01.01.2024 0:00:00 | 35 | 2826
000000052800 | Нет | 000000052800Калибровка | Калибровка | Измерители сопротивления заземления | ИС-05, ИС-06 | 77288-20 |  |  | Нет | 2826 | 01.01.2024 0:00:00 | 35 | 2826
Г00000001521 |  | Г00000001521Поверка | Поверка | Измерители сопротивления заземления |  |  |  |  | Нет | 2826 | 01.01.2024 0:00:00 | 11отд | 2826
Г00000001521 |  | Г00000001521Калибровка | Калибровка | Измерители сопротивления заземления |  |  |  |  | Нет | 2826 | 01.01.2024 0:00:00 | 11отд | 2826
000000018209 | Нет | 000000018209Поверка | Поверка | Измерители сопротивления заземления аналоговые | 4102А, 6017, 6018 | 28000-10 |  |  | Нет | 2826 | 01.01.2024 0:00:00 | 11 | 2826
000000018209 | Нет | 000000018209Калибровка | Калибровка | Измерители сопротивления заземления аналоговые | 4102А, 6017, 6018 | 28000-10 |  |  | Нет | 2826 | 01.01.2024 0:00:00 | 11 | 2826
000000008909 | Нет | 000000008909Поверка | Поверка | Измерители сопротивления заземления и петли фаза-ноль | C.A 6454, C.A6456, C.A 6460, C.A6462 и C.A 6470 | 28572-07 |  |  | Нет | 7698 | 01.01.2024 0:00:00 | 11 | 7698
000000008909 | Нет | 000000008909Калибровка | Калибровка | Измерители сопротивления заземления и петли фаза-ноль | C.A 6454, C.A6456, C.A 6460, C.A6462 и C.A 6470 | 28572-07 |  |  | Нет | 7698 | 01.01.2024 0:00:00 | 11 | 7698
Г00000001522 |  | Г00000001522Калибровка | Калибровка | Измерители сопротивления заземления и петли фаза-ноль |  |  |  |  | Нет | 7698 | 01.01.2024 0:00:00 | 11отд | 7698
Г00000001522 |  | Г00000001522Поверка | Поверка | Измерители сопротивления заземления и петли фаза-ноль |  |  |  |  | Нет | 7698 | 01.01.2024 0:00:00 | 11отд | 7698
000000008730 | Нет | 000000008730Поверка | Поверка | Измерители сопротивления заземляющих устройств, молниезащиты, проводников присоединения к земле и выравнивания потенциалов | MRU-100, MRU-101 | 31987-06 |  |  | Нет | 2826 | 01.01.2024 0:00:00 | 11 | 2826
000000008730 | Нет | 000000008730Калибровка | Калибровка | Измерители сопротивления заземляющих устройств, молниезащиты, проводников присоединения к земле и выравнивания потенциалов | MRU-100, MRU-101 | 31987-06 |  |  | Нет | 2826 | 01.01.2024 0:00:00 | 11 | 2826
000000009009 | Нет | 000000009009Поверка | Поверка | Измерители сопротивления изоляции | 1800IN, 1801IN, 1832IN, 1851IN, 2732IN, 2751IN, 2801IN, 2803IN, 2804IN, 4153IN, 6200IN, 6201IN, 6210IN, 6211IN, 6212IN | 21507-07 |  |  | Нет | 3960 | 01.01.2024 0:00:00 | 11 | 3960
000000009036 | Нет | 000000009036Поверка | Поверка | Измерители сопротивления изоляции | 1151IN, 1152MF, 4101IN, 4102MF, 4103IN, 4104IN | 21593-07 |  |  | Нет | 3960 | 01.01.2024 0:00:00 | 11 | 3960
000000009072 | Нет | 000000009072Поверка | Поверка | Измерители сопротивления изоляции | 1503, 1507 | 42447-09 |  |  | Нет | 3960 | 01.01.2024 0:00:00 | 11 | 3960
000000009197 | Нет | 000000009197Поверка | Поверка | Измерители сопротивления изоляции | Fluke 1550C и Fluke 1555 | 51690-12 |  |  | Нет | 3960 | 01.01.2024 0:00:00 | 11 | 3960
000000042917 | Нет | 000000042917Поверка | Поверка | Измерители сопротивления изоляции | МЕГЕОН | 74507-19 |  |  | Нет | 2226 | 01.01.2024 0:00:00 | 11 | 2226
000000042917 | Нет | 000000042917Калибровка | Калибровка | Измерители сопротивления изоляции | МЕГЕОН | 74507-19 |  |  | Нет | 2226 | 01.01.2024 0:00:00 | 11 | 2226
000000009208 | Нет | 000000009208Поверка | Поверка | Измерители сопротивления изоляции аналоговые | 3132A, 3131А, 3144, 3145, 3146, 3161, 3321,3322, 3323, 3165, 3166, 3111V, 3313, 3314, 3121, 3122, 3123, 3124 | 27776-04 |  |  | Нет | 3960 | 01.01.2024 0:00:00 | 11 | 3960
000000009219 | Нет | 000000009219Поверка | Поверка | Измерители сопротивления изоляции и целостности электрических цепей | MI3121, MI3121H | 44298-10 |  |  | Нет | 3960 | 01.01.2024 0:00:00 | 11 | 3960
000000044750 | Нет | 000000044750Поверка | Поверка | Измерители сопротивления изоляции кабельные | \КИСИ\ | 82502-21 |  |  | Нет | 6852 | 01.01.2024 0:00:00 | 11 | 6852
000000044750 | Нет | 000000044750Калибровка | Калибровка | Измерители сопротивления изоляции кабельные | \КИСИ\ | 82502-21 |  |  | Нет | 6852 | 01.01.2024 0:00:00 | 11 | 6852
000000009240 | Нет | 000000009240Поверка | Поверка | Измерители сопротивления изоляции цифровые | KEW 3125, KEW 3021, KEW 3022, KEW 3023 | 36430-07 |  |  | Нет | 3960 | 01.01.2024 0:00:00 | 11 | 3960
000000035256 | Нет | 000000035256Калибровка | Калибровка | Измерители сопротивления изоляции цифровые | DT | 56018-13 |  |  | Нет | 3576 | 01.01.2024 0:00:00 | 35 | 3576
000000035256 | Нет | 000000035256Поверка | Поверка | Измерители сопротивления изоляции цифровые | DT | 56018-13 |  |  | Нет | 3576 | 01.01.2024 0:00:00 | 35 | 3576
000000040096 | Нет | 000000040096Калибровка | Калибровка | Измерители сопротивления изоляции цифровые | DT | 75069-19 |  |  | Нет | 6852 | 01.01.2024 0:00:00 | 11 | 6852
000000040096 | Нет | 000000040096Поверка | Поверка | Измерители сопротивления изоляции цифровые | DT | 75069-19 |  |  | Нет | 6852 | 01.01.2024 0:00:00 | 11 | 6852
000000049688 | Нет | 000000049688Калибровка | Калибровка | Измерители сопротивления изоляции цифровые | DG и MG | 38142-08 |  |  | Нет | 2226 | 01.01.2024 0:00:00 | 35 | 2226
000000049688 | Нет | 000000049688Поверка | Поверка | Измерители сопротивления изоляции цифровые | DG и MG | 38142-08 |  |  | Нет | 2226 | 01.01.2024 0:00:00 | 35 | 2226
000000009251 | Нет | 000000009251Поверка | Поверка | Измерители сопротивления изоляции/целостности защитного проводника | MI 2123, MI 2123 C | 32601-06 |  |  | Нет | 3960 | 01.01.2024 0:00:00 | 11 | 3960
000000050649 | Нет | 000000050649Поверка | Поверка | Измерители сопротивления обмоток | ИСО-1 | 71982-18 |  |  | Нет | 2826 | 01.01.2024 0:00:00 | 35 | 2826
000000050649 | Нет | 000000050649Калибровка | Калибровка | Измерители сопротивления обмоток | ИСО-1 | 71982-18 |  |  | Нет | 2826 | 01.01.2024 0:00:00 | 35 | 2826
000000046505 | Нет | 000000046505Калибровка | Калибровка | Измерители сопротивления обмоток трансформаторов | СА640 | 59334-14 |  |  | Нет | 17916 | 15.04.2024 0:00:00 | 11 | 17916
000000046505 | Нет | 000000046505Поверка | Поверка | Измерители сопротивления обмоток трансформаторов | СА640 | 59334-14 |  |  | Нет | 17916 | 15.04.2024 0:00:00 | 11 | 17916
000000009281 | Нет | 000000009281Поверка | Поверка | Измерители сопротивления петли "фаза-нуль" | ИФН-200 | 31275-11 |  |  | Нет | 3960 | 01.01.2024 0:00:00 | 11 | 3960
000000009281 | Нет | 000000009281Калибровка | Калибровка | Измерители сопротивления петли "фаза-нуль" | ИФН-200 | 31275-11 |  |  | Нет | 3960 | 01.01.2024 0:00:00 | 11 | 3960
000000047224 | Нет | 000000047224Поверка | Поверка | Измерители сопротивления петли "фаза-нуль" | KEW 4140 | 49299-12 |  |  | Нет | 3960 | 01.01.2024 0:00:00 | 11 | 3960
000000047224 | Нет | 000000047224Калибровка | Калибровка | Измерители сопротивления петли "фаза-нуль" | KEW 4140 | 49299-12 |  |  | Нет | 3960 | 01.01.2024 0:00:00 | 11 | 3960
000000034673 | Нет | 000000034673Поверка | Поверка | Измерители сопротивления петли "фаза-нуль", "фаза-фаза" | ИФН-300, ИФН-300/1 | 75346-19 |  |  | Нет | 3960 | 01.01.2024 0:00:00 | 11 | 3960
000000034673 | Нет | 000000034673Калибровка | Калибровка | Измерители сопротивления петли "фаза-нуль", "фаза-фаза" | ИФН-300, ИФН-300/1 | 75346-19 |  |  | Нет | 3960 | 01.01.2024 0:00:00 | 11 | 3960
000000036292 | Нет | 000000036292Калибровка | Калибровка | Измерители сопротивления петли "фаза-нуль", "фаза-фаза" | ИФН-300 | 57456-14 |  |  | Нет | 3960 | 01.01.2024 0:00:00 | 11 | 3960
000000036292 | Нет | 000000036292Поверка | Поверка | Измерители сопротивления петли "фаза-нуль", "фаза-фаза" | ИФН-300 | 57456-14 |  |  | Нет | 3960 | 01.01.2024 0:00:00 | 11 | 3960
Г00000001571 |  | Г00000001571Поверка | Поверка | Измерители сопротивления петли "фаза-нуль", "фаза-фаза" |  |  |  |  | Нет | 3960 | 01.01.2024 0:00:00 | 11отд | 3960
Г00000001571 |  | Г00000001571Калибровка | Калибровка | Измерители сопротивления петли "фаза-нуль", "фаза-фаза" |  |  |  |  | Нет | 3960 | 01.01.2024 0:00:00 | 11отд | 3960
000000035958 | Нет | 000000035958Поверка | Поверка | Измерители сопротивления петли фаза-нуль | ИФН-200 | 31275-06 |  |  | Нет | 3960 | 01.01.2024 0:00:00 | 11 | 3960
000000035958 | Нет | 000000035958Калибровка | Калибровка | Измерители сопротивления петли фаза-нуль | ИФН-200 | 31275-06 |  |  | Нет | 3960 | 01.01.2024 0:00:00 | 11 | 3960
000000003643 | Нет | 000000003643Поверка | Поверка | Измерители сопротивления электроизоляции, проводников присоединения к земле и выравнивания потенциалов | MIC-3 | 26114-03 |  |  | Нет | 3594 | 01.01.2024 0:00:00 | 11 | 3594
000000003645 | Нет | 000000003645Поверка | Поверка | Измерители сопротивления, увлажненности и степени старения электроизоляции | MIC-1000, MIC-2500 | 34197-07 |  |  | Нет | 3774 | 01.01.2024 0:00:00 | 11 | 3774
000000003648 | Нет | 000000003648Поверка | Поверка | Измерители сопротивления, увлажненности и степени старения электроизоляции | MIC-5000 | 34590-07 |  |  | Нет | 3960 | 01.01.2024 0:00:00 | 11 | 3960
000000024237 | Нет | 000000024237Поверка | Поверка | Измерители средней мощности оптического излучения | Алмаз-21 | 17796-98 | Диапазон измерений: Диапазон измерения оптической мощности 10^(-9) 2*10^(-3) Вт; -60…+3,0 дБм, погрешность и (или) неопределенность (класс, разряд): Погрешность ±5 %; ±0,2 дБ. | Погрешность ±5 %; ±0,2 дБ. | Нет | 13500 | 01.01.2024 0:00:00 | 8 | 13500
000000005838 | Нет | 000000005838Поверка | Поверка | Измерители средней скорости счета с автоматическим переключением поддиапазонов | УИМ2 | 7656-88 |  |  | Нет | 6198 | 01.01.2024 0:00:00 | 40 | 6198
000000005839 | Нет | 000000005839Поверка | Поверка | Измерители средней скорости счета с автоматическим переключением поддиапазонов | УИМ2 | 7656-88 |  |  | Нет | 6198 | 01.01.2024 0:00:00 | 40 | 6198
000000023299 | Нет | 000000023299Поверка | Поверка | Измерители суммарного люфта рулевого управления | ИСЛ-М.01 | 22373-07 |  |  | Нет | 3234 | 01.01.2024 0:00:00 | 10 | 3234
000000037962 | Нет | 000000037962Поверка | Поверка | Измерители суммарного люфта рулевого управления | ИСЛ-М | 22373-07 |  |  | Нет | 3234 | 01.01.2024 0:00:00 | 10 | 3234
000000023298 | Нет | 000000023298Поверка | Поверка | Измерители суммарного люфта рулевого управления автотранспортных средств | ИСЛ-М | 22373-02 |  |  | Нет | 3234 | 01.01.2024 0:00:00 | 10 | 3234
000000017683 | Нет | 000000017683Поверка выезд | Поверка выезд | Измерители твердости динамические | ЭЛИТ-2Д | 21304-11 | Диапазон измерений: В полном объёме, погрешность и (или) неопределенность (класс, разряд): В соответствии с описанием типа | В соответствии с описанием типа | Нет | 2541 | 15.04.2024 0:00:00 | 7 | 2541
000000017683 | Нет | 000000017683Поверка | Поверка | Измерители твердости динамические | ЭЛИТ-2Д | 21304-11 | Диапазон измерений: В полном объёме, погрешность и (или) неопределенность (класс, разряд): В соответствии с описанием типа | В соответствии с описанием типа | Нет | 2418 | 15.04.2024 0:00:00 | 7 | 2418
000000046203 | Нет | 000000046203Поверка выезд | Поверка выезд | Измерители твердости динамические | ЭЛИТ-2Д | 21304-01 | Диапазон измерений: В полном объёме, погрешность и (или) неопределенность (класс, разряд): В соответствии с описанием типа | В соответствии с описанием типа | Нет | 2541 | 15.04.2024 0:00:00 | 35 | 2541
000000046203 | Нет | 000000046203Поверка | Поверка | Измерители твердости динамические | ЭЛИТ-2Д | 21304-01 | Диапазон измерений: В полном объёме, погрешность и (или) неопределенность (класс, разряд): В соответствии с описанием типа | В соответствии с описанием типа | Нет | 2418 | 15.04.2024 0:00:00 | 35 | 2418
000000003124 | Нет | 000000003124Поверка | Поверка | Измерители твердости ультразвуковые | УЗИТ-3 | 21303-11 | Диапазон измерений: В полном объёме, погрешность и (или) неопределенность (класс, разряд): В соответствии с описанием типа | В соответствии с описанием типа | Нет | 2418 | 15.04.2024 0:00:00 | 7 | 2418
000000003124 | Нет | 000000003124Поверка выезд | Поверка выезд | Измерители твердости ультразвуковые | УЗИТ-3 | 21303-11 | Диапазон измерений: В полном объёме, погрешность и (или) неопределенность (класс, разряд): В соответствии с описанием типа | В соответствии с описанием типа | Нет | 2541 | 15.04.2024 0:00:00 | 7 | 2541
000000044715 | Нет | 000000044715Поверка выезд | Поверка выезд | Измерители твердости ультразвуковые | УЗИТ-3 | 21303-01 | Диапазон измерений: В полном объёме, погрешность и (или) неопределенность (класс, разряд): В соответствии с описанием типа | В соответствии с описанием типа | Нет | 2541 | 15.04.2024 0:00:00 | 7 | 2541
000000044715 | Нет | 000000044715Поверка | Поверка | Измерители твердости ультразвуковые | УЗИТ-3 | 21303-01 | Диапазон измерений: В полном объёме, погрешность и (или) неопределенность (класс, разряд): В соответствии с описанием типа | В соответствии с описанием типа | Нет | 2418 | 15.04.2024 0:00:00 | 7 | 2418
000000004563 | Нет | 000000004563Поверка | Поверка | Измерители температуры | CENTER-350/352/358 | 27523-04 |  |  | Нет | 3462 | 01.01.2024 0:00:00 | 12 | 3462
000000049143 | Нет | 000000049143Калибровка | Калибровка | Измерители температуры | ИТ2500 | 19737-00 |  |  | Нет | 2508 | 01.01.2024 0:00:00 | 12 | 2508
000000049143 | Нет | 000000049143Поверка | Поверка | Измерители температуры | ИТ2500 | 19737-00 |  |  | Нет | 2508 | 01.01.2024 0:00:00 | 12 | 2508
000000050060 | Нет | 000000050060Поверка | Поверка | Измерители температуры | МАГИСТР | 51627-12 |  |  | Нет | 2508 | 01.01.2024 0:00:00 | 12 | 2508
000000050060 | Нет | 000000050060Калибровка | Калибровка | Измерители температуры | МАГИСТР | 51627-12 |  |  | Нет | 2508 | 01.01.2024 0:00:00 | 12 | 2508
000000051164 | Нет | 000000051164Поверка | Поверка | Измерители температуры | IТ-7 | 82121-21 |  |  | Нет | 2508 | 01.01.2024 0:00:00 | 12 | 2508
000000051164 | Нет | 000000051164Калибровка | Калибровка | Измерители температуры | IТ-7 | 82121-21 |  |  | Нет | 2508 | 01.01.2024 0:00:00 | 12 | 2508
Г00000001515 |  | Г00000001515Калибровка | Калибровка | Измерители температуры 2-х канальные |  |  |  |  | Нет | 6360 | 01.01.2024 0:00:00 | 11отд | 6360
Г00000001515 |  | Г00000001515Поверка | Поверка | Измерители температуры 2-х канальные |  |  |  |  | Нет | 6360 | 01.01.2024 0:00:00 | 11отд | 6360
000000031894 | Нет | 000000031894Калибровка | Калибровка | Измерители температуры бесконтактные инфракрасные | Testo 805, Testo 825, Testo 826, Testo 830, Testo 850-1, Testo 850-2, Testo 860 | 31343-06 |  |  | Нет | 5634 | 01.01.2024 0:00:00 | 12 | 5634
000000031894 | Нет | 000000031894Поверка | Поверка | Измерители температуры бесконтактные инфракрасные | Testo 805, Testo 825, Testo 826, Testo 830, Testo 850-1, Testo 850-2, Testo 860 | 31343-06 |  |  | Нет | 5634 | 01.01.2024 0:00:00 | 12 | 5634
000000033617 | Нет | 000000033617Поверка выезд | Поверка выезд | Измерители температуры вторичные, регистраторы, регуляторы (1 канал, 1 тип НСХ) | Измерители температуры вторичные, регистраторы, регуляторы (1 канал, 1 тип НСХ) |  |  |  | Нет | 1578 | 01.01.2024 0:00:00 | 12 | 1578
000000033617 | Нет | 000000033617Поверка | Поверка | Измерители температуры вторичные, регистраторы, регуляторы (1 канал, 1 тип НСХ) | Измерители температуры вторичные, регистраторы, регуляторы (1 канал, 1 тип НСХ) |  |  |  | Нет | 1500 | 01.01.2024 0:00:00 | 12 | 1500
000000033617 | Нет | 000000033617Калибровка | Калибровка | Измерители температуры вторичные, регистраторы, регуляторы (1 канал, 1 тип НСХ) | Измерители температуры вторичные, регистраторы, регуляторы (1 канал, 1 тип НСХ) |  |  |  | Нет | 1500 | 01.01.2024 0:00:00 | 12 | 1500
000000033617 | Нет | 000000033617Калибровка выезд | Калибровка выезд | Измерители температуры вторичные, регистраторы, регуляторы (1 канал, 1 тип НСХ) | Измерители температуры вторичные, регистраторы, регуляторы (1 канал, 1 тип НСХ) |  |  |  | Нет | 1578 | 01.01.2024 0:00:00 | 12 | 1578
Г00000000722 |  | Г00000000722Калибровка выезд | Калибровка выезд | Измерители температуры вторичные, регистраторы, регуляторы (1 канал, 1 тип НСХ) |  |  |  |  | Нет | 1578 | 01.01.2024 0:00:00 | 12отд | 1578
Г00000000722 |  | Г00000000722Калибровка | Калибровка | Измерители температуры вторичные, регистраторы, регуляторы (1 канал, 1 тип НСХ) |  |  |  |  | Нет | 1500 | 01.01.2024 0:00:00 | 12отд | 1500
Г00000000722 |  | Г00000000722Поверка выезд | Поверка выезд | Измерители температуры вторичные, регистраторы, регуляторы (1 канал, 1 тип НСХ) |  |  |  |  | Нет | 1578 | 01.01.2024 0:00:00 | 12отд | 1578
Г00000000722 |  | Г00000000722Поверка | Поверка | Измерители температуры вторичные, регистраторы, регуляторы (1 канал, 1 тип НСХ) |  |  |  |  | Нет | 1500 | 01.01.2024 0:00:00 | 12отд | 1500
000000010488 | Нет | 000000010488Поверка | Поверка | Измерители температуры двухканальные прецизионные | МИТ2 | 46432-11 |  |  | Нет | 6360 | 01.01.2024 0:00:00 | 11 | 6360
000000010488 | Нет | 000000010488Калибровка | Калибровка | Измерители температуры двухканальные прецизионные | МИТ2 | 46432-11 |  |  | Нет | 6360 | 01.01.2024 0:00:00 | 11 | 6360
000000045825 | Нет | 000000045825Поверка | Поверка | Измерители температуры двухканальные прецизионные | МИТ 2.05 | 29933-05 |  |  | Нет | 6360 | 01.01.2024 0:00:00 | 11 | 6360
000000045825 | Нет | 000000045825Калибровка | Калибровка | Измерители температуры двухканальные прецизионные | МИТ 2.05 | 29933-05 |  |  | Нет | 6360 | 01.01.2024 0:00:00 | 11 | 6360
000000048744 | Нет | 000000048744Поверка выезд | Поверка выезд | Измерители температуры многозонные | Prothermo мод. NMT532 и NMT539 | 44788-10 |  |  | Нет | 27582 | 01.01.2024 0:00:00 | 12 | 27582
000000048744 | Нет | 000000048744Поверка | Поверка | Измерители температуры многозонные | Prothermo мод. NMT532 и NMT539 | 44788-10 |  |  | Нет | 25776 | 01.01.2024 0:00:00 | 12 | 25776
000000048744 | Нет | 000000048744Калибровка выезд | Калибровка выезд | Измерители температуры многозонные | Prothermo мод. NMT532 и NMT539 | 44788-10 |  |  | Нет | 27582 | 01.01.2024 0:00:00 | 12 | 27582
000000048744 | Нет | 000000048744Калибровка | Калибровка | Измерители температуры многозонные | Prothermo мод. NMT532 и NMT539 | 44788-10 |  |  | Нет | 25776 | 01.01.2024 0:00:00 | 12 | 25776
Г00000001514 |  | Г00000001514Поверка | Поверка | Измерители температуры многоканальные (в том числе калибраторы температуры, только по электрическим параметрам) |  |  |  |  | Нет | 11988 | 01.01.2024 0:00:00 | 11отд | 11988
Г00000001514 |  | Г00000001514Калибровка | Калибровка | Измерители температуры многоканальные (в том числе калибраторы температуры, только по электрическим параметрам) |  |  |  |  | Нет | 11988 | 01.01.2024 0:00:00 | 11отд | 11988
000000008466 | Нет | 000000008466Поверка | Поверка | Измерители температуры многоканальные прецизионные | МИТ8 | 19736-11 |  |  | Нет | 11988 | 01.01.2024 0:00:00 | 11 | 11988
000000008466 | Нет | 000000008466Калибровка | Калибровка | Измерители температуры многоканальные прецизионные | МИТ8 | 19736-11 |  |  | Нет | 11988 | 01.01.2024 0:00:00 | 11 | 11988
000000051116 | Нет | 000000051116Калибровка | Калибровка | Измерители температуры многоканальные прецизионные | МИТ 8.30 | 81235-21 | Диапазон измерений: только по электрическим величинам, погрешность и (или) неопределенность (класс, разряд): в соответствии с описанием типа | в соответствии с описанием типа | Нет | 11988 | 01.01.2024 0:00:00 | 11 | 11988
000000051116 | Нет | 000000051116Поверка | Поверка | Измерители температуры многоканальные прецизионные | МИТ 8.30 | 81235-21 | Диапазон измерений: только по электрическим величинам, погрешность и (или) неопределенность (класс, разряд): в соответствии с описанием типа | в соответствии с описанием типа | Нет | 11988 | 01.01.2024 0:00:00 | 11 | 11988
000000032626 | Нет | 000000032626Калибровка | Калибровка | Измерители температуры портативные | ИТ-17 | 35808-07 |  |  | Нет | 1917 | 01.01.2023 0:00:00 | 12 | 1917
000000036303 | Нет | 000000036303Поверка | Поверка | Измерители температуры портативные | ИТ-17 | 35808-07 |  |  | Нет | 2508 | 01.01.2024 0:00:00 | 12 | 2508
000000036303 | Нет | 000000036303Калибровка | Калибровка | Измерители температуры портативные | ИТ-17 | 35808-07 |  |  | Нет | 2508 | 01.01.2024 0:00:00 | 12 | 2508
000000032961 | Нет | 000000032961Калибровка | Калибровка | Измерители температуры цифровые | Fluke серии II мод. 51, 53 | 55257-13 |  |  | Нет | 2508 | 01.01.2024 0:00:00 | 12 | 2508
000000032961 | Нет | 000000032961Поверка | Поверка | Измерители температуры цифровые | Fluke серии II мод. 51, 53 | 55257-13 |  |  | Нет | 2508 | 01.01.2024 0:00:00 | 12 | 2508
000000034197 | Нет | 000000034197Поверка выезд | Поверка выезд | Измерители температуры цифровые | Fluke серии II мод. 51, 52, 53, 54 | 76835-19 |  |  | Нет | 1578 | 01.01.2024 0:00:00 | 12 | 1578
000000034197 | Нет | 000000034197Калибровка выезд | Калибровка выезд | Измерители температуры цифровые | Fluke серии II мод. 51, 52, 53, 54 | 76835-19 |  |  | Нет | 1578 | 01.01.2024 0:00:00 | 12 | 1578
000000034197 | Нет | 000000034197Калибровка | Калибровка | Измерители температуры цифровые | Fluke серии II мод. 51, 52, 53, 54 | 76835-19 |  |  | Нет | 1500 | 01.01.2024 0:00:00 | 12 | 1500
000000034197 | Нет | 000000034197Поверка | Поверка | Измерители температуры цифровые | Fluke серии II мод. 51, 52, 53, 54 | 76835-19 |  |  | Нет | 1500 | 01.01.2024 0:00:00 | 12 | 1500
000000039443 | Нет | 000000039443Поверка | Поверка | Измерители температуры цифровые | ИТЦ | 24777-03 |  |  | Нет | 2508 | 01.01.2024 0:00:00 | 12 | 2508
000000039443 | Нет | 000000039443Калибровка | Калибровка | Измерители температуры цифровые | ИТЦ | 24777-03 |  |  | Нет | 2508 | 01.01.2024 0:00:00 | 12 | 2508
000000040280 | Нет | 000000040280Калибровка выезд | Калибровка выезд | Измерители температуры цифровые | Термоскоп ТА-570М | Наимен. СИ (ГОСТ 8.326) |  |  | Нет | 1578 | 01.01.2024 0:00:00 | 37 | 1578
000000040280 | Нет | 000000040280Калибровка | Калибровка | Измерители температуры цифровые | Термоскоп ТА-570М | Наимен. СИ (ГОСТ 8.326) |  |  | Нет | 1500 | 01.01.2024 0:00:00 | 37 | 1500
000000040280 | Нет | 000000040280Поверка выезд | Поверка выезд | Измерители температуры цифровые | Термоскоп ТА-570М | Наимен. СИ (ГОСТ 8.326) |  |  | Нет | 1578 | 01.01.2024 0:00:00 | 37 | 1578
000000040280 | Нет | 000000040280Поверка | Поверка | Измерители температуры цифровые | Термоскоп ТА-570М | Наимен. СИ (ГОСТ 8.326) |  |  | Нет | 1500 | 01.01.2024 0:00:00 | 37 | 1500
000000041298 | Нет | 000000041298Калибровка | Калибровка | Измерители температуры цифровые | ATT-2000, ATT-2001, ATT-2002, ATT-2004, ATT-2006, ATE-2036, ATE-9380 (AKTAKOM) | 46577-11 |  |  | Нет | 2508 | 01.01.2024 0:00:00 | 12 | 2508
000000041298 | Нет | 000000041298Поверка | Поверка | Измерители температуры цифровые | ATT-2000, ATT-2001, ATT-2002, ATT-2004, ATT-2006, ATE-2036, ATE-9380 (AKTAKOM) | 46577-11 |  |  | Нет | 2508 | 01.01.2024 0:00:00 | 12 | 2508
000000048104 | Нет | 000000048104Калибровка | Калибровка | Измерители температуры цифровые | ИТЦ50-1М | 87168-22 |  |  | Нет | 2508 | 01.01.2024 0:00:00 | 12 | 2508
000000048104 | Нет | 000000048104Поверка | Поверка | Измерители температуры цифровые | ИТЦ50-1М | 87168-22 |  |  | Нет | 2508 | 01.01.2024 0:00:00 | 12 | 2508
000000031770 | Нет | 000000031770Калибровка | Калибровка | Измерители температуры цифровые переносные | ИТ5-Т \Термит\ | 27526-04 |  |  | Нет | 2508 | 01.01.2024 0:00:00 | 12 | 2508
000000031770 | Нет | 000000031770Поверка | Поверка | Измерители температуры цифровые переносные | ИТ5-Т \Термит\ | 27526-04 |  |  | Нет | 2508 | 01.01.2024 0:00:00 | 12 | 2508
000000046413 | Нет | 000000046413Калибровка выезд | Калибровка выезд | Измерители технологические цифровые | ИТЦ 420 | 29086-05 |  |  | Нет | 1578 | 01.01.2024 0:00:00 | 12 | 1578
000000046413 | Нет | 000000046413Поверка | Поверка | Измерители технологические цифровые | ИТЦ 420 | 29086-05 |  |  | Нет | 1500 | 01.01.2024 0:00:00 | 12 | 1500
000000046413 | Нет | 000000046413Калибровка | Калибровка | Измерители технологические цифровые | ИТЦ 420 | 29086-05 |  |  | Нет | 1500 | 01.01.2024 0:00:00 | 12 | 1500
000000046413 | Нет | 000000046413Поверка выезд | Поверка выезд | Измерители технологические цифровые | ИТЦ 420 | 29086-05 |  |  | Нет | 1578 | 01.01.2024 0:00:00 | 12 | 1578
000000005942 | Нет | 000000005942Поверка | Поверка | Измерители тока короткого замыкания | 1824 LP, 1825 LP, 1826 NA, 2811 LP, 2726 NA, 4126 NA | 21506-07 |  |  | Нет | 3408 | 01.01.2024 0:00:00 | 11 | 3408
000000009404 | Нет | 000000009404Поверка | Поверка | Измерители тока короткого замыкания цифровые | Щ41160 | 9444-84 |  |  | Нет | 3084 | 01.01.2024 0:00:00 | 11 | 3084
000000014952 | Нет | 000000014952Поверка | Поверка | Измерители толщины диэлектрических покрытий вихретоковые | ИТДП-11 | 17366-11 |  |  | Нет | 6996 | 01.01.2024 0:00:00 | 10 | 6996
000000014953 | Нет | 000000014953Поверка | Поверка | Измерители толщины диэлектрических покрытий вихретоковые | ИТДП-11 | 17366-98 |  |  | Нет | 6996 | 01.01.2024 0:00:00 | 10 | 6996
Г00000001603 |  | Г00000001603Поверка | Поверка | Измерители толщины защитного слоя бетона |  |  |  |  | Нет | 7764 | 25.03.2024 0:00:00 |  | 7764
Г00000001421 |  | Г00000001421Калибровка | Калибровка | Измерители толщины защитного слоя бетона (К) |  |  |  |  | Нет | 7146 | 01.01.2024 0:00:00 | 10отд | 7146
000000014962 | Нет | 000000014962Поверка | Поверка | Измерители толщины неферромагнитных материалов | ИТ-1 | 22291-01 |  |  | Нет | 6996 | 01.01.2024 0:00:00 | 10 | 6996
000000037101 | Нет | 000000037101Поверка | Поверка | Измерители толщины неферромагнитных материалов | ИТ-1-01 | 57493-14 |  |  | Нет | 6996 | 01.01.2024 0:00:00 | 10 | 6996
000000039220 | Нет | 000000039220Поверка | Поверка | Измерители толщины неферромагнитных материалов | ИТ-1 | 22291-07 |  |  | Нет | 6996 | 01.01.2024 0:00:00 | 10 | 6996
000000046504 | Нет | 000000046504Калибровка | Калибровка | Измерители трехфазные | СА540 | 59731-15 |  |  | Нет | 17916 | 15.04.2024 0:00:00 | 11 | 17916
000000046504 | Нет | 000000046504Поверка | Поверка | Измерители трехфазные | СА540 | 59731-15 |  |  | Нет | 17916 | 15.04.2024 0:00:00 | 11 | 17916
Г00000000397 |  | Г00000000397Поверка | Поверка | Измерители удельной электрической проводимости |  |  |  |  | Нет | 3828 | 01.01.2024 0:00:00 | 10отд | 3828
Г00000001053 |  | Г00000001053Калибровка | Калибровка | Измерители удельной электрической проводимости (К) |  |  |  |  | Нет | 3828 | 01.01.2024 0:00:00 | 10отд | 3828
000000000395 | Нет | 000000000395Поверка | Поверка | Измерители удельной электрической проводимости вихретоковые | ВЭ-27НЦ | 23377-07 |  |  | Нет | 3828 | 01.01.2024 0:00:00 | 10 | 3828
000000000398 | Нет | 000000000398Поверка | Поверка | Измерители удельной электрической проводимости вихретоковые | ВЭ-27НЦ | 23377-02 |  |  | Нет | 3828 | 01.01.2024 0:00:00 | 10 | 3828
000000000399 | Нет | 000000000399Поверка | Поверка | Измерители удельной электрической проводимости цветных металлов и сплавов | Вихрь-АМ | 24773-08 |  |  | Нет | 3828 | 01.01.2024 0:00:00 | 10 | 3828
000000000400 | Нет | 000000000400Поверка | Поверка | Измерители удельной электрической проводимости цветных металлов и сплавов | Вихрь-АМ | 24773-03 |  |  | Нет | 3828 | 01.01.2024 0:00:00 | 10 | 3828
000000038250 | Нет | 000000038250Поверка | Поверка | Измерители удельной электропроводимости углеводородных жидкостей | EMCEE 1152 | 53203-13 | Диапазон измерений: Соответсвует описанию типа, погрешность и (или) неопределенность (класс, разряд): - |  | Нет | 5622 | 01.01.2024 0:00:00 | 8 | 5622
000000040971 | Нет | 000000040971Поверка | Поверка | Измерители универсальные прецизионные | В7-99 | 37935-08 |  |  | Нет | 9618 | 01.01.2024 0:00:00 | 11 | 9618
000000040971 | Нет | 000000040971Калибровка | Калибровка | Измерители универсальные прецизионные | В7-99 | 37935-08 |  |  | Нет | 9618 | 01.01.2024 0:00:00 | 11 | 9618
000000007507 | Нет | 000000007507Поверка | Поверка | Измерители уровня | ET-90T/V | 8877-82 |  |  | Нет | 3894 | 01.01.2024 0:00:00 | 11 | 3894
000000007534 | Нет | 000000007534Поверка | Поверка | Измерители уровня | ET-70T/V, ET-70D/V | 7519-04 |  |  | Нет | 3894 | 01.01.2024 0:00:00 | 11 | 3894
000000007543 | Нет | 000000007543Поверка | Поверка | Измерители уровня | ET-70Т/V | 7519-79 |  |  | Нет | 9882 | 01.01.2024 0:00:00 | 11 | 9882
000000007590 | Нет | 000000007590Поверка | Поверка | Измерители уровня | MV-62 | 9449-84 |  |  | Нет | 4182 | 01.01.2024 0:00:00 | 11 | 4182
000000007645 | Нет | 000000007645Поверка | Поверка | Измерители уровня | MV-61 | 7517-79 |  |  | Нет | 7734 | 01.01.2024 0:00:00 | 11 | 7734
000000007123 | Нет | 000000007123Поверка | Поверка | ИЗМЕРИТЕЛИ УРОВНЯ PSM SPM HP 3526A |  |  |  |  | Нет | 12732 | 01.01.2024 0:00:00 | 11 | 12732
000000033976 | Нет | 000000033976Поверка | Поверка | Измерители уровня звука | VA-SM8080 | 77907-20 |  |  | Нет | 7206 | 01.01.2024 0:00:00 | 2505 | 7206
000000033976 | Нет | 000000033976Калибровка | Калибровка | Измерители уровня звука | VA-SM8080 | 77907-20 |  |  | Нет | 7206 | 01.01.2024 0:00:00 | 2505 | 7206
000000049329 | Нет | 000000049329Калибровка | Калибровка | Измерители уровня звука | МЕГЕОН 921 | 85208-22 |  |  | Нет | 7206 | 01.01.2024 0:00:00 | 11 | 7206
000000049329 | Нет | 000000049329Поверка | Поверка | Измерители уровня звука | МЕГЕОН 921 | 85208-22 |  |  | Нет | 7206 | 01.01.2024 0:00:00 | 11 | 7206
000000006804 | Нет | 000000006804Поверка | Поверка | Измерители уровня портативные селективные с генератором РS-33А | SPM-32A/33A/ 34A/36A | 15955-97 |  |  | Нет | 4182 | 01.01.2024 0:00:00 | 11 | 4182
000000023726 | Нет | 000000023726Поверка | Поверка | Измерители уровня селективные | SPM-137/139, PSM-137/139 | 15954-03 |  |  | Нет | 12732 | 01.01.2024 0:00:00 | 11 | 12732
000000023727 | Нет | 000000023727Калибровка | Калибровка | Измерители уровня селективные | SPM-37/38/39/ 137/138/139, PSM-37/38/39/ 137/138/139 | 15954-97 |  |  | Нет | 3366 | 01.01.2024 0:00:00 | 11 | 3366
000000023727 | Нет | 000000023727Калибровка выезд | Калибровка выезд | Измерители уровня селективные | SPM-37/38/39/ 137/138/139, PSM-37/38/39/ 137/138/139 | 15954-97 |  |  | Нет | 3606 | 01.01.2024 0:00:00 | 11 | 3606
000000007168 | Нет | 000000007168Поверка | Поверка | Измерители уровня телевизионных сигналов | PROLINK-1, PROLINK-2+, PROLINK-3+, PROLINK-3C+, PROLINK-3 Premium, PROLINK-3C Premium, PROLINK-4 Premium, PROLINK-4C Premium | 22187-05 |  |  | Нет | 18942 | 01.01.2024 0:00:00 | 11 | 18942
000000007600 | Нет | 000000007600Поверка | Поверка | Измерители уровня универсальные | ET-100T/V | 8411-81 |  |  | Нет | 4182 | 01.01.2024 0:00:00 | 11 | 4182
000000042736 | Нет | 000000042736Поверка | Поверка | Измерители усилия нажатия | СМР-1 | 56722-20 |  |  | Нет | 2022 | 01.01.2023 0:00:00 | 7 | 2022
000000009895 | Нет | 000000009895Калибровка | Калибровка | Измерители фликера, колебаний напряжения и гармонических составляющих тока | ИФГ 20.1 | 21498-01 |  |  | Нет | 13776 | 01.01.2024 0:00:00 | 11 | 13776
000000009895 | Нет | 000000009895Поверка | Поверка | Измерители фликера, колебаний напряжения и гармонических составляющих тока | ИФГ 20.1 | 21498-01 |  |  | Нет | 13776 | 01.01.2024 0:00:00 | 11 | 13776
000000003623 | Нет | 000000003623Поверка | Поверка | Измерители цифровые | 4105А, 4120А, 4116А, 4118А, 5404, 5406А, 5402D | 28001-04 |  |  | Нет | 7620 | 01.01.2024 0:00:00 | 11 | 7620
000000009424 | Нет | 000000009424Поверка | Поверка | Измерители цифровые | 4105А, 4120А, 4116А, 4118А, 5406А | 28001-10 |  |  | Нет | 7620 | 01.01.2024 0:00:00 | 11 | 7620
000000049025 | Нет | 000000049025Калибровка | Калибровка | Измерители цифровые артериального давления и пульса | UA-702, UA-767 | 16759-97 |  |  | Нет | 480 | 01.01.2024 0:00:00 | 35 | 480
000000049025 | Нет | 000000049025Поверка | Поверка | Измерители цифровые артериального давления и пульса | UA-702, UA-767 | 16759-97 |  |  | Нет | 480 | 01.01.2024 0:00:00 | 35 | 480
000000050251 | Нет | 000000050251Калибровка | Калибровка | Измерители цифровые артериального давления и пульса | UB-302 | 16760-97 |  |  | Нет | 480 | 01.01.2024 0:00:00 | 35 | 480
000000050251 | Нет | 000000050251Поверка | Поверка | Измерители цифровые артериального давления и пульса | UB-302 | 16760-97 |  |  | Нет | 480 | 01.01.2024 0:00:00 | 35 | 480
000000042267 | Нет | 000000042267Поверка | Поверка | Измерители цифровые удельной электропроводности | EMCEE 1152 | 24458-03 | Диапазон измерений: Соответсвует описанию типа, погрешность и (или) неопределенность (класс, разряд): - |  | Нет | 5622 | 01.01.2024 0:00:00 | 8 | 5622
000000034138 | Нет | 000000034138Поверка | Поверка | Измерители цифровые электронные толщины покрытий | DPM-816 | 74814-19 |  |  | Нет | 6996 | 01.01.2024 0:00:00 | 10 | 6996
000000014399 | Нет | 000000014399Поверка | Поверка | Измерители частичных разрядов в изоляции | R2200 | 53339-13 |  |  | Нет | 7974 | 01.01.2024 0:00:00 | 11 | 7974
000000005280 | Нет | 000000005280Поверка | Поверка | ИЗМЕРИТЕЛИ ЧАСТОТЫ ГЕТЕРОДИННЫЕ |  |  |  |  | Нет | 3012 | 01.01.2024 0:00:00 | 11 | 3012
000000004734 | Нет | 000000004734Поверка выезд | Поверка выезд | Измерители частоты собственных колебаний абразивных изделий | Звук-107 | 6542-78 |  |  | Нет | 16248 | 01.01.2024 0:00:00 | 11 | 16248
000000004734 | Нет | 000000004734Поверка | Поверка | Измерители частоты собственных колебаний абразивных изделий | Звук-107 | 6542-78 |  |  | Нет | 15186 | 01.01.2024 0:00:00 | 11 | 15186
000000007546 | Нет | 000000007546Поверка | Поверка | Измерители шума и вибрации | ВШВ-003-М3 | 22714-02 |  |  | Нет | 8472 | 01.01.2024 0:00:00 | 11 | 8472
000000007549 | Нет | 000000007549Поверка | Поверка | Измерители шума и вибрации | ВШВ-003-М2 | 9327-90 |  |  | Нет | 7206 | 01.01.2024 0:00:00 | 11 | 7206
000000007549 | Нет | 000000007549Калибровка | Калибровка | Измерители шума и вибрации | ВШВ-003-М2 | 9327-90 |  |  | Нет | 7206 | 01.01.2024 0:00:00 | 11 | 7206
000000002584 | Нет | 000000002584Калибровка | Калибровка | Измерители электрических величин | SIMEAS P мод. 7KG7750, 7KG7755 | 38083-08 |  |  | Нет | 9990 | 29.01.2024 0:00:00 | 11 | 9990
000000002584 | Нет | 000000002584Поверка | Поверка | Измерители электрических величин | SIMEAS P мод. 7KG7750, 7KG7755 | 38083-08 |  |  | Нет | 9990 | 29.01.2024 0:00:00 | 11 | 9990
000000000944 | Нет | 000000000944Поверка | Поверка | Измерители электрического поля | ИЭП-05 | 17288-98 |  |  | Нет | 12270 | 01.01.2024 0:00:00 | 11 | 12270
000000000944 | Нет | 000000000944Калибровка | Калибровка | Измерители электрического поля | ИЭП-05 | 17288-98 |  |  | Нет | 12270 | 01.01.2024 0:00:00 | 11 | 12270
000000009434 | Нет | 000000009434Поверка | Поверка | Измерители электрического сопротивления | ИСЗ-2016 | 30407-05 |  |  | Нет | 7620 | 01.01.2024 0:00:00 | 11 | 7620
000000018207 | Нет | 000000018207Поверка | Поверка | Измерители электрического сопротивления | МИС-5070 | 30406-05 |  |  | Нет | 2826 | 01.01.2024 0:00:00 | 11 | 2826
000000018207 | Нет | 000000018207Калибровка | Калибровка | Измерители электрического сопротивления | МИС-5070 | 30406-05 |  |  | Нет | 2826 | 01.01.2024 0:00:00 | 11 | 2826
000000018219 | Нет | 000000018219Поверка | Поверка | Измерители электрического сопротивления | Миллиомметр МИКО-7 | 55004-13 |  |  | Нет | 5427 | 01.01.2023 0:00:00 | 11 | 5802
000000018220 | Нет | 000000018220Поверка | Поверка | Измерители электрического сопротивления | Микромилликилоомметр МИКО-2.3 | 51888-12 |  |  | Нет | 5427 | 01.01.2023 0:00:00 | 11 | 5802
000000051291 | Нет | 000000051291Калибровка | Калибровка | Измерители электрической мощности | GPM-78213 | 72372-18 |  |  | Нет | 9990 | 29.01.2024 0:00:00 | 11 | 9990
000000051291 | Нет | 000000051291Поверка | Поверка | Измерители электрической мощности | GPM-78213 | 72372-18 |  |  | Нет | 9990 | 29.01.2024 0:00:00 | 11 | 9990
000000047698 | Нет | 000000047698Калибровка выезд | Калибровка выезд | Измерители электрической прочности жидкостей | DTA 100C | 63291-16 |  |  | Нет | 13878 | 01.01.2024 0:00:00 | 11 | 13878
000000047698 | Нет | 000000047698Поверка выезд | Поверка выезд | Измерители электрической прочности жидкостей | DTA 100C | 63291-16 |  |  | Нет | 13878 | 01.01.2024 0:00:00 | 11 | 13878
000000047698 | Нет | 000000047698Калибровка | Калибровка | Измерители электрической прочности жидкостей | DTA 100C | 63291-16 |  |  | Нет | 13224 | 01.01.2024 0:00:00 | 11 | 13224
000000047698 | Нет | 000000047698Поверка | Поверка | Измерители электрической прочности жидкостей | DTA 100C | 63291-16 |  |  | Нет | 13224 | 01.01.2024 0:00:00 | 11 | 13224
000000043362 | Нет | 000000043362Поверка | Поверка | Измерители электронные защитного слоя бетона | ИПА-МГ4 | 29316-05 |  |  | Нет | 7764 | 25.03.2024 0:00:00 | 10 | 7764
000000024442 | Нет | 000000024442Поверка | Поверка | Измерители электропроводности металлов вихретоковые | SIGMASCOPE SMP10 | 71105-18 |  |  | Нет | 3822 | 01.01.2024 0:00:00 | 10 | 3822
000000043381 | Нет | 000000043381Калибровка выезд | Калибровка выезд | Измерители электропроводности трансформаторных масел | ИПМ-1 | 38863-08 |  |  | Нет | 6912 | 01.01.2024 0:00:00 | 11 | 6912
000000043381 | Нет | 000000043381Поверка выезд | Поверка выезд | Измерители электропроводности трансформаторных масел | ИПМ-1 | 38863-08 |  |  | Нет | 6912 | 01.01.2024 0:00:00 | 11 | 6912
000000043381 | Нет | 000000043381Поверка | Поверка | Измерители электропроводности трансформаторных масел | ИПМ-1 | 38863-08 |  |  | Нет | 6588 | 01.01.2024 0:00:00 | 11 | 6588
000000043381 | Нет | 000000043381Калибровка | Калибровка | Измерители электропроводности трансформаторных масел | ИПМ-1 | 38863-08 |  |  | Нет | 6588 | 01.01.2024 0:00:00 | 11 | 6588
000000044771 | Нет | 000000044771Поверка | Поверка | Измерители электропроводности углеводородных жидкостей | ЭЛ-4В | 23136-02 | Диапазон измерений: Соответсвует описанию типа, погрешность и (или) неопределенность (класс, разряд): - |  | Нет | 5622 | 01.01.2024 0:00:00 | 8 | 5622
000000045342 | Нет | 000000045342Поверка | Поверка | Измерители электростатического потенциала | ИЭСП-6 | 16382-97 |  |  | Нет | 12960 | 01.01.2024 0:00:00 | 11 | 12960
000000045342 | Нет | 000000045342Калибровка | Калибровка | Измерители электростатического потенциала | ИЭСП-6 | 16382-97 |  |  | Нет | 12960 | 01.01.2024 0:00:00 | 11 | 12960
Г00000000231 |  | Г00000000231Поверка | Поверка | Измерители эффективности тормозных систем |  |  |  |  | Нет | 3255 | 15.04.2024 0:00:00 | 7отд | 3255
000000017759 | Нет | 000000017759Поверка | Поверка | Измерители эффективности тормозных систем автомобилей | ЭФФЕКТ | 16946-98 | Диапазон измерений: От 10 до 100 кгс, погрешность и (или) неопределенность (класс, разряд): В соответствии с описанием типа | В соответствии с описанием типа | Нет | 3255 | 15.04.2024 0:00:00 | 7 | 3255
000000017760 | Нет | 000000017760Поверка | Поверка | Измерители эффективности тормозных систем автомобилей | ЭФФЕКТ | 16946-08 | Диапазон измерений: От 10 до 100 кгс, погрешность и (или) неопределенность (класс, разряд): В соответствии с описанием типа | В соответствии с описанием типа | Нет | 3255 | 15.04.2024 0:00:00 | 7 | 3255
000000017761 | Нет | 000000017761Поверка | Поверка | Измерители эффективности тормозных систем автомобилей | ЭФФЕКТ | 16946-98 | Диапазон измерений: От 10 до 100 кгс, погрешность и (или) неопределенность (класс, разряд): В соответствии с описанием типа | В соответствии с описанием типа | Нет | 3255 | 15.04.2024 0:00:00 | 7 | 3255
000000034740 | Нет | 000000034740Поверка | Поверка | Измерители эффективности тормозных систем автомобилей | ЭФФЕКТ | 16946-03 | Диапазон измерений: От 10 до 100 кгс, погрешность и (или) неопределенность (класс, разряд): В соответствии с описанием типа | В соответствии с описанием типа | Нет | 3255 | 15.04.2024 0:00:00 | 7 | 3255
000000014539 | Нет | 000000014539Поверка | Поверка | Измерители-дефектоскопы феррозондовые | Ф-215 | 29938-05 |  |  | Нет | 9654 | 01.01.2024 0:00:00 | 10 | 9654
000000014540 | Нет | 000000014540Поверка | Поверка | Измерители-дефектоскопы феррозондовые | Ф-215.1, Ф-205.60 | 29938-11 |  |  | Нет | 9654 | 01.01.2024 0:00:00 | 10 | 9654
000000023779 | Нет | 000000023779Поверка | Поверка | Измерители-калибраторы коэффициента гармоник | СК6-20А | 47721-11 |  |  | Нет | 20808 | 01.01.2024 0:00:00 | 11 | 20808
000000001095 | Нет | 000000001095Калибровка | Калибровка | Измерители-регистраторы напряжений многоканальные | ИР-1 Менделеевец | 66199-16 |  |  | Нет | 8928 | 01.01.2024 0:00:00 | 11 | 8928
000000001095 | Нет | 000000001095Поверка | Поверка | Измерители-регистраторы напряжений многоканальные | ИР-1 Менделеевец | 66199-16 |  |  | Нет | 8928 | 01.01.2024 0:00:00 | 11 | 8928
000000046242 | Нет | 000000046242Калибровка | Калибровка | Измерители-регистраторы температуры | LogTag | 68789-17 |  |  | Нет | 2508 | 01.01.2024 0:00:00 | 12 | 2508
000000046242 | Нет | 000000046242Поверка | Поверка | Измерители-регистраторы температуры | LogTag | 68789-17 |  |  | Нет | 2508 | 01.01.2024 0:00:00 | 12 | 2508
000000036646 | Нет | 000000036646Поверка выезд | Поверка выезд | Измерители-регуляторы микропроцессорные | ТРМ500 | 59058-14 |  |  | Нет | 1578 | 01.01.2024 0:00:00 | 37 | 1578
000000036646 | Нет | 000000036646Калибровка | Калибровка | Измерители-регуляторы микропроцессорные | ТРМ500 | 59058-14 |  |  | Нет | 1500 | 01.01.2024 0:00:00 | 37 | 1500
000000036646 | Нет | 000000036646Поверка | Поверка | Измерители-регуляторы микропроцессорные | ТРМ500 | 59058-14 |  |  | Нет | 1500 | 01.01.2024 0:00:00 | 37 | 1500
000000036646 | Нет | 000000036646Калибровка выезд | Калибровка выезд | Измерители-регуляторы микропроцессорные | ТРМ500 | 59058-14 |  |  | Нет | 1578 | 01.01.2024 0:00:00 | 37 | 1578
000000039600 | Нет | 000000039600Поверка | Поверка | Измерители-регуляторы микропроцессорные | ТРМ200, ТРМ201, ТРМ202, ТРМ210, ТРМ212 | 32478-11 |  |  | Нет | 1500 | 01.01.2024 0:00:00 | 12 | 1500
000000039600 | Нет | 000000039600Поверка выезд | Поверка выезд | Измерители-регуляторы микропроцессорные | ТРМ200, ТРМ201, ТРМ202, ТРМ210, ТРМ212 | 32478-11 |  |  | Нет | 1578 | 01.01.2024 0:00:00 | 12 | 1578
000000039600 | Нет | 000000039600Калибровка | Калибровка | Измерители-регуляторы микропроцессорные | ТРМ200, ТРМ201, ТРМ202, ТРМ210, ТРМ212 | 32478-11 |  |  | Нет | 1500 | 01.01.2024 0:00:00 | 12 | 1500
000000039600 | Нет | 000000039600Калибровка выезд | Калибровка выезд | Измерители-регуляторы микропроцессорные | ТРМ200, ТРМ201, ТРМ202, ТРМ210, ТРМ212 | 32478-11 |  |  | Нет | 1578 | 01.01.2024 0:00:00 | 12 | 1578
000000039607 | Нет | 000000039607Калибровка выезд | Калибровка выезд | Измерители-регуляторы микропроцессорные | 2ТРМ0, 2ТРМ1, ТРМ1, ТРМ10, ТРМ12 | 17023-05 |  |  | Нет | 1578 | 01.01.2024 0:00:00 | 12 | 1578
000000039607 | Нет | 000000039607Калибровка | Калибровка | Измерители-регуляторы микропроцессорные | 2ТРМ0, 2ТРМ1, ТРМ1, ТРМ10, ТРМ12 | 17023-05 |  |  | Нет | 1500 | 01.01.2024 0:00:00 | 12 | 1500
000000039607 | Нет | 000000039607Поверка | Поверка | Измерители-регуляторы микропроцессорные | 2ТРМ0, 2ТРМ1, ТРМ1, ТРМ10, ТРМ12 | 17023-05 |  |  | Нет | 1500 | 01.01.2024 0:00:00 | 12 | 1500
000000039607 | Нет | 000000039607Поверка выезд | Поверка выезд | Измерители-регуляторы микропроцессорные | 2ТРМ0, 2ТРМ1, ТРМ1, ТРМ10, ТРМ12 | 17023-05 |  |  | Нет | 1578 | 01.01.2024 0:00:00 | 12 | 1578
000000042029 | Нет | 000000042029Калибровка выезд | Калибровка выезд | Измерители-регуляторы микропроцессорные | ТРМ200, ТРМ201, ТРМ202, ТРМ210, ТРМ212 | 32478-11 |  |  | Нет | 744 | 01.01.2024 0:00:00 |  | 744
000000042029 | Нет | 000000042029Поверка | Поверка | Измерители-регуляторы микропроцессорные | ТРМ200, ТРМ201, ТРМ202, ТРМ210, ТРМ212 | 32478-11 |  |  | Нет | 696 | 01.01.2024 0:00:00 |  | 696
000000042029 | Нет | 000000042029Поверка выезд | Поверка выезд | Измерители-регуляторы микропроцессорные | ТРМ200, ТРМ201, ТРМ202, ТРМ210, ТРМ212 | 32478-11 |  |  | Нет | 744 | 01.01.2024 0:00:00 |  | 744
000000042029 | Нет | 000000042029Калибровка | Калибровка | Измерители-регуляторы микропроцессорные | ТРМ200, ТРМ201, ТРМ202, ТРМ210, ТРМ212 | 32478-11 |  |  | Нет | 696 | 01.01.2024 0:00:00 |  | 696
000000043869 | Нет | 000000043869Поверка | Поверка | Измерители-регуляторы микропроцессорные | ТРМ101 | 39839-08 |  |  | Нет | 1500 | 01.01.2024 0:00:00 | 12 | 1500
000000043869 | Нет | 000000043869Калибровка | Калибровка | Измерители-регуляторы микропроцессорные | ТРМ101 | 39839-08 |  |  | Нет | 1500 | 01.01.2024 0:00:00 | 12 | 1500
000000043869 | Нет | 000000043869Калибровка выезд | Калибровка выезд | Измерители-регуляторы микропроцессорные | ТРМ101 | 39839-08 |  |  | Нет | 1578 | 01.01.2024 0:00:00 | 12 | 1578
000000043869 | Нет | 000000043869Поверка выезд | Поверка выезд | Измерители-регуляторы микропроцессорные | ТРМ101 | 39839-08 |  |  | Нет | 1578 | 01.01.2024 0:00:00 | 12 | 1578
000000044704 | Нет | 000000044704Поверка | Поверка | Измерители-регуляторы микропроцессорные | ТРМ101 | 26073-03 |  |  | Нет | 1500 | 01.01.2024 0:00:00 | 37 | 1500
000000044704 | Нет | 000000044704Калибровка выезд | Калибровка выезд | Измерители-регуляторы микропроцессорные | ТРМ101 | 26073-03 |  |  | Нет | 1578 | 01.01.2024 0:00:00 | 37 | 1578
000000044704 | Нет | 000000044704Калибровка | Калибровка | Измерители-регуляторы микропроцессорные | ТРМ101 | 26073-03 |  |  | Нет | 1500 | 01.01.2024 0:00:00 | 37 | 1500
000000044704 | Нет | 000000044704Поверка выезд | Поверка выезд | Измерители-регуляторы микропроцессорные | ТРМ101 | 26073-03 |  |  | Нет | 1578 | 01.01.2024 0:00:00 | 37 | 1578
000000029749 | Нет | 000000029749Калибровка | Калибровка | Измерители-регуляторы температуры многоканальные прецизионные | МИТ8 | 19736-05 | Диапазон измерений: (0 - 750) Ом, погрешность и (или) неопределенность (класс, разряд): 3 разряд | 3 разряд | Нет | 11988 | 01.01.2024 0:00:00 | 11 | 11988
000000029749 | Нет | 000000029749Поверка | Поверка | Измерители-регуляторы температуры многоканальные прецизионные | МИТ8 | 19736-05 | Диапазон измерений: (0 - 750) Ом, погрешность и (или) неопределенность (класс, разряд): 3 разряд | 3 разряд | Нет | 11988 | 01.01.2024 0:00:00 | 11 | 11988
000000044211 | Нет | 000000044211Калибровка выезд | Калибровка выезд | Измерители-регуляторы температуры программируемые | МБУ | 49557-12 |  |  | Нет | 1578 | 01.01.2024 0:00:00 | 12 | 1578
000000044211 | Нет | 000000044211Поверка выезд | Поверка выезд | Измерители-регуляторы температуры программируемые | МБУ | 49557-12 |  |  | Нет | 1578 | 01.01.2024 0:00:00 | 12 | 1578
000000044211 | Нет | 000000044211Калибровка | Калибровка | Измерители-регуляторы температуры программируемые | МБУ | 49557-12 |  |  | Нет | 1500 | 01.01.2024 0:00:00 | 12 | 1500
000000044211 | Нет | 000000044211Поверка | Поверка | Измерители-регуляторы температуры программируемые | МБУ | 49557-12 |  |  | Нет | 1500 | 01.01.2024 0:00:00 | 12 | 1500
000000045993 | Нет | 000000045993Калибровка | Калибровка | Измерители-регуляторы технологические | ИРТ 5300 | 15016-06 | Диапазон измерений: соответствует диапазону первичных преобразователей, погрешность и (или) неопределенность (класс, разряд): Основная приведенная прогрешность ±(0,25 +*)% , где * одна -единица последнего разряда, выраженная в процентах от диапазона измерений | Основная приведенная прогрешность ±(0,25 +*)% , где * одна -единица последнего разряда, выраженная в процентах от диапазона измерений | Нет | 1500 | 01.01.2024 0:00:00 | 12 | 1500
000000045993 | Нет | 000000045993Поверка выезд | Поверка выезд | Измерители-регуляторы технологические | ИРТ 5300 | 15016-06 | Диапазон измерений: соответствует диапазону первичных преобразователей, погрешность и (или) неопределенность (класс, разряд): Основная приведенная прогрешность ±(0,25 +*)% , где * одна -единица последнего разряда, выраженная в процентах от диапазона измерений | Основная приведенная прогрешность ±(0,25 +*)% , где * одна -единица последнего разряда, выраженная в процентах от диапазона измерений | Нет | 1578 | 01.01.2024 0:00:00 | 12 | 1578
000000045993 | Нет | 000000045993Поверка | Поверка | Измерители-регуляторы технологические | ИРТ 5300 | 15016-06 | Диапазон измерений: соответствует диапазону первичных преобразователей, погрешность и (или) неопределенность (класс, разряд): Основная приведенная прогрешность ±(0,25 +*)% , где * одна -единица последнего разряда, выраженная в процентах от диапазона измерений | Основная приведенная прогрешность ±(0,25 +*)% , где * одна -единица последнего разряда, выраженная в процентах от диапазона измерений | Нет | 1500 | 01.01.2024 0:00:00 | 12 | 1500
000000045993 | Нет | 000000045993Калибровка выезд | Калибровка выезд | Измерители-регуляторы технологические | ИРТ 5300 | 15016-06 | Диапазон измерений: соответствует диапазону первичных преобразователей, погрешность и (или) неопределенность (класс, разряд): Основная приведенная прогрешность ±(0,25 +*)% , где * одна -единица последнего разряда, выраженная в процентах от диапазона измерений | Основная приведенная прогрешность ±(0,25 +*)% , где * одна -единица последнего разряда, выраженная в процентах от диапазона измерений | Нет | 1578 | 01.01.2024 0:00:00 | 12 | 1578
000000000847 | Нет | 000000000847Поверка | Поверка | Измерители-сигнализаторы | СРК-АТ2327 | 24949-18 |  |  | Нет | 15000 | 01.01.2024 0:00:00 | 40 | 15000
000000000041 | Нет | 000000000041Поверка | Поверка | Измерители-сигнализаторы гамма-излучения пороговые стационарные | СРПС-05Д | 41089-09 |  |  | Нет | 14982 | 01.01.2024 0:00:00 | 40 | 14982
000000033707 | Нет | 000000033707Поверка | Поверка | Измерители-сигнализаторы поисковые | ИСП-РМ1401К-01 (РМ1401GN) | 26601-08 |  |  | Нет | 6003 | 01.01.2023 0:00:00 | 40 | 6003
000000033882 | Нет | 000000033882Поверка | Поверка | Измерители-сигнализаторы поисковые | ИСП-РМ1701 | 20879-01 |  |  | Нет | 6003 | 01.01.2023 0:00:00 | 40 | 6003
000000033883 | Нет | 000000033883Поверка | Поверка | Измерители-сигнализаторы поисковые | ИСП-РМ1401К-01 (РМ1401GN) | 26601-04 |  |  | Нет | 6003 | 01.01.2023 0:00:00 | 40 | 6003
000000046955 | Нет | 000000046955Поверка | Поверка | Измерители-сигнализаторы поисковые | ИСП-РМ1703 (РМ1703) | 49392-12 |  |  | Нет | 6003 | 10.03.2023 0:00:00 | 40 | 6003
000000033884 | Нет | 000000033884Поверка | Поверка | Измерители-сигнализаторы поисковые микропроцессорные | ИСП-РМ1401М (РМ1703) | 20878-01 |  |  | Нет | 6003 | 01.01.2023 0:00:00 | 40 | 6003
000000048900 | Нет | 000000048900Калибровка | Калибровка | Измерители-сигнализаторы температуры манометрические | MT-ST | 76208-19 | Диапазон измерений: -40°-160°, погрешность и (или) неопределенность (класс, разряд): ±3° | ±3° | Нет | 828 | 01.01.2024 0:00:00 | 12 | 828
000000048900 | Нет | 000000048900Поверка | Поверка | Измерители-сигнализаторы температуры манометрические | MT-ST | 76208-19 | Диапазон измерений: -40°-160°, погрешность и (или) неопределенность (класс, разряд): ±3° | ±3° | Нет | 828 | 01.01.2024 0:00:00 | 12 | 828
Г00000001546 |  | Г00000001546Поверка | Поверка | Измерители, генераторы-калибраторы нелинейных искажений, коэффициента модуляции |  |  |  |  | Нет | 20808 | 01.01.2024 0:00:00 | 11отд | 20808
Г00000001546 |  | Г00000001546Калибровка | Калибровка | Измерители, генераторы-калибраторы нелинейных искажений, коэффициента модуляции |  |  |  |  | Нет | 20808 | 01.01.2024 0:00:00 | 11отд | 20808
000000047301 | Нет | 000000047301Калибровка | Калибровка | Измерителт иммитанса цифровой | АКИП-6104 | 40912-09 |  |  | Нет | 4368 | 01.01.2024 0:00:00 | 11 | 4368
000000047301 | Нет | 000000047301Поверка | Поверка | Измерителт иммитанса цифровой | АКИП-6104 | 40912-09 |  |  | Нет | 4368 | 01.01.2024 0:00:00 | 11 | 4368
000000005524 | Нет | 000000005524Поверка | Поверка | Измеритель | ИМД-5 | Наимен. СИ (ГОСТ 8.326) |  |  | Нет | 5598 | 01.01.2024 0:00:00 | 40 | 5598
000000005535 | Нет | 000000005535Поверка | Поверка | Измеритель | ИМД-1С | Наимен. СИ (ГОСТ 8.326) |  |  | Нет | 5598 | 01.01.2024 0:00:00 | 40 | 5598
000000005574 | Нет | 000000005574Поверка | Поверка | Измеритель | ИМД-12 |  |  |  | Нет | 5598 | 01.01.2024 0:00:00 | 40 | 5598
000000005676 | Нет | 000000005676Поверка | Поверка | Измеритель | ИМДЦ |  |  |  | Нет | 5598 | 01.01.2024 0:00:00 | 40 | 5598
000000042582 | Нет | 000000042582Калибровка | Калибровка | Измеритель | LCR-816, LCR-817, LCR-819, LCR-821, LCR-826, LCR-827, LCR-829 | 20187-05 |  |  | Нет | 4368 | 01.01.2024 0:00:00 | 11 | 4368
000000042582 | Нет | 000000042582Поверка | Поверка | Измеритель | LCR-816, LCR-817, LCR-819, LCR-821, LCR-826, LCR-827, LCR-829 | 20187-05 |  |  | Нет | 4368 | 01.01.2024 0:00:00 | 11 | 4368
000000007178 | Нет | 000000007178Поверка | Поверка | ИЗМЕРИТЕЛЬ КСВ | S331 |  |  |  | Нет | 11592 | 01.01.2024 0:00:00 | 11 | 11592
Г00000001250 |  | Г00000001250Поверка | Поверка | Измеритель адгезии ПОС |  |  |  |  | Нет | 3267 | 15.04.2024 0:00:00 | 7отд | 3267
Г00000000639 |  | Г00000000639Калибровка | Калибровка | Измеритель давления ПРОМА-ИДМ АДН, АДР 1 канал |  |  |  |  | Нет | 2202 | 01.01.2024 0:00:00 | 12отд | 2202
Г00000000639 |  | Г00000000639Поверка | Поверка | Измеритель давления ПРОМА-ИДМ АДН, АДР 1 канал |  |  |  |  | Нет | 2202 | 01.01.2024 0:00:00 | 12отд | 2202
Г00000000641 |  | Г00000000641Калибровка | Калибровка | Измеритель давления цифровой типа Testo 570 |  |  |  |  | Нет | 7278 | 01.01.2024 0:00:00 | 12отд | 7278
Г00000000641 |  | Г00000000641Поверка | Поверка | Измеритель давления цифровой типа Testo 570 |  |  |  |  | Нет | 7278 | 01.01.2024 0:00:00 | 12отд | 7278
000000040332 | Нет | 000000040332Калибровка | Калибровка | Измеритель деформации клейковины | ИДК-3М |  |  |  | Нет | 1416 | 01.01.2024 0:00:00 | 10 | 1416
000000040469 | Нет | 000000040469Калибровка | Калибровка | Измеритель деформации клейковины | ИДК-5М |  |  |  | Нет | 1416 | 01.01.2024 0:00:00 | 10 | 1416
000000040329 | Нет | 000000040329Калибровка | Калибровка | Измеритель деформации клейковины лабораторный | ИДК-1М |  |  |  | Нет | 1416 | 01.01.2024 0:00:00 | 10 | 1416
000000036658 | Нет | 000000036658Калибровка | Калибровка | Измеритель емкости | MS6013 |  |  |  | Нет | 4368 | 01.01.2024 0:00:00 | 11 | 4368
000000036658 | Нет | 000000036658Поверка | Поверка | Измеритель емкости | MS6013 |  |  |  | Нет | 4368 | 01.01.2024 0:00:00 | 11 | 4368
000000051577 | Нет | 000000051577Калибровка | Калибровка | Измеритель емкости | DT-6500 |  |  |  | Нет | 4368 | 01.01.2024 0:00:00 | 11 | 4368
000000051577 | Нет | 000000051577Поверка | Поверка | Измеритель емкости | DT-6500 |  |  |  | Нет | 4368 | 01.01.2024 0:00:00 | 11 | 4368
000000047265 | Нет | 000000047265Калибровка | Калибровка | Измеритель защитного слоя бетона |  |  |  |  | Нет | 7146 | 01.01.2024 0:00:00 | 10 | 7146
000000005934 | Нет | 000000005934Поверка | Поверка | Измеритель иммитанса | Е7-20 | 27904-04 | Диапазон измерений: за исключением измерения сопротивления на частоте > 10 кГц, погрешность и (или) неопределенность (класс, разряд): в соответствии с описанием типа | в соответствии с описанием типа | Нет | 4368 | 01.01.2024 0:00:00 | 11 | 4368
000000005934 | Нет | 000000005934Калибровка | Калибровка | Измеритель иммитанса | Е7-20 | 27904-04 | Диапазон измерений: за исключением измерения сопротивления на частоте > 10 кГц, погрешность и (или) неопределенность (класс, разряд): в соответствии с описанием типа | в соответствии с описанием типа | Нет | 4368 | 01.01.2024 0:00:00 | 11 | 4368
000000037228 | Нет | 000000037228Калибровка | Калибровка | Измеритель иммитанса | Е7-20 | 27904-18 | Диапазон измерений: за исключением измерения сопротивления на частоте > 10 кГц, погрешность и (или) неопределенность (класс, разряд): в соответствии с описанием типа | в соответствии с описанием типа | Нет | 4368 | 01.01.2024 0:00:00 | 11 | 4368
000000037228 | Нет | 000000037228Поверка | Поверка | Измеритель иммитанса | Е7-20 | 27904-18 | Диапазон измерений: за исключением измерения сопротивления на частоте > 10 кГц, погрешность и (или) неопределенность (класс, разряд): в соответствии с описанием типа | в соответствии с описанием типа | Нет | 4368 | 01.01.2024 0:00:00 | 11 | 4368
000000038260 | Нет | 000000038260Поверка | Поверка | Измеритель иммитанса | Е7-20 | 27904-12 | Диапазон измерений: за исключением измерения сопротивления на частоте > 10 кГц, погрешность и (или) неопределенность (класс, разряд): в соответствии с описанием типа | в соответствии с описанием типа | Нет | 4368 | 01.01.2024 0:00:00 | 11 | 4368
000000038260 | Нет | 000000038260Калибровка | Калибровка | Измеритель иммитанса | Е7-20 | 27904-12 | Диапазон измерений: за исключением измерения сопротивления на частоте > 10 кГц, погрешность и (или) неопределенность (класс, разряд): в соответствии с описанием типа | в соответствии с описанием типа | Нет | 4368 | 01.01.2024 0:00:00 | 11 | 4368
000000038469 | Нет | 000000038469Калибровка | Калибровка | Измеритель иммитанса | ПрофКИП Е7-14М, ПрофКИП Е7-20М, ПрофКИП Е7-23М, ПрофКИП Е7-24М, ПрофКИП Е7-25М | 55585-13 |  |  | Нет | 4368 | 01.01.2024 0:00:00 | 11 | 4368
000000038469 | Нет | 000000038469Поверка | Поверка | Измеритель иммитанса | ПрофКИП Е7-14М, ПрофКИП Е7-20М, ПрофКИП Е7-23М, ПрофКИП Е7-24М, ПрофКИП Е7-25М | 55585-13 |  |  | Нет | 4368 | 01.01.2024 0:00:00 | 11 | 4368
000000039439 | Нет | 000000039439Поверка | Поверка | Измеритель иммитанса | Е7-21 | 24226-03 |  |  | Нет | 4368 | 01.01.2024 0:00:00 | 11 | 4368
000000039439 | Нет | 000000039439Калибровка | Калибровка | Измеритель иммитанса | Е7-21 | 24226-03 |  |  | Нет | 4368 | 01.01.2024 0:00:00 | 11 | 4368
000000042879 | Нет | 000000042879Поверка | Поверка | Измеритель иммитанса | ПрофКИП Е7-13М, ПрофКИП Е7-22М | 55451-13 |  |  | Нет | 4368 | 01.01.2024 0:00:00 | 11 | 4368
000000042879 | Нет | 000000042879Калибровка | Калибровка | Измеритель иммитанса | ПрофКИП Е7-13М, ПрофКИП Е7-22М | 55451-13 |  |  | Нет | 4368 | 01.01.2024 0:00:00 | 11 | 4368
000000044736 | Нет | 000000044736Поверка | Поверка | Измеритель иммитанса | LCR-76002, LCR-76020, LCR-76100, LCR-76200, LCR-76300 | 71516-18 |  |  | Нет | 4368 | 01.01.2024 0:00:00 | 11 | 4368
000000044736 | Нет | 000000044736Калибровка | Калибровка | Измеритель иммитанса | LCR-76002, LCR-76020, LCR-76100, LCR-76200, LCR-76300 | 71516-18 |  |  | Нет | 4368 | 01.01.2024 0:00:00 | 11 | 4368
000000044788 | Нет | 000000044788Калибровка | Калибровка | Измеритель иммитанса | Е7-21 | 24226-20 |  |  | Нет | 4368 | 01.01.2024 0:00:00 | 11 | 4368
000000044788 | Нет | 000000044788Поверка | Поверка | Измеритель иммитанса | Е7-21 | 24226-20 |  |  | Нет | 4368 | 01.01.2024 0:00:00 | 11 | 4368
000000045807 | Нет | 000000045807Поверка | Поверка | Измеритель иммитанса | Е7-23 | 35609-07 |  |  | Нет | 4368 | 01.01.2024 0:00:00 | 11 | 4368
000000045807 | Нет | 000000045807Калибровка | Калибровка | Измеритель иммитанса | Е7-23 | 35609-07 |  |  | Нет | 4368 | 01.01.2024 0:00:00 | 11 | 4368
000000005933 | Нет | 000000005933Калибровка | Калибровка | Измеритель иммитанса цифровой | E7-22 | 24969-03 |  |  | Нет | 4368 | 01.01.2024 0:00:00 | 11 | 4368
000000005933 | Нет | 000000005933Поверка | Поверка | Измеритель иммитанса цифровой | E7-22 | 24969-03 |  |  | Нет | 4368 | 01.01.2024 0:00:00 | 11 | 4368
000000026228 | Нет | 000000026228Калибровка | Калибровка | Измеритель иммитанса цифровой | E7-22 | 24969-08 | Диапазон измерений: см РЭ, погрешность и (или) неопределенность (класс, разряд): см РЭ | см РЭ | Нет | 4368 | 01.01.2024 0:00:00 | 11 | 4368
000000026228 | Нет | 000000026228Поверка | Поверка | Измеритель иммитанса цифровой | E7-22 | 24969-08 | Диапазон измерений: см РЭ, погрешность и (или) неопределенность (класс, разряд): см РЭ | см РЭ | Нет | 4368 | 01.01.2024 0:00:00 | 11 | 4368
000000003333 | Нет | 000000003333Поверка | Поверка | ИЗМЕРИТЕЛЬ КОМПЛЕКСНЫХ КОЭФФИЦИЕНТОВ ПЕРЕДАЧИ И ОТРАЖЕНИЯ | ОБЗОР-304 |  |  |  | Нет | 13368 | 01.01.2024 0:00:00 | 11 | 13368
000000003333 | Нет | 000000003333Калибровка | Калибровка | ИЗМЕРИТЕЛЬ КОМПЛЕКСНЫХ КОЭФФИЦИЕНТОВ ПЕРЕДАЧИ И ОТРАЖЕНИЯ | ОБЗОР-304 |  |  |  | Нет | 13368 | 01.01.2024 0:00:00 | 11 | 13368
000000010023 | Нет | 000000010023Калибровка | Калибровка | Измеритель коррозии электрометрический | ЭРМА-1 |  |  |  | Нет | 6342 | 01.01.2024 0:00:00 | 11 | 6342
000000003278 | Нет | 000000003278Поверка | Поверка | ИЗМЕРИТЕЛЬ КСВ | Р2-135 |  |  |  | Нет | 12252 | 01.01.2024 0:00:00 | 11 | 12252
000000003284 | Нет | 000000003284Поверка | Поверка | ИЗМЕРИТЕЛЬ КСВ | Р2М-04 |  |  |  | Нет | 12252 | 01.01.2024 0:00:00 | 11 | 12252
000000003285 | Нет | 000000003285Поверка | Поверка | ИЗМЕРИТЕЛЬ КСВ | Р2М-18 |  |  |  | Нет | 12252 | 01.01.2024 0:00:00 | 11 | 12252
000000041644 | Нет | 000000041644Калибровка | Калибровка | Измеритель магнитной индукции портативный | ИМП-2 |  |  |  | Нет | 5748 | 01.01.2024 0:00:00 | 10 | 5748
000000039379 | Нет | 000000039379Калибровка | Калибровка | Измеритель модуляции вычислительный | СК3-45 | 9331-83 |  |  | Нет | 9588 | 15.04.2024 0:00:00 | 11 | 9588
000000039379 | Нет | 000000039379Поверка | Поверка | Измеритель модуляции вычислительный | СК3-45 | 9331-83 |  |  | Нет | 9588 | 15.04.2024 0:00:00 | 11 | 9588
000000005656 | Нет | 000000005656Поверка | Поверка | Измеритель мощности дозы | ИМД-1Р | Наимен. СИ (ГОСТ 8.326) |  |  | Нет | 5598 | 01.01.2024 0:00:00 | 40 | 5598
000000034782 | Нет | 000000034782Калибровка | Калибровка | Измеритель мощности лазерного излучения |  |  |  |  | Нет | 15024 | 01.01.2024 0:00:00 | 10 | 15024
000000024239 | Нет | 000000024239Калибровка | Калибровка | Измеритель мощности оптического излучения | FOT-10A |  |  |  | Нет | 13500 | 01.01.2024 0:00:00 | 11 | 13500
000000024239 | Нет | 000000024239Поверка | Поверка | Измеритель мощности оптического излучения | FOT-10A |  |  |  | Нет | 13500 | 01.01.2024 0:00:00 | 11 | 13500
000000024240 | Нет | 000000024240Калибровка | Калибровка | Измеритель мощности оптического излучения | FOT-12A |  |  |  | Нет | 13500 | 01.01.2024 0:00:00 | 11 | 13500
000000024240 | Нет | 000000024240Поверка | Поверка | Измеритель мощности оптического излучения | FOT-12A |  |  |  | Нет | 13500 | 01.01.2024 0:00:00 | 11 | 13500
000000024241 | Нет | 000000024241Калибровка | Калибровка | Измеритель мощности оптического излучения | FOT-22A |  |  |  | Нет | 13500 | 01.01.2024 0:00:00 | 11 | 13500
000000024241 | Нет | 000000024241Поверка | Поверка | Измеритель мощности оптического излучения | FOT-22A |  |  |  | Нет | 13500 | 01.01.2024 0:00:00 | 11 | 13500
000000024242 | Нет | 000000024242Калибровка | Калибровка | Измеритель мощности оптического излучения | JW3208C |  |  |  | Нет | 13500 | 01.01.2024 0:00:00 | 11 | 13500
000000024243 | Нет | 000000024243Поверка | Поверка | Измеритель мощности оптического излучения | EPM-102X |  |  |  | Нет | 13500 | 01.01.2024 0:00:00 | 11 | 13500
000000024243 | Нет | 000000024243Калибровка | Калибровка | Измеритель мощности оптического излучения | EPM-102X |  |  |  | Нет | 13500 | 01.01.2024 0:00:00 | 11 | 13500
000000024244 | Нет | 000000024244Поверка | Поверка | Измеритель мощности оптического излучения | FPM-302X |  |  |  | Нет | 13500 | 01.01.2024 0:00:00 | 11 | 13500
000000024244 | Нет | 000000024244Калибровка | Калибровка | Измеритель мощности оптического излучения | FPM-302X |  |  |  | Нет | 13500 | 01.01.2024 0:00:00 | 11 | 13500
000000008954 | Нет | 000000008954Поверка | Поверка | ИЗМЕРИТЕЛЬ МОЩНОСТИ УЛЬТРАЗВУКОВОГО ИЗЛУЧЕНИЯ | UPM-DT-1AV | 46905-11 |  |  | Нет | 11562 | 01.01.2024 0:00:00 | 10 | 11562
000000023681 | Нет | 000000023681Поверка | Поверка | Измеритель мощности ультразвукового излучения | UPM-DT-1AV | 46905-11 |  |  | Нет | 11562 | 01.01.2024 0:00:00 | 10 | 11562
000000000820 | Нет | 000000000820Поверка | Поверка | Измеритель мощности экспозиционной дозы нейтронов | КДН-2 |  |  |  | Нет | 8496 | 01.01.2024 0:00:00 | 40 | 8496
Г00000001396 |  | Г00000001396Поверка | Поверка | Измеритель напряжения в арматуре |  |  |  |  | Нет | 3267 | 15.04.2024 0:00:00 | 7отд | 3267
000000039442 | Нет | 000000039442Калибровка | Калибровка | Измеритель напряженности поля промышленной частоты | П3-50 | 17638-98 |  |  | Нет | 13308 | 01.01.2024 0:00:00 | 11 | 13308
000000039442 | Нет | 000000039442Поверка | Поверка | Измеритель напряженности поля промышленной частоты | П3-50 | 17638-98 |  |  | Нет | 13308 | 01.01.2024 0:00:00 | 11 | 13308
000000051935 | Нет | 000000051935Поверка | Поверка | Измеритель напряженности поля промышленной частоты | П3-50 | 17638-19 |  |  | Нет | 13308 | 01.01.2024 0:00:00 | 11 | 13308
000000051935 | Нет | 000000051935Калибровка | Калибровка | Измеритель напряженности поля промышленной частоты | П3-50 | 17638-19 |  |  | Нет | 13308 | 01.01.2024 0:00:00 | 11 | 13308
000000039532 | Нет | 000000039532Поверка | Поверка | Измеритель напряженности электрических и магнитных полей | П3-80 | 47825-11 |  |  | Нет | 14652 | 01.01.2024 0:00:00 | 11 | 14652
000000039532 | Нет | 000000039532Калибровка | Калибровка | Измеритель напряженности электрических и магнитных полей | П3-80 | 47825-11 |  |  | Нет | 14652 | 01.01.2024 0:00:00 | 11 | 14652
000000008002 | Нет | 000000008002Поверка | Поверка | Измеритель напряженности электростатического поля | ИЭСП-01 | 17663-04 |  |  | Нет | 12960 | 01.01.2024 0:00:00 | 11 | 12960
000000008002 | Нет | 000000008002Калибровка | Калибровка | Измеритель напряженности электростатического поля | ИЭСП-01 | 17663-04 |  |  | Нет | 12960 | 01.01.2024 0:00:00 | 11 | 12960
000000008223 | Нет | 000000008223Поверка | Поверка | Измеритель напряженности электростатического поля | ИЭСП-7 | 17405-98 |  |  | Нет | 12960 | 01.01.2024 0:00:00 | 11 | 12960
000000008223 | Нет | 000000008223Калибровка | Калибровка | Измеритель напряженности электростатического поля | ИЭСП-7 | 17405-98 |  |  | Нет | 12960 | 01.01.2024 0:00:00 | 11 | 12960
000000012235 | Нет | 000000012235Поверка | Поверка | Измеритель нелинейных искажений | С6-5 | 3756-73 |  |  | Нет | 3972 | 01.01.2024 0:00:00 | 11 | 3972
000000009378 | Нет | 000000009378Поверка выезд | Поверка выезд | Измеритель параметров изоляции высоковольтный | BM15, MJ15, MIT510/2, MIT515, MIT525, MIT1025 | 52736-13 |  |  | Нет | 8370 | 01.01.2024 0:00:00 | 11 | 8370
000000009378 | Нет | 000000009378Поверка | Поверка | Измеритель параметров изоляции высоковольтный | BM15, MJ15, MIT510/2, MIT515, MIT525, MIT1025 | 52736-13 |  |  | Нет | 7974 | 01.01.2024 0:00:00 | 11 | 7974
000000047299 | Нет | 000000047299Калибровка | Калибровка | Измеритель параметров иммитанса цифровой | U1731A, U1731B, U1732A, U1732B | 41354-10 |  |  | Нет | 4368 | 01.01.2024 0:00:00 | 11 | 4368
000000047299 | Нет | 000000047299Поверка | Поверка | Измеритель параметров иммитанса цифровой | U1731A, U1731B, U1732A, U1732B | 41354-10 |  |  | Нет | 4368 | 01.01.2024 0:00:00 | 11 | 4368
000000047937 | Нет | 000000047937Калибровка | Калибровка | Измеритель параметров магнитного и электрического полей промышленной частоты | ВЕ-50 | 35853-07 |  |  | Нет | 13308 | 01.01.2024 0:00:00 | 11 | 13308
000000047937 | Нет | 000000047937Поверка | Поверка | Измеритель параметров магнитного и электрического полей промышленной частоты | ВЕ-50 | 35853-07 |  |  | Нет | 13308 | 01.01.2024 0:00:00 | 11 | 13308
000000044545 | Нет | 000000044545Поверка | Поверка | Измеритель параметров приёмных катушек | ДАВМ-ИП-ЛК |  |  |  | Нет | 3576 | 01.01.2024 0:00:00 | 11 | 3576
000000044545 | Нет | 000000044545Калибровка | Калибровка | Измеритель параметров приёмных катушек | ДАВМ-ИП-ЛК |  |  |  | Нет | 3576 | 01.01.2024 0:00:00 | 11 | 3576
000000051170 | Нет | 000000051170Калибровка | Калибровка | Измеритель параметров силовых трансформаторов | МОЛНИЯ-К540-3 | 73471-18 |  |  | Нет | 17916 | 15.04.2024 0:00:00 | 11 | 17916
000000051170 | Нет | 000000051170Поверка | Поверка | Измеритель параметров силовых трансформаторов | МОЛНИЯ-К540-3 | 73471-18 |  |  | Нет | 17916 | 15.04.2024 0:00:00 | 11 | 17916
000000044147 | Нет | 000000044147Калибровка | Калибровка | Измеритель параметров электрического и магнитного полей | ВЕ-МЕТР-АТ-002 | 17396-98 |  |  | Нет | 14652 | 01.01.2024 0:00:00 | 11 | 14652
000000044147 | Нет | 000000044147Поверка | Поверка | Измеритель параметров электрического и магнитного полей | ВЕ-МЕТР-АТ-002 | 17396-98 |  |  | Нет | 14652 | 01.01.2024 0:00:00 | 11 | 14652
000000000958 | Нет | 000000000958Поверка | Поверка | Измеритель параметров электрического и магнитного полей трехкомпонентный | ВЕ-метр | 59851-15 |  |  | Нет | 14652 | 01.01.2024 0:00:00 | 11 | 14652
000000000958 | Нет | 000000000958Калибровка | Калибровка | Измеритель параметров электрического и магнитного полей трехкомпонентный | ВЕ-метр | 59851-15 |  |  | Нет | 14652 | 01.01.2024 0:00:00 | 11 | 14652
000000038590 | Нет | 000000038590Поверка | Поверка | Измеритель параметров электрического и магнитного полей трехкомпонентный | ВЕ-метр-АТ-003 | 42464-09 |  |  | Нет | 14652 | 01.01.2024 0:00:00 | 11 | 14652
000000038590 | Нет | 000000038590Калибровка | Калибровка | Измеритель параметров электрического и магнитного полей трехкомпонентный | ВЕ-метр-АТ-003 | 42464-09 |  |  | Нет | 14652 | 01.01.2024 0:00:00 | 11 | 14652
000000024632 | Нет | 000000024632Калибровка выезд | Калибровка выезд | Измеритель плотности (в 3 точках без расчета неопределенности без учета стоимости ГСО при температуре 20°С и атмосферном давлении) |  |  | Диапазон измерений: от 650 до 2000 кг/м3, погрешность и (или) неопределенность (класс, разряд): - | - | Нет | 8556 | 01.01.2024 0:00:00 | 8 | 8556
000000024632 | Нет | 000000024632Калибровка | Калибровка | Измеритель плотности (в 3 точках без расчета неопределенности без учета стоимости ГСО при температуре 20°С и атмосферном давлении) |  |  | Диапазон измерений: от 650 до 2000 кг/м3, погрешность и (или) неопределенность (класс, разряд): - | - | Нет | 8148 | 01.01.2024 0:00:00 | 8 | 8148
000000039237 | Нет | 000000039237Поверка | Поверка | Измеритель показателей качества электрической энергии | C.A 8220, C.A 8230, C.A 8332, C.A 8334, C.A 8335 и C.A 8352 | 28710-09 |  |  | Нет | 13776 | 01.01.2024 0:00:00 | 11 | 13776
000000039237 | Нет | 000000039237Калибровка | Калибровка | Измеритель показателей качества электрической энергии | C.A 8220, C.A 8230, C.A 8332, C.A 8334, C.A 8335 и C.A 8352 | 28710-09 |  |  | Нет | 13776 | 01.01.2024 0:00:00 | 11 | 13776
000000050245 | Нет | 000000050245Калибровка | Калибровка | Измеритель показателей качества электрической энергии | Ресурс-UF2 | 21621-03 |  |  | Нет | 10596 | 01.01.2024 0:00:00 | 11 | 10596
000000050245 | Нет | 000000050245Поверка | Поверка | Измеритель показателей качества электрической энергии | Ресурс-UF2 | 21621-03 |  |  | Нет | 10596 | 01.01.2024 0:00:00 | 11 | 10596
000000046229 | Нет | 000000046229Поверка | Поверка | Измеритель прозрачности | Haze-gard plus | 32439-06 | Диапазон измерений: Диапазон измерений интегрального коэффициента направленного пропускания 0…100 %., погрешность и (или) неопределенность (класс, разряд): Погрешность ±3 %. | Погрешность ±3 %. | Нет | 6288 | 01.01.2024 0:00:00 | 8 | 6288
000000046229 | Нет | 000000046229Поверка выезд | Поверка выезд | Измеритель прозрачности | Haze-gard plus | 32439-06 | Диапазон измерений: Диапазон измерений интегрального коэффициента направленного пропускания 0…100 %., погрешность и (или) неопределенность (класс, разряд): Погрешность ±3 %. | Погрешность ±3 %. | Нет | 5988 | 01.01.2024 0:00:00 | 8 | 5988
000000000094 | Нет | 000000000094Калибровка | Калибровка | Измеритель произведения дозы на площадь (калибровка) |  |  |  |  | Нет | 13998 | 01.01.2024 0:00:00 | 40 | 13998
Г00000001394 |  | Г00000001394Поверка | Поверка | Измеритель прочности бетона |  |  |  |  | Нет | 3267 | 15.04.2024 0:00:00 | 7отд | 3267
000000007158 | Нет | 000000007158Поверка | Поверка | ИЗМЕРИТЕЛЬ РАЗНОСТИ ФАЗ ФК1-12,18 |  |  |  |  | Нет | 7032 | 01.01.2024 0:00:00 | 11 | 7032
000000003348 | Нет | 000000003348Поверка | Поверка | ИЗМЕРИТЕЛЬ СКОРОСТИ ДВИЖЕНИЯ ВИДЕОЗАПИСЫВАЮЩИЙ | ВИЗИР |  |  |  | Нет | 3672 | 01.01.2024 0:00:00 | 11 | 3672
000000003348 | Нет | 000000003348Поверка выезд | Поверка выезд | ИЗМЕРИТЕЛЬ СКОРОСТИ ДВИЖЕНИЯ ВИДЕОЗАПИСЫВАЮЩИЙ | ВИЗИР |  |  |  | Нет | 3672 | 01.01.2024 0:00:00 | 11 | 3672
000000040612 | Нет | 000000040612Поверка | Поверка | Измеритель сопротивления и температуры модульный | NI 9216, NI 9217, NI 9226 | 61939-15 |  |  | Нет | 11988 | 01.01.2024 0:00:00 | 11 | 11988
000000040612 | Нет | 000000040612Калибровка | Калибровка | Измеритель сопротивления и температуры модульный | NI 9216, NI 9217, NI 9226 | 61939-15 |  |  | Нет | 11988 | 01.01.2024 0:00:00 | 11 | 11988
000000051175 | Нет | 000000051175Поверка | Поверка | Измеритель сопротивления изоляции | МЕГЕОН 131100 |  |  |  | Нет | 2226 | 01.01.2024 0:00:00 | 11 | 2226
000000051175 | Нет | 000000051175Калибровка | Калибровка | Измеритель сопротивления изоляции | МЕГЕОН 131100 |  |  |  | Нет | 2226 | 01.01.2024 0:00:00 | 11 | 2226
000000051776 | Нет | 000000051776Поверка | Поверка | Измеритель сопротивления изоляции | MY40 | 41225-09 |  |  | Нет | 2226 | 01.01.2024 0:00:00 | 11 | 2226
000000051776 | Нет | 000000051776Калибровка | Калибровка | Измеритель сопротивления изоляции | MY40 | 41225-09 |  |  | Нет | 2226 | 01.01.2024 0:00:00 | 11 | 2226
000000050932 | Нет | 000000050932Калибровка выезд | Калибровка выезд | Измеритель температуры с функцией дистанционной передачи данных | Fluke CNX t3000 | 53987-13 | Диапазон измерений: -200 до + 1372 °С, погрешность и (или) неопределенность (класс, разряд): ± (0,005Т+ 0,5 °С) | ± (0,005Т+ 0,5 °С) | Нет | 1578 | 01.01.2024 0:00:00 | 37 | 1578
000000050932 | Нет | 000000050932Поверка | Поверка | Измеритель температуры с функцией дистанционной передачи данных | Fluke CNX t3000 | 53987-13 | Диапазон измерений: -200 до + 1372 °С, погрешность и (или) неопределенность (класс, разряд): ± (0,005Т+ 0,5 °С) | ± (0,005Т+ 0,5 °С) | Нет | 1500 | 01.01.2024 0:00:00 | 37 | 1500
000000050932 | Нет | 000000050932Поверка выезд | Поверка выезд | Измеритель температуры с функцией дистанционной передачи данных | Fluke CNX t3000 | 53987-13 | Диапазон измерений: -200 до + 1372 °С, погрешность и (или) неопределенность (класс, разряд): ± (0,005Т+ 0,5 °С) | ± (0,005Т+ 0,5 °С) | Нет | 1578 | 01.01.2024 0:00:00 | 37 | 1578
000000050932 | Нет | 000000050932Калибровка | Калибровка | Измеритель температуры с функцией дистанционной передачи данных | Fluke CNX t3000 | 53987-13 | Диапазон измерений: -200 до + 1372 °С, погрешность и (или) неопределенность (класс, разряд): ± (0,005Т+ 0,5 °С) | ± (0,005Т+ 0,5 °С) | Нет | 1500 | 01.01.2024 0:00:00 | 37 | 1500
000000037841 | Нет | 000000037841Калибровка | Калибровка | Измеритель толщины гальванических покрытий | ИТГП-1М |  |  |  | Нет | 6996 | 01.01.2024 0:00:00 | 10 | 6996
000000050717 | Нет | 000000050717Поверка | Поверка | Измеритель электрических параметров качества, мощности и количества электрической энергии телеметрический | LPW-305 | 46877-16 |  |  | Нет | 10596 | 01.01.2024 0:00:00 | 11 | 10596
000000050717 | Нет | 000000050717Калибровка | Калибровка | Измеритель электрических параметров качества, мощности и количества электрической энергии телеметрический | LPW-305 | 46877-16 |  |  | Нет | 10596 | 01.01.2024 0:00:00 | 11 | 10596
000000050667 | Нет | 000000050667Поверка | Поверка | Измеритель электрической прочности масла | OTS | 44214-10 |  |  | Нет | 6588 | 01.01.2024 0:00:00 | 11 | 6588
000000050667 | Нет | 000000050667Калибровка выезд | Калибровка выезд | Измеритель электрической прочности масла | OTS | 44214-10 |  |  | Нет | 6912 | 01.01.2024 0:00:00 | 11 | 6912
000000050667 | Нет | 000000050667Калибровка | Калибровка | Измеритель электрической прочности масла | OTS | 44214-10 |  |  | Нет | 6588 | 01.01.2024 0:00:00 | 11 | 6588
000000050667 | Нет | 000000050667Поверка выезд | Поверка выезд | Измеритель электрической прочности масла | OTS | 44214-10 |  |  | Нет | 6912 | 01.01.2024 0:00:00 | 11 | 6912
000000030780 | Нет | 000000030780Поверка | Поверка | Измеритель электромагнитных полей | П3-60 | 42961-09 | Диапазон измерений: (8-2000) В/м; (70-5000) нТл; (0,8-1000) В/м; (10-1000) нТл; 0,01-100 кВ/м; 0,125, погрешность и (или) неопределенность (класс, разряд): не более 20% | не более 20% | Нет | 14652 | 01.01.2024 0:00:00 | 11 | 14652
000000030780 | Нет | 000000030780Калибровка | Калибровка | Измеритель электромагнитных полей | П3-60 | 42961-09 | Диапазон измерений: (8-2000) В/м; (70-5000) нТл; (0,8-1000) В/м; (10-1000) нТл; 0,01-100 кВ/м; 0,125, погрешность и (или) неопределенность (класс, разряд): не более 20% | не более 20% | Нет | 14652 | 01.01.2024 0:00:00 | 11 | 14652
000000046241 | Нет | 000000046241Калибровка | Калибровка | Измеритель электростатического потенциала | ИЭСП-6М |  |  |  | Нет | 12960 | 01.01.2024 0:00:00 | 11 | 12960
000000046241 | Нет | 000000046241Поверка | Поверка | Измеритель электростатического потенциала | ИЭСП-6М |  |  |  | Нет | 12960 | 01.01.2024 0:00:00 | 11 | 12960
000000002835 | Нет | 000000002835Поверка | Поверка | Измеритель-сигнализатор поисковой | ИСП-РМ 1801 |  |  |  | Нет | 9000 | 01.01.2024 0:00:00 | 40 | 9000
Г00000000581 |  | Г00000000581Калибровка | Калибровка | Измерительные комплексы типа СГ-ТК |  |  |  |  | Нет | 2718 | 01.01.2024 0:00:00 | 12отд | 2718
Г00000000581 |  | Г00000000581Поверка | Поверка | Измерительные комплексы типа СГ-ТК |  |  |  |  | Нет | 2718 | 01.01.2024 0:00:00 | 12отд | 2718
Г00000000582 |  | Г00000000582Калибровка | Калибровка | Измерительные комплексы типа СГ-ЭК до 650 м3/час |  |  |  |  | Нет | 6210 | 01.01.2024 0:00:00 | 12отд | 6210
Г00000000582 |  | Г00000000582Поверка | Поверка | Измерительные комплексы типа СГ-ЭК до 650 м3/час |  |  |  |  | Нет | 6210 | 01.01.2024 0:00:00 | 12отд | 6210
Г00000001610 |  | Г00000001610Поверка выезд | Поверка выезд | Измерительные комплексы, радиотестеры |  |  |  |  | Нет | 29094 | 15.04.2024 0:00:00 | 11отд | 29094
Г00000001610 |  | Г00000001610Калибровка выезд | Калибровка выезд | Измерительные комплексы, радиотестеры |  |  |  |  | Нет | 29094 | 15.04.2024 0:00:00 | 11отд | 29094
Г00000001610 |  | Г00000001610Поверка | Поверка | Измерительные комплексы, радиотестеры |  |  |  |  | Нет | 27708 | 15.04.2024 0:00:00 | 11отд | 27708
Г00000001610 |  | Г00000001610Калибровка | Калибровка | Измерительные комплексы, радиотестеры |  |  |  |  | Нет | 27708 | 15.04.2024 0:00:00 | 11отд | 27708
000000004870 | Нет | 000000004870Поверка | Поверка | Измерительные машины | ИЗМ | 903-54 |  |  | Нет | 11742 | 01.01.2024 0:00:00 | 10 | 11742
000000028013 | Нет | 000000028013Поверка | Поверка | Измерительные машины | ИЗМ | 903-54 | Диапазон измерений: 0-1000 мм, погрешность и (или) неопределенность (класс, разряд): ПГ ± (0,3+0,9·10-5L) мкм | ПГ ± (0,3+0,9·10-5L) мкм | Нет | 11742 | 01.01.2024 0:00:00 | 10 | 11742
000000007379 | Нет | 000000007379Поверка | Поверка | ИЗМЕРИТЕЛЬНЫЕ ПРИЕМНИКИ ПК-66 |  |  |  |  | Нет | 6288 | 01.01.2024 0:00:00 | 11 | 6288
000000045822 | Нет | 000000045822Поверка | Поверка | Измерительный канал АИИС КУЭ |  |  |  |  | Нет | 7926 | 01.01.2024 0:00:00 | 11 | 7926
000000045822 | Нет | 000000045822Поверка выезд | Поверка выезд | Измерительный канал АИИС КУЭ |  |  |  |  | Нет | 7926 | 01.01.2024 0:00:00 | 11 | 7926
Г00000000983 |  | Г00000000983Поверка выезд | Поверка выезд | Измерительный канал АИИС КУЭ | АИИС КУЭ |  |  |  | Нет | 7926 | 01.01.2024 0:00:00 | 11отд | 7926
Г00000000983 |  | Г00000000983Поверка | Поверка | Измерительный канал АИИС КУЭ | АИИС КУЭ |  |  |  | Нет | 7926 | 01.01.2024 0:00:00 | 11отд | 7926
000000053471 | Нет | 000000053471Поверка выезд | Поверка выезд | Измерительный канал модульных систем (электрические сигналы) |  |  |  |  | Нет | 1224 | 01.01.2024 0:00:00 | 11 | 1224
000000053471 | Нет | 000000053471Калибровка | Калибровка | Измерительный канал модульных систем (электрические сигналы) |  |  |  |  | Нет | 1224 | 01.01.2024 0:00:00 | 11 | 1224
000000053471 | Нет | 000000053471Калибровка выезд | Калибровка выезд | Измерительный канал модульных систем (электрические сигналы) |  |  |  |  | Нет | 1224 | 01.01.2024 0:00:00 | 11 | 1224
000000053471 | Нет | 000000053471Поверка | Поверка | Измерительный канал модульных систем (электрические сигналы) |  |  |  |  | Нет | 1224 | 01.01.2024 0:00:00 | 11 | 1224
000000053476 | Нет | 000000053476Поверка | Поверка | Измерительный канал ПТК МПСА (электрические сигналы) |  |  |  |  | Нет | 2364 | 29.01.2024 0:00:00 | 11 | 2364
000000053476 | Нет | 000000053476Калибровка | Калибровка | Измерительный канал ПТК МПСА (электрические сигналы) |  |  |  |  | Нет | 2364 | 29.01.2024 0:00:00 | 11 | 2364
000000007074 | Нет | 000000007074Калибровка выезд | Калибровка выезд | Измерительный ком. STABILOK,MARCONY,EP3000, S332 |  |  |  |  | Нет | 29094 | 15.04.2024 0:00:00 | 11 | 29094
000000007074 | Нет | 000000007074Калибровка | Калибровка | Измерительный ком. STABILOK,MARCONY,EP3000, S332 |  |  |  |  | Нет | 27708 | 15.04.2024 0:00:00 | 11 | 27708
000000007074 | Нет | 000000007074Поверка выезд | Поверка выезд | Измерительный ком. STABILOK,MARCONY,EP3000, S332 |  |  |  |  | Нет | 29094 | 15.04.2024 0:00:00 | 11 | 29094
000000007074 | Нет | 000000007074Поверка | Поверка | Измерительный ком. STABILOK,MARCONY,EP3000, S332 |  |  |  |  | Нет | 27708 | 15.04.2024 0:00:00 | 11 | 27708
000000018265 | Нет | 000000018265Калибровка выезд | Калибровка выезд | Измерительный преобразователь активной мощности трехфазного тока | ИПАМ1 |  |  |  | Нет | 3030 | 01.01.2024 0:00:00 | 11 | 3030
000000018265 | Нет | 000000018265Калибровка | Калибровка | Измерительный преобразователь активной мощности трехфазного тока | ИПАМ1 |  |  |  | Нет | 2880 | 01.01.2024 0:00:00 | 11 | 2880
000000018267 | Нет | 000000018267Калибровка | Калибровка | Измерительный преобразователь реактивной мощности трехфазного тока | ИПРМ1 |  |  |  | Нет | 2880 | 01.01.2024 0:00:00 | 11 | 2880
000000018267 | Нет | 000000018267Калибровка выезд | Калибровка выезд | Измерительный преобразователь реактивной мощности трехфазного тока | ИПРМ1 |  |  |  | Нет | 3030 | 01.01.2024 0:00:00 | 11 | 3030
000000050096 | Нет | 000000050096Калибровка | Калибровка | ИК-Пирометры | Термоскоп мод. Термоскоп-200, Термоскоп-600, Термоскоп-800 | 26443-04 |  |  | Нет | 5634 | 01.01.2024 0:00:00 | 12 | 5634
000000050096 | Нет | 000000050096Поверка | Поверка | ИК-Пирометры | Термоскоп мод. Термоскоп-200, Термоскоп-600, Термоскоп-800 | 26443-04 |  |  | Нет | 5634 | 01.01.2024 0:00:00 | 12 | 5634
000000043295 | Нет | 000000043295Поверка выезд | Поверка выезд | ИК-Фурье-спектрометры | ALPHA | 36762-08 | Диапазон измерений: от 375 до 7500 мкм, погрешность и (или) неопределенность (класс, разряд): ±0,05 (±0,5) | ±0,05 (±0,5) | Нет | 6642 | 01.01.2024 0:00:00 | 37 | 6642
000000048859 | Нет | 000000048859Поверка | Поверка | Имитатор холодной прокрутки полуавтоматический CCS-2 |  | Наименов. СИ до 01.06.93 |  |  | Нет | 7236 | 01.01.2024 0:00:00 | 8 | 7236
000000007043 | Нет | 000000007043Поверка | Поверка | ИМИТАТОРЫ РАСХОДА ИРЖ |  |  |  |  | Нет | 2814 | 01.01.2024 0:00:00 | 11 | 2814
000000007043 | Нет | 000000007043Поверка выезд | Поверка выезд | ИМИТАТОРЫ РАСХОДА ИРЖ |  |  |  |  | Нет | 2964 | 01.01.2024 0:00:00 | 11 | 2964
000000048973 | Нет | 000000048973Поверка | Поверка | Имитаторы температуры ISL V02303 | PS 400 |  |  |  | Нет | 11214 | 01.01.2024 0:00:00 | 11 | 11214
000000048973 | Нет | 000000048973Калибровка | Калибровка | Имитаторы температуры ISL V02303 | PS 400 |  |  |  | Нет | 11214 | 01.01.2024 0:00:00 | 11 | 11214
000000048858 | Нет | 000000048858Поверка | Поверка | Имитаторы холодной прокрутки двигателя | CCS-2100, CCS-2100LT | 48436-11 | Диапазон измерений: Диапазон измерений динамической вязкости, мПа*с 1500…27000., погрешность и (или) неопределенность (класс, разряд): Диапазон измерений динамической вязкости, мПа*с 1500…27000. | Диапазон измерений динамической вязкости, мПа*с 1500…27000. | Нет | 7236 | 01.01.2024 0:00:00 | 8 | 7236
000000051732 | Нет | 000000051732Поверка | Поверка | Имитаторы холодной прокрутки полуавтоматические и автоматические | CCS-2B, CCS-4 и CCS-5 (автоматические) | 21061-01 | Диапазон измерений: Диапазон измерения вязкости 500…10200 мПа.с., погрешность и (или) неопределенность (класс, разряд): - | - | Нет | 7236 | 01.01.2024 0:00:00 | 8 | 7236
000000033467 | Нет | 000000033467Поверка | Поверка | Имитаторы электродной системы | И-02 | 5517-99 | Диапазон измерений: -, погрешность и (или) неопределенность (класс, разряд): Пределы выходного напряжения ±2011 мВ. | Пределы выходного напряжения ±2011 мВ. | Нет | 1290 | 01.01.2024 0:00:00 | 8 | 1290
000000041861 | Нет | 000000041861Поверка | Поверка | Имитаторы электродной системы | И-02 | 5517-76 | Диапазон измерений: Соответсвует описанию типа, погрешность и (или) неопределенность (класс, разряд): - |  | Нет | 1290 | 01.01.2024 0:00:00 | 8 | 1290
000000047983 | Нет | 000000047983Поверка | Поверка | Имитаторы электродной системы | И-02 | 5517-18 | Диапазон измерений: 0-2011 мВ, погрешность и (или) неопределенность (класс, разряд): 25%; 1% | 25%; 1% | Нет | 1290 | 01.01.2024 0:00:00 | 8 | 1290
000000049972 | Нет | 000000049972Поверка | Поверка | Имитаторы электродные | И-01 | 2115-65 |  |  | Нет | 1290 | 01.01.2024 0:00:00 | 35 | 1290
Г00000000098 |  | Г00000000098Поверка | Поверка | Имитаторы электродные |  |  |  |  | Нет | 1290 | 01.01.2024 0:00:00 | 8 отдел | 1290
000000000093 | Нет | 000000000093Калибровка | Калибровка | Индивидуальный дозиметр (калибровка) | VICTOREEN модель 541L |  |  |  | Нет | 288 | 01.01.2024 0:00:00 | 40 | 288
000000002884 | Нет | 000000002884Калибровка | Калибровка | Индикатор | КВАРТЕКС РД |  |  |  | Нет | 3900 | 01.01.2024 0:00:00 | 40 | 3900
000000006070 | Нет | 000000006070Поверка | Поверка | Индикатор | ДП-64 |  |  |  | Нет | 2496 | 01.01.2024 0:00:00 | 40 | 2496
000000006071 | Нет | 000000006071Калибровка | Калибровка | Индикатор | ИРФ -3Т |  |  |  | Нет | 2496 | 01.01.2024 0:00:00 | 40 | 2496
000000006083 | Нет | 000000006083Калибровка | Калибровка | Индикатор | ЭЛЕКТРОНИКА-7 |  |  |  | Нет | 2496 | 01.01.2024 0:00:00 | 40 | 2496
000000006103 | Нет | 000000006103Калибровка | Калибровка | Индикатор | ИИ-902 |  |  |  | Нет | 3900 | 01.01.2024 0:00:00 | 40 | 3900
000000041747 | Нет | 000000041747Калибровка | Калибровка | Индикатор |  |  |  |  | Нет | 492 | 01.01.2024 0:00:00 | 124 | 492
000000043384 | Нет | 000000043384Калибровка | Калибровка | Индикатор многооборотный |  |  |  |  | Нет | 492 | 01.01.2024 0:00:00 | 35 | 492
000000035733 | Нет | 000000035733Калибровка | Калибровка | Индикатор многооборотный с ценой деления 0,001 мм | 1МИГ |  |  |  | Нет | 492 | 01.01.2024 0:00:00 | 10 | 492
000000002727 | Нет | 000000002727Калибровка | Калибровка | Индикатор рычажно-зубчатый | ИРБ |  |  |  | Нет | 306 | 01.01.2024 0:00:00 | 10 | 306
000000038074 | Нет | 000000038074Калибровка | Калибровка | Индикатор рычажно-зубчатый с ценой деления 0,01 мм | ИРБ |  |  |  | Нет | 306 | 01.01.2024 0:00:00 | 10 | 306
000000049295 | Нет | 000000049295Поверка | Поверка | Индикатор состояния электросети AC-тестер | AC-тестер |  |  |  | Нет | 1104 | 01.01.2024 0:00:00 | 11 | 1104
000000049295 | Нет | 000000049295Калибровка | Калибровка | Индикатор состояния электросети AC-тестер | AC-тестер |  |  |  | Нет | 1104 | 01.01.2024 0:00:00 | 11 | 1104
000000029227 | Нет | 000000029227Калибровка | Калибровка | Индикатор часового типа | ИЧ-10Р |  | Диапазон измерений: от 0 до 10 мм, погрешность и (или) неопределенность (класс, разряд): КТ 1 | КТ 1 | Нет | 324 | 01.01.2024 0:00:00 | 10 | 324
000000034654 | Нет | 000000034654Калибровка | Калибровка | Индикатор часового типа с ценой деления 0,01 мм | ИЧ 10 |  |  |  | Нет | 324 | 01.01.2024 0:00:00 | 10 | 324
000000034655 | Нет | 000000034655Калибровка | Калибровка | Индикатор часового типа с ценой деления 0,01 мм | ИЧ 10 |  |  |  | Нет | 324 | 01.01.2024 0:00:00 | 10 | 324
000000038221 | Нет | 000000038221Калибровка | Калибровка | Индикатор часового типа с ценой деления 0,01 мм | ИЧ 3 |  |  |  | Нет | 324 | 01.01.2024 0:00:00 | 10 | 324
000000039676 | Нет | 000000039676Калибровка | Калибровка | Индикатор часового типа с ценой деления 0,01 мм | ИЧ 50 |  |  |  | Нет | 414 | 01.01.2024 0:00:00 | 10 | 414
000000053598 | Нет | 000000053598Калибровка | Калибровка | Индикатор чередования фаз | FLUKE 9040 |  |  |  | Нет | 1392 | 01.01.2024 0:00:00 | 11 | 1392
000000053598 | Нет | 000000053598Поверка | Поверка | Индикатор чередования фаз | FLUKE 9040 |  |  |  | Нет | 1392 | 01.01.2024 0:00:00 | 11 | 1392
000000014549 | Нет | 000000014549Поверка | Поверка | Индикаторы | ИЧ-3 | 64188-16 |  |  | Нет | 324 | 01.01.2024 0:00:00 | 10 | 324
000000014559 | Нет | 000000014559Поверка | Поверка | Индикаторы | ИЧ и ИЧЦ | 64188-16 |  |  | Нет | 414 | 01.01.2024 0:00:00 | 10 | 414
000000034577 | Нет | 000000034577Поверка | Поверка | Индикаторы | ИЧЦ 50-0,001 | 64188-16 |  |  | Нет | 414 | 01.01.2024 0:00:00 | 10 | 414
000000034667 | Нет | 000000034667Поверка | Поверка | Индикаторы | ИЧЦ 12,5-0,01 | 64188-16 |  |  | Нет | 324 | 01.01.2024 0:00:00 | 10 | 324
000000034671 | Нет | 000000034671Поверка | Поверка | Индикаторы | ИЧ-2 | 64188-16 |  |  | Нет | 324 | 01.01.2024 0:00:00 | 10 | 324
000000034679 | Нет | 000000034679Поверка | Поверка | Индикаторы | ИЧ10-0,01-1-011 | 75288-19 |  |  | Нет | 324 | 01.01.2024 0:00:00 | 10 | 324
000000034770 | Нет | 000000034770Поверка | Поверка | Индикаторы | ИЧ-10 | 64188-16 |  |  | Нет | 324 | 01.01.2024 0:00:00 | 10 | 324
000000036122 | Нет | 000000036122Поверка | Поверка | Индикаторы | ИЧ-25 | 64188-16 |  |  | Нет | 324 | 01.01.2024 0:00:00 | 10 | 324
000000037467 | Нет | 000000037467Поверка | Поверка | Индикаторы | ИЧ-50 | 64188-16 |  |  | Нет | 414 | 01.01.2024 0:00:00 | 10 | 414
000000042644 | Нет | 000000042644Поверка | Поверка | Индикаторы | Holex | 82656-21 |  |  | Нет | 324 | 01.01.2024 0:00:00 | 10 | 324
000000042645 | Нет | 000000042645Поверка | Поверка | Индикаторы | Garant серии 432110 | 71458-18 |  |  | Нет | 324 | 01.01.2024 0:00:00 | 10 | 324
000000044705 | Нет | 000000044705Поверка | Поверка | Индикаторы | ИЧ-1-0,001 | 64188-16 |  |  | Нет | 324 | 01.01.2024 0:00:00 | 10 | 324
000000045388 | Нет | 000000045388Поверка | Поверка | Индикаторы | VOGEL (0-12,7; 0,01) | 34830-07 |  |  | Нет | 324 | 01.01.2024 0:00:00 | 10 | 324
000000048183 | Нет | 000000048183Поверка | Поверка | Индикаторы | ИЧ25-0,01-1-017 | 75288-19 |  |  | Нет | 324 | 01.01.2024 0:00:00 | 10 | 324
000000048186 | Нет | 000000048186Поверка | Поверка | Индикаторы | ИЧ50-0,01-1-010 | 75288-19 |  |  | Нет | 414 | 01.01.2024 0:00:00 | 10 | 414
000000049932 | Нет | 000000049932Поверка | Поверка | Индикаторы | ИЧ-100 | 64188-16 |  |  | Нет | 492 | 01.01.2024 0:00:00 | 10 | 492
000000050622 | Нет | 000000050622Поверка | Поверка | Индикаторы | ИЧЦ 12,5-0,001 | 64188-16 |  |  | Нет | 324 | 01.01.2024 0:00:00 | 10 | 324
000000050784 | Нет | 000000050784Поверка | Поверка | Индикаторы | ИЧЦ 10-0,01 | 64188-16 |  |  | Нет | 324 | 01.01.2024 0:00:00 | 10 | 324
000000050847 | Нет | 000000050847Поверка | Поверка | Индикаторы | ИЧЦ 50-0,01 | 64188-16 |  |  | Нет | 414 | 01.01.2024 0:00:00 | 10 | 414
000000050848 | Нет | 000000050848Поверка | Поверка | Индикаторы | ИЧЦ 25-0,01 | 64188-16 |  |  | Нет | 324 | 01.01.2024 0:00:00 | 10 | 324
000000052913 | Нет | 000000052913Поверка | Поверка | Индикаторы | ИЧЦ 10-0,001 | 64188-16 |  |  | Нет | 324 | 01.01.2024 0:00:00 | 10 | 324
000000053455 | Нет | 000000053455Поверка | Поверка | Индикаторы | Holex мод. 432505 | 36014-07 |  |  | Нет | 324 | 01.01.2024 0:00:00 | 10 | 324
000000049484 | Нет | 000000049484Поверка | Поверка | Индикаторы веса электронные (динамометры) | ИВЭ-50 | 15769-09 |  |  | Нет | 3096 | 15.04.2024 0:00:00 | 7 | 3096
000000023693 | Нет | 000000023693Поверка | Поверка | Индикаторы внутриглазного давления портативные | ИГД-02 ПРА | 51639-12 |  |  | Нет | 2832 | 01.01.2024 0:00:00 | 10 | 2832
000000023204 | Нет | 000000023204Поверка | Поверка | Индикаторы многооборотные | 1МИГ | 49140-12 |  |  | Нет | 492 | 01.01.2024 0:00:00 | 10 | 492
000000023205 | Нет | 000000023205Поверка | Поверка | Индикаторы многооборотные | 1МИГ Guilin Measuring & Cutting Tool Works | 30121-05 |  |  | Нет | 492 | 01.01.2024 0:00:00 | 10 | 492
000000023208 | Нет | 000000023208Поверка | Поверка | Индикаторы многооборотные | 05305 | 7415-79 |  |  | Нет | 492 | 01.01.2024 0:00:00 | 10 | 492
000000023209 | Нет | 000000023209Поверка | Поверка | Индикаторы многооборотные | 05205 | 3827-73 |  |  | Нет | 492 | 01.01.2024 0:00:00 | 10 | 492
000000023210 | Нет | 000000023210Поверка | Поверка | Индикаторы многооборотные | 2ИГМ | 2080-65 |  |  | Нет | 492 | 01.01.2024 0:00:00 | 10 | 492
000000038115 | Нет | 000000038115Поверка | Поверка | Индикаторы многооборотные | 1МИГ | 49140-12 |  |  | Нет | 492 | 01.01.2024 0:00:00 | 10 | 492
Г00000000055 |  | Г00000000055Поверка | Поверка | Индикаторы многооборотные |  |  |  |  | Нет | 492 | 01.01.2024 0:00:00 | 10отд | 492
Г00000001054 |  | Г00000001054Калибровка | Калибровка | Индикаторы многооборотные (К) |  |  |  |  | Нет | 492 | 01.01.2024 0:00:00 | 10отд | 492
000000023206 | Нет | 000000023206Поверка | Поверка | Индикаторы многооборотные повышенной точности | 2МИГП | 8626-82 |  |  | Нет | 492 | 01.01.2024 0:00:00 | 10 | 492
000000023207 | Нет | 000000023207Поверка | Поверка | Индикаторы многооборотные повышенной точности | 1 МИГП | 8625-82 |  |  | Нет | 492 | 01.01.2024 0:00:00 | 10 | 492
000000034755 | Нет | 000000034755Поверка | Поверка | Индикаторы многооборотные с ценой деления 0,001 и 0,002 мм | 1МИГ, 2МИГ | 1220-91 |  |  | Нет | 492 | 01.01.2024 0:00:00 | 35 | 492
000000038117 | Нет | 000000038117Поверка | Поверка | Индикаторы многооборотные с ценой деления 0,001 и 0,002 мм | 2МИГ | 1220-91 |  |  | Нет | 492 | 01.01.2024 0:00:00 | 10 | 492
000000046446 | Нет | 000000046446Поверка | Поверка | Индикаторы многооборотные с ценой деления 0,001 и 0,002 мм | 1МИГ | 1220-91 |  |  | Нет | 492 | 01.01.2024 0:00:00 | 10 | 492
000000014543 | Нет | 000000014543Поверка | Поверка | Индикаторы рычажно-зубчатые | ИРТ | 1586-77 |  |  | Нет | 306 | 01.01.2024 0:00:00 | 10 | 306
000000023216 | Нет | 000000023216Поверка | Поверка | Индикаторы рычажно-зубчатые | 804 | 63980-16 |  |  | Нет | 306 | 01.01.2024 0:00:00 | 10 | 306
000000023218 | Нет | 000000023218Поверка | Поверка | Индикаторы рычажно-зубчатые | ИРБ | 52671-13 |  |  | Нет | 306 | 01.01.2024 0:00:00 | 10 | 306
000000035273 | Нет | 000000035273Поверка | Поверка | Индикаторы рычажно-зубчатые | ИРБ-08 | 71721-18 |  |  | Нет | 306 | 01.01.2024 0:00:00 | 10 | 306
000000035275 | Нет | 000000035275Поверка | Поверка | Индикаторы рычажно-зубчатые | ИРБ-012 | 71721-18 |  |  | Нет | 306 | 01.01.2024 0:00:00 | 10 | 306
000000035276 | Нет | 000000035276Поверка | Поверка | Индикаторы рычажно-зубчатые | ИРБ-02 | 71721-18 |  |  | Нет | 306 | 01.01.2024 0:00:00 | 10 | 306
000000042841 | Нет | 000000042841Поверка | Поверка | Индикаторы рычажно-зубчатые | ИРБ | 1586-77 |  |  | Нет | 306 | 01.01.2024 0:00:00 | 10 | 306
000000043200 | Нет | 000000043200Поверка | Поверка | Индикаторы рычажно-зубчатые | ИРБ, ИРБЦ Guilin Measuring & Cutting Tool Works | 30122-05 |  |  | Нет | 306 | 01.01.2024 0:00:00 | 35 | 306
000000047963 | Нет | 000000047963Поверка | Поверка | Индикаторы рычажно-зубчатые | 805 | 63980-16 |  |  | Нет | 306 | 01.01.2024 0:00:00 | 10 | 306
000000050972 | Нет | 000000050972Поверка | Поверка | Индикаторы рычажно-зубчатые | мод. 5221, (0-0,8) | 90185-23 |  |  | Нет | 726 | 01.01.2024 0:00:00 | 10 | 726
000000023213 | Нет | 000000023213Поверка | Поверка | Индикаторы рычажно-зубчатые с ценой деления 0,01 мм | ИРБ, ИРТ | 69094-17 |  |  | Нет | 306 | 01.01.2024 0:00:00 | 10 | 306
000000023214 | Нет | 000000023214Поверка | Поверка | Индикаторы рычажно-зубчатые с ценой деления 0,01 мм | Нет данных | 68533-17 |  |  | Нет | 306 | 01.01.2024 0:00:00 | 10 | 306
000000023219 | Нет | 000000023219Поверка | Поверка | Индикаторы рычажно-зубчатые с ценой деления 0,01 мм | Micron, ИРБ | 43303-09 |  |  | Нет | 306 | 01.01.2024 0:00:00 | 10 | 306
000000023220 | Нет | 000000023220Поверка | Поверка | Индикаторы рычажно-зубчатые с ценой деления 0,01 мм | ИРБ, ИРТ | 1586-12 |  |  | Нет | 306 | 01.01.2024 0:00:00 | 10 | 306
000000023221 | Нет | 000000023221Поверка | Поверка | Индикаторы рычажно-зубчатые с ценой деления 0,01 мм | ИРБ | 1586-97 |  |  | Нет | 306 | 01.01.2024 0:00:00 | 10 | 306
000000043014 | Нет | 000000043014Поверка | Поверка | Индикаторы рычажно-зубчатые с ценой деления 0,01 мм | ИРТ | 36899-08 |  |  | Нет | 306 | 01.01.2024 0:00:00 | 10 | 306
000000048940 | Нет | 000000048940Поверка | Поверка | Индикаторы рычажно-зубчатые с ценой деления 0,01 мм | ИРБ | 36899-08 |  |  | Нет | 306 | 01.01.2024 0:00:00 | 10 | 306
Г00000000250 |  | Г00000000250Поверка | Поверка | Индикаторы рычажно-зубчатые с ценой деления 0,01 мм |  |  |  |  | Нет | 306 | 01.01.2024 0:00:00 | 10отд | 306
Г00000001055 |  | Г00000001055Калибровка | Калибровка | Индикаторы рычажно-зубчатые с ценой деления 0,01 мм (К) |  |  |  |  | Нет | 306 | 01.01.2024 0:00:00 | 10отд | 306
000000023212 | Нет | 000000023212Поверка | Поверка | Индикаторы рычажно-зубчатые торговой марки "INSIZE" | Нет данных | 69403-17 |  |  | Нет | 306 | 01.01.2024 0:00:00 | 10 | 306
000000023215 | Нет | 000000023215Поверка | Поверка | Индикаторы рычажно-зубчатые торговой марки "NORGAU" | 042 083 | 63987-16 |  |  | Нет | 306 | 01.01.2024 0:00:00 | 10 | 306
000000023217 | Нет | 000000023217Поверка | Поверка | Индикаторы рычажно-зубчатые торговой марки "Калиброн" с ценой деления 0,01 мм | ИРБ | 57938-14 |  |  | Нет | 306 | 01.01.2024 0:00:00 | 10 | 306
000000037928 | Нет | 000000037928Поверка | Поверка | Индикаторы рычажно-зубчатые торговой марки "Калиброн" с ценой деления 0,01 мм | ИРТ | 57938-14 |  |  | Нет | 306 | 01.01.2024 0:00:00 | 10 | 306
000000001202 | Нет | 000000001202Калибровка | Калибровка | Индикаторы рычажно-пружинные (миникаторы) |  |  |  |  | Нет | 960 | 01.01.2024 0:00:00 | 10 | 960
000000042900 | Нет | 000000042900Поверка | Поверка | Индикаторы цифровые торговой марки "INSIZE" | мод. 2112-501F | 66574-17 |  |  | Нет | 414 | 01.01.2024 0:00:00 | 35 | 414
000000052209 | Нет | 000000052209Поверка | Поверка | Индикаторы цифровые торговой марки "INSIZE" | мод. 2112-101 | 66574-17 |  |  | Нет | 324 | 01.01.2024 0:00:00 | 10 | 324
000000053379 | Нет | 000000053379Поверка | Поверка | Индикаторы цифровые торговой марки "INSIZE" | мод. 2112-10F | 66574-17 |  |  | Нет | 324 | 01.01.2024 0:00:00 | 10 | 324
000000014557 | Нет | 000000014557Поверка | Поверка | Индикаторы часового типа | ИЧ, (0-10) | 58190-14 |  |  | Нет | 324 | 01.01.2024 0:00:00 | 10 | 324
000000014558 | Нет | 000000014558Поверка | Поверка | Индикаторы часового типа | модификации 431980 | 36014-15 |  |  | Нет | 324 | 01.01.2024 0:00:00 | 10 | 324
000000014563 | Нет | 000000014563Поверка | Поверка | Индикаторы часового типа | ИЧ и ИЦ | 58190-14 |  |  | Нет | 414 | 01.01.2024 0:00:00 | 10 | 414
000000014564 | Нет | 000000014564Поверка | Поверка | Индикаторы часового типа | Holex мод. 431980, 432000, 433060, 433410, 434004 | 36014-15 |  |  | Нет | 414 | 01.01.2024 0:00:00 | 10 | 414
000000014579 | Нет | 000000014579Поверка | Поверка | Индикаторы часового типа | ИЧ и ИЧЦ | 55190-13 |  |  | Нет | 492 | 01.01.2024 0:00:00 | 10 | 492
000000023226 | Нет | 000000023226Поверка | Поверка | Индикаторы часового типа | Micron | 32512-06 |  |  | Нет | 324 | 01.01.2024 0:00:00 | 10 | 324
000000023227 | Нет | 000000023227Поверка | Поверка | Индикаторы часового типа | Micron | 32512-06 |  |  | Нет | 414 | 01.01.2024 0:00:00 | 10 | 414
000000037955 | Нет | 000000037955Поверка | Поверка | Индикаторы часового типа | ИЧ-50 | 2049-65 |  |  | Нет | 414 | 01.01.2024 0:00:00 | 10 | 414
000000038246 | Нет | 000000038246Поверка | Поверка | Индикаторы часового типа | серии 803 | 52415-13 |  |  | Нет | 324 | 01.01.2024 0:00:00 | 10 | 324
000000039673 | Нет | 000000039673Поверка | Поверка | Индикаторы часового типа | Holex мод. 433410 | 36014-15 |  |  | Нет | 324 | 01.01.2024 0:00:00 | 10 | 324
000000043117 | Нет | 000000043117Поверка | Поверка | Индикаторы часового типа | ИЧ, (0-10) | 55190-13 |  |  | Нет | 324 | 01.01.2024 0:00:00 | 10 | 324
000000043460 | Нет | 000000043460Поверка | Поверка | Индикаторы часового типа | ИЦ (0-12,5) | 58190-14 |  |  | Нет | 324 | 01.01.2024 0:00:00 | 10 | 324
000000044355 | Нет | 000000044355Поверка | Поверка | Индикаторы часового типа | серии 801, (0-10) | 52415-13 |  |  | Нет | 324 | 01.01.2024 0:00:00 | 10 | 324
000000044618 | Нет | 000000044618Поверка | Поверка | Индикаторы часового типа | серии 801, (0-5) | 52415-13 |  |  | Нет | 324 | 01.01.2024 0:00:00 | 10 | 324
000000044776 | Нет | 000000044776Поверка | Поверка | Индикаторы часового типа | торговой марки "Калиброн" ИЧ, (0-50) | 82371-21 |  |  | Нет | 414 | 01.01.2024 0:00:00 | 10 | 414
000000046405 | Нет | 000000046405Поверка | Поверка | Индикаторы часового типа | МИКРОТЕХ | 48589-11 |  |  | Нет | 492 | 01.01.2024 0:00:00 | 35 | 492
000000048391 | Нет | 000000048391Поверка | Поверка | Индикаторы часового типа | торговой марки «Калиброн» ИЧЦ (0-12,7; 0,001) | 82371-21 |  |  | Нет | 324 | 01.01.2024 0:00:00 | 10 | 324
000000048577 | Нет | 000000048577Поверка | Поверка | Индикаторы часового типа | 2ИЧТ | 10036-85 |  |  | Нет | 324 | 01.01.2024 0:00:00 | 10 | 324
000000049330 | Нет | 000000049330Поверка | Поверка | Индикаторы часового типа | ИЧ, (0-50) | 29306-05 |  |  | Нет | 414 | 01.01.2024 0:00:00 | 10 | 414
000000049754 | Нет | 000000049754Поверка | Поверка | Индикаторы часового типа | ИЧ (0-50) | 58190-14 |  |  | Нет | 414 | 01.01.2024 0:00:00 | 10 | 414
000000050203 | Нет | 000000050203Поверка | Поверка | Индикаторы часового типа | торговой марки Micron, (0-10; 0,01) | 82404-21 |  |  | Нет | 324 | 01.01.2024 0:00:00 | 10 | 324
000000050430 | Нет | 000000050430Поверка | Поверка | Индикаторы часового типа | торговой марки "Калиброн" ИЧ, (0-10) | 82371-21 |  |  | Нет | 324 | 01.01.2024 0:00:00 | 10 | 324
000000050565 | Нет | 000000050565Поверка | Поверка | Индикаторы часового типа | ИТ-02 | 8135-81 |  |  | Нет | 324 | 01.01.2024 0:00:00 | 10 | 324
000000050811 | Нет | 000000050811Поверка | Поверка | Индикаторы часового типа | МИКРОТЕХ, ИЧ-30 | 48589-11 |  |  | Нет | 414 | 01.01.2024 0:00:00 | 10 | 414
000000050812 | Нет | 000000050812Поверка | Поверка | Индикаторы часового типа | МИКРОТЕХ, ИЧ-50 | 48589-11 |  |  | Нет | 414 | 01.01.2024 0:00:00 | 10 | 414
000000050849 | Нет | 000000050849Поверка | Поверка | Индикаторы часового типа | ИЧ 50 | 87025-22 |  |  | Нет | 414 | 01.01.2024 0:00:00 | 10 | 414
000000052044 | Нет | 000000052044Поверка | Поверка | Индикаторы часового типа | ИЧ, (0-10) | 29306-05 |  |  | Нет | 324 | 01.01.2024 0:00:00 | 10 | 324
000000052901 | Нет | 000000052901Поверка | Поверка | Индикаторы часового типа | с циферблатным отсчетным устройством, (0-50) | 92617-24 |  |  | Нет | 414 | 01.01.2024 0:00:00 | 10 | 414
000000053099 | Нет | 000000053099Поверка | Поверка | Индикаторы часового типа | ИЧ, (0-25) | 58190-14 |  |  | Нет | 324 | 01.01.2024 0:00:00 | 10 | 324
000000053272 | Нет | 000000053272Поверка | Поверка | Индикаторы часового типа | ИЧ10 | 87281-22 |  |  | Нет | 324 | 01.01.2024 0:00:00 | 10 | 324
Г00000000251 |  | Г00000000251Поверка | Поверка | Индикаторы часового типа (до 25 мм) |  |  |  |  | Нет | 324 | 01.01.2024 0:00:00 | 10отд | 324
Г00000001056 |  | Г00000001056Калибровка | Калибровка | Индикаторы часового типа (до 25 мм) (К) |  |  |  |  | Нет | 324 | 01.01.2024 0:00:00 | 10отд | 324
Г00000000252 |  | Г00000000252Поверка | Поверка | Индикаторы часового типа (свыше 25 мм до 50 мм) |  |  |  |  | Нет | 414 | 01.01.2024 0:00:00 | 10отд | 414
Г00000001057 |  | Г00000001057Калибровка | Калибровка | Индикаторы часового типа (свыше 25 мм до 50 мм) (К) |  |  |  |  | Нет | 414 | 01.01.2024 0:00:00 | 10отд | 414
Г00000000253 |  | Г00000000253Поверка | Поверка | Индикаторы часового типа (свыше 50 мм до 100 мм) |  |  |  |  | Нет | 492 | 01.01.2024 0:00:00 | 10отд | 492
Г00000001058 |  | Г00000001058Калибровка | Калибровка | Индикаторы часового типа (свыше 50 мм до 100 мм) (К) |  |  |  |  | Нет | 492 | 01.01.2024 0:00:00 | 10отд | 492
000000046348 | Нет | 000000046348Поверка | Поверка | Индикаторы часового типа и с цифровым отсчетным устройством | Werka, (0-12,7; 0,001) | 79935-20 |  |  | Нет | 1296 | 01.01.2024 0:00:00 | 10 | 1296
000000048302 | Нет | 000000048302Поверка | Поверка | Индикаторы часового типа и с цифровым отсчетным устройством | модель ИГг, модификация 1ИГг | 81400-21 |  |  | Нет | 1296 | 01.01.2024 0:00:00 | 10 | 1296
000000052108 | Нет | 000000052108Поверка | Поверка | Индикаторы часового типа и с цифровым отсчетным устройством | Werka, (0-12,7; 0,01) | 79935-20 |  |  | Нет | 1296 | 01.01.2024 0:00:00 | 10 | 1296
000000052570 | Нет | 000000052570Поверка | Поверка | Индикаторы часового типа и с цифровым отсчетным устройством | Werka, (0-10; 0,01) | 79935-20 |  |  | Нет | 324 | 01.01.2024 0:00:00 | 10 | 324
000000052571 | Нет | 000000052571Поверка | Поверка | Индикаторы часового типа и с цифровым отсчетным устройством | Werka, (0-30; 0,01) | 79935-20 |  |  | Нет | 414 | 01.01.2024 0:00:00 | 10 | 414
000000052572 | Нет | 000000052572Поверка | Поверка | Индикаторы часового типа и с цифровым отсчетным устройством | Werka, (0-50; 0,01) | 79935-20 |  |  | Нет | 414 | 01.01.2024 0:00:00 | 10 | 414
000000053263 | Нет | 000000053263Поверка | Поверка | Индикаторы часового типа и с цифровым отсчетным устройством | Werka, (0-1; 0,001) | 79935-20 |  |  | Нет | 1296 | 01.01.2024 0:00:00 | 10 | 1296
000000000596 | Нет | 000000000596Поверка | Поверка | Индикаторы часового типа с ценой деления 0,01 мм | ИЧ10 | 69534-17 |  |  | Нет | 324 | 01.01.2024 0:00:00 | 10 | 324
000000000597 | Нет | 000000000597Поверка | Поверка | Индикаторы часового типа с ценой деления 0,01 мм | ИЧ | 69534-17 |  |  | Нет | 414 | 01.01.2024 0:00:00 | 10 | 414
000000001643 | Нет | 000000001643Поверка | Поверка | Индикаторы часового типа с ценой деления 0,01 мм |  | 52612-13 |  |  | Нет | 324 | 01.01.2024 0:00:00 | 10 | 324
000000014550 | Нет | 000000014550Поверка | Поверка | Индикаторы часового типа с ценой деления 0,01 мм | ИЧ 05 | 40149-08 |  |  | Нет | 324 | 01.01.2024 0:00:00 | 10 | 324
000000014551 | Нет | 000000014551Поверка | Поверка | Индикаторы часового типа с ценой деления 0,01 мм | ИЧ 10 | 42499-09 |  |  | Нет | 324 | 01.01.2024 0:00:00 | 10 | 324
000000014552 | Нет | 000000014552Поверка | Поверка | Индикаторы часового типа с ценой деления 0,01 мм | ИЧ 02, ИЧ 10 | 318-96 |  |  | Нет | 324 | 01.01.2024 0:00:00 | 35 | 324
000000014553 | Нет | 000000014553Поверка | Поверка | Индикаторы часового типа с ценой деления 0,01 мм | ИЧ-05 | 33841-07 |  |  | Нет | 324 | 01.01.2024 0:00:00 | 10 | 324
000000014554 | Нет | 000000014554Поверка | Поверка | Индикаторы часового типа с ценой деления 0,01 мм | Нет данных | 64541-16 |  |  | Нет | 324 | 01.01.2024 0:00:00 | 10 | 324
000000014556 | Нет | 000000014556Поверка | Поверка | Индикаторы часового типа с ценой деления 0,01 мм | ИЧ-25 | 49310-12 |  |  | Нет | 324 | 01.01.2024 0:00:00 | 10 | 324
000000014560 | Нет | 000000014560Поверка | Поверка | Индикаторы часового типа с ценой деления 0,01 мм | ИЧ 25 | 2049-97 |  |  | Нет | 324 | 01.01.2024 0:00:00 | 10 | 324
000000014561 | Нет | 000000014561Поверка | Поверка | Индикаторы часового типа с ценой деления 0,01 мм | ИЧ | 33841-07 |  |  | Нет | 354 | 07.01.2022 0:00:00 | 10 | 354
000000014562 | Нет | 000000014562Поверка | Поверка | Индикаторы часового типа с ценой деления 0,01 мм | ИЧ 50 | 49349-12 |  |  | Нет | 414 | 01.01.2024 0:00:00 | 10 | 414
000000033958 | Нет | 000000033958Поверка | Поверка | Индикаторы часового типа с ценой деления 0,01 мм | ИЧ-10 | 33841-07 |  |  | Нет | 324 | 01.01.2024 0:00:00 | 10 | 324
000000034112 | Нет | 000000034112Поверка | Поверка | Индикаторы часового типа с ценой деления 0,01 мм | ИЧ 10 | 318-96 |  |  | Нет | 324 | 01.01.2024 0:00:00 | 10 | 324
000000034705 | Нет | 000000034705Поверка | Поверка | Индикаторы часового типа с ценой деления 0,01 мм | ИЧ 02 | 33841-07 |  |  | Нет | 324 | 01.01.2024 0:00:00 | 10 | 324
000000035252 | Нет | 000000035252Поверка | Поверка | Индикаторы часового типа с ценой деления 0,01 мм | ИЧ-10 | 49310-12 |  |  | Нет | 324 | 01.01.2024 0:00:00 | 10 | 324
000000035344 | Нет | 000000035344Поверка | Поверка | Индикаторы часового типа с ценой деления 0,01 мм | ИЧ 02 | 318-96 |  |  | Нет | 324 | 01.01.2024 0:00:00 | 10 | 324
000000035672 | Нет | 000000035672Поверка | Поверка | Индикаторы часового типа с ценой деления 0,01 мм | ИЧ | 33841-07 |  |  | Нет | 324 | 01.01.2024 0:00:00 | 35 | 324
000000036009 | Нет | 000000036009Поверка | Поверка | Индикаторы часового типа с ценой деления 0,01 мм | ИЧ-02 | 49310-12 |  |  | Нет | 324 | 01.01.2024 0:00:00 | 10 | 324
000000038106 | Нет | 000000038106Поверка | Поверка | Индикаторы часового типа с ценой деления 0,01 мм | ИЧ-50 | 40287-08 |  |  | Нет | 414 | 01.01.2024 0:00:00 | 10 | 414
000000038879 | Нет | 000000038879Поверка | Поверка | Индикаторы часового типа с ценой деления 0,01 мм | ИЧ 50 | 2049-97 |  |  | Нет | 414 | 01.01.2024 0:00:00 | 10 | 414
000000038927 | Нет | 000000038927Поверка | Поверка | Индикаторы часового типа с ценой деления 0,01 мм | ИЧ 50 | 67908-17 |  |  | Нет | 414 | 01.01.2024 0:00:00 | 10 | 414
000000039628 | Нет | 000000039628Поверка | Поверка | Индикаторы часового типа с ценой деления 0,01 мм | ИЧ 25 | 40149-08 |  |  | Нет | 324 | 01.01.2024 0:00:00 | 10 | 324
000000040109 | Нет | 000000040109Поверка | Поверка | Индикаторы часового типа с ценой деления 0,01 мм | ИЧ 02 | 40149-08 |  |  | Нет | 324 | 01.01.2024 0:00:00 | 10 | 324
000000040110 | Нет | 000000040110Поверка | Поверка | Индикаторы часового типа с ценой деления 0,01 мм | ИЧ 10 | 40149-08 |  |  | Нет | 324 | 01.01.2024 0:00:00 | 10 | 324
000000040234 | Нет | 000000040234Поверка | Поверка | Индикаторы часового типа с ценой деления 0,01 мм | ИЧ, (0-5) | 54058-13 |  |  | Нет | 324 | 01.01.2024 0:00:00 | 10 | 324
000000040316 | Нет | 000000040316Поверка | Поверка | Индикаторы часового типа с ценой деления 0,01 мм | ИЧ 50 | 33841-07 |  |  | Нет | 414 | 01.01.2024 0:00:00 | 10 | 414
000000040980 | Нет | 000000040980Калибровка | Калибровка | Индикаторы часового типа с ценой деления 0,01 мм | ИЧ 02, ИЧ 10 | 318-96 |  |  | Нет | 324 | 01.01.2024 0:00:00 | 35 | 324
000000041041 | Нет | 000000041041Калибровка | Калибровка | Индикаторы часового типа с ценой деления 0,01 мм | ИЧ | 33841-07 |  |  | Нет | 324 | 01.01.2024 0:00:00 | 35 | 324
000000041900 | Нет | 000000041900Поверка | Поверка | Индикаторы часового типа с ценой деления 0,01 мм | ИЧ-10-2М | 318-75 |  |  | Нет | 324 | 01.01.2024 0:00:00 | 35 | 324
000000047126 | Нет | 000000047126Поверка | Поверка | Индикаторы часового типа с ценой деления 0,01 мм | ИЧ | 69534-17 |  |  | Нет | 324 | 01.01.2024 0:00:00 | 35 | 324
000000050184 | Нет | 000000050184Поверка | Поверка | Индикаторы часового типа с ценой деления 0,01 мм | Diapazon | 51481-12 |  |  | Нет | 324 | 01.01.2024 0:00:00 | 10 | 324
000000051660 | Нет | 000000051660Поверка | Поверка | Индикаторы часового типа с ценой деления 0,01 мм | ИЧ02 | 69534-17 |  |  | Нет | 324 | 01.01.2024 0:00:00 | 10 | 324
000000051927 | Нет | 000000051927Поверка | Поверка | Индикаторы часового типа с ценой деления 0,01 мм | ИЧ, (0-10) | 54058-13 |  |  | Нет | 324 | 01.01.2024 0:00:00 | 10 | 324
000000033959 | Нет | 000000033959Поверка | Поверка | Индикаторы часового типа с ценой деления 0,01 мм торговой марки "WOGEEL" | (0-10) мм | 69935-17 |  |  | Нет | 324 | 01.01.2024 0:00:00 | 10 | 324
000000044683 | Нет | 000000044683Поверка | Поверка | Индикаторы часового типа торговой марки "INSIZE" | модификация 2309-50 | 66785-17 |  |  | Нет | 414 | 01.01.2024 0:00:00 | 10 | 414
000000044684 | Нет | 000000044684Поверка | Поверка | Индикаторы часового типа торговой марки "INSIZE" | модификация 2309-50D | 66785-17 |  |  | Нет | 414 | 01.01.2024 0:00:00 | 10 | 414
000000045684 | Нет | 000000045684Поверка | Поверка | Индикаторы часового типа торговой марки "INSIZE" | модификация 2892-10 | 66785-17 |  |  | Нет | 324 | 01.01.2024 0:00:00 | 10 | 324
000000046800 | Нет | 000000046800Поверка | Поверка | Индикаторы часового типа торговой марки "INSIZE" | модификация 2309-100D | 66785-17 |  |  | Нет | 492 | 01.01.2024 0:00:00 | 10 | 492
000000023222 | Нет | 000000023222Поверка | Поверка | Индикаторы часового типа торговой марки "NORGAU" | 042 035, 042 042 | 63681-16 |  |  | Нет | 324 | 01.01.2024 0:00:00 | 10 | 324
000000023223 | Нет | 000000023223Поверка | Поверка | Индикаторы часового типа торговой марки "NORGAU" | 042 035, 042 042 | 63681-16 |  |  | Нет | 414 | 01.01.2024 0:00:00 | 10 | 414
000000034452 | Нет | 000000034452Поверка | Поверка | Индикаторы часового типа торговой марки "SHAN" | ИЧ и ИЧЦ | 69468-17 |  |  | Нет | 324 | 01.01.2024 0:00:00 | 35 | 324
000000040587 | Нет | 000000040587Поверка | Поверка | Индикаторы часового типа торговой марки "SHAN" | мод. 515D-069 | 69468-17 |  |  | Нет | 492 | 01.01.2024 0:00:00 | 10 | 492
000000040739 | Нет | 000000040739Поверка | Поверка | Индикаторы часового типа торговой марки "SHAN" | мод. 514D-089 | 69468-17 |  |  | Нет | 492 | 01.01.2024 0:00:00 | 10 | 492
000000041674 | Нет | 000000041674Поверка | Поверка | Индикаторы часового типа торговой марки "SHAN" | мод. 510-063 | 69468-17 |  |  | Нет | 324 | 01.01.2024 0:00:00 | 10 | 324
000000050896 | Нет | 000000050896Поверка | Поверка | Индикаторы часового типа торговой марки "SHAN" | мод. 512-060 | 69468-17 |  |  | Нет | 324 | 01.01.2024 0:00:00 | 10 | 324
000000053253 | Нет | 000000053253Поверка | Поверка | Индикаторы часового типа торговой марки "SHAN" | мод. 515D-068 | 69468-17 |  |  | Нет | 414 | 01.01.2024 0:00:00 | 10 | 414
000000023224 | Нет | 000000023224Поверка | Поверка | Индикаторы часового типа торговой марки "Калиброн" | с отсчетом по круговой шкале ИЧ, (0-10) | 57937-14 |  |  | Нет | 324 | 01.01.2024 0:00:00 | 10 | 324
000000023225 | Нет | 000000023225Поверка | Поверка | Индикаторы часового типа торговой марки "Калиброн" | Нет данных | 57937-14 |  |  | Нет | 414 | 01.01.2024 0:00:00 | 10 | 414
000000048408 | Нет | 000000048408Поверка | Поверка | Индикаторы часового типа торговой марки "Калиброн" | с отсчетом по круговой шкале ИЧ, (0-3) | 57937-14 |  |  | Нет | 324 | 01.01.2024 0:00:00 | 10 | 324
000000048884 | Нет | 000000048884Поверка | Поверка | Индикаторы часового типа торговой марки "Калиброн" | с отсчетом по круговой шкале ИЧ, (0-50) | 57937-14 |  |  | Нет | 414 | 01.01.2024 0:00:00 | 10 | 414
000000051041 | Нет | 000000051041Поверка | Поверка | Индикаторы часового типа торговой марки "Калиброн" | с отсчетом по круговой шкале ИЧ, (0-2) | 57937-14 |  |  | Нет | 324 | 01.01.2024 0:00:00 | 10 | 324
000000008508 | Нет | 000000008508Поверка | Поверка | Индикаторы-измерители цифровые | КН 3000 | 28661-05 |  |  | Нет | 1014 | 01.01.2024 0:00:00 | 11 | 1014
000000044315 | Нет | 000000044315Поверка выезд | Поверка выезд | Интегрирующий виброметр 2513 |  |  |  |  | Нет | 6192 | 01.01.2024 0:00:00 | 2505 | 6192
000000044315 | Нет | 000000044315Поверка | Поверка | Интегрирующий виброметр 2513 |  |  |  |  | Нет | 5898 | 01.01.2024 0:00:00 | 2505 | 5898
000000044315 | Нет | 000000044315Калибровка выезд | Калибровка выезд | Интегрирующий виброметр 2513 |  |  |  |  | Нет | 6192 | 01.01.2024 0:00:00 | 2505 | 6192
000000044315 | Нет | 000000044315Калибровка | Калибровка | Интегрирующий виброметр 2513 |  |  |  |  | Нет | 5898 | 01.01.2024 0:00:00 | 2505 | 5898
000000045246 | Нет | 000000045246Калибровка | Калибровка | Интерферометр вертикальный контактный |  |  |  |  | Нет | 8076 | 01.01.2024 0:00:00 | 10 | 8076
000000051098 | Нет | 000000051098Поверка | Поверка | Интерферометр контактный вертикальный | ИКПВ | Наимен. СИ (ГОСТ 8.326) |  |  | Нет | 8076 | 01.01.2024 0:00:00 | 10 | 8076
000000023229 | Нет | 000000023229Поверка | Поверка | Интерферометры вертикальные контактные | ПИУ-2 | 1021-56 |  |  | Нет | 8076 | 01.01.2024 0:00:00 | 10 | 8076
Г00000000512 |  | Г00000000512Поверка | Поверка | Интерферометры вертикальные контактные |  |  |  |  | Нет | 8076 | 01.01.2024 0:00:00 | 10отд | 8076
Г00000001059 |  | Г00000001059Калибровка | Калибровка | Интерферометры вертикальные контактные (К) |  |  |  |  | Нет | 8076 | 01.01.2024 0:00:00 | 10отд | 8076
000000023230 | Нет | 000000023230Поверка | Поверка | Интерферометры контактные вертикальные компьютеризированные | ИКПВ-К2 | 30184-05 |  |  | Нет | 8076 | 01.01.2024 0:00:00 | 10 | 8076
000000031505 | Нет | 000000031505Поверка | Поверка | Интерферометры контактные вертикальные компьютеризированные | ИКПВ-К | 22357-07 |  |  | Нет | 8076 | 01.01.2024 0:00:00 | 10 | 8076
000000033468 | Нет | 000000033468Поверка выезд | Поверка выезд | Интерферометры шахтные | ШИ-12 | 9571-84 | Диапазон измерений: Соответсвует описанию типа, погрешность и (или) неопределенность (класс, разряд): - | - | Нет | 1206 | 01.01.2024 0:00:00 | 8 | 1206
000000035771 | Нет | 000000035771Поверка выезд | Поверка выезд | Интерферометры шахтные | ШИ-10 | 3613-73 | Диапазон измерений: Соответсвует описанию типа, погрешность и (или) неопределенность (класс, разряд): - | - | Нет | 1206 | 01.01.2024 0:00:00 | 37 | 1206
000000035778 | Нет | 000000035778Поверка выезд | Поверка выезд | Интерферометры шахтные | ШИ-11 | 8728-82 |  |  | Нет | 1206 | 01.01.2024 0:00:00 | 37 | 1206
Г00000000089 |  | Г00000000089Поверка выезд | Поверка выезд | Интерферометры шахтные (без учета стоимости ГСО) |  |  |  |  | Нет | 1206 | 01.01.2024 0:00:00 | 8 отдел | 1206
Г00000000571 |  | Г00000000571Поверка выезд | Поверка выезд | Информационно-вычислительный комплекс OCTOPUC |  |  |  |  | Нет | 21174 | 01.01.2024 0:00:00 | 12отд | 21174
Г00000000571 |  | Г00000000571Калибровка выезд | Калибровка выезд | Информационно-вычислительный комплекс OCTOPUC |  |  |  |  | Нет | 21174 | 01.01.2024 0:00:00 | 12отд | 21174
000000040460 | Нет | 000000040460Поверка | Поверка | Инфракрасный термометр BC-89 | Инфракрасный термометр BC-89 |  |  |  | Нет | 5634 | 01.01.2024 0:00:00 | 12 | 5634
000000040460 | Нет | 000000040460Калибровка | Калибровка | Инфракрасный термометр BC-89 | Инфракрасный термометр BC-89 |  |  |  | Нет | 5634 | 01.01.2024 0:00:00 | 12 | 5634
000000049819 | Нет | 000000049819Поверка | Поверка | Иономер | ИМ-2М | Наименов. СИ до 01.06.93 |  |  | Нет | 3354 | 01.01.2024 0:00:00 | 41 | 3354
000000049819 | Нет | 000000049819Поверка выезд | Поверка выезд | Иономер | ИМ-2М | Наименов. СИ до 01.06.93 |  |  | Нет | 3354 | 01.01.2024 0:00:00 | 41 | 3354
000000037215 | Нет | 000000037215Поверка выезд | Поверка выезд | Иономеры лабораторные | И-160М | 24073-02 | Диапазон измерений: Соответсвует описанию типа, погрешность и (или) неопределенность (класс, разряд): - |  | Нет | 3354 | 01.01.2024 0:00:00 | 8 | 3354
000000037215 | Нет | 000000037215Поверка | Поверка | Иономеры лабораторные | И-160М | 24073-02 | Диапазон измерений: Соответсвует описанию типа, погрешность и (или) неопределенность (класс, разряд): - |  | Нет | 3354 | 01.01.2024 0:00:00 | 8 | 3354
000000037429 | Нет | 000000037429Поверка | Поверка | Иономеры лабораторные | И-160, И-160МП, И-160.1МП | 16664-14 | Диапазон измерений: Соответсвует описанию типа, погрешность и (или) неопределенность (класс, разряд): - |  | Нет | 3354 | 01.01.2024 0:00:00 | 8 | 3354
000000037429 | Нет | 000000037429Поверка выезд | Поверка выезд | Иономеры лабораторные | И-160, И-160МП, И-160.1МП | 16664-14 | Диапазон измерений: Соответсвует описанию типа, погрешность и (или) неопределенность (класс, разряд): - |  | Нет | 3354 | 01.01.2024 0:00:00 | 8 | 3354
000000038187 | Нет | 000000038187Поверка | Поверка | Иономеры лабораторные | И-130 | 9096-83 | Диапазон измерений: Соответсвует описанию типа, погрешность и (или) неопределенность (класс, разряд): - |  | Нет | 3354 | 01.01.2024 0:00:00 | 8 | 3354
000000038187 | Нет | 000000038187Поверка выезд | Поверка выезд | Иономеры лабораторные | И-130 | 9096-83 | Диапазон измерений: Соответсвует описанию типа, погрешность и (или) неопределенность (класс, разряд): - |  | Нет | 3354 | 01.01.2024 0:00:00 | 8 | 3354
000000041077 | Нет | 000000041077Поверка | Поверка | Иономеры лабораторные | И-160МИ | 30272-05 | Диапазон измерений: Соответсвует описанию типа, погрешность и (или) неопределенность (класс, разряд): - |  | Нет | 3354 | 01.01.2024 0:00:00 | 8 | 3354
000000041077 | Нет | 000000041077Поверка выезд | Поверка выезд | Иономеры лабораторные | И-160МИ | 30272-05 | Диапазон измерений: Соответсвует описанию типа, погрешность и (или) неопределенность (класс, разряд): - |  | Нет | 3354 | 01.01.2024 0:00:00 | 8 | 3354
000000043905 | Нет | 000000043905Поверка | Поверка | Иономеры лабораторные | И-135 | 10063-85 | Диапазон измерений: Соответсвует описанию типа, погрешность и (или) неопределенность (класс, разряд): - |  | Нет | 3354 | 01.01.2024 0:00:00 | 8 | 3354
000000043905 | Нет | 000000043905Поверка выезд | Поверка выезд | Иономеры лабораторные | И-135 | 10063-85 | Диапазон измерений: Соответсвует описанию типа, погрешность и (или) неопределенность (класс, разряд): - |  | Нет | 3354 | 01.01.2024 0:00:00 | 8 | 3354
000000045759 | Нет | 000000045759Поверка выезд | Поверка выезд | Иономеры лабораторные | И-160 | 16664-97 | Диапазон измерений: Соответсвует описанию типа, погрешность и (или) неопределенность (класс, разряд): - |  | Нет | 3354 | 01.01.2024 0:00:00 | 8 | 3354
000000045759 | Нет | 000000045759Поверка | Поверка | Иономеры лабораторные | И-160 | 16664-97 | Диапазон измерений: Соответсвует описанию типа, погрешность и (или) неопределенность (класс, разряд): - |  | Нет | 3354 | 01.01.2024 0:00:00 | 8 | 3354
000000048365 | Нет | 000000048365Поверка | Поверка | Иономеры лабораторные | И-160, И-160МП, И-160.1МП | 16664-08 | Диапазон измерений: активности одновалентных и двухвалентных ионов (pX), pX -20…20., погрешность и (или) неопределенность (класс, разряд): рХ ±0,02 | рХ ±0,02 | Нет | 3354 | 01.01.2024 0:00:00 | 8 | 3354
000000048365 | Нет | 000000048365Поверка выезд | Поверка выезд | Иономеры лабораторные | И-160, И-160МП, И-160.1МП | 16664-08 | Диапазон измерений: активности одновалентных и двухвалентных ионов (pX), pX -20…20., погрешность и (или) неопределенность (класс, разряд): рХ ±0,02 | рХ ±0,02 | Нет | 3354 | 01.01.2024 0:00:00 | 8 | 3354
000000005048 | Нет | 000000005048Поверка выезд | Поверка выезд | Иономеры универсальные | ЭВ-74 | 4253-74 | Диапазон измерений: Соответсвует описанию типа, погрешность и (или) неопределенность (класс, разряд): - | - | Нет | 3354 | 01.01.2024 0:00:00 | 8 | 3354
000000005048 | Нет | 000000005048Поверка | Поверка | Иономеры универсальные | ЭВ-74 | 4253-74 | Диапазон измерений: Соответсвует описанию типа, погрешность и (или) неопределенность (класс, разряд): - | - | Нет | 3354 | 01.01.2024 0:00:00 | 8 | 3354
000000044524 | Нет | 000000044524Поверка | Поверка | Иономеры-кондуктометры | АНИОН-410 | 14865-95 | Диапазон измерений: Соответсвует описанию типа, погрешность и (или) неопределенность (класс, разряд): - | - | Нет | 6972 | 01.01.2024 0:00:00 | 8 | 6972
000000045028 | Нет | 000000045028Поверка | Поверка | Иономеры-кондуктометры | АНИОН-410 | 14865-95 | Диапазон измерений: от 1 мкСм/см до 100 мСм/см, погрешность и (или) неопределенность (класс, разряд): (2,0 - 2,5) %¶ | (2,0 - 2,5) %¶ | Нет | 5622 | 01.01.2024 0:00:00 | 8 | 5622
В000001009 |  | В000001009Использование автомобиля КамАЗ | Использование автомобиля КамАЗ | Использование автомобиля КамАЗ по согласованию с заказчиком за 1 км | [5 empty] | 48 | 01.01.2024 0:00:00 |  | 48
В000001011 |  | В000001011Использование грузового автомобиля | Использование грузового автомобиля | Использование грузового автомобиля по согласованию с заказчиком за 1 км | [5 empty] | 18 | 01.01.2024 0:00:00 |  | 18
В000001010 |  | В000001010Использование легкового автомобиля | Использование легкового автомобиля | Использование легкового автомобиля по согласованию с заказчиком за 1 км | [5 empty] | 15 | 01.01.2024 0:00:00 |  | 15
000000024245 | Нет | 000000024245Поверка | Поверка | Источник оптического излучения | FOD-2107, FOD-2108, FOD-2110, FOD-2112, FOD-2113, FOD-2114, FOD-2115 |  |  |  | Нет | 11850 | 01.01.2024 0:00:00 | 11 | 11850
000000024245 | Нет | 000000024245Калибровка | Калибровка | Источник оптического излучения | FOD-2107, FOD-2108, FOD-2110, FOD-2112, FOD-2113, FOD-2114, FOD-2115 |  |  |  | Нет | 11850 | 01.01.2024 0:00:00 | 11 | 11850
000000045096 | Нет | 000000045096Поверка | Поверка | Источник питания | GPD-73303S, GPD-73303D | 46953-11 |  |  | Нет | 5430 | 01.01.2024 0:00:00 | 11 | 5430
000000045096 | Нет | 000000045096Калибровка | Калибровка | Источник питания | GPD-73303S, GPD-73303D | 46953-11 |  |  | Нет | 5430 | 01.01.2024 0:00:00 | 11 | 5430
000000050527 | Нет | 000000050527Поверка | Поверка | Источник питания | TEC-88 |  |  |  | Нет | 2214 | 01.01.2024 0:00:00 | 11 | 2214
000000050527 | Нет | 000000050527Калибровка | Калибровка | Источник питания | TEC-88 |  |  |  | Нет | 2214 | 01.01.2024 0:00:00 | 11 | 2214
000000050671 | Нет | 000000050671Поверка | Поверка | Источник питания | серий GPS-7х303A, PPH | 68671-17 |  |  | Нет | 5430 | 01.01.2024 0:00:00 | 11 | 5430
000000050671 | Нет | 000000050671Калибровка | Калибровка | Источник питания | серий GPS-7х303A, PPH | 68671-17 |  |  | Нет | 5430 | 01.01.2024 0:00:00 | 11 | 5430
000000050797 | Нет | 000000050797Поверка | Поверка | Источник питания | GPD-7хххх | 49221-12 |  |  | Нет | 5430 | 01.01.2024 0:00:00 | 11 | 5430
000000050797 | Нет | 000000050797Калибровка | Калибровка | Источник питания | GPD-7хххх | 49221-12 |  |  | Нет | 5430 | 01.01.2024 0:00:00 | 11 | 5430
000000050910 | Нет | 000000050910Калибровка | Калибровка | Источник питания | SG, SFA | 59466-14 |  |  | Нет | 2214 | 01.01.2024 0:00:00 | 11 | 2214
000000050910 | Нет | 000000050910Поверка | Поверка | Источник питания | SG, SFA | 59466-14 |  |  | Нет | 2214 | 01.01.2024 0:00:00 | 11 | 2214
000000051326 | Нет | 000000051326Калибровка | Калибровка | Источник питания | Rigol DP821A |  |  |  | Нет | 5430 | 01.01.2024 0:00:00 | 11 | 5430
000000051326 | Нет | 000000051326Поверка | Поверка | Источник питания | Rigol DP821A |  |  |  | Нет | 5430 | 01.01.2024 0:00:00 | 11 | 5430
000000049893 | Нет | 000000049893Поверка | Поверка | Источник питания MASTECH | HY3005D |  |  |  | Нет | 2214 | 01.01.2024 0:00:00 | 11 | 2214
000000049893 | Нет | 000000049893Калибровка | Калибровка | Источник питания MASTECH | HY3005D |  |  |  | Нет | 2214 | 01.01.2024 0:00:00 | 11 | 2214
000000049560 | Нет | 000000049560Калибровка | Калибровка | Источник питания Б5-72М | Б5-72М |  |  |  | Нет | 2214 | 01.01.2024 0:00:00 | 11 | 2214
000000049560 | Нет | 000000049560Поверка | Поверка | Источник питания Б5-72М | Б5-72М |  |  |  | Нет | 2214 | 01.01.2024 0:00:00 | 11 | 2214
000000050420 | Нет | 000000050420Поверка | Поверка | Источник питания постоянного тока программируемый | DP811, DP821, DP831 и DP832 | 55491-13 |  |  | Нет | 4554 | 01.01.2024 0:00:00 | 11 | 4554
000000050420 | Нет | 000000050420Калибровка | Калибровка | Источник питания постоянного тока программируемый | DP811, DP821, DP831 и DP832 | 55491-13 |  |  | Нет | 4554 | 01.01.2024 0:00:00 | 11 | 4554
000000046140 | Нет | 000000046140Калибровка | Калибровка | Источник тока | СТ-562-М |  |  |  | Нет | 5430 | 01.01.2024 0:00:00 | 11 | 5430
000000046140 | Нет | 000000046140Поверка | Поверка | Источник тока | СТ-562-М |  |  |  | Нет | 5430 | 01.01.2024 0:00:00 | 11 | 5430
000000023781 | Нет | 000000023781Поверка | Поверка | Источники временных сдвигов | И1-8 | 4987-75 |  |  | Нет | 5850 | 01.01.2024 0:00:00 | 11 | 5850
000000007746 | Нет | 000000007746Поверка | Поверка | ИСТОЧНИКИ ОПТИЧЕСКОГО ИЗЛУЧЕНИЯ |  |  |  |  | Нет | 11850 | 01.01.2024 0:00:00 | 11 | 11850
000000007746 | Нет | 000000007746Калибровка | Калибровка | ИСТОЧНИКИ ОПТИЧЕСКОГО ИЗЛУЧЕНИЯ |  |  |  |  | Нет | 11850 | 01.01.2024 0:00:00 | 11 | 11850
000000024247 | Нет | 000000024247Калибровка | Калибровка | Источники оптического излучения | AQ4270-01 | 30753-05 |  |  | Нет | 11850 | 01.01.2024 0:00:00 | 11 | 11850
000000024247 | Нет | 000000024247Поверка | Поверка | Источники оптического излучения | AQ4270-01 | 30753-05 |  |  | Нет | 11850 | 01.01.2024 0:00:00 | 11 | 11850
000000024248 | Нет | 000000024248Калибровка | Калибровка | Источники оптического излучения | FLS-130A | 29068-05 |  |  | Нет | 11850 | 01.01.2024 0:00:00 | 11 | 11850
000000024248 | Нет | 000000024248Поверка | Поверка | Источники оптического излучения | FLS-130A | 29068-05 |  |  | Нет | 11850 | 01.01.2024 0:00:00 | 11 | 11850
000000024251 | Нет | 000000024251Поверка | Поверка | Источники оптического излучения | Алмаз-11 | 18419-99 |  |  | Нет | 11850 | 01.01.2024 0:00:00 | 11 | 11850
000000024251 | Нет | 000000024251Калибровка | Калибровка | Источники оптического излучения | Алмаз-11 | 18419-99 |  |  | Нет | 11850 | 01.01.2024 0:00:00 | 11 | 11850
000000024252 | Нет | 000000024252Поверка | Поверка | Источники оптического излучения | FOD-2107, FOD-2108, FOD-2110, FOD-2112, FOD-2113, FOD-2114, FOD-2115 | 54487-13 |  |  | Нет | 11850 | 01.01.2024 0:00:00 | 11 | 11850
000000024252 | Нет | 000000024252Калибровка | Калибровка | Источники оптического излучения | FOD-2107, FOD-2108, FOD-2110, FOD-2112, FOD-2113, FOD-2114, FOD-2115 | 54487-13 |  |  | Нет | 11850 | 01.01.2024 0:00:00 | 11 | 11850
000000024253 | Нет | 000000024253Поверка | Поверка | Источники оптического излучения | Photom мод. 351/352/362/363 и 385H | 22720-02 |  |  | Нет | 16782 | 01.01.2023 0:00:00 | 11 | 17952
Г00000001556 |  | Г00000001556Поверка | Поверка | Источники оптического излучения |  |  |  |  | Нет | 11850 | 01.01.2024 0:00:00 | 11отд | 11850
Г00000001556 |  | Г00000001556Калибровка | Калибровка | Источники оптического излучения |  |  |  |  | Нет | 11850 | 01.01.2024 0:00:00 | 11отд | 11850
000000027134 | Нет | 000000027134Поверка | Поверка | Источники первичные точного времени | УКУС-ПИ 02ДМ | 60738-15 |  |  | Нет | 13236 | 29.01.2024 0:00:00 | 11 | 13236
000000027134 | Нет | 000000027134Поверка выезд | Поверка выезд | Источники первичные точного времени | УКУС-ПИ 02ДМ | 60738-15 |  |  | Нет | 14160 | 29.01.2024 0:00:00 | 11 | 14160
000000027134 | Нет | 000000027134Калибровка | Калибровка | Источники первичные точного времени | УКУС-ПИ 02ДМ | 60738-15 |  |  | Нет | 13236 | 29.01.2024 0:00:00 | 11 | 13236
000000027134 | Нет | 000000027134Калибровка выезд | Калибровка выезд | Источники первичные точного времени | УКУС-ПИ 02ДМ | 60738-15 |  |  | Нет | 14160 | 29.01.2024 0:00:00 | 11 | 14160
000000005721 | Нет | 000000005721Поверка | Поверка | Источники питания | Б5-71 | 11999-01 |  |  | Нет | 2214 | 01.01.2024 0:00:00 | 11 | 2214
000000005721 | Нет | 000000005721Калибровка | Калибровка | Источники питания | Б5-71 | 11999-01 |  |  | Нет | 2214 | 01.01.2024 0:00:00 | 11 | 2214
000000005728 | Нет | 000000005728Поверка | Поверка | Источники питания | Б5-71/1м, Б5-71/2м, Б5-71/4м | 23580-02 |  |  | Нет | 2214 | 01.01.2024 0:00:00 | 11 | 2214
000000005728 | Нет | 000000005728Калибровка | Калибровка | Источники питания | Б5-71/1м, Б5-71/2м, Б5-71/4м | 23580-02 |  |  | Нет | 2214 | 01.01.2024 0:00:00 | 11 | 2214
000000008903 | Нет | 000000008903Поверка | Поверка | Источники питания | АТН-1031, АТН-2031 | 23310-02 |  |  | Нет | 5430 | 01.01.2024 0:00:00 | 11 | 5430
000000008903 | Нет | 000000008903Калибровка | Калибровка | Источники питания | АТН-1031, АТН-2031 | 23310-02 |  |  | Нет | 5430 | 01.01.2024 0:00:00 | 11 | 5430
000000010510 | Нет | 000000010510Поверка | Поверка | Источники питания | Б5-7 | 6382-77 |  |  | Нет | 2214 | 01.01.2024 0:00:00 | 11 | 2214
000000010510 | Нет | 000000010510Калибровка | Калибровка | Источники питания | Б5-7 | 6382-77 |  |  | Нет | 2214 | 01.01.2024 0:00:00 | 11 | 2214
000000010521 | Нет | 000000010521Калибровка | Калибровка | Источники питания | Б5-8 | 6383-77 |  |  | Нет | 2214 | 01.01.2024 0:00:00 | 11 | 2214
000000010521 | Нет | 000000010521Поверка | Поверка | Источники питания | Б5-8 | 6383-77 |  |  | Нет | 2214 | 01.01.2024 0:00:00 | 11 | 2214
000000010532 | Нет | 000000010532Поверка | Поверка | Источники питания | Б5-9 | 6384-77 |  |  | Нет | 2214 | 01.01.2024 0:00:00 | 11 | 2214
000000010532 | Нет | 000000010532Калибровка | Калибровка | Источники питания | Б5-9 | 6384-77 |  |  | Нет | 2214 | 01.01.2024 0:00:00 | 11 | 2214
000000010541 | Нет | 000000010541Калибровка | Калибровка | Источники питания | Б5-10 | 6385-77 |  |  | Нет | 2214 | 01.01.2024 0:00:00 | 11 | 2214
000000010541 | Нет | 000000010541Поверка | Поверка | Источники питания | Б5-10 | 6385-77 |  |  | Нет | 2214 | 01.01.2024 0:00:00 | 11 | 2214
000000010562 | Нет | 000000010562Поверка | Поверка | Источники питания | Б5-11 | 6386-77 |  |  | Нет | 2214 | 01.01.2024 0:00:00 | 11 | 2214
000000010562 | Нет | 000000010562Калибровка | Калибровка | Источники питания | Б5-11 | 6386-77 |  |  | Нет | 2214 | 01.01.2024 0:00:00 | 11 | 2214
000000010650 | Нет | 000000010650Поверка | Поверка | Источники питания | Б5-12 | 6387-77 |  |  | Нет | 2214 | 01.01.2024 0:00:00 | 11 | 2214
000000010650 | Нет | 000000010650Калибровка | Калибровка | Источники питания | Б5-12 | 6387-77 |  |  | Нет | 2214 | 01.01.2024 0:00:00 | 11 | 2214
000000014411 | Нет | 000000014411Калибровка | Калибровка | Источники питания | Б5-13 | 6388-77 |  |  | Нет | 2214 | 01.01.2024 0:00:00 | 11 | 2214
000000014411 | Нет | 000000014411Поверка | Поверка | Источники питания | Б5-13 | 6388-77 |  |  | Нет | 2214 | 01.01.2024 0:00:00 | 11 | 2214
000000035141 | Нет | 000000035141Поверка | Поверка | Источники питания | ATH-1221, ATH-1231, ATH-1232, ATH-1236, ATH-1237, ATH-1246, ATH-1253, ATH-2231, ATH-2232, ATH-2235, ATH-2243, ATH-3231, ATH-3232, ATH-3243, ATH-4233, ATH-4235 | 35639-07 |  |  | Нет | 5430 | 01.01.2024 0:00:00 | 11 | 5430
000000035141 | Нет | 000000035141Калибровка | Калибровка | Источники питания | ATH-1221, ATH-1231, ATH-1232, ATH-1236, ATH-1237, ATH-1246, ATH-1253, ATH-2231, ATH-2232, ATH-2235, ATH-2243, ATH-3231, ATH-3232, ATH-3243, ATH-4233, ATH-4235 | 35639-07 |  |  | Нет | 5430 | 01.01.2024 0:00:00 | 11 | 5430
000000037388 | Нет | 000000037388Калибровка | Калибровка | Источники питания | ПрофКиП Б5-71/1, ПрофКиП Б5-71/2, ПрофКиП Б5-71/4, ПрофКиП Б5-71/5 | 58319-14 |  |  | Нет | 2214 | 01.01.2024 0:00:00 | 11 | 2214
000000037388 | Нет | 000000037388Поверка | Поверка | Источники питания | ПрофКиП Б5-71/1, ПрофКиП Б5-71/2, ПрофКиП Б5-71/4, ПрофКиП Б5-71/5 | 58319-14 |  |  | Нет | 2214 | 01.01.2024 0:00:00 | 11 | 2214
000000047112 | Нет | 000000047112Поверка | Поверка | Источники питания | SM800 и SM1500 | 53452-13 |  |  | Нет | 4554 | 01.01.2024 0:00:00 | 11 | 4554
000000047112 | Нет | 000000047112Калибровка | Калибровка | Источники питания | SM800 и SM1500 | 53452-13 |  |  | Нет | 4554 | 01.01.2024 0:00:00 | 11 | 4554
000000050061 | Нет | 000000050061Поверка | Поверка | Источники питания | ITECH | 79337-20 |  |  | Нет | 5430 | 01.01.2024 0:00:00 | 11 | 5430
000000050061 | Нет | 000000050061Калибровка | Калибровка | Источники питания | ITECH | 79337-20 |  |  | Нет | 5430 | 01.01.2024 0:00:00 | 11 | 5430
000000050703 | Нет | 000000050703Калибровка | Калибровка | Источники питания | ATH | 26738-04 |  |  | Нет | 5430 | 01.01.2024 0:00:00 | 35 | 5430
000000050703 | Нет | 000000050703Поверка | Поверка | Источники питания | ATH | 26738-04 |  |  | Нет | 5430 | 01.01.2024 0:00:00 | 35 | 5430
000000050990 | Нет | 000000050990Поверка | Поверка | Источники питания | APS-1200, APS-2200, APS-3200, APS-4200 | 75436-19 |  |  | Нет | 5430 | 01.01.2024 0:00:00 | 11 | 5430
000000050990 | Нет | 000000050990Калибровка | Калибровка | Источники питания | APS-1200, APS-2200, APS-3200, APS-4200 | 75436-19 |  |  | Нет | 5430 | 01.01.2024 0:00:00 | 11 | 5430
Г00000001534 |  | Г00000001534Калибровка | Калибровка | Источники питания |  |  |  |  | Нет | 2214 | 01.01.2024 0:00:00 | 11отд | 2214
Г00000001534 |  | Г00000001534Поверка | Поверка | Источники питания |  |  |  |  | Нет | 2214 | 01.01.2024 0:00:00 | 11отд | 2214
000000048958 | Нет | 000000048958Поверка | Поверка | Источники питания MASTECH | HY3005D-2 |  |  |  | Нет | 5430 | 01.01.2024 0:00:00 | 11 | 5430
000000048958 | Нет | 000000048958Калибровка | Калибровка | Источники питания MASTECH | HY3005D-2 |  |  |  | Нет | 5430 | 01.01.2024 0:00:00 | 11 | 5430
000000051171 | Нет | 000000051171Калибровка | Калибровка | Источники питания TEC | TEC-15,-18,-42,5010 |  |  |  | Нет | 5430 | 01.01.2024 0:00:00 | 11 | 5430
000000051171 | Нет | 000000051171Поверка | Поверка | Источники питания TEC | TEC-15,-18,-42,5010 |  |  |  | Нет | 5430 | 01.01.2024 0:00:00 | 11 | 5430
Г00000001536 |  | Г00000001536Поверка | Поверка | Источники питания двухканальные |  |  |  |  | Нет | 5430 | 01.01.2024 0:00:00 | 11отд | 5430
Г00000001536 |  | Г00000001536Калибровка | Калибровка | Источники питания двухканальные |  |  |  |  | Нет | 5430 | 01.01.2024 0:00:00 | 11отд | 5430
000000049643 | Нет | 000000049643Поверка | Поверка | Источники питания импульсные | АКИП-Б5-71/1м, АКИП-Б5-71/2м, АКИП-Б5-71/4м | 42463-09 |  |  | Нет | 2214 | 01.01.2024 0:00:00 | 11 | 2214
000000049643 | Нет | 000000049643Калибровка | Калибровка | Источники питания импульсные | АКИП-Б5-71/1м, АКИП-Б5-71/2м, АКИП-Б5-71/4м | 42463-09 |  |  | Нет | 2214 | 01.01.2024 0:00:00 | 11 | 2214
000000042970 | Нет | 000000042970Поверка | Поверка | Источники питания лабораторные | ПРОФКИП Б5-71/1М, ПРОФКИП Б5-71/2М, ПРОФКИП Б5-71/3М, ПРОФКИП Б5-71/4М | 49797-12 |  |  | Нет | 2214 | 01.01.2024 0:00:00 | 11 | 2214
000000042970 | Нет | 000000042970Калибровка | Калибровка | Источники питания лабораторные | ПРОФКИП Б5-71/1М, ПРОФКИП Б5-71/2М, ПРОФКИП Б5-71/3М, ПРОФКИП Б5-71/4М | 49797-12 |  |  | Нет | 2214 | 01.01.2024 0:00:00 | 11 | 2214
Г00000001537 |  | Г00000001537Калибровка | Калибровка | Источники питания многоканальные модульные |  |  |  |  | Нет | 10878 | 01.01.2024 0:00:00 | 11отд | 10878
Г00000001537 |  | Г00000001537Поверка | Поверка | Источники питания многоканальные модульные |  |  |  |  | Нет | 10878 | 01.01.2024 0:00:00 | 11отд | 10878
000000002174 | Нет | 000000002174Поверка | Поверка | Источники питания модульные | N6700 | 48606-11 |  |  | Нет | 4554 | 01.01.2024 0:00:00 | 11 | 4554
000000002174 | Нет | 000000002174Калибровка | Калибровка | Источники питания модульные | N6700 | 48606-11 |  |  | Нет | 4554 | 01.01.2024 0:00:00 | 11 | 4554
000000002185 | Нет | 000000002185Калибровка | Калибровка | Источники питания модульные | N6700 мод. N6785A, N6786A | 61002-15 |  |  | Нет | 4554 | 01.01.2024 0:00:00 | 11 | 4554
000000002185 | Нет | 000000002185Поверка | Поверка | Источники питания модульные | N6700 мод. N6785A, N6786A | 61002-15 |  |  | Нет | 4554 | 01.01.2024 0:00:00 | 11 | 4554
000000003854 | Нет | 000000003854Поверка | Поверка | Источники питания модульные | N6700 мод. N6755А, N6756А, N6763А, N6764А, N6765А, N6766А, N6777А | 53170-13 |  |  | Нет | 10878 | 01.01.2024 0:00:00 | 11 | 10878
000000003854 | Нет | 000000003854Калибровка | Калибровка | Источники питания модульные | N6700 мод. N6755А, N6756А, N6763А, N6764А, N6765А, N6766А, N6777А | 53170-13 |  |  | Нет | 10878 | 01.01.2024 0:00:00 | 11 | 10878
000000050048 | Нет | 000000050048Поверка | Поверка | Источники питания модульные | N6700C | 69455-17 |  |  | Нет | 10878 | 01.01.2024 0:00:00 | 11 | 10878
000000050048 | Нет | 000000050048Калибровка | Калибровка | Источники питания модульные | N6700C | 69455-17 |  |  | Нет | 10878 | 01.01.2024 0:00:00 | 11 | 10878
000000001491 | Нет | 000000001491Поверка | Поверка | Источники питания постоянного тока | GPC, GPR, GPS, PSM | 55898-13 |  |  | Нет | 5430 | 01.01.2024 0:00:00 | 11 | 5430
000000001491 | Нет | 000000001491Калибровка | Калибровка | Источники питания постоянного тока | GPC, GPR, GPS, PSM | 55898-13 |  |  | Нет | 5430 | 01.01.2024 0:00:00 | 11 | 5430
000000001568 | Нет | 000000001568Калибровка | Калибровка | Источники питания постоянного тока | АКИП-1141, АКИП-1141/1 | 62887-15 |  |  | Нет | 4554 | 01.01.2024 0:00:00 | 11 | 4554
000000001568 | Нет | 000000001568Поверка | Поверка | Источники питания постоянного тока | АКИП-1141, АКИП-1141/1 | 62887-15 |  |  | Нет | 4554 | 01.01.2024 0:00:00 | 11 | 4554
000000007932 | Нет | 000000007932Поверка | Поверка | Источники питания постоянного тока | PSW7 30-36, PSW7 30-72, PSW7 30-108, PSW7 80-13.5, PSW7 80-27, PSW7 80-40.5, PSW7 160-7.2, PSW7 160-14.4, PSW7 160-21.6 | 52379-13 |  |  | Нет | 4554 | 01.01.2024 0:00:00 | 11 | 4554
000000007932 | Нет | 000000007932Калибровка | Калибровка | Источники питания постоянного тока | PSW7 30-36, PSW7 30-72, PSW7 30-108, PSW7 80-13.5, PSW7 80-27, PSW7 80-40.5, PSW7 160-7.2, PSW7 160-14.4, PSW7 160-21.6 | 52379-13 |  |  | Нет | 4554 | 01.01.2024 0:00:00 | 11 | 4554
000000007964 | Нет | 000000007964Поверка | Поверка | Источники питания постоянного тока | Б5-75 | 21569-01 |  |  | Нет | 4554 | 01.01.2024 0:00:00 | 11 | 4554
000000007964 | Нет | 000000007964Калибровка | Калибровка | Источники питания постоянного тока | Б5-75 | 21569-01 |  |  | Нет | 4554 | 01.01.2024 0:00:00 | 11 | 4554
000000008901 | Нет | 000000008901Поверка | Поверка | Источники питания постоянного тока | PSP-603, PSP-405, PSP-2010 | 25347-11 |  |  | Нет | 4554 | 01.01.2024 0:00:00 | 11 | 4554
000000008901 | Нет | 000000008901Калибровка | Калибровка | Источники питания постоянного тока | PSP-603, PSP-405, PSP-2010 | 25347-11 |  |  | Нет | 4554 | 01.01.2024 0:00:00 | 11 | 4554
000000014413 | Нет | 000000014413Поверка | Поверка | Источники питания постоянного тока | Б5-47 | 5967-77 |  |  | Нет | 2214 | 01.01.2024 0:00:00 | 11 | 2214
000000014413 | Нет | 000000014413Калибровка | Калибровка | Источники питания постоянного тока | Б5-47 | 5967-77 |  |  | Нет | 2214 | 01.01.2024 0:00:00 | 11 | 2214
000000014414 | Нет | 000000014414Поверка | Поверка | Источники питания постоянного тока | Б5-48 | 5968-77 |  |  | Нет | 2214 | 01.01.2024 0:00:00 | 11 | 2214
000000014414 | Нет | 000000014414Калибровка | Калибровка | Источники питания постоянного тока | Б5-48 | 5968-77 |  |  | Нет | 2214 | 01.01.2024 0:00:00 | 11 | 2214
000000014433 | Нет | 000000014433Поверка | Поверка | Источники питания постоянного тока | Б5-49 | 5969-77 |  |  | Нет | 2214 | 01.01.2024 0:00:00 | 11 | 2214
000000014433 | Нет | 000000014433Калибровка | Калибровка | Источники питания постоянного тока | Б5-49 | 5969-77 |  |  | Нет | 2214 | 01.01.2024 0:00:00 | 11 | 2214
000000014451 | Нет | 000000014451Поверка | Поверка | Источники питания постоянного тока | Б5-50 | 5970-77 |  |  | Нет | 2214 | 01.01.2024 0:00:00 | 11 | 2214
000000014451 | Нет | 000000014451Калибровка | Калибровка | Источники питания постоянного тока | Б5-50 | 5970-77 |  |  | Нет | 2214 | 01.01.2024 0:00:00 | 11 | 2214
000000014452 | Нет | 000000014452Поверка | Поверка | Источники питания постоянного тока | Б5-51 | 5971-77 |  |  | Нет | 2214 | 01.01.2024 0:00:00 | 11 | 2214
000000014452 | Нет | 000000014452Калибровка | Калибровка | Источники питания постоянного тока | Б5-51 | 5971-77 |  |  | Нет | 2214 | 01.01.2024 0:00:00 | 11 | 2214
000000014571 | Нет | 000000014571Поверка | Поверка | Источники питания постоянного тока | Б5-52 | 5972-77 |  |  | Нет | 2214 | 01.01.2024 0:00:00 | 11 | 2214
000000014571 | Нет | 000000014571Калибровка | Калибровка | Источники питания постоянного тока | Б5-52 | 5972-77 |  |  | Нет | 2214 | 01.01.2024 0:00:00 | 11 | 2214
000000014589 | Нет | 000000014589Поверка | Поверка | Источники питания постоянного тока | Б5-53 | 5973-77 |  |  | Нет | 2214 | 01.01.2024 0:00:00 | 11 | 2214
000000014589 | Нет | 000000014589Калибровка | Калибровка | Источники питания постоянного тока | Б5-53 | 5973-77 |  |  | Нет | 2214 | 01.01.2024 0:00:00 | 11 | 2214
000000014606 | Нет | 000000014606Калибровка | Калибровка | Источники питания постоянного тока | Б5-54 | 5974-77 |  |  | Нет | 2214 | 01.01.2024 0:00:00 | 11 | 2214
000000014606 | Нет | 000000014606Поверка | Поверка | Источники питания постоянного тока | Б5-54 | 5974-77 |  |  | Нет | 2214 | 01.01.2024 0:00:00 | 11 | 2214
000000014624 | Нет | 000000014624Поверка | Поверка | Источники питания постоянного тока | Б5-55 | 5975-77 |  |  | Нет | 2214 | 01.01.2024 0:00:00 | 11 | 2214
000000014624 | Нет | 000000014624Калибровка | Калибровка | Источники питания постоянного тока | Б5-55 | 5975-77 |  |  | Нет | 2214 | 01.01.2024 0:00:00 | 11 | 2214
000000014655 | Нет | 000000014655Поверка | Поверка | Источники питания постоянного тока | Б5-56 | 5976-77 |  |  | Нет | 2214 | 01.01.2024 0:00:00 | 11 | 2214
000000014655 | Нет | 000000014655Калибровка | Калибровка | Источники питания постоянного тока | Б5-56 | 5976-77 |  |  | Нет | 2214 | 01.01.2024 0:00:00 | 11 | 2214
000000033775 | Нет | 000000033775Калибровка | Калибровка | Источники питания постоянного тока | Б5-44А | 5964-77 |  |  | Нет | 2214 | 01.01.2024 0:00:00 | 11 | 2214
000000033775 | Нет | 000000033775Поверка | Поверка | Источники питания постоянного тока | Б5-44А | 5964-77 |  |  | Нет | 2214 | 01.01.2024 0:00:00 | 11 | 2214
000000034658 | Нет | 000000034658Калибровка | Калибровка | Источники питания постоянного тока | SPS-1230, SPS-1820, SPS-3610, SPS-606 | 20189-07 |  |  | Нет | 2214 | 01.01.2024 0:00:00 | 11 | 2214
000000034658 | Нет | 000000034658Поверка | Поверка | Источники питания постоянного тока | SPS-1230, SPS-1820, SPS-3610, SPS-606 | 20189-07 |  |  | Нет | 2214 | 01.01.2024 0:00:00 | 11 | 2214
000000037537 | Нет | 000000037537Поверка | Поверка | Источники питания постоянного тока | Б5-85/1 | 35741-07 |  |  | Нет | 2214 | 01.01.2024 0:00:00 | 11 | 2214
000000037537 | Нет | 000000037537Калибровка | Калибровка | Источники питания постоянного тока | Б5-85/1 | 35741-07 |  |  | Нет | 2214 | 01.01.2024 0:00:00 | 11 | 2214
000000037558 | Нет | 000000037558Поверка | Поверка | Источники питания постоянного тока | N5700 | 57786-14 |  |  | Нет | 4554 | 01.01.2024 0:00:00 | 11 | 4554
000000037558 | Нет | 000000037558Калибровка | Калибровка | Источники питания постоянного тока | N5700 | 57786-14 |  |  | Нет | 4554 | 01.01.2024 0:00:00 | 11 | 4554
000000037559 | Нет | 000000037559Калибровка | Калибровка | Источники питания постоянного тока | PSH, SPD | 55897-13 |  |  | Нет | 4554 | 01.01.2024 0:00:00 | 11 | 4554
000000037559 | Нет | 000000037559Поверка | Поверка | Источники питания постоянного тока | PSH, SPD | 55897-13 |  |  | Нет | 4554 | 01.01.2024 0:00:00 | 11 | 4554
000000037561 | Нет | 000000037561Калибровка | Калибровка | Источники питания постоянного тока | U8031A, U8032A | 56807-14 |  |  | Нет | 5430 | 01.01.2024 0:00:00 | 11 | 5430
000000037561 | Нет | 000000037561Поверка | Поверка | Источники питания постоянного тока | U8031A, U8032A | 56807-14 |  |  | Нет | 5430 | 01.01.2024 0:00:00 | 11 | 5430
000000043042 | Нет | 000000043042Поверка | Поверка | Источники питания постоянного тока | АТН-1323, АТН-1333, АТН-1335, АТН-1336, АТН-1338, АТН-1339, АТН-2333, АТН-2335, АТН-2336, АТН-2353, АТН-3333, АТН-3335, АТН-3336, АТН-7333, АТН-7335, АТН-7338 | 42466-09 |  |  | Нет | 5430 | 01.01.2024 0:00:00 | 11 | 5430
000000043042 | Нет | 000000043042Калибровка | Калибровка | Источники питания постоянного тока | АТН-1323, АТН-1333, АТН-1335, АТН-1336, АТН-1338, АТН-1339, АТН-2333, АТН-2335, АТН-2336, АТН-2353, АТН-3333, АТН-3335, АТН-3336, АТН-7333, АТН-7335, АТН-7338 | 42466-09 |  |  | Нет | 5430 | 01.01.2024 0:00:00 | 11 | 5430
000000043137 | Нет | 000000043137Калибровка | Калибровка | Источники питания постоянного тока | GPR-0830HD, GPR-1810HD, GPR-1820HD, GPR-3060D, GPR-6030D, GPR-6060D, GPR-7550D, GPR-11H30D, GPR-30H10D | 20188-07 |  |  | Нет | 2214 | 01.01.2024 0:00:00 | 11 | 2214
000000043137 | Нет | 000000043137Поверка | Поверка | Источники питания постоянного тока | GPR-0830HD, GPR-1810HD, GPR-1820HD, GPR-3060D, GPR-6030D, GPR-6060D, GPR-7550D, GPR-11H30D, GPR-30H10D | 20188-07 |  |  | Нет | 2214 | 01.01.2024 0:00:00 | 11 | 2214
000000045266 | Нет | 000000045266Поверка | Поверка | Источники питания постоянного тока | U8001A, U8002A | 43822-10 |  |  | Нет | 2214 | 01.01.2024 0:00:00 | 11 | 2214
000000045266 | Нет | 000000045266Калибровка | Калибровка | Источники питания постоянного тока | U8001A, U8002A | 43822-10 |  |  | Нет | 2214 | 01.01.2024 0:00:00 | 11 | 2214
000000046337 | Нет | 000000046337Поверка | Поверка | Источники питания постоянного тока | N5700 | 36420-07 |  |  | Нет | 4554 | 01.01.2024 0:00:00 | 11 | 4554
000000046337 | Нет | 000000046337Калибровка | Калибровка | Источники питания постоянного тока | N5700 | 36420-07 |  |  | Нет | 4554 | 01.01.2024 0:00:00 | 11 | 4554
000000047107 | Нет | 000000047107Калибровка | Калибровка | Источники питания постоянного тока | E3620A, E3630A | 59757-15 |  |  | Нет | 5430 | 01.01.2024 0:00:00 | 11 | 5430
000000047107 | Нет | 000000047107Поверка | Поверка | Источники питания постоянного тока | E3620A, E3630A | 59757-15 |  |  | Нет | 5430 | 01.01.2024 0:00:00 | 11 | 5430
000000048042 | Нет | 000000048042Поверка | Поверка | Источники питания постоянного тока | Б5-71ММ | 64887-16 | Диапазон измерений: 1- 100, погрешность и (или) неопределенность (класс, разряд): Тест | Тест | Нет | 2214 | 01.01.2024 0:00:00 | 11 | 2214
000000048042 | Нет | 000000048042Калибровка | Калибровка | Источники питания постоянного тока | Б5-71ММ | 64887-16 | Диапазон измерений: 1- 100, погрешность и (или) неопределенность (класс, разряд): Тест | Тест | Нет | 2214 | 01.01.2024 0:00:00 | 11 | 2214
000000048410 | Нет | 000000048410Калибровка | Калибровка | Источники питания постоянного тока | АКИП-1112, АКИП-1113, АКИП-1114, АКИП-1115, АКИП-1116, АКИП-1117, АКИП-1118, АКИП-1119, АКИП-1120, АКИП-1121, АКИП-1122, АКИП-1123, АКИП-1124, АКИП-1125 | 39934-08 |  |  | Нет | 4554 | 01.01.2024 0:00:00 | 11 | 4554
000000048410 | Нет | 000000048410Поверка | Поверка | Источники питания постоянного тока | АКИП-1112, АКИП-1113, АКИП-1114, АКИП-1115, АКИП-1116, АКИП-1117, АКИП-1118, АКИП-1119, АКИП-1120, АКИП-1121, АКИП-1122, АКИП-1123, АКИП-1124, АКИП-1125 | 39934-08 |  |  | Нет | 4554 | 01.01.2024 0:00:00 | 11 | 4554
000000048803 | Нет | 000000048803Поверка | Поверка | Источники питания постоянного тока | АКИП-1160 | 85200-22 |  |  | Нет | 2214 | 01.01.2024 0:00:00 | 11 | 2214
000000048803 | Нет | 000000048803Калибровка | Калибровка | Источники питания постоянного тока | АКИП-1160 | 85200-22 |  |  | Нет | 2214 | 01.01.2024 0:00:00 | 11 | 2214
000000048957 | Нет | 000000048957Поверка | Поверка | Источники питания постоянного тока | АТН-1323, АТН-1333, АТН-1335, АТН-1336, АТН-1338, АТН-1339, АТН-2333, АТН-2335, АТН-2336, АТН-2353, АТН-3333, АТН-3335, АТН-3336, АТН-7333, АТН-7335, АТН-7338 | 42466-09 |  |  | Нет | 4554 | 01.01.2024 0:00:00 | 35 | 4554
000000048957 | Нет | 000000048957Калибровка | Калибровка | Источники питания постоянного тока | АТН-1323, АТН-1333, АТН-1335, АТН-1336, АТН-1338, АТН-1339, АТН-2333, АТН-2335, АТН-2336, АТН-2353, АТН-3333, АТН-3335, АТН-3336, АТН-7333, АТН-7335, АТН-7338 | 42466-09 |  |  | Нет | 4554 | 01.01.2024 0:00:00 | 35 | 4554
000000049645 | Нет | 000000049645Калибровка | Калибровка | Источники питания постоянного тока | АКИП-1101A, АКИП-1102A, АКИП-1103A, АКИП-1104A, АКИП-1105A | 71239-18 |  |  | Нет | 2214 | 01.01.2024 0:00:00 | 11 | 2214
000000049645 | Нет | 000000049645Поверка | Поверка | Источники питания постоянного тока | АКИП-1101A, АКИП-1102A, АКИП-1103A, АКИП-1104A, АКИП-1105A | 71239-18 |  |  | Нет | 2214 | 01.01.2024 0:00:00 | 11 | 2214
000000049647 | Нет | 000000049647Калибровка | Калибровка | Источники питания постоянного тока | АКИП серий 1143, 1144, 1145, 1146, 1148, 1149, 1150, 1151, 1152 | 65409-16 |  |  | Нет | 10878 | 01.01.2024 0:00:00 | 11 | 10878
000000049647 | Нет | 000000049647Поверка | Поверка | Источники питания постоянного тока | АКИП серий 1143, 1144, 1145, 1146, 1148, 1149, 1150, 1151, 1152 | 65409-16 |  |  | Нет | 10878 | 01.01.2024 0:00:00 | 11 | 10878
000000050617 | Нет | 000000050617Калибровка | Калибровка | Источники питания постоянного тока | N8700 | 41609-09 |  |  | Нет | 4554 | 01.01.2024 0:00:00 | 11 | 4554
000000050617 | Нет | 000000050617Поверка | Поверка | Источники питания постоянного тока | N8700 | 41609-09 |  |  | Нет | 4554 | 01.01.2024 0:00:00 | 11 | 4554
000000042089 | Нет | 000000042089Поверка | Поверка | Источники питания постоянного тока и постоянного напряжения | GPS-3030D, GPS-1850D, GPS-1830D, GPS-3030DD | 19808-00 |  |  | Нет | 2214 | 01.01.2024 0:00:00 | 11 | 2214
000000042089 | Нет | 000000042089Калибровка | Калибровка | Источники питания постоянного тока и постоянного напряжения | GPS-3030D, GPS-1850D, GPS-1830D, GPS-3030DD | 19808-00 |  |  | Нет | 2214 | 01.01.2024 0:00:00 | 11 | 2214
000000046655 | Нет | 000000046655Калибровка | Калибровка | Источники питания постоянного тока и постоянного напряжения | SPS-1820, SPS-606, SPS-3610 | 20189-00 |  |  | Нет | 2214 | 01.01.2024 0:00:00 | 11 | 2214
000000046655 | Нет | 000000046655Поверка | Поверка | Источники питания постоянного тока и постоянного напряжения | SPS-1820, SPS-606, SPS-3610 | 20189-00 |  |  | Нет | 2214 | 01.01.2024 0:00:00 | 11 | 2214
000000049711 | Нет | 000000049711Калибровка | Калибровка | Источники питания постоянного тока и постоянного напряжения | GPS-1830, GPS-1850, GPS-3030, GPS-6010 | 20415-00 |  |  | Нет | 2214 | 01.01.2024 0:00:00 | 11 | 2214
000000049711 | Нет | 000000049711Поверка | Поверка | Источники питания постоянного тока и постоянного напряжения | GPS-1830, GPS-1850, GPS-3030, GPS-6010 | 20415-00 |  |  | Нет | 2214 | 01.01.2024 0:00:00 | 11 | 2214
000000005707 | Нет | 000000005707Калибровка | Калибровка | Источники питания постоянного тока импульсные | АКИП-1101, АКИП-1102, АКИП-1103, АКИП-1104, АКИП-1105 | 37469-08 |  |  | Нет | 2214 | 01.01.2024 0:00:00 | 11 | 2214
000000005707 | Нет | 000000005707Поверка | Поверка | Источники питания постоянного тока импульсные | АКИП-1101, АКИП-1102, АКИП-1103, АКИП-1104, АКИП-1105 | 37469-08 |  |  | Нет | 2214 | 01.01.2024 0:00:00 | 11 | 2214
000000047961 | Нет | 000000047961Поверка | Поверка | Источники питания постоянного тока линейные | HMC8041, HMC8042, HMC8043 | 62936-15 |  |  | Нет | 5430 | 01.01.2024 0:00:00 | 11 | 5430
000000047961 | Нет | 000000047961Калибровка | Калибровка | Источники питания постоянного тока линейные | HMC8041, HMC8042, HMC8043 | 62936-15 |  |  | Нет | 5430 | 01.01.2024 0:00:00 | 11 | 5430
000000050054 | Нет | 000000050054Поверка | Поверка | Источники питания постоянного тока линейные | HMP2020, HMP2030, HMP4030, HMP4040 | 52852-13 |  |  | Нет | 5430 | 01.01.2024 0:00:00 | 11 | 5430
000000050054 | Нет | 000000050054Калибровка | Калибровка | Источники питания постоянного тока линейные | HMP2020, HMP2030, HMP4030, HMP4040 | 52852-13 |  |  | Нет | 5430 | 01.01.2024 0:00:00 | 11 | 5430
000000050055 | Нет | 000000050055Поверка | Поверка | Источники питания постоянного тока линейные | NGL201, NGL202 | 75128-19 |  |  | Нет | 5430 | 01.01.2024 0:00:00 | 11 | 5430
000000050055 | Нет | 000000050055Калибровка | Калибровка | Источники питания постоянного тока линейные | NGL201, NGL202 | 75128-19 |  |  | Нет | 5430 | 01.01.2024 0:00:00 | 11 | 5430
000000002322 | Нет | 000000002322Поверка | Поверка | Источники питания постоянного тока модульные | N6700 | 38545-08 |  |  | Нет | 4554 | 01.01.2024 0:00:00 | 11 | 4554
000000002322 | Нет | 000000002322Калибровка | Калибровка | Источники питания постоянного тока модульные | N6700 | 38545-08 |  |  | Нет | 4554 | 01.01.2024 0:00:00 | 11 | 4554
000000049642 | Нет | 000000049642Поверка | Поверка | Источники питания постоянного тока программируемые | ZUP | 46688-11 |  |  | Нет | 4554 | 01.01.2024 0:00:00 | 11 | 4554
000000049642 | Нет | 000000049642Калибровка | Калибровка | Источники питания постоянного тока программируемые | ZUP | 46688-11 |  |  | Нет | 4554 | 01.01.2024 0:00:00 | 11 | 4554
000000050056 | Нет | 000000050056Калибровка | Калибровка | Источники питания постоянного тока программируемые | PSH-1036, PSH-1070, PSH-10100, PSH-2018, PSH-2035, PSH-2050, PSH-3610, PSH-3620, PSH-3630, PSH-6006, PSH-6012, PSH-6018 | 31067-06 |  |  | Нет | 4554 | 01.01.2024 0:00:00 | 11 | 4554
000000050056 | Нет | 000000050056Поверка | Поверка | Источники питания постоянного тока программируемые | PSH-1036, PSH-1070, PSH-10100, PSH-2018, PSH-2035, PSH-2050, PSH-3610, PSH-3620, PSH-3630, PSH-6006, PSH-6012, PSH-6018 | 31067-06 |  |  | Нет | 4554 | 01.01.2024 0:00:00 | 11 | 4554
000000053588 | Нет | 000000053588Поверка | Поверка | Источники питания постоянного тока программируемые | VERDO PP | 90374-23 |  |  | Нет | 4554 | 01.01.2024 0:00:00 | 11 | 4554
000000053588 | Нет | 000000053588Калибровка | Калибровка | Источники питания постоянного тока программируемые | VERDO PP | 90374-23 |  |  | Нет | 4554 | 01.01.2024 0:00:00 | 11 | 4554
000000047108 | Нет | 000000047108Поверка | Поверка | Источники питания постоянного тока программируемые (мощностью от 0,75 до 5 кВт) | Genesys™ | 46742-11 |  |  | Нет | 10878 | 01.01.2024 0:00:00 | 11 | 10878
000000047108 | Нет | 000000047108Калибровка | Калибровка | Источники питания постоянного тока программируемые (мощностью от 0,75 до 5 кВт) | Genesys™ | 46742-11 |  |  | Нет | 10878 | 01.01.2024 0:00:00 | 11 | 10878
000000008014 | Нет | 000000008014Поверка | Поверка | Источники питания постоянного тока регулируемые | Б5-ПРО | 37470-08 |  |  | Нет | 5430 | 01.01.2024 0:00:00 | 11 | 5430
000000008014 | Нет | 000000008014Калибровка | Калибровка | Источники питания постоянного тока регулируемые | Б5-ПРО | 37470-08 |  |  | Нет | 5430 | 01.01.2024 0:00:00 | 11 | 5430
000000026853 | Нет | 000000026853Калибровка | Калибровка | Источники питания постоянного тока регулируемые | GPS-2303, GPS-3303, GPS-4303, GPS-4251 | 30166-05 | Диапазон измерений: (0-60)В, погрешность и (или) неопределенность (класс, разряд): +_(0,005 Iуст.+0,02А), +_(0,005Uуст.+0,2В) | +_(0,005 Iуст.+0,02А), +_(0,005Uуст.+0,2В) | Нет | 4554 | 01.01.2024 0:00:00 | 11 | 4554
000000026853 | Нет | 000000026853Поверка | Поверка | Источники питания постоянного тока регулируемые | GPS-2303, GPS-3303, GPS-4303, GPS-4251 | 30166-05 | Диапазон измерений: (0-60)В, погрешность и (или) неопределенность (класс, разряд): +_(0,005 Iуст.+0,02А), +_(0,005Uуст.+0,2В) | +_(0,005 Iуст.+0,02А), +_(0,005Uуст.+0,2В) | Нет | 4554 | 01.01.2024 0:00:00 | 11 | 4554
000000053442 | Нет | 000000053442Калибровка | Калибровка | Источники питания постоянного тока регулируемые | GPR-100H05D, GPR-60H15D, GPR-50H15D, GPR-35H20D, GPR-25H30D, GPR-16H50D, GPR-7510HD, GPR-6015HD, GPR-3520HD, GPR-1850HD | 30165-05 |  |  | Нет | 4554 | 01.01.2024 0:00:00 | 11 | 4554
000000053442 | Нет | 000000053442Поверка | Поверка | Источники питания постоянного тока регулируемые | GPR-100H05D, GPR-60H15D, GPR-50H15D, GPR-35H20D, GPR-25H30D, GPR-16H50D, GPR-7510HD, GPR-6015HD, GPR-3520HD, GPR-1850HD | 30165-05 |  |  | Нет | 4554 | 01.01.2024 0:00:00 | 11 | 4554
Г00000001535 |  | Г00000001535Поверка | Поверка | Источники питания программируемые |  |  |  |  | Нет | 4554 | 01.01.2024 0:00:00 | 11отд | 4554
Г00000001535 |  | Г00000001535Калибровка | Калибровка | Источники питания программируемые |  |  |  |  | Нет | 4554 | 01.01.2024 0:00:00 | 11отд | 4554
000000014412 | Нет | 000000014412Поверка выезд | Поверка выезд | Источники постоянного тока | Б5-21 | 5348-76 |  |  | Нет | 14412 | 01.01.2023 0:00:00 | 11 | 14412
000000014412 | Нет | 000000014412Поверка | Поверка | Источники постоянного тока | Б5-21 | 5348-76 |  |  | Нет | 2214 | 01.01.2024 0:00:00 | 11 | 2214
000000014412 | Нет | 000000014412Калибровка | Калибровка | Источники постоянного тока | Б5-21 | 5348-76 |  |  | Нет | 2214 | 01.01.2024 0:00:00 | 11 | 2214
000000050131 | Нет | 000000050131Калибровка | Калибровка | Источники токов и напряжений | ИТНП |  |  |  | Нет | 8940 | 01.01.2024 0:00:00 | 11 | 8940
000000050131 | Нет | 000000050131Поверка | Поверка | Источники токов и напряжений | ИТНП |  |  |  | Нет | 8940 | 01.01.2024 0:00:00 | 11 | 8940
000000007942 | Нет | 000000007942Метрологический контроль состояния | Метрологический контроль состояния | Источники УФО |  |  |  |  | Нет | 1320 | 01.01.2024 0:00:00 | 10 | 1320
000000002123 | Нет | 000000002123Поверка | Поверка | Источники электрических сигналов | ИЭС | 10020-85 |  |  | Нет | 4998 | 01.01.2024 0:00:00 | 40 | 4998
000000002123 | Нет | 000000002123Поверка выезд | Поверка выезд | Источники электрических сигналов | ИЭС | 10020-85 |  |  | Нет | 5298 | 01.01.2024 0:00:00 | 40 | 5298
000000040760 | Нет | 000000040760Калибровка | Калибровка | Калибр-кольца резьбовые цилиндрические (до 49 мм) |  |  |  |  | Нет | 1266 | 01.01.2024 0:00:00 | 10 | 1266
Г00000001185 |  | Г00000001185Калибровка | Калибровка | Калибр-кольца резьбовые цилиндрические (до 49 мм) (К) |  |  |  |  | Нет | 1266 | 01.01.2024 0:00:00 | 10отд | 1266
000000044454 | Нет | 000000044454Калибровка | Калибровка | Калибр-кольца резьбовые цилиндрические (от 100 мм до 149 мм) |  |  |  |  | Нет | 4356 | 01.01.2024 0:00:00 | 10 | 4356
Г00000001186 |  | Г00000001186Калибровка | Калибровка | Калибр-кольца резьбовые цилиндрические (от 100 мм до 149 мм) (К) |  |  |  |  | Нет | 4356 | 01.01.2024 0:00:00 | 10отд | 4356
000000044455 | Нет | 000000044455Калибровка | Калибровка | Калибр-кольца резьбовые цилиндрические (от 150 мм до 320 мм) |  |  |  |  | Нет | 6468 | 01.01.2024 0:00:00 | 10 | 6468
Г00000001187 |  | Г00000001187Калибровка | Калибровка | Калибр-кольца резьбовые цилиндрические (от 150 мм до 320 мм) (К) |  |  |  |  | Нет | 6468 | 01.01.2024 0:00:00 | 10отд | 6468
000000043446 | Нет | 000000043446Калибровка | Калибровка | Калибр-кольца резьбовые цилиндрические (от 50 мм до 99 мм) |  |  |  |  | Нет | 2256 | 01.01.2024 0:00:00 | 10 | 2256
Г00000001188 |  | Г00000001188Калибровка | Калибровка | Калибр-кольца резьбовые цилиндрические (от 50 мм до 99 мм) (К) |  |  |  |  | Нет | 2256 | 01.01.2024 0:00:00 | 10отд | 2256
000000046343 | Нет | 000000046343Калибровка | Калибровка | Калибр-скоба |  |  |  |  | Нет | 1758 | 01.01.2024 0:00:00 | 10 | 1758
000000041131 | Нет | 000000041131Поверка | Поверка | Калибратор Transmation | CheckMate 200 23403E |  |  |  | Нет | 6852 | 01.01.2024 0:00:00 | 11 | 6852
000000041131 | Нет | 000000041131Калибровка | Калибровка | Калибратор Transmation | CheckMate 200 23403E |  |  |  | Нет | 6852 | 01.01.2024 0:00:00 | 11 | 6852
000000048590 | Нет | 000000048590Поверка | Поверка | Калибратор Transmation | CheckMate 1000 |  | Диапазон измерений: только по электрическим величинам, погрешность и (или) неопределенность (класс, разряд): только по электрическим величинам | только по электрическим величинам | Нет | 17796 | 01.01.2024 0:00:00 | 11 | 17796
000000048590 | Нет | 000000048590Калибровка | Калибровка | Калибратор Transmation | CheckMate 1000 |  | Диапазон измерений: только по электрическим величинам, погрешность и (или) неопределенность (класс, разряд): только по электрическим величинам | только по электрическим величинам | Нет | 17796 | 01.01.2024 0:00:00 | 11 | 17796
Г00000000757 |  | Г00000000757Калибровка | Калибровка | КАЛИБРАТОР АБСОЛЮТНОГО ДАВЛЕНИЯ Crystal 31, Crystal 33 |  |  |  |  | Нет | 7650 | 01.01.2024 0:00:00 | 12отд | 7650
Г00000000757 |  | Г00000000757Поверка | Поверка | КАЛИБРАТОР АБСОЛЮТНОГО ДАВЛЕНИЯ Crystal 31, Crystal 33 |  |  |  |  | Нет | 7650 | 01.01.2024 0:00:00 | 12отд | 7650
Г00000000759 |  | Г00000000759Поверка | Поверка | КАЛИБРАТОР АБСОЛЮТНОГО ДАВЛЕНИЯ Crystal XP2i |  |  |  |  | Нет | 7218 | 01.01.2024 0:00:00 | 12отд | 7218
Г00000000759 |  | Г00000000759Калибровка | Калибровка | КАЛИБРАТОР АБСОЛЮТНОГО ДАВЛЕНИЯ Crystal XP2i |  |  |  |  | Нет | 7218 | 01.01.2024 0:00:00 | 12отд | 7218
Г00000000745 |  | Г00000000745Калибровка | Калибровка | КАЛИБРАТОР ДАВЛЕНИЙ (БЕЗ ЭЛ. СИГНАЛОВ) DPI-610 DPI-615 |  |  |  |  | Нет | 11844 | 01.01.2024 0:00:00 | 12отд | 11844
Г00000000745 |  | Г00000000745Поверка | Поверка | КАЛИБРАТОР ДАВЛЕНИЙ (БЕЗ ЭЛ. СИГНАЛОВ) DPI-610 DPI-615 |  |  |  |  | Нет | 11844 | 01.01.2024 0:00:00 | 12отд | 11844
Г00000000739 |  | Г00000000739Калибровка | Калибровка | КАЛИБРАТОР ДАВЛЕНИЙ DPI-610, DPI-615 |  |  |  |  | Нет | 23694 | 01.01.2024 0:00:00 | 12отд | 23694
Г00000000739 |  | Г00000000739Поверка | Поверка | КАЛИБРАТОР ДАВЛЕНИЙ DPI-610, DPI-615 |  |  |  |  | Нет | 23694 | 01.01.2024 0:00:00 | 12отд | 23694
000000052269 | Нет | 000000052269Поверка | Поверка | Калибратор давления | DPI | 16347-09 | Диапазон измерений: по каналам электрических величин, погрешность и (или) неопределенность (класс, разряд): - | - | Нет | 17796 | 01.01.2024 0:00:00 | 11 | 17796
000000052269 | Нет | 000000052269Калибровка | Калибровка | Калибратор давления | DPI | 16347-09 | Диапазон измерений: по каналам электрических величин, погрешность и (или) неопределенность (класс, разряд): - | - | Нет | 17796 | 01.01.2024 0:00:00 | 11 | 17796
Г00000000743 |  | Г00000000743Калибровка | Калибровка | КАЛИБРАТОР ДАВЛЕНИЯ (1 ВНУТР.ПРЕОБР. ДАВЛ.) MC5-R |  |  |  |  | Нет | 20418 | 01.01.2024 0:00:00 | 12отд | 20418
Г00000000743 |  | Г00000000743Поверка | Поверка | КАЛИБРАТОР ДАВЛЕНИЯ (1 ВНУТР.ПРЕОБР. ДАВЛ.) MC5-R |  |  |  |  | Нет | 20418 | 01.01.2024 0:00:00 | 12отд | 20418
000000034448 | Нет | 000000034448Поверка | Поверка | КАЛИБРАТОР ДАВЛЕНИЯ (1 Преобразователь) ПКД-10, МЕТРАН-501-ПКД () |  |  |  |  | Нет | 7338 | 01.01.2024 0:00:00 |  | 7338
000000034448 | Нет | 000000034448Калибровка | Калибровка | КАЛИБРАТОР ДАВЛЕНИЯ (1 Преобразователь) ПКД-10, МЕТРАН-501-ПКД () |  |  |  |  | Нет | 7338 | 01.01.2024 0:00:00 |  | 7338
Г00000000758 |  | Г00000000758Калибровка | Калибровка | КАЛИБРАТОР ДАВЛЕНИЯ (1 Преобразователь) ПКД-10, МЕТРАН-501-ПКД () |  |  |  |  | Нет | 7338 | 01.01.2024 0:00:00 | 12отд | 7338
Г00000000758 |  | Г00000000758Поверка | Поверка | КАЛИБРАТОР ДАВЛЕНИЯ (1 Преобразователь) ПКД-10, МЕТРАН-501-ПКД () |  |  |  |  | Нет | 7338 | 01.01.2024 0:00:00 | 12отд | 7338
Г00000000741 |  | Г00000000741Поверка | Поверка | КАЛИБРАТОР ДАВЛЕНИЯ (2 ВНУТР. ПРЕОБР. ДАВЛ.) MC5-R |  |  |  |  | Нет | 22968 | 01.01.2024 0:00:00 | 12отд | 22968
Г00000000741 |  | Г00000000741Калибровка | Калибровка | КАЛИБРАТОР ДАВЛЕНИЯ (2 ВНУТР. ПРЕОБР. ДАВЛ.) MC5-R |  |  |  |  | Нет | 22968 | 01.01.2024 0:00:00 | 12отд | 22968
Г00000000735 |  | Г00000000735Калибровка | Калибровка | КАЛИБРАТОР ДАВЛЕНИЯ (3 ВНУТР. ПРЕОБР. ДАВЛ.) MC5-R |  |  |  |  | Нет | 28074 | 01.01.2024 0:00:00 | 12отд | 28074
Г00000000735 |  | Г00000000735Поверка | Поверка | КАЛИБРАТОР ДАВЛЕНИЯ (3 ВНУТР. ПРЕОБР. ДАВЛ.) MC5-R |  |  |  |  | Нет | 28074 | 01.01.2024 0:00:00 | 12отд | 28074
Г00000000761 |  | Г00000000761Калибровка | Калибровка | КАЛИБРАТОР ДАВЛЕНИЯ Crystal 31, Crystal 33 |  |  |  |  | Нет | 7020 | 01.01.2024 0:00:00 | 12отд | 7020
Г00000000761 |  | Г00000000761Поверка | Поверка | КАЛИБРАТОР ДАВЛЕНИЯ Crystal 31, Crystal 33 |  |  |  |  | Нет | 7020 | 01.01.2024 0:00:00 | 12отд | 7020
Г00000000763 |  | Г00000000763Калибровка | Калибровка | КАЛИБРАТОР ДАВЛЕНИЯ Crystal XP2i |  |  |  |  | Нет | 6378 | 01.01.2024 0:00:00 | 12отд | 6378
Г00000000763 |  | Г00000000763Поверка | Поверка | КАЛИБРАТОР ДАВЛЕНИЯ Crystal XP2i |  |  |  |  | Нет | 6378 | 01.01.2024 0:00:00 | 12отд | 6378
Г00000000995 |  | Г00000000995Поверка | Поверка | Калибратор давления Crystal типа HPC |  |  |  |  | Нет | 22104 | 01.01.2024 0:00:00 | 12отд | 22104
Г00000000995 |  | Г00000000995Калибровка | Калибровка | Калибратор давления Crystal типа HPC |  |  |  |  | Нет | 22104 | 01.01.2024 0:00:00 | 12отд | 22104
Г00000000729 |  | Г00000000729Калибровка | Калибровка | калибратор давления DPI-605 |  |  |  |  | Нет | 55284 | 01.01.2024 0:00:00 | 12отд | 55284
Г00000000729 |  | Г00000000729Поверка | Поверка | калибратор давления DPI-605 |  |  |  |  | Нет | 55284 | 01.01.2024 0:00:00 | 12отд | 55284
Г00000000989 |  | Г00000000989Поверка | Поверка | Калибратор давления Fluke |  |  |  |  | Нет | 18336 | 01.01.2024 0:00:00 | 12отд | 18336
Г00000000989 |  | Г00000000989Калибровка | Калибровка | Калибратор давления Fluke |  |  |  |  | Нет | 18336 | 01.01.2024 0:00:00 | 12отд | 18336
Г00000000728 |  | Г00000000728Калибровка | Калибровка | калибратор давления PACE 5000 |  |  |  |  | Нет | 55854 | 01.01.2024 0:00:00 | 12отд | 55854
Г00000000728 |  | Г00000000728Поверка | Поверка | калибратор давления PACE 5000 |  |  |  |  | Нет | 55854 | 01.01.2024 0:00:00 | 12отд | 55854
Г00000000727 |  | Г00000000727Калибровка | Калибровка | калибратор давления PACE 6000 |  |  |  |  | Нет | 64932 | 01.01.2024 0:00:00 | 12отд | 64932
Г00000000727 |  | Г00000000727Поверка | Поверка | калибратор давления PACE 6000 |  |  |  |  | Нет | 64932 | 01.01.2024 0:00:00 | 12отд | 64932
Г00000000750 |  | Г00000000750Калибровка | Калибровка | КАЛИБРАТОР ДАВЛЕНИЯ МКД |  |  |  |  | Нет | 9702 | 01.01.2024 0:00:00 | 12отд | 9702
Г00000000750 |  | Г00000000750Поверка | Поверка | КАЛИБРАТОР ДАВЛЕНИЯ МКД |  |  |  |  | Нет | 9702 | 01.01.2024 0:00:00 | 12отд | 9702
Г00000000740 |  | Г00000000740Поверка | Поверка | КАЛИБРАТОР ДАВЛЕНИЯ ПНЕВМАТИЧЕСКИЙ МЕТРАН |  |  |  |  | Нет | 22914 | 01.01.2024 0:00:00 | 12отд | 22914
Г00000000740 |  | Г00000000740Калибровка | Калибровка | КАЛИБРАТОР ДАВЛЕНИЯ ПНЕВМАТИЧЕСКИЙ МЕТРАН |  |  |  |  | Нет | 22914 | 01.01.2024 0:00:00 | 12отд | 22914
Г00000000754 |  | Г00000000754Калибровка | Калибровка | КАЛИБРАТОР ДАВЛЕНИЯ ПОРТАТИВНЫЙ МЕТРАН-517 |  |  |  |  | Нет | 8406 | 01.01.2024 0:00:00 | 12отд | 8406
Г00000000754 |  | Г00000000754Поверка | Поверка | КАЛИБРАТОР ДАВЛЕНИЯ ПОРТАТИВНЫЙ МЕТРАН-517 |  |  |  |  | Нет | 8406 | 01.01.2024 0:00:00 | 12отд | 8406
Г00000000752 |  | Г00000000752Калибровка | Калибровка | КАЛИБРАТОР ДАВЛЕНИЯ РРС |  |  |  |  | Нет | 9276 | 01.01.2024 0:00:00 | 12отд | 9276
Г00000000752 |  | Г00000000752Поверка | Поверка | КАЛИБРАТОР ДАВЛЕНИЯ РРС |  |  |  |  | Нет | 9276 | 01.01.2024 0:00:00 | 12отд | 9276
Г00000000756 |  | Г00000000756Поверка | Поверка | КАЛИБРАТОР ДАВЛЕНИЯ РС6 |  |  |  |  | Нет | 7968 | 01.01.2024 0:00:00 | 12отд | 7968
Г00000000756 |  | Г00000000756Калибровка | Калибровка | КАЛИБРАТОР ДАВЛЕНИЯ РС6 |  |  |  |  | Нет | 7968 | 01.01.2024 0:00:00 | 12отд | 7968
Г00000000733 |  | Г00000000733Калибровка | Калибровка | Калибратор давления СРG 2500 |  |  |  |  | Нет | 29574 | 01.01.2024 0:00:00 | 12отд | 29574
Г00000000733 |  | Г00000000733Поверка | Поверка | Калибратор давления СРG 2500 |  |  |  |  | Нет | 29574 | 01.01.2024 0:00:00 | 12отд | 29574
Г00000000734 |  | Г00000000734Калибровка | Калибровка | Калибратор давления СРG 3000 |  |  |  |  | Нет | 28434 | 01.01.2024 0:00:00 | 12отд | 28434
Г00000000734 |  | Г00000000734Поверка | Поверка | Калибратор давления СРG 3000 |  |  |  |  | Нет | 28434 | 01.01.2024 0:00:00 | 12отд | 28434
Г00000000726 |  | Г00000000726Калибровка | Калибровка | калибратор давления СРС 6000 |  |  |  |  | Нет | 70218 | 01.01.2024 0:00:00 | 12отд | 70218
Г00000000726 |  | Г00000000726Поверка | Поверка | калибратор давления СРС 6000 |  |  |  |  | Нет | 70218 | 01.01.2024 0:00:00 | 12отд | 70218
Г00000000725 |  | Г00000000725Поверка | Поверка | калибратор давления СРС 8000 |  |  |  |  | Нет | 75648 | 01.01.2024 0:00:00 | 12отд | 75648
Г00000000725 |  | Г00000000725Калибровка | Калибровка | калибратор давления СРС 8000 |  |  |  |  | Нет | 75648 | 01.01.2024 0:00:00 | 12отд | 75648
000000024210 | Нет | 000000024210Поверка | Поверка | Калибратор коээфициента гармоник | СК6-21 |  |  |  | Нет | 20808 | 01.01.2024 0:00:00 | 11 | 20808
000000048994 | Нет | 000000048994Калибровка | Калибровка | Калибратор миллиамперных токов Transmation | CheckMate 100 23400E |  |  |  | Нет | 6852 | 01.01.2024 0:00:00 | 11 | 6852
000000048994 | Нет | 000000048994Поверка | Поверка | Калибратор миллиамперных токов Transmation | CheckMate 100 23400E |  |  |  | Нет | 6852 | 01.01.2024 0:00:00 | 11 | 6852
000000005966 | Нет | 000000005966Поверка | Поверка | Калибратор многофункциональный | TRX-R | 18086-99 | Диапазон измерений: по каналам электрических величин, погрешность и (или) неопределенность (класс, разряд): по каналам электрических величин | по каналам электрических величин | Нет | 17796 | 01.01.2024 0:00:00 | 11 | 17796
000000005966 | Нет | 000000005966Калибровка | Калибровка | Калибратор многофункциональный | TRX-R | 18086-99 | Диапазон измерений: по каналам электрических величин, погрешность и (или) неопределенность (класс, разряд): по каналам электрических величин | по каналам электрических величин | Нет | 17796 | 01.01.2024 0:00:00 | 11 | 17796
000000037963 | Нет | 000000037963Поверка | Поверка | Калибратор многофункциональный | TRX-IIR | 18087-04 | Диапазон измерений: по каналам электрических величин, погрешность и (или) неопределенность (класс, разряд): по каналам электрических величин | по каналам электрических величин | Нет | 17796 | 01.01.2024 0:00:00 | 11 | 17796
000000037963 | Нет | 000000037963Калибровка | Калибровка | Калибратор многофункциональный | TRX-IIR | 18087-04 | Диапазон измерений: по каналам электрических величин, погрешность и (или) неопределенность (класс, разряд): по каналам электрических величин | по каналам электрических величин | Нет | 17796 | 01.01.2024 0:00:00 | 11 | 17796
000000041122 | Нет | 000000041122Поверка | Поверка | Калибратор многофункциональный | ASC-400-R, ASC-400-1-R | 67458-17 |  |  | Нет | 17796 | 01.01.2024 0:00:00 | 11 | 17796
000000041122 | Нет | 000000041122Калибровка | Калибровка | Калибратор многофункциональный | ASC-400-R, ASC-400-1-R | 67458-17 |  |  | Нет | 17796 | 01.01.2024 0:00:00 | 11 | 17796
000000051999 | Нет | 000000051999Поверка | Поверка | Калибратор многофункциональный | Meriam мод. М130R, M334R, М400R, М402R, МFT 4000R, MFT 4010R | 47998-11 | Диапазон измерений: по каналам электрических величин, погрешность и (или) неопределенность (класс, разряд): в соответствии с описанием типа | в соответствии с описанием типа | Нет | 17796 | 01.01.2024 0:00:00 | 11 | 17796
000000051999 | Нет | 000000051999Калибровка | Калибровка | Калибратор многофункциональный | Meriam мод. М130R, M334R, М400R, М402R, МFT 4000R, MFT 4010R | 47998-11 | Диапазон измерений: по каналам электрических величин, погрешность и (или) неопределенность (класс, разряд): в соответствии с описанием типа | в соответствии с описанием типа | Нет | 17796 | 01.01.2024 0:00:00 | 11 | 17796
000000053428 | Нет | 000000053428Поверка | Поверка | Калибратор многофункциональный | Microcal 200 |  |  |  | Нет | 17796 | 01.01.2024 0:00:00 | 11 | 17796
000000053428 | Нет | 000000053428Калибровка | Калибровка | Калибратор многофункциональный | Microcal 200 |  |  |  | Нет | 17796 | 01.01.2024 0:00:00 | 11 | 17796
Г00000000731 |  | Г00000000731Калибровка | Калибровка | КАЛИБРАТОР МНОГОФУНКЦИОНАЛЬНЫЙ (С МОДУЛЕМ Е) MC2-R |  |  |  |  | Нет | 31896 | 01.01.2024 0:00:00 | 12отд | 31896
Г00000000731 |  | Г00000000731Поверка | Поверка | КАЛИБРАТОР МНОГОФУНКЦИОНАЛЬНЫЙ (С МОДУЛЕМ Е) MC2-R |  |  |  |  | Нет | 31896 | 01.01.2024 0:00:00 | 12отд | 31896
000000035421 | Нет | 000000035421Поверка | Поверка | Калибратор многофункциональный портативный | Метран 510-ПКМ | 26044-03 | Диапазон измерений: по электрическим величинам, погрешность и (или) неопределенность (класс, разряд): по электрическим величинам | по электрическим величинам | Нет | 17796 | 01.01.2024 0:00:00 | 11 | 17796
000000035421 | Нет | 000000035421Калибровка | Калибровка | Калибратор многофункциональный портативный | Метран 510-ПКМ | 26044-03 | Диапазон измерений: по электрическим величинам, погрешность и (или) неопределенность (класс, разряд): по электрическим величинам | по электрическим величинам | Нет | 17796 | 01.01.2024 0:00:00 | 11 | 17796
000000045605 | Нет | 000000045605Калибровка | Калибровка | Калибратор многофункциональный портативный | Метран 510-ПКМ | 26044-07 | Диапазон измерений: по электрическим величинам, погрешность и (или) неопределенность (класс, разряд): по электрическим величинам | по электрическим величинам | Нет | 17796 | 01.01.2024 0:00:00 | 11 | 17796
000000045605 | Нет | 000000045605Поверка | Поверка | Калибратор многофункциональный портативный | Метран 510-ПКМ | 26044-07 | Диапазон измерений: по электрическим величинам, погрешность и (или) неопределенность (класс, разряд): по электрическим величинам | по электрическим величинам | Нет | 17796 | 01.01.2024 0:00:00 | 11 | 17796
Г00000000994 |  | Г00000000994Калибровка | Калибровка | Калибратор многофункциональный типа DPI (за 1 модуль), без электрических каналов |  |  |  |  | Нет | 16254 | 01.01.2024 0:00:00 | 12отд | 16254
Г00000000994 |  | Г00000000994Поверка | Поверка | Калибратор многофункциональный типа DPI (за 1 модуль), без электрических каналов |  |  |  |  | Нет | 16254 | 01.01.2024 0:00:00 | 12отд | 16254
000000015065 | Нет | 000000015065Поверка | Поверка | Калибратор программируемый | П320 | 7493-79 |  |  | Нет | 9618 | 01.01.2024 0:00:00 | 11 | 9618
000000015065 | Нет | 000000015065Калибровка | Калибровка | Калибратор программируемый | П320 | 7493-79 |  |  | Нет | 9618 | 01.01.2024 0:00:00 | 11 | 9618
000000050795 | Нет | 000000050795Калибровка | Калибровка | Калибратор температуры | D55SE | 12665-91 |  |  | Нет | 25782 | 01.01.2024 0:00:00 | 37 | 25782
000000050795 | Нет | 000000050795Поверка | Поверка | Калибратор температуры | D55SE | 12665-91 |  |  | Нет | 25782 | 01.01.2024 0:00:00 | 37 | 25782
000000052348 | Нет | 000000052348Калибровка | Калибровка | Калибратор токовой петли | АКИП-7306 | 88738-23 |  |  | Нет | 6852 | 01.01.2024 0:00:00 | 11 | 6852
000000052348 | Нет | 000000052348Поверка | Поверка | Калибратор токовой петли | АКИП-7306 | 88738-23 |  |  | Нет | 6852 | 01.01.2024 0:00:00 | 11 | 6852
000000016451 | Нет | 000000016451Поверка | Поверка | Калибратор универсальный | Н4-17 | 46628-11 |  |  | Нет | 39996 | 01.01.2024 0:00:00 | 11 | 39996
000000003283 | Нет | 000000003283Поверка | Поверка | КАЛИБРАТОР ЧАСТОТЫ | VSH 308 |  |  |  | Нет | 28002 | 01.01.2024 0:00:00 | 11 | 28002
000000045330 | Нет | 000000045330Калибровка | Калибровка | Калибратор электрических сигналов | КЭС-М | 57755-14 |  |  | Нет | 17796 | 01.01.2024 0:00:00 | 11 | 17796
000000045330 | Нет | 000000045330Поверка | Поверка | Калибратор электрических сигналов | КЭС-М | 57755-14 |  |  | Нет | 17796 | 01.01.2024 0:00:00 | 11 | 17796
000000016874 | Нет | 000000016874Калибровка | Калибровка | Калибратор электрического сопротивления | КС-50k0-10G0, КС-50k0-100G0, КС-100k0-5T0, КС-10G0-10T0, КС-100G0-20T0 | 54539-13 |  |  | Нет | 19350 | 15.04.2024 0:00:00 | 11 | 19350
000000016874 | Нет | 000000016874Поверка | Поверка | Калибратор электрического сопротивления | КС-50k0-10G0, КС-50k0-100G0, КС-100k0-5T0, КС-10G0-10T0, КС-100G0-20T0 | 54539-13 |  |  | Нет | 19350 | 15.04.2024 0:00:00 | 11 | 19350
000000048615 | Нет | 000000048615Поверка | Поверка | Калибратор-измерителm унифицированных сигналов эталонный | ИКСУ-2000 | 20580-00 |  |  | Нет | 17796 | 01.01.2024 0:00:00 | 11 | 17796
000000048615 | Нет | 000000048615Калибровка | Калибровка | Калибратор-измерителm унифицированных сигналов эталонный | ИКСУ-2000 | 20580-00 |  |  | Нет | 17796 | 01.01.2024 0:00:00 | 11 | 17796
000000053333 | Нет | 000000053333Поверка | Поверка | Калибратор-измеритель стандартных сигналов | КИСС-03 | 20641-11 |  |  | Нет | 4470 | 01.01.2024 0:00:00 | 11 | 4470
000000053333 | Нет | 000000053333Калибровка | Калибровка | Калибратор-измеритель стандартных сигналов | КИСС-03 | 20641-11 |  |  | Нет | 4470 | 01.01.2024 0:00:00 | 11 | 4470
000000050706 | Нет | 000000050706Калибровка | Калибровка | Калибратор-измеритель температуры прецизионный | КИТ-1 | 75739-19 |  |  | Нет | 17796 | 01.01.2024 0:00:00 | 11 | 17796
000000050706 | Нет | 000000050706Поверка | Поверка | Калибратор-измеритель температуры прецизионный | КИТ-1 | 75739-19 |  |  | Нет | 17796 | 01.01.2024 0:00:00 | 11 | 17796
000000007196 | Нет | 000000007196Поверка | Поверка | КАЛИБРАТОР/ЧАСТОТОМЕР 1070 |  |  |  |  | Нет | 7260 | 01.01.2024 0:00:00 | 11 | 7260
Г00000000747 |  | Г00000000747Калибровка | Калибровка | КАЛИБРАТОРА МНОГОФУНКЦИОНАЛЬНОГО (без сигналов термопар и термосопротивлений) ASC300 |  |  |  |  | Нет | 10860 | 01.01.2024 0:00:00 | 12отд | 10860
Г00000000747 |  | Г00000000747Поверка | Поверка | КАЛИБРАТОРА МНОГОФУНКЦИОНАЛЬНОГО (без сигналов термопар и термосопротивлений) ASC300 |  |  |  |  | Нет | 10860 | 01.01.2024 0:00:00 | 12отд | 10860
000000003530 | Нет | 000000003530Калибровка | Калибровка | Калибраторы | 8003 | 25732-03 |  |  | Нет | 50514 | 01.01.2024 0:00:00 | 11 | 50514
000000003530 | Нет | 000000003530Поверка | Поверка | Калибраторы | 8003 | 25732-03 |  |  | Нет | 50514 | 01.01.2024 0:00:00 | 11 | 50514
000000039330 | Нет | 000000039330Поверка | Поверка | Калибраторы | AOIP | 51219-12 | Диапазон измерений: по электрическим величинам, погрешность и (или) неопределенность (класс, разряд): по электрическим величинам | по электрическим величинам | Нет | 17796 | 01.01.2024 0:00:00 | 11 | 17796
000000039330 | Нет | 000000039330Калибровка | Калибровка | Калибраторы | AOIP | 51219-12 | Диапазон измерений: по электрическим величинам, погрешность и (или) неопределенность (класс, разряд): по электрическим величинам | по электрическим величинам | Нет | 17796 | 01.01.2024 0:00:00 | 11 | 17796
000000043941 | Нет | 000000043941Поверка | Поверка | Калибраторы | 4230 | 7185-79 |  |  | Нет | 4476 | 01.01.2024 0:00:00 | 2505 | 4476
000000043941 | Нет | 000000043941Калибровка | Калибровка | Калибраторы | 4230 | 7185-79 |  |  | Нет | 4476 | 01.01.2024 0:00:00 | 2505 | 4476
000000044676 | Нет | 000000044676Калибровка | Калибровка | Калибраторы | АМ | 47242-11 | Диапазон измерений: по каналам электрических величин, погрешность и (или) неопределенность (класс, разряд): в соответствии с описанием типа | в соответствии с описанием типа | Нет | 6852 | 01.01.2024 0:00:00 | 11 | 6852
000000044676 | Нет | 000000044676Поверка | Поверка | Калибраторы | АМ | 47242-11 | Диапазон измерений: по каналам электрических величин, погрешность и (или) неопределенность (класс, разряд): в соответствии с описанием типа | в соответствии с описанием типа | Нет | 6852 | 01.01.2024 0:00:00 | 11 | 6852
000000000754 | Нет | 000000000754Калибровка | Калибровка | Калибраторы акустические | 4231 | 67480-17 |  |  | Нет | 4476 | 01.01.2024 0:00:00 | 11 | 4476
000000000754 | Нет | 000000000754Поверка | Поверка | Калибраторы акустические | 4231 | 67480-17 |  |  | Нет | 4476 | 01.01.2024 0:00:00 | 11 | 4476
000000000755 | Нет | 000000000755Калибровка | Калибровка | Калибраторы акустические | Защита-К | 47740-11 |  |  | Нет | 4476 | 01.01.2024 0:00:00 | 11 | 4476
000000000755 | Нет | 000000000755Поверка | Поверка | Калибраторы акустические | Защита-К | 47740-11 |  |  | Нет | 4476 | 01.01.2024 0:00:00 | 11 | 4476
000000000756 | Нет | 000000000756Калибровка | Калибровка | Калибраторы акустические | CAL200, CAL250 | 61866-15 |  |  | Нет | 4476 | 01.01.2024 0:00:00 | 11 | 4476
000000000756 | Нет | 000000000756Поверка | Поверка | Калибраторы акустические | CAL200, CAL250 | 61866-15 |  |  | Нет | 4476 | 01.01.2024 0:00:00 | 11 | 4476
000000000757 | Нет | 000000000757Поверка | Поверка | Калибраторы акустические | SV33, SV34, SV35 | 65260-16 |  |  | Нет | 4476 | 01.01.2024 0:00:00 | 11 | 4476
000000000757 | Нет | 000000000757Калибровка | Калибровка | Калибраторы акустические | SV33, SV34, SV35 | 65260-16 |  |  | Нет | 4476 | 01.01.2024 0:00:00 | 11 | 4476
000000007593 | Нет | 000000007593Калибровка | Калибровка | Калибраторы акустические | SV30A | 32572-06 |  |  | Нет | 4476 | 01.01.2024 0:00:00 | 11 | 4476
000000007593 | Нет | 000000007593Поверка | Поверка | Калибраторы акустические | SV30A | 32572-06 |  |  | Нет | 4476 | 01.01.2024 0:00:00 | 11 | 4476
000000026867 | Нет | 000000026867Поверка | Поверка | Калибраторы акустические | 4231 | 15388-96 | Диапазон измерений: 94,06 дБ, 114,05 дБ, 1000 Гц, погрешность и (или) неопределенность (класс, разряд): ПГ±0,2 дБ | ПГ±0,2 дБ | Нет | 4476 | 01.01.2024 0:00:00 | 2505 | 4476
000000026867 | Нет | 000000026867Калибровка | Калибровка | Калибраторы акустические | 4231 | 15388-96 | Диапазон измерений: 94,06 дБ, 114,05 дБ, 1000 Гц, погрешность и (или) неопределенность (класс, разряд): ПГ±0,2 дБ | ПГ±0,2 дБ | Нет | 4476 | 01.01.2024 0:00:00 | 2505 | 4476
000000034879 | Нет | 000000034879Калибровка | Калибровка | Калибраторы акустические | АК-1000 | 57429-14 |  |  | Нет | 4476 | 01.01.2024 0:00:00 | 2505 | 4476
000000034879 | Нет | 000000034879Поверка | Поверка | Калибраторы акустические | АК-1000 | 57429-14 |  |  | Нет | 4476 | 01.01.2024 0:00:00 | 2505 | 4476
000000036194 | Нет | 000000036194Поверка | Поверка | Калибраторы акустические | АК-1000 | 76039-19 |  |  | Нет | 4476 | 01.01.2024 0:00:00 | 2505 | 4476
000000036194 | Нет | 000000036194Калибровка | Калибровка | Калибраторы акустические | АК-1000 | 76039-19 |  |  | Нет | 4476 | 01.01.2024 0:00:00 | 2505 | 4476
000000043899 | Нет | 000000043899Поверка | Поверка | Калибраторы акустические | Cal 150, Cal 200, Cal 250 | 39217-08 |  |  | Нет | 4476 | 01.01.2024 0:00:00 | 2505 | 4476
000000043899 | Нет | 000000043899Калибровка | Калибровка | Калибраторы акустические | Cal 150, Cal 200, Cal 250 | 39217-08 |  |  | Нет | 4476 | 01.01.2024 0:00:00 | 2505 | 4476
Г00000000959 |  | Г00000000959Калибровка | Калибровка | калибраторы акустические, пистонфоны |  |  |  |  | Нет | 4476 | 01.01.2024 0:00:00 | 11отд | 4476
Г00000000959 |  | Г00000000959Поверка | Поверка | калибраторы акустические, пистонфоны |  |  |  |  | Нет | 4476 | 01.01.2024 0:00:00 | 11отд | 4476
000000000970 | Нет | 000000000970Поверка | Поверка | Калибраторы давления | CPC2090, CPC2000, CPC3000, CPH7600 | 59862-15 | Диапазон измерений: от минус 0,1 до 10 МПа, погрешность и (или) неопределенность (класс, разряд): ± 0,025; ± 0,02; ± 0,0125 | ± 0,025; ± 0,02; ± 0,0125 | Нет | 28434 | 01.01.2024 0:00:00 | 12 | 28434
000000000991 | Нет | 000000000991Поверка | Поверка | Калибраторы давления | CPG8000, CPG2500 | 54615-13 | Диапазон измерений: от минус 0,1 до 70 МПа, погрешность и (или) неопределенность (класс, разряд): ± 0,01; ± 0,005 | ± 0,01; ± 0,005 | Нет | 29574 | 01.01.2024 0:00:00 | 12 | 29574
000000002665 | Нет | 000000002665Поверка | Поверка | Калибраторы давления | CPC6000, CPC8000, CPC8000-H | 59862-15 | Диапазон измерений: от минус 0,1 до 103 МПа, погрешность и (или) неопределенность (класс, разряд): ± 0,01; ± 0,005 | ± 0,01; ± 0,005 | Нет | 70218 | 01.01.2024 0:00:00 | 12 | 70218
000000002737 | Нет | 000000002737Калибровка | Калибровка | Калибраторы давления | CPC2090, CPC2000, CPC3000, CPC6000, CPC8000, CPC8000-H, CPH7600 | 59862-15 |  |  | Нет | 75648 | 01.01.2024 0:00:00 | 12 | 75648
000000002737 | Нет | 000000002737Поверка | Поверка | Калибраторы давления | CPC2090, CPC2000, CPC3000, CPC6000, CPC8000, CPC8000-H, CPH7600 | 59862-15 |  |  | Нет | 75648 | 01.01.2024 0:00:00 | 12 | 75648
000000002846 | Нет | 000000002846Поверка | Поверка | Калибраторы давления | Crystal | 31517-10 |  |  | Нет | 7650 | 01.01.2024 0:00:00 | 12 | 7650
000000003928 | Нет | 000000003928Поверка | Поверка | Калибраторы давления | PACE | 51784-12 |  |  | Нет | 64932 | 01.01.2024 0:00:00 | 12 | 64932
000000004215 | Нет | 000000004215Поверка | Поверка | Калибраторы давления | DPI | 16347-09 |  |  | Нет | 50262 | 01.01.2024 0:00:00 | 12 | 50262
000000017935 | Нет | 000000017935Поверка | Поверка | Калибраторы давления | PACE | 51784-12 |  |  | Нет | 55854 | 01.01.2024 0:00:00 | 12 | 55854
000000029390 | Нет | 000000029390Калибровка | Калибровка | Калибраторы давления | CPC 3000 | 42907-09 | Диапазон измерений: от 0 до 1100 кПа абс., погрешность и (или) неопределенность (класс, разряд): ПГ ± 0,025%; ± 0,02 % | ПГ ± 0,025%; ± 0,02 % | Нет | 28434 | 01.01.2024 0:00:00 | 12 | 28434
000000029390 | Нет | 000000029390Поверка | Поверка | Калибраторы давления | CPC 3000 | 42907-09 | Диапазон измерений: от 0 до 1100 кПа абс., погрешность и (или) неопределенность (класс, разряд): ПГ ± 0,025%; ± 0,02 % | ПГ ± 0,025%; ± 0,02 % | Нет | 28434 | 01.01.2024 0:00:00 | 12 | 28434
000000029539 | Нет | 000000029539Поверка | Поверка | Калибраторы давления | CPC 2090, CPC 2000, CPC 3000, CPC 6000 | 42907-09 | Диапазон измерений: от минус 0,1 до 10 МПа, погрешность и (или) неопределенность (класс, разряд): ± 0,01 % | ± 0,01 % | Нет | 70218 | 01.01.2024 0:00:00 | 12 | 70218
000000029539 | Нет | 000000029539Калибровка | Калибровка | Калибраторы давления | CPC 2090, CPC 2000, CPC 3000, CPC 6000 | 42907-09 | Диапазон измерений: от минус 0,1 до 10 МПа, погрешность и (или) неопределенность (класс, разряд): ± 0,01 % | ± 0,01 % | Нет | 70218 | 01.01.2024 0:00:00 | 12 | 70218
000000029632 | Нет | 000000029632Калибровка | Калибровка | Калибраторы давления | CPH6000, CPH6200-S1/-S2, CPH62I0-S1/-S2, CPH6300-S1/-S2, CPH6400, CPH65I0-S1/-S2, CPH6600 | 52030-12 | Диапазон измерений: от 0 до 400 МПа, погрешность и (или) неопределенность (класс, разряд): ПГ ±0,1 % | ПГ ±0,1 % | Нет | 23694 | 01.01.2024 0:00:00 | 12 | 23694
000000029632 | Нет | 000000029632Поверка | Поверка | Калибраторы давления | CPH6000, CPH6200-S1/-S2, CPH62I0-S1/-S2, CPH6300-S1/-S2, CPH6400, CPH65I0-S1/-S2, CPH6600 | 52030-12 | Диапазон измерений: от 0 до 400 МПа, погрешность и (или) неопределенность (класс, разряд): ПГ ±0,1 % | ПГ ±0,1 % | Нет | 23694 | 01.01.2024 0:00:00 | 12 | 23694
000000031592 | Нет | 000000031592Поверка | Поверка | Калибраторы давления | Метран-520 | 54880-13 |  |  | Нет | 8406 | 01.01.2024 0:00:00 | 12 | 8406
000000031592 | Нет | 000000031592Калибровка | Калибровка | Калибраторы давления | Метран-520 | 54880-13 |  |  | Нет | 8406 | 01.01.2024 0:00:00 | 12 | 8406
000000031613 | Нет | 000000031613Калибровка | Калибровка | Калибраторы давления | DPI-610, DPI-615 | 16347-03 | Диапазон измерений: без внешних модулей, погрешность и (или) неопределенность (класс, разряд): в соответствии с описанием типа | в соответствии с описанием типа | Нет | 23694 | 01.01.2024 0:00:00 | 12 | 23694
000000031613 | Нет | 000000031613Поверка | Поверка | Калибраторы давления | DPI-610, DPI-615 | 16347-03 | Диапазон измерений: без внешних модулей, погрешность и (или) неопределенность (класс, разряд): в соответствии с описанием типа | в соответствии с описанием типа | Нет | 23694 | 01.01.2024 0:00:00 | 12 | 23694
000000039646 | Нет | 000000039646Калибровка | Калибровка | Калибраторы давления | HPC | 43836-10 |  |  | Нет | 20418 | 01.01.2024 0:00:00 | 12 | 20418
000000039646 | Нет | 000000039646Поверка | Поверка | Калибраторы давления | HPC | 43836-10 |  |  | Нет | 20418 | 01.01.2024 0:00:00 | 12 | 20418
000000040333 | Нет | 000000040333Калибровка | Калибровка | Калибраторы давления | CPC 2090, CPC 2000, CPC 3000, CPC 6000, CPC 8000 | 42907-09 | Диапазон измерений: в полном объеме, погрешность и (или) неопределенность (класс, разряд): в соответствии с описанием типа | в соответствии с описанием типа | Нет | 75648 | 01.01.2024 0:00:00 | 12 | 75648
000000040333 | Нет | 000000040333Поверка | Поверка | Калибраторы давления | CPC 2090, CPC 2000, CPC 3000, CPC 6000, CPC 8000 | 42907-09 | Диапазон измерений: в полном объеме, погрешность и (или) неопределенность (класс, разряд): в соответствии с описанием типа | в соответствии с описанием типа | Нет | 75648 | 01.01.2024 0:00:00 | 12 | 75648
000000041068 | Нет | 000000041068Поверка | Поверка | Калибраторы давления | CPH6000, CPH6200-S1, CPH6200-S2, CPH62I0-S1, CPH62I0-S2, CPH6300-S1, CPH6300-S2, CPH6400, CPH65I0-S1, CPH65I0-S2, CPH7000, CPH7650 | 72192-18 |  |  | Нет | 10206 | 01.01.2024 0:00:00 | 12 | 10206
000000041068 | Нет | 000000041068Калибровка | Калибровка | Калибраторы давления | CPH6000, CPH6200-S1, CPH6200-S2, CPH62I0-S1, CPH62I0-S2, CPH6300-S1, CPH6300-S2, CPH6400, CPH65I0-S1, CPH65I0-S2, CPH7000, CPH7650 | 72192-18 |  |  | Нет | 10206 | 01.01.2024 0:00:00 | 12 | 10206
000000041608 | Нет | 000000041608Калибровка | Калибровка | Калибраторы давления | CPG1000 | 54615-13 |  |  | Нет | 7650 | 01.01.2024 0:00:00 | 12 | 7650
000000041608 | Нет | 000000041608Поверка | Поверка | Калибраторы давления | CPG1000 | 54615-13 |  |  | Нет | 7650 | 01.01.2024 0:00:00 | 12 | 7650
000000041743 | Нет | 000000041743Калибровка | Калибровка | Калибраторы давления | Fluke 717, Fluke 718, Fluke 719 | 47783-11 |  |  | Нет | 18336 | 01.01.2024 0:00:00 | 12 | 18336
000000041743 | Нет | 000000041743Поверка | Поверка | Калибраторы давления | Fluke 717, Fluke 718, Fluke 719 | 47783-11 |  |  | Нет | 18336 | 01.01.2024 0:00:00 | 12 | 18336
000000041757 | Нет | 000000041757Поверка | Поверка | Калибраторы давления | DPI-610, DPI-615 | 16347-03 | Диапазон измерений: без электрических сигналов, в полном объеме, погрешность и (или) неопределенность (класс, разряд): в соответсвии с описанием типа | в соответсвии с описанием типа | Нет | 11844 | 01.01.2024 0:00:00 | 12 | 11844
000000041757 | Нет | 000000041757Калибровка | Калибровка | Калибраторы давления | DPI-610, DPI-615 | 16347-03 | Диапазон измерений: без электрических сигналов, в полном объеме, погрешность и (или) неопределенность (класс, разряд): в соответсвии с описанием типа | в соответсвии с описанием типа | Нет | 11844 | 01.01.2024 0:00:00 | 12 | 11844
000000041759 | Нет | 000000041759Калибровка | Калибровка | Калибраторы давления | PACE | 72120-18 |  |  | Нет | 64932 | 01.01.2024 0:00:00 | 12 | 64932
000000041759 | Нет | 000000041759Поверка | Поверка | Калибраторы давления | PACE | 72120-18 |  |  | Нет | 64932 | 01.01.2024 0:00:00 | 12 | 64932
000000041761 | Нет | 000000041761Поверка | Поверка | Калибраторы давления | CPC2090, CPC2000, CPC3000, CPC6000, CPC8000, CPC8000-H, CPH7600 | 59862-15 |  |  | Нет | 70218 | 01.01.2024 0:00:00 | 12 | 70218
000000041761 | Нет | 000000041761Калибровка | Калибровка | Калибраторы давления | CPC2090, CPC2000, CPC3000, CPC6000, CPC8000, CPC8000-H, CPH7600 | 59862-15 |  |  | Нет | 70218 | 01.01.2024 0:00:00 | 12 | 70218
000000041772 | Нет | 000000041772Калибровка | Калибровка | Калибраторы давления | PC6 | 21024-01 |  |  | Нет | 7968 | 01.01.2024 0:00:00 | 12 | 7968
000000041772 | Нет | 000000041772Поверка | Поверка | Калибраторы давления | PC6 | 21024-01 |  |  | Нет | 7968 | 01.01.2024 0:00:00 | 12 | 7968
000000041774 | Нет | 000000041774Калибровка | Калибровка | Калибраторы давления | DPI 605 | 16347-03 | Диапазон измерений: в полном объёме, без внешних преобразователей, погрешность и (или) неопределенность (класс, разряд): в соответствии с описанием типа | в соответствии с описанием типа | Нет | 55284 | 01.01.2024 0:00:00 | 12 | 55284
000000041774 | Нет | 000000041774Поверка | Поверка | Калибраторы давления | DPI 605 | 16347-03 | Диапазон измерений: в полном объёме, без внешних преобразователей, погрешность и (или) неопределенность (класс, разряд): в соответствии с описанием типа | в соответствии с описанием типа | Нет | 55284 | 01.01.2024 0:00:00 | 12 | 55284
000000041775 | Нет | 000000041775Поверка | Поверка | Калибраторы давления | CPG8000, CPG2500 | 54615-13 |  |  | Нет | 29574 | 01.01.2024 0:00:00 | 12 | 29574
000000041775 | Нет | 000000041775Калибровка | Калибровка | Калибраторы давления | CPG8000, CPG2500 | 54615-13 |  |  | Нет | 29574 | 01.01.2024 0:00:00 | 12 | 29574
000000041779 | Нет | 000000041779Калибровка | Калибровка | Калибраторы давления | PACE | 72120-18 |  |  | Нет | 55854 | 01.01.2024 0:00:00 | 12 | 55854
000000041779 | Нет | 000000041779Поверка | Поверка | Калибраторы давления | PACE | 72120-18 |  |  | Нет | 55854 | 01.01.2024 0:00:00 | 12 | 55854
000000041784 | Нет | 000000041784Калибровка | Калибровка | Калибраторы давления | HPC | 43836-10 |  |  | Нет | 22104 | 01.01.2024 0:00:00 | 12 | 22104
000000041784 | Нет | 000000041784Поверка | Поверка | Калибраторы давления | HPC | 43836-10 |  |  | Нет | 22104 | 01.01.2024 0:00:00 | 12 | 22104
000000042239 | Нет | 000000042239Поверка | Поверка | Калибраторы давления | APC | 25915-03 |  |  | Нет | 9702 | 01.01.2024 0:00:00 | 12 | 9702
000000042239 | Нет | 000000042239Калибровка | Калибровка | Калибраторы давления | APC | 25915-03 |  |  | Нет | 9702 | 01.01.2024 0:00:00 | 12 | 9702
000000042273 | Нет | 000000042273Калибровка | Калибровка | Калибраторы давления | DPI | 16347-97 |  |  | Нет | 23694 | 01.01.2024 0:00:00 | 12 | 23694
000000042273 | Нет | 000000042273Поверка | Поверка | Калибраторы давления | DPI | 16347-97 |  |  | Нет | 23694 | 01.01.2024 0:00:00 | 12 | 23694
000000042775 | Нет | 000000042775Поверка | Поверка | Калибраторы давления | PACE | 51784-12 |  |  | Нет | 55854 | 01.01.2024 0:00:00 | 12 | 55854
000000042775 | Нет | 000000042775Калибровка | Калибровка | Калибраторы давления | PACE | 51784-12 |  |  | Нет | 55854 | 01.01.2024 0:00:00 | 12 | 55854
000000042902 | Нет | 000000042902Калибровка | Калибровка | Калибраторы давления | DPI | 16347-09 |  |  | Нет | 11844 | 01.01.2024 0:00:00 | 12 | 11844
000000042902 | Нет | 000000042902Поверка | Поверка | Калибраторы давления | DPI | 16347-09 |  |  | Нет | 11844 | 01.01.2024 0:00:00 | 12 | 11844
000000043740 | Нет | 000000043740Калибровка | Калибровка | Калибраторы давления | PC 400, PC 700, PM 100-PIC (PM 105-PIC) | 14573-00 |  |  | Нет | 7338 | 01.01.2024 0:00:00 | 22 | 7338
000000043740 | Нет | 000000043740Поверка | Поверка | Калибраторы давления | PC 400, PC 700, PM 100-PIC (PM 105-PIC) | 14573-00 |  |  | Нет | 7338 | 01.01.2024 0:00:00 | 22 | 7338
000000043770 | Нет | 000000043770Калибровка | Калибровка | Калибраторы давления | PPC | 14225-94 |  |  | Нет | 9276 | 01.01.2024 0:00:00 | 12 | 9276
000000043770 | Нет | 000000043770Поверка | Поверка | Калибраторы давления | PPC | 14225-94 |  |  | Нет | 9276 | 01.01.2024 0:00:00 | 12 | 9276
000000045093 | Нет | 000000045093Калибровка | Калибровка | Калибраторы давления | PC6 | 21024-01 |  |  | Нет | 10206 | 01.01.2024 0:00:00 | 12 | 10206
000000045093 | Нет | 000000045093Поверка | Поверка | Калибраторы давления | PC6 | 21024-01 |  |  | Нет | 10206 | 01.01.2024 0:00:00 | 12 | 10206
000000045149 | Нет | 000000045149Поверка | Поверка | Калибраторы давления | HPC G | 49698-12 |  |  | Нет | 6378 | 01.01.2024 0:00:00 | 12 | 6378
000000045149 | Нет | 000000045149Калибровка | Калибровка | Калибраторы давления | HPC G | 49698-12 |  |  | Нет | 6378 | 01.01.2024 0:00:00 | 12 | 6378
000000045639 | Нет | 000000045639Калибровка | Калибровка | Калибраторы давления | Crystal | 31517-06 |  |  | Нет | 6378 | 01.01.2024 0:00:00 | 12 | 6378
000000045639 | Нет | 000000045639Поверка | Поверка | Калибраторы давления | Crystal | 31517-06 |  |  | Нет | 6378 | 01.01.2024 0:00:00 | 12 | 6378
000000051137 | Нет | 000000051137Поверка | Поверка | Калибраторы давления | Crystal | 82697-21 |  |  | Нет | 22104 | 01.01.2024 0:00:00 | 12 | 22104
000000051137 | Нет | 000000051137Калибровка | Калибровка | Калибраторы давления | Crystal | 82697-21 |  |  | Нет | 22104 | 01.01.2024 0:00:00 | 12 | 22104
000000053275 | Нет | 000000053275Калибровка | Калибровка | Калибраторы давления | DPI | 16347-09 | Диапазон измерений: в соответствии с ОТ, погрешность и (или) неопределенность (класс, разряд): в соответствии с ОТ | в соответствии с ОТ | Нет | 23694 | 01.01.2024 0:00:00 | 12 | 23694
000000053275 | Нет | 000000053275Поверка | Поверка | Калибраторы давления | DPI | 16347-09 | Диапазон измерений: в соответствии с ОТ, погрешность и (или) неопределенность (класс, разряд): в соответствии с ОТ | в соответствии с ОТ | Нет | 23694 | 01.01.2024 0:00:00 | 12 | 23694
Г00000000997 |  | Г00000000997Поверка | Поверка | Калибраторы давления (манометры цифровые) Crystal |  |  |  |  | Нет | 7650 | 01.01.2024 0:00:00 | 12отд | 7650
Г00000000997 |  | Г00000000997Калибровка | Калибровка | Калибраторы давления (манометры цифровые) Crystal |  |  |  |  | Нет | 7650 | 01.01.2024 0:00:00 | 12отд | 7650
000000042531 | Нет | 000000042531Поверка | Поверка | Калибраторы давления автоматические | СРС 6000 | 31850-06 |  |  | Нет | 70218 | 01.01.2024 0:00:00 | 12 | 70218
000000042531 | Нет | 000000042531Калибровка | Калибровка | Калибраторы давления автоматические | СРС 6000 | 31850-06 |  |  | Нет | 70218 | 01.01.2024 0:00:00 | 12 | 70218
000000047152 | Нет | 000000047152Калибровка | Калибровка | Калибраторы давления автоматические | ЭЛЕМЕР-АКД-12К, ЭЛЕМЕР-АКД-12КИ | 64273-16 | Диапазон измерений: в полном объёме, погрешность и (или) неопределенность (класс, разряд): в соответствии с описанием типа | в соответствии с описанием типа | Нет | 28434 | 01.01.2024 0:00:00 | 12 | 28434
000000047152 | Нет | 000000047152Поверка | Поверка | Калибраторы давления автоматические | ЭЛЕМЕР-АКД-12К, ЭЛЕМЕР-АКД-12КИ | 64273-16 | Диапазон измерений: в полном объёме, погрешность и (или) неопределенность (класс, разряд): в соответствии с описанием типа | в соответствии с описанием типа | Нет | 28434 | 01.01.2024 0:00:00 | 12 | 28434
000000050650 | Нет | 000000050650Поверка | Поверка | Калибраторы давления грузопоршневые пневматические | PK II и RK | 14045-05 |  |  | Нет | 22536 | 01.01.2024 0:00:00 | 12 | 22536
000000050650 | Нет | 000000050650Калибровка | Калибровка | Калибраторы давления грузопоршневые пневматические | PK II и RK | 14045-05 |  |  | Нет | 22536 | 01.01.2024 0:00:00 | 12 | 22536
000000045340 | Нет | 000000045340Поверка | Поверка | Калибраторы давления малогабаритные | ЭЛЕМЕР-КДМ-030, исп. ЭЛЕМЕР-КДМ-030L, ЭЛЕМЕР-КДМ-030, ЭЛЕМЕР-КДМ-030Ex | 64695-16 |  |  | Нет | 29574 | 01.01.2024 0:00:00 | 12 | 29574
000000045340 | Нет | 000000045340Калибровка | Калибровка | Калибраторы давления малогабаритные | ЭЛЕМЕР-КДМ-030, исп. ЭЛЕМЕР-КДМ-030L, ЭЛЕМЕР-КДМ-030, ЭЛЕМЕР-КДМ-030Ex | 64695-16 |  |  | Нет | 29574 | 01.01.2024 0:00:00 | 12 | 29574
000000050577 | Нет | 000000050577Калибровка | Калибровка | Калибраторы давления малогабаритные | ЭЛЕМЕР-КДМ-020 | 62812-15 |  |  | Нет | 29574 | 01.01.2024 0:00:00 | 12 | 29574
000000050577 | Нет | 000000050577Поверка | Поверка | Калибраторы давления малогабаритные | ЭЛЕМЕР-КДМ-020 | 62812-15 |  |  | Нет | 29574 | 01.01.2024 0:00:00 | 12 | 29574
Г00000000744 |  | Г00000000744Поверка | Поверка | КАЛИБРАТОРЫ ДАВЛЕНИЯ МЕТРАН 515 |  |  |  |  | Нет | 13962 | 01.01.2024 0:00:00 | 12отд | 13962
Г00000000744 |  | Г00000000744Калибровка | Калибровка | КАЛИБРАТОРЫ ДАВЛЕНИЯ МЕТРАН 515 |  |  |  |  | Нет | 13962 | 01.01.2024 0:00:00 | 12отд | 13962
000000004237 | Нет | 000000004237Поверка | Поверка | Калибраторы давления многопредельные | МКД | 14210-94 |  |  | Нет | 9702 | 01.01.2024 0:00:00 | 12 | 9702
000000008047 | Нет | 000000008047Поверка | Поверка | Калибраторы давления пневматические | Метран-505 Воздух | 42701-09 |  |  | Нет | 22914 | 01.01.2024 0:00:00 | 12 | 22914
000000008345 | Нет | 000000008345Поверка | Поверка | Калибраторы давления пневматические | Метран-504 Воздух | 31057-09 |  |  | Нет | 22914 | 01.01.2024 0:00:00 | 12 | 22914
000000029537 | Нет | 000000029537Поверка | Поверка | Калибраторы давления пневматические | Метран-505 Воздух | 42701-09 | Диапазон измерений: от 0,005 до 40 кПа, погрешность и (или) неопределенность (класс, разряд): 0,015 | 0,015 | Нет | 22914 | 01.01.2024 0:00:00 | 12 | 22914
000000029537 | Нет | 000000029537Калибровка | Калибровка | Калибраторы давления пневматические | Метран-505 Воздух | 42701-09 | Диапазон измерений: от 0,005 до 40 кПа, погрешность и (или) неопределенность (класс, разряд): 0,015 | 0,015 | Нет | 22914 | 01.01.2024 0:00:00 | 12 | 22914
000000041765 | Нет | 000000041765Калибровка | Калибровка | Калибраторы давления пневматические | Метран-505 Воздух | 42701-09 |  |  | Нет | 22536 | 01.01.2024 0:00:00 | 12 | 22536
000000041765 | Нет | 000000041765Поверка | Поверка | Калибраторы давления пневматические | Метран-505 Воздух | 42701-09 |  |  | Нет | 22536 | 01.01.2024 0:00:00 | 12 | 22536
000000042542 | Нет | 000000042542Калибровка | Калибровка | Калибраторы давления пневматические | Метран-504 Воздух, Метран-504 Воздух-II | 31057-06 |  |  | Нет | 22536 | 01.01.2024 0:00:00 | 12 | 22536
000000042542 | Нет | 000000042542Поверка | Поверка | Калибраторы давления пневматические | Метран-504 Воздух, Метран-504 Воздух-II | 31057-06 |  |  | Нет | 22536 | 01.01.2024 0:00:00 | 12 | 22536
000000004238 | Нет | 000000004238Поверка | Поверка | Калибраторы давления портативные | Метран 501-ПКД-Р | 22307-09 |  |  | Нет | 7338 | 01.01.2024 0:00:00 | 12 | 7338
000000004238 | Нет | 000000004238Калибровка | Калибровка | Калибраторы давления портативные | Метран 501-ПКД-Р | 22307-09 |  |  | Нет | 7338 | 01.01.2024 0:00:00 | 12 | 7338
000000008484 | Нет | 000000008484Поверка | Поверка | Калибраторы давления портативные | Метран 515 | 32813-06 |  |  | Нет | 13962 | 01.01.2024 0:00:00 | 12 | 13962
000000031585 | Нет | 000000031585Поверка | Поверка | Калибраторы давления портативные | Метран 501-ПКД-Р | 22307-09 |  |  | Нет | 6324 | 01.01.2024 0:00:00 | 12 | 6324
000000031660 | Нет | 000000031660Поверка | Поверка | Калибраторы давления портативные | ПКД-10, ПКД-10М | 18469-02 |  |  | Нет | 7338 | 01.01.2024 0:00:00 | 12 | 7338
000000031660 | Нет | 000000031660Калибровка | Калибровка | Калибраторы давления портативные | ПКД-10, ПКД-10М | 18469-02 |  |  | Нет | 7338 | 01.01.2024 0:00:00 | 12 | 7338
000000032300 | Нет | 000000032300Поверка | Поверка | Калибраторы давления портативные | Метран 501-ПКД-Р | 22307-09 |  |  | Нет | 7338 | 01.01.2024 0:00:00 | 12 | 7338
000000032300 | Нет | 000000032300Калибровка | Калибровка | Калибраторы давления портативные | Метран 501-ПКД-Р | 22307-09 |  |  | Нет | 7338 | 01.01.2024 0:00:00 | 12 | 7338
000000037732 | Нет | 000000037732Поверка | Поверка | Калибраторы давления портативные | Метран 501-ПКД-Р | 22307-04 |  |  | Нет | 7338 | 01.01.2024 0:00:00 | 12 | 7338
000000037732 | Нет | 000000037732Калибровка | Калибровка | Калибраторы давления портативные | Метран 501-ПКД-Р | 22307-04 |  |  | Нет | 7338 | 01.01.2024 0:00:00 | 12 | 7338
000000037733 | Нет | 000000037733Поверка | Поверка | Калибраторы давления портативные | Метран 501-ПКД-Р | 22307-04 |  |  | Нет | 7338 | 01.01.2024 0:00:00 | 12 | 7338
000000037733 | Нет | 000000037733Калибровка | Калибровка | Калибраторы давления портативные | Метран 501-ПКД-Р | 22307-04 |  |  | Нет | 7338 | 01.01.2024 0:00:00 | 12 | 7338
000000037734 | Нет | 000000037734Поверка | Поверка | Калибраторы давления портативные | Метран 501-ПКД-Р | 22307-04 |  |  | Нет | 7338 | 01.01.2024 0:00:00 | 12 | 7338
000000037734 | Нет | 000000037734Калибровка | Калибровка | Калибраторы давления портативные | Метран 501-ПКД-Р | 22307-04 |  |  | Нет | 7338 | 01.01.2024 0:00:00 | 12 | 7338
000000039280 | Нет | 000000039280Калибровка | Калибровка | Калибраторы давления портативные | Метран 501-ПКД-Р | 22307-01 |  |  | Нет | 7338 | 01.01.2024 0:00:00 | 12 | 7338
000000039280 | Нет | 000000039280Поверка | Поверка | Калибраторы давления портативные | Метран 501-ПКД-Р | 22307-01 |  |  | Нет | 7338 | 01.01.2024 0:00:00 | 12 | 7338
000000039413 | Нет | 000000039413Поверка | Поверка | Калибраторы давления портативные | Метран 501-ПКД-Р | 22307-01 |  |  | Нет | 6954 | 01.01.2024 0:00:00 | 12 | 6954
000000039413 | Нет | 000000039413Калибровка | Калибровка | Калибраторы давления портативные | Метран 501-ПКД-Р | 22307-01 |  |  | Нет | 6954 | 01.01.2024 0:00:00 | 12 | 6954
000000043659 | Нет | 000000043659Калибровка | Калибровка | Калибраторы давления портативные | ПКД-10М | 18469-04 |  |  | Нет | 7338 | 01.01.2024 0:00:00 | 37 | 7338
000000043659 | Нет | 000000043659Поверка | Поверка | Калибраторы давления портативные | ПКД-10М | 18469-04 |  |  | Нет | 7338 | 01.01.2024 0:00:00 | 37 | 7338
000000044793 | Нет | 000000044793Калибровка | Калибровка | Калибраторы давления портативные | Метран-517 | 39151-12 | Диапазон измерений: 1 внешний модуль, погрешность и (или) неопределенность (класс, разряд): в соответствии с описанием типа | в соответствии с описанием типа | Нет | 8406 | 01.01.2024 0:00:00 | 12 | 8406
000000044793 | Нет | 000000044793Поверка | Поверка | Калибраторы давления портативные | Метран-517 | 39151-12 | Диапазон измерений: 1 внешний модуль, погрешность и (или) неопределенность (класс, разряд): в соответствии с описанием типа | в соответствии с описанием типа | Нет | 8406 | 01.01.2024 0:00:00 | 12 | 8406
000000045873 | Нет | 000000045873Калибровка | Калибровка | Калибраторы давления портативные | Метран 515 | 32813-06 |  |  | Нет | 7338 | 01.01.2024 0:00:00 |  | 7338
000000045873 | Нет | 000000045873Поверка | Поверка | Калибраторы давления портативные | Метран 515 | 32813-06 |  |  | Нет | 7338 | 01.01.2024 0:00:00 |  | 7338
000000047688 | Нет | 000000047688Калибровка | Калибровка | Калибраторы давления портативные | Метран-517 | 39151-12 | Диапазон измерений: по электрическим величинам, погрешность и (или) неопределенность (класс, разряд): по электрическим величинам | по электрическим величинам | Нет | 17796 | 01.01.2024 0:00:00 | 11 | 17796
000000047688 | Нет | 000000047688Поверка | Поверка | Калибраторы давления портативные | Метран-517 | 39151-12 | Диапазон измерений: по электрическим величинам, погрешность и (или) неопределенность (класс, разряд): по электрическим величинам | по электрическим величинам | Нет | 17796 | 01.01.2024 0:00:00 | 11 | 17796
000000047715 | Нет | 000000047715Поверка | Поверка | Калибраторы давления портативные | Метран 502-ПКД-10П | 26014-08 | Диапазон измерений: в полном объёме, погрешность и (или) неопределенность (класс, разряд): в соответствии с ОТ | в соответствии с ОТ | Нет | 7338 | 01.01.2024 0:00:00 | 12 | 7338
000000047715 | Нет | 000000047715Калибровка | Калибровка | Калибраторы давления портативные | Метран 502-ПКД-10П | 26014-08 | Диапазон измерений: в полном объёме, погрешность и (или) неопределенность (класс, разряд): в соответствии с ОТ | в соответствии с ОТ | Нет | 7338 | 01.01.2024 0:00:00 | 12 | 7338
000000049090 | Нет | 000000049090Калибровка | Калибровка | Калибраторы давления портативные | ЭЛМЕТРО-Паскаль-02 | 48184-11 | Диапазон измерений: по каналам электрических сигналов, погрешность и (или) неопределенность (класс, разряд): по каналам электрических сигналов | по каналам электрических сигналов | Нет | 17796 | 01.01.2024 0:00:00 | 11 | 17796
000000049090 | Нет | 000000049090Поверка | Поверка | Калибраторы давления портативные | ЭЛМЕТРО-Паскаль-02 | 48184-11 | Диапазон измерений: по каналам электрических сигналов, погрешность и (или) неопределенность (класс, разряд): по каналам электрических сигналов | по каналам электрических сигналов | Нет | 17796 | 01.01.2024 0:00:00 | 11 | 17796
000000052520 | Нет | 000000052520Калибровка | Калибровка | Калибраторы давления портативные | ЭЛЕМЕР-ПКД-160 | 52356-13 |  |  | Нет | 29574 | 01.01.2024 0:00:00 | 12 | 29574
000000052520 | Нет | 000000052520Поверка | Поверка | Калибраторы давления портативные | ЭЛЕМЕР-ПКД-160 | 52356-13 |  |  | Нет | 29574 | 01.01.2024 0:00:00 | 12 | 29574
000000052550 | Нет | 000000052550Поверка | Поверка | Калибраторы давления портативные | ЭЛЕМЕР-ПКД-160 | 71774-18 |  |  | Нет | 29574 | 01.01.2024 0:00:00 | 12 | 29574
000000052550 | Нет | 000000052550Калибровка | Калибровка | Калибраторы давления портативные | ЭЛЕМЕР-ПКД-160 | 71774-18 |  |  | Нет | 29574 | 01.01.2024 0:00:00 | 12 | 29574
000000031632 | Нет | 000000031632Калибровка | Калибровка | Калибраторы давления с внешними модулями давления | Crystal, мод. M1, WT, XP2i, XP2i-DP, 31, 33, nVision, HPC41, HPC41-BARO, HPC42, HPC42-BARO (калибраторы) APM (модули) | 64480-16 |  |  | Нет | 10860 | 01.01.2024 0:00:00 | 12 | 10860
000000031632 | Нет | 000000031632Поверка | Поверка | Калибраторы давления с внешними модулями давления | Crystal, мод. M1, WT, XP2i, XP2i-DP, 31, 33, nVision, HPC41, HPC41-BARO, HPC42, HPC42-BARO (калибраторы) APM (модули) | 64480-16 |  |  | Нет | 10860 | 01.01.2024 0:00:00 | 12 | 10860
000000039147 | Нет | 000000039147Калибровка | Калибровка | Калибраторы давления с внешними модулями давления | Crystal, мод. M1, WT, XP2i, XP2i-DP, 31, 33, nVision, HPC41, HPC41-BARO, HPC42, HPC42-BARO (калибраторы) APM (модули) | 64480-16 |  |  | Нет | 6378 | 01.01.2024 0:00:00 | 12 | 6378
000000039147 | Нет | 000000039147Поверка | Поверка | Калибраторы давления с внешними модулями давления | Crystal, мод. M1, WT, XP2i, XP2i-DP, 31, 33, nVision, HPC41, HPC41-BARO, HPC42, HPC42-BARO (калибраторы) APM (модули) | 64480-16 |  |  | Нет | 6378 | 01.01.2024 0:00:00 | 12 | 6378
000000041777 | Нет | 000000041777Калибровка | Калибровка | Калибраторы давления с внешними модулями давления | Crystal, мод. M1, WT, XP2i, XP2i-DP, 31, 33, nVision, HPC41, HPC41-BARO, HPC42, HPC42-BARO (калибраторы) APM (модули) | 64480-16 |  |  | Нет | 7020 | 01.01.2024 0:00:00 | 12 | 7020
000000041777 | Нет | 000000041777Поверка | Поверка | Калибраторы давления с внешними модулями давления | Crystal, мод. M1, WT, XP2i, XP2i-DP, 31, 33, nVision, HPC41, HPC41-BARO, HPC42, HPC42-BARO (калибраторы) APM (модули) | 64480-16 |  |  | Нет | 7020 | 01.01.2024 0:00:00 | 12 | 7020
000000044668 | Нет | 000000044668Поверка | Поверка | Калибраторы давления с внешними модулями давления | Crystal, мод. M1, WT, XP2i, XP2i-DP, 31, 33, nVision, HPC41, HPC41-BARO, HPC42, HPC42-BARO (калибраторы) APM (модули) | 64480-16 |  |  | Нет | 22104 | 01.01.2024 0:00:00 | 12 | 22104
000000044668 | Нет | 000000044668Калибровка | Калибровка | Калибраторы давления с внешними модулями давления | Crystal, мод. M1, WT, XP2i, XP2i-DP, 31, 33, nVision, HPC41, HPC41-BARO, HPC42, HPC42-BARO (калибраторы) APM (модули) | 64480-16 |  |  | Нет | 22104 | 01.01.2024 0:00:00 | 12 | 22104
000000039819 | Нет | 000000039819Калибровка | Калибровка | Калибраторы давления цифровые | IPI | 28898-10 |  |  | Нет | 9276 | 01.01.2024 0:00:00 | 12 | 9276
000000039819 | Нет | 000000039819Поверка | Поверка | Калибраторы давления цифровые | IPI | 28898-10 |  |  | Нет | 9276 | 01.01.2024 0:00:00 | 12 | 9276
Г00000000636 |  | Г00000000636Калибровка | Калибровка | Калибраторы и манометры цифровые ВПИ от 250 до 400 МПа |  |  |  |  | Нет | 18042 | 01.01.2024 0:00:00 | 12отд | 18042
Г00000000636 |  | Г00000000636Поверка | Поверка | Калибраторы и манометры цифровые ВПИ от 250 до 400 МПа |  |  |  |  | Нет | 18042 | 01.01.2024 0:00:00 | 12отд | 18042
000000029561 | Нет | 000000029561Калибровка | Калибровка | Калибраторы измерительных каналов | КИК, КИК-М | 32639-06 | Диапазон измерений: -, погрешность и (или) неопределенность (класс, разряд): - | - | Нет | 17796 | 01.01.2024 0:00:00 | 11 | 17796
000000029561 | Нет | 000000029561Поверка | Поверка | Калибраторы измерительных каналов | КИК, КИК-М | 32639-06 | Диапазон измерений: -, погрешность и (или) неопределенность (класс, разряд): - | - | Нет | 17796 | 01.01.2024 0:00:00 | 11 | 17796
000000027705 | Нет | 000000027705Калибровка | Калибровка | Калибраторы импульсных напряжений | В1-5 | 3713-73 | Диапазон измерений: (0,1-100)В, (1·10-6-1·10-3)с, погрешность и (или) неопределенность (класс, разряд): ПГ ±(0,5-1)% | ПГ ±(0,5-1)% | Нет | 9618 | 01.01.2024 0:00:00 | 11 | 9618
000000027705 | Нет | 000000027705Поверка | Поверка | Калибраторы импульсных напряжений | В1-5 | 3713-73 | Диапазон измерений: (0,1-100)В, (1·10-6-1·10-3)с, погрешность и (или) неопределенность (класс, разряд): ПГ ±(0,5-1)% | ПГ ±(0,5-1)% | Нет | 9618 | 01.01.2024 0:00:00 | 11 | 9618
000000011646 | Нет | 000000011646Поверка | Поверка | Калибраторы кажущихся зарядов | ГКИ-2 (GKI-2) | 48363-11 |  |  | Нет | 10860 | 01.01.2024 0:00:00 | 11 | 10860
000000000488 | Нет | 000000000488Поверка | Поверка | Калибраторы многофункциональные | Meriam мод. М130R, M334R, М400R, М402R, МFT 4000R, MFT 4010R | 47998-11 |  |  | Нет | 28032 | 01.01.2024 0:00:00 | 12 | 28032
000000005965 | Нет | 000000005965Поверка | Поверка | Калибраторы многофункциональные | MCх-R | 22237-08 | Диапазон измерений: по каналам электрических величин, погрешность и (или) неопределенность (класс, разряд): в соответствии с описанием типа | в соответствии с описанием типа | Нет | 17796 | 01.01.2024 0:00:00 | 11 | 17796
000000005965 | Нет | 000000005965Калибровка | Калибровка | Калибраторы многофункциональные | MCх-R | 22237-08 | Диапазон измерений: по каналам электрических величин, погрешность и (или) неопределенность (класс, разряд): в соответствии с описанием типа | в соответствии с описанием типа | Нет | 17796 | 01.01.2024 0:00:00 | 11 | 17796
000000005967 | Нет | 000000005967Поверка | Поверка | Калибраторы многофункциональные | Fluke 5522А (5520A) | 51160-12 |  |  | Нет | 39996 | 01.01.2024 0:00:00 | 11 | 39996
000000005969 | Нет | 000000005969Калибровка | Калибровка | Калибраторы многофункциональные | TRX-IIR | 18087-99 | Диапазон измерений: по каналам электрических величин, погрешность и (или) неопределенность (класс, разряд): по каналам электрических величин | по каналам электрических величин | Нет | 17796 | 01.01.2024 0:00:00 | 11 | 17796
000000005969 | Нет | 000000005969Поверка | Поверка | Калибраторы многофункциональные | TRX-IIR | 18087-99 | Диапазон измерений: по каналам электрических величин, погрешность и (или) неопределенность (класс, разряд): по каналам электрических величин | по каналам электрических величин | Нет | 17796 | 01.01.2024 0:00:00 | 11 | 17796
000000007715 | Нет | 000000007715Поверка | Поверка | Калибраторы многофункциональные | TRX-IIR | 42789-09 |  |  | Нет | 28956 | 01.01.2024 0:00:00 | 12 | 28956
000000008807 | Нет | 000000008807Поверка | Поверка | Калибраторы многофункциональные | MCх-R (3 внутренних модуля давления) | 22237-08 | Диапазон измерений: 3 внутренних модуля давления, погрешность и (или) неопределенность (класс, разряд): в соответствии с описанием типа | в соответствии с описанием типа | Нет | 28074 | 01.01.2024 0:00:00 | 12 | 28074
000000008830 | Нет | 000000008830Поверка | Поверка | Калибраторы многофункциональные | ASC300-R, СSC100, СSC200-R | 25895-09 |  |  | Нет | 10860 | 01.01.2024 0:00:00 | 12 | 10860
000000029583 | Нет | 000000029583Поверка | Поверка | Калибраторы многофункциональные | Meriam мод. М130R, M334R, М400R, М402R, МFT 4000R, MFT 4010R | 47998-11 | Диапазон измерений: от 0 до 20 МПа, погрешность и (или) неопределенность (класс, разряд): ПГ 0,025 | ПГ 0,025 | Нет | 28074 | 01.01.2024 0:00:00 | 12 | 28074
000000029583 | Нет | 000000029583Калибровка | Калибровка | Калибраторы многофункциональные | Meriam мод. М130R, M334R, М400R, М402R, МFT 4000R, MFT 4010R | 47998-11 | Диапазон измерений: от 0 до 20 МПа, погрешность и (или) неопределенность (класс, разряд): ПГ 0,025 | ПГ 0,025 | Нет | 28074 | 01.01.2024 0:00:00 | 12 | 28074
000000029601 | Нет | 000000029601Поверка | Поверка | Калибраторы многофункциональные | MCх-R (3 внутренних модуля давления) | 22237-08 | Диапазон измерений: (3 внутренних модуля давления), погрешность и (или) неопределенность (класс, разряд): в соответствии с описанием типа | в соответствии с описанием типа | Нет | 28074 | 01.01.2024 0:00:00 | 12 | 28074
000000029601 | Нет | 000000029601Калибровка | Калибровка | Калибраторы многофункциональные | MCх-R (3 внутренних модуля давления) | 22237-08 | Диапазон измерений: (3 внутренних модуля давления), погрешность и (или) неопределенность (класс, разряд): в соответствии с описанием типа | в соответствии с описанием типа | Нет | 28074 | 01.01.2024 0:00:00 | 12 | 28074
000000031611 | Нет | 000000031611Поверка | Поверка | Калибраторы многофункциональные | DPI 620 | 60401-15 |  |  | Нет | 23694 | 01.01.2024 0:00:00 | 12 | 23694
000000031611 | Нет | 000000031611Калибровка | Калибровка | Калибраторы многофункциональные | DPI 620 | 60401-15 |  |  | Нет | 23694 | 01.01.2024 0:00:00 | 12 | 23694
000000031638 | Нет | 000000031638Поверка | Поверка | Калибраторы многофункциональные | MCx-R | 22237-02 |  |  | Нет | 22968 | 01.01.2024 0:00:00 | 12 | 22968
000000031638 | Нет | 000000031638Калибровка | Калибровка | Калибраторы многофункциональные | MCx-R | 22237-02 |  |  | Нет | 22968 | 01.01.2024 0:00:00 | 12 | 22968
000000037430 | Нет | 000000037430Калибровка | Калибровка | Калибраторы многофункциональные | ЭЛМЕТРО-Паскаль-03, Паскаль-03 | 73828-19 |  |  | Нет | 8406 | 01.01.2024 0:00:00 | 12 | 8406
000000037430 | Нет | 000000037430Поверка | Поверка | Калибраторы многофункциональные | ЭЛМЕТРО-Паскаль-03, Паскаль-03 | 73828-19 |  |  | Нет | 8406 | 01.01.2024 0:00:00 | 12 | 8406
000000038042 | Нет | 000000038042Калибровка | Калибровка | Калибраторы многофункциональные | DPI 800 | 36112-07 |  |  | Нет | 23694 | 01.01.2024 0:00:00 | 12 | 23694
000000038042 | Нет | 000000038042Поверка | Поверка | Калибраторы многофункциональные | DPI 800 | 36112-07 |  |  | Нет | 23694 | 01.01.2024 0:00:00 | 12 | 23694
000000038567 | Нет | 000000038567Поверка | Поверка | Калибраторы многофункциональные | MCx-R | 22237-02 |  |  | Нет | 17796 | 01.01.2024 0:00:00 | 11 | 17796
000000038567 | Нет | 000000038567Калибровка | Калибровка | Калибраторы многофункциональные | MCx-R | 22237-02 |  |  | Нет | 17796 | 01.01.2024 0:00:00 | 11 | 17796
000000038599 | Нет | 000000038599Поверка | Поверка | Калибраторы многофункциональные | MCх-R (1 внешний модуль давления) | 22237-08 | Диапазон измерений: (1 внешний модуль давления), погрешность и (или) неопределенность (класс, разряд): в соответствии с описанием типа | в соответствии с описанием типа | Нет | 10206 | 01.01.2024 0:00:00 | 12 | 10206
000000038599 | Нет | 000000038599Калибровка | Калибровка | Калибраторы многофункциональные | MCх-R (1 внешний модуль давления) | 22237-08 | Диапазон измерений: (1 внешний модуль давления), погрешность и (или) неопределенность (класс, разряд): в соответствии с описанием типа | в соответствии с описанием типа | Нет | 10206 | 01.01.2024 0:00:00 | 12 | 10206
000000039820 | Нет | 000000039820Калибровка | Калибровка | Калибраторы многофункциональные | MCX-II-R | 21591-01 |  |  | Нет | 17796 | 01.01.2024 0:00:00 | 11 | 17796
000000039820 | Нет | 000000039820Поверка | Поверка | Калибраторы многофункциональные | MCX-II-R | 21591-01 |  |  | Нет | 17796 | 01.01.2024 0:00:00 | 11 | 17796
000000041258 | Нет | 000000041258Калибровка | Калибровка | Калибраторы многофункциональные | MCх-R | 22237-06 |  |  | Нет | 28956 | 01.01.2024 0:00:00 | 12 | 28956
000000041258 | Нет | 000000041258Поверка | Поверка | Калибраторы многофункциональные | MCх-R | 22237-06 |  |  | Нет | 28956 | 01.01.2024 0:00:00 | 12 | 28956
000000041363 | Нет | 000000041363Калибровка | Калибровка | Калибраторы многофункциональные | ЭЛМЕТРО-Паскаль-03, Паскаль-03 | 73828-19 | Диапазон измерений: по электрическим величинам, погрешность и (или) неопределенность (класс, разряд): по электрическим величинам | по электрическим величинам | Нет | 17796 | 01.01.2024 0:00:00 | 11 | 17796
000000041363 | Нет | 000000041363Поверка | Поверка | Калибраторы многофункциональные | ЭЛМЕТРО-Паскаль-03, Паскаль-03 | 73828-19 | Диапазон измерений: по электрическим величинам, погрешность и (или) неопределенность (класс, разряд): по электрическим величинам | по электрическим величинам | Нет | 17796 | 01.01.2024 0:00:00 | 11 | 17796
000000041664 | Нет | 000000041664Калибровка | Калибровка | Калибраторы многофункциональные | ASC300-R, СSC100, СSC200-R | 25895-09 | Диапазон измерений: по электрическим величинам, погрешность и (или) неопределенность (класс, разряд): по электрическим величинам | по электрическим величинам | Нет | 17796 | 01.01.2024 0:00:00 | 11 | 17796
000000041664 | Нет | 000000041664Поверка | Поверка | Калибраторы многофункциональные | ASC300-R, СSC100, СSC200-R | 25895-09 | Диапазон измерений: по электрическим величинам, погрешность и (или) неопределенность (класс, разряд): по электрическим величинам | по электрическим величинам | Нет | 17796 | 01.01.2024 0:00:00 | 11 | 17796
000000041762 | Нет | 000000041762Калибровка | Калибровка | Калибраторы многофункциональные | MCх-R (2 внутренних модуля давления) | 22237-08 | Диапазон измерений: (2 внутренних модуля давления), погрешность и (или) неопределенность (класс, разряд): в соответствии с описанием типа | в соответствии с описанием типа | Нет | 22968 | 01.01.2024 0:00:00 | 12 | 22968
000000041762 | Нет | 000000041762Поверка | Поверка | Калибраторы многофункциональные | MCх-R (2 внутренних модуля давления) | 22237-08 | Диапазон измерений: (2 внутренних модуля давления), погрешность и (или) неопределенность (класс, разряд): в соответствии с описанием типа | в соответствии с описанием типа | Нет | 22968 | 01.01.2024 0:00:00 | 12 | 22968
000000041768 | Нет | 000000041768Поверка | Поверка | Калибраторы многофункциональные | Meriam мод. М130R, M334R, М400R, М402R, МFT 4000R, MFT 4010R | 47998-11 |  |  | Нет | 24072 | 01.01.2024 0:00:00 | 12 | 24072
000000041768 | Нет | 000000041768Калибровка | Калибровка | Калибраторы многофункциональные | Meriam мод. М130R, M334R, М400R, М402R, МFT 4000R, MFT 4010R | 47998-11 |  |  | Нет | 24072 | 01.01.2024 0:00:00 | 12 | 24072
000000042595 | Нет | 000000042595Калибровка | Калибровка | Калибраторы многофункциональные | MCх-R (измерение или воспроизведение сигналов термометров сопротивления и термопар) | 22237-08 | Диапазон измерений: (измерение или воспроизведение сигналов термометров сопротивления и термопар), погрешность и (или) неопределенность (класс, разряд): в соответствии с описанием типа | в соответствии с описанием типа | Нет | 28956 | 01.01.2024 0:00:00 | 12 | 28956
000000042595 | Нет | 000000042595Поверка | Поверка | Калибраторы многофункциональные | MCх-R (измерение или воспроизведение сигналов термометров сопротивления и термопар) | 22237-08 | Диапазон измерений: (измерение или воспроизведение сигналов термометров сопротивления и термопар), погрешность и (или) неопределенность (класс, разряд): в соответствии с описанием типа | в соответствии с описанием типа | Нет | 28956 | 01.01.2024 0:00:00 | 12 | 28956
000000043439 | Нет | 000000043439Поверка | Поверка | Калибраторы многофункциональные | MCх-R | 22237-06 |  |  | Нет | 17796 | 01.01.2024 0:00:00 | 11 | 17796
000000043439 | Нет | 000000043439Калибровка | Калибровка | Калибраторы многофункциональные | MCх-R | 22237-06 |  |  | Нет | 17796 | 01.01.2024 0:00:00 | 11 | 17796
000000044585 | Нет | 000000044585Калибровка | Калибровка | Калибраторы многофункциональные | Calog мод. Calog-LC II-R, Calog-Loop II-R, Calog-PRO-R, Calog-TEMP-R, Calog-Pressure II-R | 47999-11 |  |  | Нет | 10206 | 01.01.2024 0:00:00 | 12 | 10206
000000044585 | Нет | 000000044585Поверка | Поверка | Калибраторы многофункциональные | Calog мод. Calog-LC II-R, Calog-Loop II-R, Calog-PRO-R, Calog-TEMP-R, Calog-Pressure II-R | 47999-11 |  |  | Нет | 10206 | 01.01.2024 0:00:00 | 12 | 10206
000000044672 | Нет | 000000044672Поверка | Поверка | Калибраторы многофункциональные | MCх-R (1 внутренний модуль давления) | 22237-08 | Диапазон измерений: 1 внутренний модуль давления, погрешность и (или) неопределенность (класс, разряд): в соответствии с описанием типа | в соответствии с описанием типа | Нет | 20418 | 01.01.2024 0:00:00 | 12 | 20418
000000044672 | Нет | 000000044672Калибровка | Калибровка | Калибраторы многофункциональные | MCх-R (1 внутренний модуль давления) | 22237-08 | Диапазон измерений: 1 внутренний модуль давления, погрешность и (или) неопределенность (класс, разряд): в соответствии с описанием типа | в соответствии с описанием типа | Нет | 20418 | 01.01.2024 0:00:00 | 12 | 20418
000000045042 | Нет | 000000045042Калибровка | Калибровка | Калибраторы многофункциональные | ЭЛМЕТРО-Вольта (Метран-540) | 46388-11 | Диапазон измерений: по электричсеким величинам, погрешность и (или) неопределенность (класс, разряд): по электричсеким величинам | по электричсеким величинам | Нет | 17796 | 01.01.2024 0:00:00 | 11 | 17796
000000045042 | Нет | 000000045042Поверка | Поверка | Калибраторы многофункциональные | ЭЛМЕТРО-Вольта (Метран-540) | 46388-11 | Диапазон измерений: по электричсеким величинам, погрешность и (или) неопределенность (класс, разряд): по электричсеким величинам | по электричсеким величинам | Нет | 17796 | 01.01.2024 0:00:00 | 11 | 17796
000000048305 | Нет | 000000048305Поверка | Поверка | Калибраторы многофункциональные | AOIP | 70814-18 |  |  | Нет | 17796 | 01.01.2024 0:00:00 | 35 | 17796
000000048305 | Нет | 000000048305Калибровка | Калибровка | Калибраторы многофункциональные | AOIP | 70814-18 |  |  | Нет | 17796 | 01.01.2024 0:00:00 | 35 | 17796
000000048748 | Нет | 000000048748Поверка | Поверка | Калибраторы многофункциональные | ASC301-R/ASC321-R, CSC201-R, CSC101 | 55604-13 |  |  | Нет | 17796 | 01.01.2024 0:00:00 | 11 | 17796
000000048748 | Нет | 000000048748Калибровка | Калибровка | Калибраторы многофункциональные | ASC301-R/ASC321-R, CSC201-R, CSC101 | 55604-13 |  |  | Нет | 17796 | 01.01.2024 0:00:00 | 11 | 17796
000000050005 | Нет | 000000050005Калибровка | Калибровка | Калибраторы многофункциональные | ASC300-R, СSC100, СSC200-R | 25895-03 |  |  | Нет | 13962 | 01.01.2024 0:00:00 | 12 | 13962
000000050005 | Нет | 000000050005Поверка | Поверка | Калибраторы многофункциональные | ASC300-R, СSC100, СSC200-R | 25895-03 |  |  | Нет | 13962 | 01.01.2024 0:00:00 | 12 | 13962
000000052919 | Нет | 000000052919Калибровка | Калибровка | Калибраторы многофункциональные | DPI 620 | 60401-15 | Диапазон измерений: по электрическим величинам, погрешность и (или) неопределенность (класс, разряд): в соотсветствии с описанием типа | в соотсветствии с описанием типа | Нет | 17796 | 01.01.2024 0:00:00 | 11 | 17796
000000052919 | Нет | 000000052919Поверка | Поверка | Калибраторы многофункциональные | DPI 620 | 60401-15 | Диапазон измерений: по электрическим величинам, погрешность и (или) неопределенность (класс, разряд): в соотсветствии с описанием типа | в соотсветствии с описанием типа | Нет | 17796 | 01.01.2024 0:00:00 | 11 | 17796
000000052996 | Нет | 000000052996Калибровка | Калибровка | Калибраторы многофункциональные | ASC300-R, СSC100, СSC200-R | 25895-03 | Диапазон измерений: только по электрическим величинам, погрешность и (или) неопределенность (класс, разряд): в соответсвии с описанием типа | в соответсвии с описанием типа | Нет | 17796 | 01.01.2024 0:00:00 | 11 | 17796
000000052996 | Нет | 000000052996Поверка | Поверка | Калибраторы многофункциональные | ASC300-R, СSC100, СSC200-R | 25895-03 | Диапазон измерений: только по электрическим величинам, погрешность и (или) неопределенность (класс, разряд): в соответсвии с описанием типа | в соответсвии с описанием типа | Нет | 17796 | 01.01.2024 0:00:00 | 11 | 17796
Г00000000738 |  | Г00000000738Поверка | Поверка | Калибраторы многофункциональные Meriam MFT4000R (без VMA0055, без TIO 0110) |  |  |  |  | Нет | 24072 | 01.01.2024 0:00:00 | 12отд | 24072
Г00000000738 |  | Г00000000738Калибровка | Калибровка | Калибраторы многофункциональные Meriam MFT4000R (без VMA0055, без TIO 0110) |  |  |  |  | Нет | 24072 | 01.01.2024 0:00:00 | 12отд | 24072
Г00000000736 |  | Г00000000736Калибровка | Калибровка | Калибраторы многофункциональные Meriam мод. MFT4000R + VMA0055(ток/напряж) без TIO 0110(изм/восп темп) |  |  |  |  | Нет | 28038 | 01.01.2024 0:00:00 | 12отд | 28038
Г00000000736 |  | Г00000000736Поверка выезд | Поверка выезд | Калибраторы многофункциональные Meriam мод. MFT4000R + VMA0055(ток/напряж) без TIO 0110(изм/восп темп) |  |  |  |  | Нет | 2904 | 01.01.2024 0:00:00 | 12отд | 2904
Г00000000736 |  | Г00000000736Поверка | Поверка | Калибраторы многофункциональные Meriam мод. MFT4000R + VMA0055(ток/напряж) без TIO 0110(изм/восп темп) |  |  |  |  | Нет | 28038 | 01.01.2024 0:00:00 | 12отд | 28038
Г00000000736 |  | Г00000000736Калибровка выезд | Калибровка выезд | Калибраторы многофункциональные Meriam мод. MFT4000R + VMA0055(ток/напряж) без TIO 0110(изм/восп темп) |  |  |  |  | Нет | 2904 | 01.01.2024 0:00:00 | 12отд | 2904
000000031640 | Нет | 000000031640Калибровка | Калибровка | Калибраторы многофункциональные и коммуникаторы | ВЕАМЕХ MC6 (-R) | 52489-13 |  |  | Нет | 28074 | 01.01.2024 0:00:00 | 12 | 28074
000000031640 | Нет | 000000031640Поверка | Поверка | Калибраторы многофункциональные и коммуникаторы | ВЕАМЕХ MC6 (-R) | 52489-13 |  |  | Нет | 28074 | 01.01.2024 0:00:00 | 12 | 28074
000000049743 | Нет | 000000049743Поверка | Поверка | Калибраторы многофункциональные и коммуникаторы | ВЕАМЕХ MC6 (-R) | 52489-13 | Диапазон измерений: по электрическим величинам, погрешность и (или) неопределенность (класс, разряд): по электрическим величинам | по электрическим величинам | Нет | 17796 | 01.01.2024 0:00:00 | 11 | 17796
000000049743 | Нет | 000000049743Калибровка | Калибровка | Калибраторы многофункциональные и коммуникаторы | ВЕАМЕХ MC6 (-R) | 52489-13 | Диапазон измерений: по электрическим величинам, погрешность и (или) неопределенность (класс, разряд): по электрическим величинам | по электрическим величинам | Нет | 17796 | 01.01.2024 0:00:00 | 11 | 17796
000000028515 | Нет | 000000028515Калибровка | Калибровка | Калибраторы многофункциональные портативные | ЭЛМЕТРО-ПКМ | 73724-18 | Диапазон измерений: от -22 мА до +22 мА, погрешность и (или) неопределенность (класс, разряд): +/-(0,000075*ТВ+1мкА) | +/-(0,000075*ТВ+1мкА) | Нет | 17796 | 01.01.2024 0:00:00 | 11 | 17796
000000028515 | Нет | 000000028515Поверка | Поверка | Калибраторы многофункциональные портативные | ЭЛМЕТРО-ПКМ | 73724-18 | Диапазон измерений: от -22 мА до +22 мА, погрешность и (или) неопределенность (класс, разряд): +/-(0,000075*ТВ+1мкА) | +/-(0,000075*ТВ+1мкА) | Нет | 17796 | 01.01.2024 0:00:00 | 11 | 17796
000000005956 | Нет | 000000005956Поверка | Поверка | Калибраторы напряжения | П327 | 7477-79 |  |  | Нет | 10098 | 01.01.2024 0:00:00 | 11 | 10098
000000037224 | Нет | 000000037224Калибровка | Калибровка | Калибраторы напряжения переменного тока широкополосные | Н5-8, Н5-8/1 | 80010-20 |  |  | Нет | 9618 | 01.01.2024 0:00:00 | 35 | 9618
000000037224 | Нет | 000000037224Поверка | Поверка | Калибраторы напряжения переменного тока широкополосные | Н5-8, Н5-8/1 | 80010-20 |  |  | Нет | 9618 | 01.01.2024 0:00:00 | 35 | 9618
000000007407 | Нет | 000000007407Калибровка | Калибровка | Калибраторы переменного напряжения | В1-29, В1-29/1 | 11029-92 |  |  | Нет | 8940 | 01.01.2024 0:00:00 | 11 | 8940
000000007407 | Нет | 000000007407Поверка | Поверка | Калибраторы переменного напряжения | В1-29, В1-29/1 | 11029-92 |  |  | Нет | 8940 | 01.01.2024 0:00:00 | 11 | 8940
000000027154 | Нет | 000000027154Калибровка | Калибровка | Калибраторы переменного напряжения широкополосные | Н5-3 | 20769-01 | Диапазон измерений: 10..50 МГц, погрешность и (или) неопределенность (класс, разряд): 2разряд | 2разряд | Нет | 8940 | 01.01.2024 0:00:00 | 11 | 8940
000000027154 | Нет | 000000027154Поверка | Поверка | Калибраторы переменного напряжения широкополосные | Н5-3 | 20769-01 | Диапазон измерений: 10..50 МГц, погрешность и (или) неопределенность (класс, разряд): 2разряд | 2разряд | Нет | 8940 | 01.01.2024 0:00:00 | 11 | 8940
000000050751 | Нет | 000000050751Поверка | Поверка | Калибраторы переменного напряжения широкополосные | Н5-3 | 20769-14 |  |  | Нет | 8940 | 01.01.2024 0:00:00 | 11 | 8940
000000050751 | Нет | 000000050751Калибровка | Калибровка | Калибраторы переменного напряжения широкополосные | Н5-3 | 20769-14 |  |  | Нет | 8940 | 01.01.2024 0:00:00 | 11 | 8940
000000016661 | Нет | 000000016661Поверка | Поверка | Калибраторы переменного тока | Ресурс-К2 | 31319-12 |  |  | Нет | 29214 | 01.01.2024 0:00:00 | 11 | 29214
000000036800 | Нет | 000000036800Поверка | Поверка | Калибраторы портативные | АТ01m | 68168-17 |  |  | Нет | 4476 | 01.01.2024 0:00:00 | 2505 | 4476
000000036800 | Нет | 000000036800Калибровка | Калибровка | Калибраторы портативные | АТ01m | 68168-17 |  |  | Нет | 4476 | 01.01.2024 0:00:00 | 2505 | 4476
000000036896 | Нет | 000000036896Калибровка | Калибровка | Калибраторы портативные | АТ01m | 30981-12 |  |  | Нет | 4476 | 01.01.2024 0:00:00 | 2505 | 4476
000000036896 | Нет | 000000036896Поверка | Поверка | Калибраторы портативные | АТ01m | 30981-12 |  |  | Нет | 4476 | 01.01.2024 0:00:00 | 2505 | 4476
000000042341 | Нет | 000000042341Поверка | Поверка | Калибраторы портативные регистрирующие | серии 740 модели Fluke 741В, 743В, 744 | 21017-07 |  |  | Нет | 17796 | 01.01.2024 0:00:00 | 11 | 17796
000000042341 | Нет | 000000042341Калибровка | Калибровка | Калибраторы портативные регистрирующие | серии 740 модели Fluke 741В, 743В, 744 | 21017-07 |  |  | Нет | 17796 | 01.01.2024 0:00:00 | 11 | 17796
Г00000001509 |  | Г00000001509Поверка | Поверка | Калибраторы портативные универсальные электрических величин (в т.ч. калибраторы давления, только по электрическим величинам) |  |  |  |  | Нет | 17796 | 01.01.2024 0:00:00 | 11отд | 17796
Г00000001509 |  | Г00000001509Калибровка | Калибровка | Калибраторы портативные универсальные электрических величин (в т.ч. калибраторы давления, только по электрическим величинам) |  |  |  |  | Нет | 17796 | 01.01.2024 0:00:00 | 11отд | 17796
000000016757 | Нет | 000000016757Поверка | Поверка | Калибраторы постоянных напряжений и токов | КМ300С-1, КМ300С-2 | 48841-12 |  |  | Нет | 29214 | 01.01.2024 0:00:00 | 11 | 29214
000000043405 | Нет | 000000043405Поверка | Поверка | Калибраторы промышленных процессов универсальные | АКИП-7301 | 36814-08 |  |  | Нет | 17796 | 01.01.2024 0:00:00 | 11 | 17796
000000043405 | Нет | 000000043405Калибровка | Калибровка | Калибраторы промышленных процессов универсальные | АКИП-7301 | 36814-08 |  |  | Нет | 17796 | 01.01.2024 0:00:00 | 11 | 17796
000000032367 | Нет | 000000032367Калибровка | Калибровка | Калибраторы процессов | АКИП-7302, АКИП-7303, АКИП-7304 | 74162-19 |  |  | Нет | 17796 | 01.01.2024 0:00:00 | 11 | 17796
000000032367 | Нет | 000000032367Поверка | Поверка | Калибраторы процессов | АКИП-7302, АКИП-7303, АКИП-7304 | 74162-19 |  |  | Нет | 17796 | 01.01.2024 0:00:00 | 11 | 17796
000000029679 | Нет | 000000029679Поверка | Поверка | Калибраторы процессов документирующие | Fluke 753 и Fluke 754 | 49876-12 | Диапазон измерений: От минус 30 до 30, В;От минус 100 до 100 мА; От 0 до 10000 Ом; От 1 до 110, Гц, погрешность и (или) неопределенность (класс, разряд): ±(0,02%U+0,005B); ±(0,01%I+20 мкА); ±(0,10%R+0,010кОм); ±0,05 Гц | ±(0,02%U+0,005B); ±(0,01%I+20 мкА); ±(0,10%R+0,010кОм); ±0,05 Гц | Нет | 17796 | 01.01.2024 0:00:00 | 12 | 17796
000000029679 | Нет | 000000029679Калибровка | Калибровка | Калибраторы процессов документирующие | Fluke 753 и Fluke 754 | 49876-12 | Диапазон измерений: От минус 30 до 30, В;От минус 100 до 100 мА; От 0 до 10000 Ом; От 1 до 110, Гц, погрешность и (или) неопределенность (класс, разряд): ±(0,02%U+0,005B); ±(0,01%I+20 мкА); ±(0,10%R+0,010кОм); ±0,05 Гц | ±(0,02%U+0,005B); ±(0,01%I+20 мкА); ±(0,10%R+0,010кОм); ±0,05 Гц | Нет | 17796 | 01.01.2024 0:00:00 | 12 | 17796
000000039169 | Нет | 000000039169Поверка | Поверка | Калибраторы процессов многофункциональные | Fluke 724, Fluke 725, Fluke 726 | 52221-12 |  |  | Нет | 17796 | 01.01.2024 0:00:00 | 11 | 17796
000000039169 | Нет | 000000039169Калибровка | Калибровка | Калибраторы процессов многофункциональные | Fluke 724, Fluke 725, Fluke 726 | 52221-12 |  |  | Нет | 17796 | 01.01.2024 0:00:00 | 11 | 17796
000000047982 | Нет | 000000047982Калибровка | Калибровка | Калибраторы процессов прецизионные | Fluke 7526A | 54934-13 |  |  | Нет | 17796 | 01.01.2024 0:00:00 | 35 | 17796
000000047982 | Нет | 000000047982Поверка | Поверка | Калибраторы процессов прецизионные | Fluke 7526A | 54934-13 |  |  | Нет | 17796 | 01.01.2024 0:00:00 | 35 | 17796
000000041130 | Нет | 000000041130Калибровка | Калибровка | Калибраторы расхода газа | DryCal | 70660-18 |  |  | Нет | 10872 | 01.01.2024 0:00:00 | 12 | 10872
000000048269 | Нет | 000000048269Поверка | Поверка | Калибраторы с записью результатов измерений | Fluke 702 | 16093-97 |  |  | Нет | 17796 | 01.01.2024 0:00:00 | 11 | 17796
000000048269 | Нет | 000000048269Калибровка | Калибровка | Калибраторы с записью результатов измерений | Fluke 702 | 16093-97 |  |  | Нет | 17796 | 01.01.2024 0:00:00 | 11 | 17796
000000018600 | Нет | 000000018600Поверка | Поверка | Калибраторы температуры | RTC-159 | 57483-14 | Диапазон измерений: канал воспроизведения температуры, погрешность и (или) неопределенность (класс, разряд): в соответствии с описанием типа | в соответствии с описанием типа | Нет | 25782 | 01.01.2024 0:00:00 | 12 | 25782
000000018600 | Нет | 000000018600Калибровка | Калибровка | Калибраторы температуры | RTC-159 | 57483-14 | Диапазон измерений: канал воспроизведения температуры, погрешность и (или) неопределенность (класс, разряд): в соответствии с описанием типа | в соответствии с описанием типа | Нет | 25782 | 01.01.2024 0:00:00 | 12 | 25782
000000018602 | Нет | 000000018602Поверка | Поверка | Калибраторы температуры | RTC-159 | 57483-14 | Диапазон измерений: канал воспроизведения температуры, погрешность и (или) неопределенность (класс, разряд): в соответствии с описанием типа | в соответствии с описанием типа | Нет | 17532 | 01.01.2024 0:00:00 | 12 | 17532
000000018602 | Нет | 000000018602Калибровка | Калибровка | Калибраторы температуры | RTC-159 | 57483-14 | Диапазон измерений: канал воспроизведения температуры, погрешность и (или) неопределенность (класс, разряд): в соответствии с описанием типа | в соответствии с описанием типа | Нет | 17532 | 01.01.2024 0:00:00 | 12 | 17532
000000029415 | Нет | 000000029415Поверка | Поверка | Калибраторы температуры | ЭЛЕМЕР-КТ-900К, ЭЛЕМЕР-КТ-1100К | 75073-19 | Диапазон измерений: канал воспроизведения температуры, погрешность и (или) неопределенность (класс, разряд): в соответствии с описанием типа | в соответствии с описанием типа | Нет | 17532 | 01.01.2024 0:00:00 | 12 | 17532
000000029415 | Нет | 000000029415Калибровка | Калибровка | Калибраторы температуры | ЭЛЕМЕР-КТ-900К, ЭЛЕМЕР-КТ-1100К | 75073-19 | Диапазон измерений: канал воспроизведения температуры, погрешность и (или) неопределенность (класс, разряд): в соответствии с описанием типа | в соответствии с описанием типа | Нет | 17532 | 01.01.2024 0:00:00 | 12 | 17532
000000029505 | Нет | 000000029505Калибровка | Калибровка | Калибраторы температуры | TC-125, TC-150, TC-400, TC-650 | 15743-96 | Диапазон измерений: канал воспроизведения температуры, погрешность и (или) неопределенность (класс, разряд): в соответствии с описанием типа | в соответствии с описанием типа | Нет | 17532 | 01.01.2024 0:00:00 | 12 | 17532
000000029505 | Нет | 000000029505Поверка | Поверка | Калибраторы температуры | TC-125, TC-150, TC-400, TC-650 | 15743-96 | Диапазон измерений: канал воспроизведения температуры, погрешность и (или) неопределенность (класс, разряд): в соответствии с описанием типа | в соответствии с описанием типа | Нет | 17532 | 01.01.2024 0:00:00 | 12 | 17532
000000029590 | Нет | 000000029590Калибровка | Калибровка | Калибраторы температуры | ЭЛЕМЕР-КТ-650Н | 53005-13 | Диапазон измерений: в полном объеме, погрешность и (или) неопределенность (класс, разряд): в соответствии с описанием типа | в соответствии с описанием типа | Нет | 17532 | 01.01.2024 0:00:00 | 12 | 17532
000000029590 | Нет | 000000029590Поверка | Поверка | Калибраторы температуры | ЭЛЕМЕР-КТ-650Н | 53005-13 | Диапазон измерений: в полном объеме, погрешность и (или) неопределенность (класс, разряд): в соответствии с описанием типа | в соответствии с описанием типа | Нет | 17532 | 01.01.2024 0:00:00 | 12 | 17532
000000031705 | Нет | 000000031705Калибровка | Калибровка | Калибраторы температуры | ЭЛЕМЕР-КТ-150К, ЭЛЕМЕР-КТ-200К, ЭЛЕМЕР-КТ-500К, ЭЛЕМЕР-КТ-650К | 60979-15 | Диапазон измерений: канал воспроизведения температуры, погрешность и (или) неопределенность (класс, разряд): в соответствии с описанием типа | в соответствии с описанием типа | Нет | 17532 | 01.01.2024 0:00:00 | 12 | 17532
000000031705 | Нет | 000000031705Поверка | Поверка | Калибраторы температуры | ЭЛЕМЕР-КТ-150К, ЭЛЕМЕР-КТ-200К, ЭЛЕМЕР-КТ-500К, ЭЛЕМЕР-КТ-650К | 60979-15 | Диапазон измерений: канал воспроизведения температуры, погрешность и (или) неопределенность (класс, разряд): в соответствии с описанием типа | в соответствии с описанием типа | Нет | 17532 | 01.01.2024 0:00:00 | 12 | 17532
000000031832 | Нет | 000000031832Поверка | Поверка | Калибраторы температуры | КТ-1 | 29228-11 | Диапазон измерений: в полном объеме, погрешность и (или) неопределенность (класс, разряд): в соответствии с описанием типа | в соответствии с описанием типа | Нет | 17532 | 01.01.2024 0:00:00 | 12 | 17532
000000031832 | Нет | 000000031832Калибровка | Калибровка | Калибраторы температуры | КТ-1 | 29228-11 | Диапазон измерений: в полном объеме, погрешность и (или) неопределенность (класс, разряд): в соответствии с описанием типа | в соответствии с описанием типа | Нет | 17532 | 01.01.2024 0:00:00 | 12 | 17532
000000035573 | Нет | 000000035573Поверка | Поверка | Калибраторы температуры | \ЭЛЕМЕР-КТ-150К\, \ЭЛЕМЕР-КТ-200К\, \ЭЛЕМЕР-КТ-500К\, \ЭЛЕМЕР-КТ-650К\ | 80030-20 |  |  | Нет | 17532 | 01.01.2024 0:00:00 | 37 | 17532
000000035573 | Нет | 000000035573Калибровка | Калибровка | Калибраторы температуры | \ЭЛЕМЕР-КТ-150К\, \ЭЛЕМЕР-КТ-200К\, \ЭЛЕМЕР-КТ-500К\, \ЭЛЕМЕР-КТ-650К\ | 80030-20 |  |  | Нет | 17532 | 01.01.2024 0:00:00 | 37 | 17532
000000039452 | Нет | 000000039452Калибровка | Калибровка | Калибраторы температуры | PYROS 125, PYROS 375, PYROS 650, FLUID100, FLUID200, QUARTZ, PULSAR, SOLAR | 51100-12 | Диапазон измерений: в соответствии с описанием типа, погрешность и (или) неопределенность (класс, разряд): - | - | Нет | 17532 | 01.01.2024 0:00:00 | 41 | 17532
000000039452 | Нет | 000000039452Поверка | Поверка | Калибраторы температуры | PYROS 125, PYROS 375, PYROS 650, FLUID100, FLUID200, QUARTZ, PULSAR, SOLAR | 51100-12 | Диапазон измерений: в соответствии с описанием типа, погрешность и (или) неопределенность (класс, разряд): - | - | Нет | 17532 | 01.01.2024 0:00:00 | 41 | 17532
000000039463 | Нет | 000000039463Калибровка | Калибровка | Калибраторы температуры | ATC-R и RTC-R | 46576-11 | Диапазон измерений: воспроизведение и поддержание температуры, погрешность и (или) неопределенность (класс, разряд): в соответствии с описанием типа | в соответствии с описанием типа | Нет | 17532 | 01.01.2024 0:00:00 | 12 | 17532
000000039463 | Нет | 000000039463Поверка | Поверка | Калибраторы температуры | ATC-R и RTC-R | 46576-11 | Диапазон измерений: воспроизведение и поддержание температуры, погрешность и (или) неопределенность (класс, разряд): в соответствии с описанием типа | в соответствии с описанием типа | Нет | 17532 | 01.01.2024 0:00:00 | 12 | 17532
000000039464 | Нет | 000000039464Поверка | Поверка | Калибраторы температуры |  | 18844-03 | Диапазон измерений: канал воспроизведения температуры, погрешность и (или) неопределенность (класс, разряд): в соответствии с описанием типа | в соответствии с описанием типа | Нет | 17532 | 01.01.2024 0:00:00 | 12 | 17532
000000039464 | Нет | 000000039464Калибровка | Калибровка | Калибраторы температуры |  | 18844-03 | Диапазон измерений: канал воспроизведения температуры, погрешность и (или) неопределенность (класс, разряд): в соответствии с описанием типа | в соответствии с описанием типа | Нет | 17532 | 01.01.2024 0:00:00 | 12 | 17532
000000039797 | Нет | 000000039797Поверка | Поверка | Калибраторы температуры | TC | 15743-02 | Диапазон измерений: канал воспроизведения температуры, погрешность и (или) неопределенность (класс, разряд): в соответствии с описанием типа | в соответствии с описанием типа | Нет | 17532 | 01.01.2024 0:00:00 | 12 | 17532
000000039797 | Нет | 000000039797Калибровка | Калибровка | Калибраторы температуры | TC | 15743-02 | Диапазон измерений: канал воспроизведения температуры, погрешность и (или) неопределенность (класс, разряд): в соответствии с описанием типа | в соответствии с описанием типа | Нет | 17532 | 01.01.2024 0:00:00 | 12 | 17532
000000040863 | Нет | 000000040863Поверка | Поверка | Калибраторы температуры | серии Microcal моделей Microcal T100+, Microcal T200 HI, Microcal T200 LOW Microcal T500+, Microcal T1100+ | 39809-08 | Диапазон измерений: в соответствии с описанием типа, погрешность и (или) неопределенность (класс, разряд): - | - | Нет | 17532 | 01.01.2024 0:00:00 | 41 | 17532
000000040863 | Нет | 000000040863Калибровка | Калибровка | Калибраторы температуры | серии Microcal моделей Microcal T100+, Microcal T200 HI, Microcal T200 LOW Microcal T500+, Microcal T1100+ | 39809-08 | Диапазон измерений: в соответствии с описанием типа, погрешность и (или) неопределенность (класс, разряд): - | - | Нет | 17532 | 01.01.2024 0:00:00 | 41 | 17532
000000041257 | Нет | 000000041257Поверка | Поверка | Калибраторы температуры | ATC-R | 20262-07 | Диапазон измерений: канал воспроизведения температуры, погрешность и (или) неопределенность (класс, разряд): в соответствии с описанием типа | в соответствии с описанием типа | Нет | 25782 | 01.01.2024 0:00:00 | 12 | 25782
000000041257 | Нет | 000000041257Калибровка | Калибровка | Калибраторы температуры | ATC-R | 20262-07 | Диапазон измерений: канал воспроизведения температуры, погрешность и (или) неопределенность (класс, разряд): в соответствии с описанием типа | в соответствии с описанием типа | Нет | 25782 | 01.01.2024 0:00:00 | 12 | 25782
000000045196 | Нет | 000000045196Поверка | Поверка | Калибраторы температуры | КТ-6 | 81565-21 | Диапазон измерений: канал воспроизведения температуры, погрешность и (или) неопределенность (класс, разряд): в соответствии с описанием типа | в соответствии с описанием типа | Нет | 17532 | 01.01.2024 0:00:00 | 12 | 17532
000000045196 | Нет | 000000045196Калибровка | Калибровка | Калибраторы температуры | КТ-6 | 81565-21 | Диапазон измерений: канал воспроизведения температуры, погрешность и (или) неопределенность (класс, разряд): в соответствии с описанием типа | в соответствии с описанием типа | Нет | 17532 | 01.01.2024 0:00:00 | 12 | 17532
000000046305 | Нет | 000000046305Поверка | Поверка | Калибраторы температуры | 650SE | 12705-91 |  |  | Нет | 17532 | 01.01.2024 0:00:00 | 37 | 17532
000000046305 | Нет | 000000046305Калибровка | Калибровка | Калибраторы температуры | 650SE | 12705-91 |  |  | Нет | 17532 | 01.01.2024 0:00:00 | 37 | 17532
000000046859 | Нет | 000000046859Поверка | Поверка | Калибраторы температуры | TC | 15743-08 | Диапазон измерений: в полном объёме, погрешность и (или) неопределенность (класс, разряд): в соответствии с описанием типа | в соответствии с описанием типа | Нет | 17532 | 01.01.2024 0:00:00 | 12 | 17532
000000046859 | Нет | 000000046859Калибровка | Калибровка | Калибраторы температуры | TC | 15743-08 | Диапазон измерений: в полном объёме, погрешность и (или) неопределенность (класс, разряд): в соответствии с описанием типа | в соответствии с описанием типа | Нет | 17532 | 01.01.2024 0:00:00 | 12 | 17532
000000047098 | Нет | 000000047098Калибровка | Калибровка | Калибраторы температуры | ATC-R, без внешнего термометра (канал воспроизведения температуры) | 20262-02 | Диапазон измерений: воспроизведение и поддеражние температуры, погрешность и (или) неопределенность (класс, разряд): в соответствии с описанием типа | в соответствии с описанием типа | Нет | 17532 | 01.01.2024 0:00:00 | 12 | 17532
000000047098 | Нет | 000000047098Поверка | Поверка | Калибраторы температуры | ATC-R, без внешнего термометра (канал воспроизведения температуры) | 20262-02 | Диапазон измерений: воспроизведение и поддеражние температуры, погрешность и (или) неопределенность (класс, разряд): в соответствии с описанием типа | в соответствии с описанием типа | Нет | 17532 | 01.01.2024 0:00:00 | 12 | 17532
000000049744 | Нет | 000000049744Калибровка | Калибровка | Калибраторы температуры | ЭЛЕМЕР-КТ-150К, ЭЛЕМЕР-КТ-200К, ЭЛЕМЕР-КТ-500К, ЭЛЕМЕР-КТ-650К | 80030-20 | Диапазон измерений: по электрическим величинам, погрешность и (или) неопределенность (класс, разряд): по электрическим величинам | по электрическим величинам | Нет | 11988 | 01.01.2024 0:00:00 | 11 | 11988
000000049744 | Нет | 000000049744Поверка | Поверка | Калибраторы температуры | ЭЛЕМЕР-КТ-150К, ЭЛЕМЕР-КТ-200К, ЭЛЕМЕР-КТ-500К, ЭЛЕМЕР-КТ-650К | 80030-20 | Диапазон измерений: по электрическим величинам, погрешность и (или) неопределенность (класс, разряд): по электрическим величинам | по электрическим величинам | Нет | 11988 | 01.01.2024 0:00:00 | 11 | 11988
000000050213 | Нет | 000000050213Калибровка | Калибровка | Калибраторы температуры | ATC-R, , с внешним термометром (канал воспроизведения температуры) | 20262-02 | Диапазон измерений: воспроизведение и поддеражние температуры, погрешность и (или) неопределенность (класс, разряд): в соответствии с описанием типа | в соответствии с описанием типа | Нет | 25782 | 01.01.2024 0:00:00 | 12 | 25782
000000050213 | Нет | 000000050213Поверка | Поверка | Калибраторы температуры | ATC-R, , с внешним термометром (канал воспроизведения температуры) | 20262-02 | Диапазон измерений: воспроизведение и поддеражние температуры, погрешность и (или) неопределенность (класс, разряд): в соответствии с описанием типа | в соответствии с описанием типа | Нет | 25782 | 01.01.2024 0:00:00 | 12 | 25782
000000052590 | Нет | 000000052590Калибровка | Калибровка | Калибраторы температуры | ATC-R и RTC-R | 46576-11 | Диапазон измерений: воспроизведение и поддержание температуры, погрешность и (или) неопределенность (класс, разряд): в соответствии с описанием типа | в соответствии с описанием типа | Нет | 25782 | 01.01.2024 0:00:00 | 12 | 25782
000000052590 | Нет | 000000052590Поверка | Поверка | Калибраторы температуры | ATC-R и RTC-R | 46576-11 | Диапазон измерений: воспроизведение и поддержание температуры, погрешность и (или) неопределенность (класс, разряд): в соответствии с описанием типа | в соответствии с описанием типа | Нет | 25782 | 01.01.2024 0:00:00 | 12 | 25782
000000053532 | Нет | 000000053532Калибровка | Калибровка | Калибраторы температуры | КТ-5 | 65779-16 | Диапазон измерений: канал воспроизведения температуры, погрешность и (или) неопределенность (класс, разряд): в соответствтии с ОТ | в соответствтии с ОТ | Нет | 17532 | 01.01.2024 0:00:00 | 12 | 17532
000000053532 | Нет | 000000053532Поверка | Поверка | Калибраторы температуры | КТ-5 | 65779-16 | Диапазон измерений: канал воспроизведения температуры, погрешность и (или) неопределенность (класс, разряд): в соответствтии с ОТ | в соответствтии с ОТ | Нет | 17532 | 01.01.2024 0:00:00 | 12 | 17532
Г00000000718 |  | Г00000000718Калибровка | Калибровка | Калибраторы температуры без внешнего термометра (канал воспроизведения температуры) |  |  |  |  | Нет | 17532 | 01.01.2024 0:00:00 | 12отд | 17532
Г00000000718 |  | Г00000000718Поверка | Поверка | Калибраторы температуры без внешнего термометра (канал воспроизведения температуры) |  |  |  |  | Нет | 17532 | 01.01.2024 0:00:00 | 12отд | 17532
000000047295 | Нет | 000000047295Калибровка | Калибровка | Калибраторы температуры многофункциональные | Isocal-6 мод. Venus plus2140, Calisto plus2250, Oceanus-6 plus580, Europa-6 plus, Drago plus934, Hyperion plus936, 510 Medusa-1, 511 Medusa-3 | 20508-06 | Диапазон измерений: Калибраторы температуры без внешнего термометра (канал воспроизведения температуры), погрешность и (или) неопределенность (класс, разряд): в соответствии с описанием типа | в соответствии с описанием типа | Нет | 17532 | 01.01.2024 0:00:00 | 12 | 17532
000000047295 | Нет | 000000047295Поверка | Поверка | Калибраторы температуры многофункциональные | Isocal-6 мод. Venus plus2140, Calisto plus2250, Oceanus-6 plus580, Europa-6 plus, Drago plus934, Hyperion plus936, 510 Medusa-1, 511 Medusa-3 | 20508-06 | Диапазон измерений: Калибраторы температуры без внешнего термометра (канал воспроизведения температуры), погрешность и (или) неопределенность (класс, разряд): в соответствии с описанием типа | в соответствии с описанием типа | Нет | 17532 | 01.01.2024 0:00:00 | 12 | 17532
000000047296 | Нет | 000000047296Калибровка | Калибровка | Калибраторы температуры многофункциональные | Isocal-6 мод. Venus plus2140, Calisto plus2250, Oceanus-6 plus580, Europa-6 plus, Drago plus934, Hyperion plus936, 510 Medusa-1, 511 Medusa-3 | 20508-06 | Диапазон измерений: Калибраторы температуры с внешним термометром (канал воспроизведения температуры), погрешность и (или) неопределенность (класс, разряд): в соответствии с описанием типа | в соответствии с описанием типа | Нет | 25782 | 01.01.2024 0:00:00 | 12 | 25782
000000047296 | Нет | 000000047296Поверка | Поверка | Калибраторы температуры многофункциональные | Isocal-6 мод. Venus plus2140, Calisto plus2250, Oceanus-6 plus580, Europa-6 plus, Drago plus934, Hyperion plus936, 510 Medusa-1, 511 Medusa-3 | 20508-06 | Диапазон измерений: Калибраторы температуры с внешним термометром (канал воспроизведения температуры), погрешность и (или) неопределенность (класс, разряд): в соответствии с описанием типа | в соответствии с описанием типа | Нет | 25782 | 01.01.2024 0:00:00 | 12 | 25782
000000028258 | Нет | 000000028258Поверка | Поверка | Калибраторы температуры поверхностные | КТП-1 | 33937-07 | Диапазон измерений: в полном объеме, погрешность и (или) неопределенность (класс, разряд): в соответствии с описанием типа | в соответствии с описанием типа | Нет | 17532 | 01.01.2024 0:00:00 | 12 | 17532
000000028258 | Нет | 000000028258Калибровка | Калибровка | Калибраторы температуры поверхностные | КТП-1 | 33937-07 | Диапазон измерений: в полном объеме, погрешность и (или) неопределенность (класс, разряд): в соответствии с описанием типа | в соответствии с описанием типа | Нет | 17532 | 01.01.2024 0:00:00 | 12 | 17532
000000029416 | Нет | 000000029416Калибровка | Калибровка | Калибраторы температуры поверхностные | КТП | 53247-13 | Диапазон измерений: канал воспроизведения температуры, погрешность и (или) неопределенность (класс, разряд): в соответствии с описанием типа | в соответствии с описанием типа | Нет | 25782 | 01.01.2024 0:00:00 | 12 | 25782
000000029416 | Нет | 000000029416Поверка | Поверка | Калибраторы температуры поверхностные | КТП | 53247-13 | Диапазон измерений: канал воспроизведения температуры, погрешность и (или) неопределенность (класс, разряд): в соответствии с описанием типа | в соответствии с описанием типа | Нет | 25782 | 01.01.2024 0:00:00 | 12 | 25782
000000031695 | Нет | 000000031695Калибровка | Калибровка | Калибраторы температуры поверхностные | КТП-500 | 21590-06 | Диапазон измерений: в полном объеме, погрешность и (или) неопределенность (класс, разряд): в соответствии с описанием типа | в соответствии с описанием типа | Нет | 17532 | 01.01.2024 0:00:00 | 12 | 17532
000000031695 | Нет | 000000031695Поверка | Поверка | Калибраторы температуры поверхностные | КТП-500 | 21590-06 | Диапазон измерений: в полном объеме, погрешность и (или) неопределенность (класс, разряд): в соответствии с описанием типа | в соответствии с описанием типа | Нет | 17532 | 01.01.2024 0:00:00 | 12 | 17532
Г00000000719 |  | Г00000000719Калибровка | Калибровка | Калибраторы температуры с внешним термометром (канал воспроизведения температуры) |  |  |  |  | Нет | 25782 | 01.01.2024 0:00:00 | 12отд | 25782
Г00000000719 |  | Г00000000719Поверка | Поверка | Калибраторы температуры с внешним термометром (канал воспроизведения температуры) |  |  |  |  | Нет | 25782 | 01.01.2024 0:00:00 | 12отд | 25782
000000046304 | Нет | 000000046304Поверка | Поверка | Калибраторы температуры с внешним термостатом Т2 | 140SE | 16609-97 |  |  | Нет | 25782 | 01.01.2024 0:00:00 | 37 | 25782
000000046304 | Нет | 000000046304Калибровка | Калибровка | Калибраторы температуры с внешним термостатом Т2 | 140SE | 16609-97 |  |  | Нет | 25782 | 01.01.2024 0:00:00 | 37 | 25782
000000029506 | Нет | 000000029506Поверка | Поверка | Калибраторы температуры сухоблочные | 917Х, мод. 9170, 9171, 9172, 9173 | 33462-06 | Диапазон измерений: канал воспроизведения температуры, погрешность и (или) неопределенность (класс, разряд): в соответствии с описанием типа | в соответствии с описанием типа | Нет | 17532 | 01.01.2024 0:00:00 | 12 | 17532
000000029506 | Нет | 000000029506Калибровка | Калибровка | Калибраторы температуры сухоблочные | 917Х, мод. 9170, 9171, 9172, 9173 | 33462-06 | Диапазон измерений: канал воспроизведения температуры, погрешность и (или) неопределенность (класс, разряд): в соответствии с описанием типа | в соответствии с описанием типа | Нет | 17532 | 01.01.2024 0:00:00 | 12 | 17532
000000044983 | Нет | 000000044983Калибровка | Калибровка | Калибраторы температуры сухоблочные | КС | 37366-08 | Диапазон измерений: канал воспроизведения температуры, погрешность и (или) неопределенность (класс, разряд): в соответствии с описанием типа | в соответствии с описанием типа | Нет | 25782 | 01.01.2024 0:00:00 | 12 | 25782
000000044983 | Нет | 000000044983Поверка | Поверка | Калибраторы температуры сухоблочные | КС | 37366-08 | Диапазон измерений: канал воспроизведения температуры, погрешность и (или) неопределенность (класс, разряд): в соответствии с описанием типа | в соответствии с описанием типа | Нет | 25782 | 01.01.2024 0:00:00 | 12 | 25782
000000045692 | Нет | 000000045692Поверка | Поверка | Калибраторы температуры сухоблочные | CTD | 42957-09 |  |  | Нет | 17532 | 01.01.2024 0:00:00 | 37 | 17532
000000045692 | Нет | 000000045692Калибровка | Калибровка | Калибраторы температуры сухоблочные | CTD | 42957-09 |  |  | Нет | 17532 | 01.01.2024 0:00:00 | 37 | 17532
000000036014 | Нет | 000000036014Поверка | Поверка | Калибраторы температуры эталонные | ЭЛЕМЕР-КТ-500 | 45007-10 | Диапазон измерений: в полном объеме, погрешность и (или) неопределенность (класс, разряд): в соответствии с описанием типа | в соответствии с описанием типа | Нет | 17532 | 01.01.2024 0:00:00 | 12 | 17532
000000036014 | Нет | 000000036014Калибровка | Калибровка | Калибраторы температуры эталонные | ЭЛЕМЕР-КТ-500 | 45007-10 | Диапазон измерений: в полном объеме, погрешность и (или) неопределенность (класс, разряд): в соответствии с описанием типа | в соответствии с описанием типа | Нет | 17532 | 01.01.2024 0:00:00 | 12 | 17532
000000039446 | Нет | 000000039446Поверка | Поверка | Калибраторы температуры эталонные | КТ-110 | 26111-08 | Диапазон измерений: в соответствии с описанием типа, погрешность и (или) неопределенность (класс, разряд): - | - | Нет | 17532 | 01.01.2024 0:00:00 | 41 | 17532
000000039446 | Нет | 000000039446Калибровка | Калибровка | Калибраторы температуры эталонные | КТ-110 | 26111-08 | Диапазон измерений: в соответствии с описанием типа, погрешность и (или) неопределенность (класс, разряд): - | - | Нет | 17532 | 01.01.2024 0:00:00 | 41 | 17532
000000044984 | Нет | 000000044984Поверка | Поверка | Калибраторы температуры эталонные | КТ-1100 | 26113-03 | Диапазон измерений: в полном объеме, погрешность и (или) неопределенность (класс, разряд): в соответствии с описанием типа | в соответствии с описанием типа | Нет | 25782 | 01.01.2024 0:00:00 | 12 | 25782
000000044984 | Нет | 000000044984Калибровка | Калибровка | Калибраторы температуры эталонные | КТ-1100 | 26113-03 | Диапазон измерений: в полном объеме, погрешность и (или) неопределенность (класс, разряд): в соответствии с описанием типа | в соответствии с описанием типа | Нет | 25782 | 01.01.2024 0:00:00 | 12 | 25782
000000047815 | Нет | 000000047815Поверка | Поверка | Калибраторы температуры эталонные | ЭЛЕМЕР-КТ-650 | 45032-10 |  |  | Нет | 17532 | 01.01.2024 0:00:00 | 37 | 17532
000000047815 | Нет | 000000047815Калибровка | Калибровка | Калибраторы температуры эталонные | ЭЛЕМЕР-КТ-650 | 45032-10 |  |  | Нет | 17532 | 01.01.2024 0:00:00 | 37 | 17532
000000044675 | Нет | 000000044675Калибровка | Калибровка | Калибраторы тока | UPS-II, UPS-III, UPS-III-IS | 60810-15 |  |  | Нет | 6852 | 01.01.2024 0:00:00 | 11 | 6852
000000044675 | Нет | 000000044675Поверка | Поверка | Калибраторы тока | UPS-II, UPS-III, UPS-III-IS | 60810-15 |  |  | Нет | 6852 | 01.01.2024 0:00:00 | 11 | 6852
000000045221 | Нет | 000000045221Поверка | Поверка | Калибраторы тока | mAcal-R и СSC050 | 16526-02 |  |  | Нет | 4470 | 01.01.2024 0:00:00 | 11 | 4470
000000045221 | Нет | 000000045221Калибровка | Калибровка | Калибраторы тока | mAcal-R и СSC050 | 16526-02 |  |  | Нет | 4470 | 01.01.2024 0:00:00 | 11 | 4470
000000049904 | Нет | 000000049904Поверка | Поверка | Калибраторы тока | mAcal-R | 16526-08 |  |  | Нет | 4470 | 01.01.2024 0:00:00 | 11 | 4470
000000049904 | Нет | 000000049904Калибровка | Калибровка | Калибраторы тока | mAcal-R | 16526-08 |  |  | Нет | 4470 | 01.01.2024 0:00:00 | 11 | 4470
000000039911 | Нет | 000000039911Калибровка | Калибровка | Калибраторы тока для поверки клещей токоизмерительных | 10302 | 30118-05 |  |  | Нет | 9618 | 01.01.2024 0:00:00 | 11 | 9618
000000039911 | Нет | 000000039911Поверка | Поверка | Калибраторы тока для поверки клещей токоизмерительных | 10302 | 30118-05 |  |  | Нет | 9618 | 01.01.2024 0:00:00 | 11 | 9618
000000005959 | Нет | 000000005959Поверка | Поверка | Калибраторы тока программируемые | П321 | 8868-82 |  |  | Нет | 9618 | 01.01.2024 0:00:00 | 11 | 9618
000000005959 | Нет | 000000005959Калибровка | Калибровка | Калибраторы тока программируемые | П321 | 8868-82 |  |  | Нет | 9618 | 01.01.2024 0:00:00 | 11 | 9618
000000016177 | Нет | 000000016177Поверка | Поверка | Калибраторы токовой петли | Fluke 705, Fluke 707, Fluke 715 | 29194-05 |  |  | Нет | 17796 | 01.01.2024 0:00:00 | 11 | 17796
000000035661 | Нет | 000000035661Поверка | Поверка | Калибраторы токовой петли | РЗУ-420 | 49877-12 |  |  | Нет | 4062 | 01.01.2024 0:00:00 | 35 | 4062
000000035661 | Нет | 000000035661Калибровка | Калибровка | Калибраторы токовой петли | РЗУ-420 | 49877-12 |  |  | Нет | 4062 | 01.01.2024 0:00:00 | 35 | 4062
000000005972 | Нет | 000000005972Поверка | Поверка | Калибраторы универсальные | Н4-11 | 25610-03 |  |  | Нет | 23196 | 01.01.2024 0:00:00 | 11 | 23196
000000006737 | Нет | 000000006737Поверка | Поверка | Калибраторы универсальные | Н4-6 | 16690-97 |  |  | Нет | 15822 | 01.01.2024 0:00:00 | 11 | 15822
000000008773 | Нет | 000000008773Поверка | Поверка | Калибраторы универсальные | 9100, 9100E | 25985-09 |  |  | Нет | 29490 | 01.01.2024 0:00:00 | 11 | 29490
000000016280 | Нет | 000000016280Поверка | Поверка | Калибраторы универсальные | Н4-16 | 46627-11 |  |  | Нет | 39996 | 01.01.2024 0:00:00 | 11 | 39996
000000016789 | Нет | 000000016789Поверка | Поверка | Калибраторы универсальные | Н4-7, Н4-7/1 | 22125-01 |  |  | Нет | 29214 | 01.01.2024 0:00:00 | 11 | 29214
000000016872 | Нет | 000000016872Поверка | Поверка | Калибраторы универсальные | Н4-101 | 53773-13 |  |  | Нет | 29214 | 01.01.2024 0:00:00 | 11 | 29214
000000007204 | Нет | 000000007204Поверка | Поверка | КАЛИБРАТОРЫ ФАЗОВОГО СДВИГА Ф1-4 Ф5125 |  |  |  |  | Нет | 5874 | 01.01.2024 0:00:00 | 11 | 5874
000000007205 | Нет | 000000007205Поверка | Поверка | Калибраторы фазы | Ф1-4 | 7922-80 |  |  | Нет | 5874 | 01.01.2024 0:00:00 | 11 | 5874
000000023785 | Нет | 000000023785Поверка | Поверка | Калибраторы фазы | Ф1-4 | 7922-80 |  |  | Нет | 5874 | 01.01.2024 0:00:00 | 11 | 5874
000000038817 | Нет | 000000038817Калибровка | Калибровка | Калибраторы цифровые | СА300 | 66821-17 |  |  | Нет | 17796 | 01.01.2024 0:00:00 | 11 | 17796
000000038817 | Нет | 000000038817Поверка | Поверка | Калибраторы цифровые | СА300 | 66821-17 |  |  | Нет | 17796 | 01.01.2024 0:00:00 | 11 | 17796
000000003282 | Нет | 000000003282Поверка | Поверка | Калибраторы частотные | VCH-313 | 22297-01 |  |  | Нет | 33522 | 01.01.2024 0:00:00 | 11 | 33522
000000006740 | Нет | 000000006740Поверка | Поверка | Калибраторы электрических сигналов | CA11E, CA12E | 32822-06 |  |  | Нет | 7992 | 01.01.2024 0:00:00 | 11 | 7992
000000036584 | Нет | 000000036584Калибровка | Калибровка | Калибраторы электрических сигналов | CA | 19612-08 | Диапазон измерений: по электрическим величинам, погрешность и (или) неопределенность (класс, разряд): по электрическим величинам | по электрическим величинам | Нет | 17796 | 01.01.2024 0:00:00 | 11 | 17796
000000036584 | Нет | 000000036584Поверка | Поверка | Калибраторы электрических сигналов | CA | 19612-08 | Диапазон измерений: по электрическим величинам, погрешность и (или) неопределенность (класс, разряд): по электрическим величинам | по электрическим величинам | Нет | 17796 | 01.01.2024 0:00:00 | 11 | 17796
000000036843 | Нет | 000000036843Калибровка | Калибровка | Калибраторы электрических сигналов | CA | 19612-03 | Диапазон измерений: по электрическим величинам, погрешность и (или) неопределенность (класс, разряд): по электрическим величинам | по электрическим величинам | Нет | 17796 | 01.01.2024 0:00:00 | 11 | 17796
000000036843 | Нет | 000000036843Поверка | Поверка | Калибраторы электрических сигналов | CA | 19612-03 | Диапазон измерений: по электрическим величинам, погрешность и (или) неопределенность (класс, разряд): по электрическим величинам | по электрическим величинам | Нет | 17796 | 01.01.2024 0:00:00 | 11 | 17796
000000044445 | Нет | 000000044445Поверка | Поверка | Калибраторы электрических сигналов | СА11Е, СА12Е, СА51, СА71, СА150, СА450 | 53468-13 | Диапазон измерений: -, погрешность и (или) неопределенность (класс, разряд): СА51, СА71, СА150, СА450 | СА51, СА71, СА150, СА450 | Нет | 17796 | 01.01.2024 0:00:00 | 11 | 17796
000000044445 | Нет | 000000044445Калибровка | Калибровка | Калибраторы электрических сигналов | СА11Е, СА12Е, СА51, СА71, СА150, СА450 | 53468-13 | Диапазон измерений: -, погрешность и (или) неопределенность (класс, разряд): СА51, СА71, СА150, СА450 | СА51, СА71, СА150, СА450 | Нет | 17796 | 01.01.2024 0:00:00 | 11 | 17796
000000016110 | Нет | 000000016110Поверка | Поверка | Калибраторы электрических сигналов малогабаритные | MIC 10 | 14043-94 |  |  | Нет | 10098 | 01.01.2024 0:00:00 | 11 | 10098
000000051321 | Нет | 000000051321Калибровка | Калибровка | Калибраторы электрических сигналов с частотным модулем FM1 (TC305) и с частотным модулем FM1P (ТС305Р) | TC305 и TC305P | 16065-99 |  |  | Нет | 17796 | 01.01.2024 0:00:00 | 11 | 17796
000000051321 | Нет | 000000051321Поверка | Поверка | Калибраторы электрических сигналов с частотным модулем FM1 (TC305) и с частотным модулем FM1P (ТС305Р) | TC305 и TC305P | 16065-99 |  |  | Нет | 17796 | 01.01.2024 0:00:00 | 11 | 17796
000000016873 | Нет | 000000016873Поверка | Поверка | Калибраторы электрического сопротивления | КС-100К0Т5, КС-100К1Т5, КС-100К5Т | 38140-08 |  |  | Нет | 19350 | 15.04.2024 0:00:00 | 11 | 19350
000000016873 | Нет | 000000016873Калибровка | Калибровка | Калибраторы электрического сопротивления | КС-100К0Т5, КС-100К1Т5, КС-100К5Т | 38140-08 |  |  | Нет | 19350 | 15.04.2024 0:00:00 | 11 | 19350
000000042725 | Нет | 000000042725Поверка | Поверка | Калибраторы электрического сопротивления | КС-50k0-100G0 | 54539-13 |  |  | Нет | 24072 | 01.01.2024 0:00:00 | 35 | 24072
000000042725 | Нет | 000000042725Калибровка | Калибровка | Калибраторы электрического сопротивления | КС-50k0-100G0 | 54539-13 |  |  | Нет | 24072 | 01.01.2024 0:00:00 | 35 | 24072
000000050616 | Нет | 000000050616Поверка | Поверка | Калибраторы электрического сопротивления | КС-50k0-100G0, КС-50k0-10G0 | 49123-12 |  |  | Нет | 19350 | 15.04.2024 0:00:00 | 11 | 19350
000000050616 | Нет | 000000050616Калибровка | Калибровка | Калибраторы электрического сопротивления | КС-50k0-100G0, КС-50k0-10G0 | 49123-12 |  |  | Нет | 19350 | 15.04.2024 0:00:00 | 11 | 19350
Г00000001612 |  | Г00000001612Калибровка | Калибровка | Калибраторы электрического сопротивления |  |  |  |  | Нет | 19350 | 15.04.2024 0:00:00 | 11отд | 19350
Г00000001612 |  | Г00000001612Поверка | Поверка | Калибраторы электрического сопротивления |  |  |  |  | Нет | 19350 | 15.04.2024 0:00:00 | 11отд | 19350
000000016238 | Нет | 000000016238Калибровка | Калибровка | Калибраторы электрической мощности | 9846 | 25204-03 |  |  | Нет | 17796 | 01.01.2024 0:00:00 | 11 | 17796
000000016238 | Нет | 000000016238Поверка | Поверка | Калибраторы электрической мощности | 9846 | 25204-03 |  |  | Нет | 17796 | 01.01.2024 0:00:00 | 11 | 17796
000000001586 | Нет | 000000001586Поверка | Поверка | Калибраторы-вольтметры универсальные | 5051 Plus (5051) | 25200-03 |  |  | Нет | 20058 | 01.01.2024 0:00:00 | 11 | 20058
000000006738 | Нет | 000000006738Поверка | Поверка | Калибраторы-вольтметры универсальные | В1-28 | 10759-86 |  |  | Нет | 15822 | 01.01.2024 0:00:00 | 11 | 15822
000000045850 | Нет | 000000045850Поверка | Поверка | Калибраторы-измерители нелинейных искажений | СК6-20 | 41370-14 |  |  | Нет | 20808 | 01.01.2024 0:00:00 | 11 | 20808
000000045850 | Нет | 000000045850Калибровка | Калибровка | Калибраторы-измерители нелинейных искажений | СК6-20 | 41370-14 |  |  | Нет | 20808 | 01.01.2024 0:00:00 | 11 | 20808
000000051958 | Нет | 000000051958Поверка | Поверка | Калибраторы-измерители нелинейных искажений | СК6-20 | 41370-09 |  |  | Нет | 20808 | 01.01.2024 0:00:00 | 11 | 20808
000000051958 | Нет | 000000051958Калибровка | Калибровка | Калибраторы-измерители нелинейных искажений | СК6-20 | 41370-09 |  |  | Нет | 20808 | 01.01.2024 0:00:00 | 11 | 20808
000000005949 | Нет | 000000005949Калибровка | Калибровка | Калибраторы-измерители стандартных сигналов | КИСС-02 | 16022-97 |  |  | Нет | 4470 | 01.01.2024 0:00:00 | 11 | 4470
000000005949 | Нет | 000000005949Поверка | Поверка | Калибраторы-измерители стандартных сигналов | КИСС-02 | 16022-97 |  |  | Нет | 4470 | 01.01.2024 0:00:00 | 11 | 4470
000000005955 | Нет | 000000005955Поверка | Поверка | Калибраторы-измерители стандартных сигналов | КИСС-03 | 20641-06 |  |  | Нет | 4470 | 01.01.2024 0:00:00 | 11 | 4470
000000005955 | Нет | 000000005955Калибровка | Калибровка | Калибраторы-измерители стандартных сигналов | КИСС-03 | 20641-06 |  |  | Нет | 4470 | 01.01.2024 0:00:00 | 11 | 4470
000000033330 | Нет | 000000033330Калибровка | Калибровка | Калибраторы-измерители стандартных сигналов | КИСС-03 | 20641-00 |  |  | Нет | 4470 | 01.01.2024 0:00:00 | 11 | 4470
000000033330 | Нет | 000000033330Поверка | Поверка | Калибраторы-измерители стандартных сигналов | КИСС-03 | 20641-00 |  |  | Нет | 4470 | 01.01.2024 0:00:00 | 11 | 4470
Г00000001560 |  | Г00000001560Калибровка | Калибровка | Калибраторы-измерители стандартных сигналов КИСС |  |  |  |  | Нет | 4470 | 01.01.2024 0:00:00 | 11отд | 4470
Г00000001560 |  | Г00000001560Поверка | Поверка | Калибраторы-измерители стандартных сигналов КИСС |  |  |  |  | Нет | 4470 | 01.01.2024 0:00:00 | 11отд | 4470
000000016597 | Нет | 000000016597Поверка | Поверка | Калибраторы-измерители унифицированных сигналов прецизионные | ЭЛЕМЕР-ИКСУ-2012 | 56318-14 |  |  | Нет | 20058 | 01.01.2024 0:00:00 | 11 | 20058
000000016127 | Нет | 000000016127Поверка | Поверка | Калибраторы-измерители унифицированных сигналов эталонные | ИКСУ-260 | 35062-07 |  |  | Нет | 10098 | 01.01.2024 0:00:00 | 11 | 10098
000000043477 | Нет | 000000043477Поверка | Поверка | Калибраторы-измерители унифицированных сигналов эталонные | ИКСУ-2000 | 20580-06 |  |  | Нет | 17796 | 01.01.2024 0:00:00 | 11 | 17796
000000043477 | Нет | 000000043477Калибровка | Калибровка | Калибраторы-измерители унифицированных сигналов эталонные | ИКСУ-2000 | 20580-06 |  |  | Нет | 17796 | 01.01.2024 0:00:00 | 11 | 17796
000000052700 | Нет | 000000052700Поверка | Поверка | Калибраторы-измерители унифицированных сигналов эталонные | ЭЛЕМЕР-ИКСУ-3000 | 85582-22 |  |  | Нет | 17796 | 01.01.2024 0:00:00 | 11 | 17796
000000052700 | Нет | 000000052700Калибровка | Калибровка | Калибраторы-измерители унифицированных сигналов эталонные | ЭЛЕМЕР-ИКСУ-3000 | 85582-22 |  |  | Нет | 17796 | 01.01.2024 0:00:00 | 11 | 17796
000000039243 | Нет | 000000039243Калибровка | Калибровка | Калибраторы-контроллеры давления | Метран-530 | 43457-09 |  |  | Нет | 13962 | 01.01.2024 0:00:00 | 12 | 13962
000000039243 | Нет | 000000039243Поверка | Поверка | Калибраторы-контроллеры давления | Метран-530 | 43457-09 |  |  | Нет | 13962 | 01.01.2024 0:00:00 | 12 | 13962
000000046989 | Нет | 000000046989Калибровка | Калибровка | Калибраторы-контроллеры давления | PPC | 27758-08 | Диапазон измерений: 1 внешний модуль, в полном объёме, погрешность и (или) неопределенность (класс, разряд): ±0,01 | ±0,01 | Нет | 28434 | 01.01.2024 0:00:00 | 12 | 28434
000000046989 | Нет | 000000046989Поверка | Поверка | Калибраторы-контроллеры давления | PPC | 27758-08 | Диапазон измерений: 1 внешний модуль, в полном объёме, погрешность и (или) неопределенность (класс, разряд): ±0,01 | ±0,01 | Нет | 28434 | 01.01.2024 0:00:00 | 12 | 28434
000000046990 | Нет | 000000046990Калибровка | Калибровка | Калибраторы-контроллеры давления | PPC | 27758-08 | Диапазон измерений: 1 внешний модуль, в полном объёме, погрешность и (или) неопределенность (класс, разряд): ±0,018 | ±0,018 | Нет | 28434 | 01.01.2024 0:00:00 | 12 | 28434
000000046990 | Нет | 000000046990Поверка | Поверка | Калибраторы-контроллеры давления | PPC | 27758-08 | Диапазон измерений: 1 внешний модуль, в полном объёме, погрешность и (или) неопределенность (класс, разряд): ±0,018 | ±0,018 | Нет | 28434 | 01.01.2024 0:00:00 | 12 | 28434
000000046991 | Нет | 000000046991Поверка | Поверка | Калибраторы-контроллеры давления | ЭЛМЕТРО-Паскаль | 43456-09 | Диапазон измерений: в полном объёме, погрешность и (или) неопределенность (класс, разряд): в соответствии с описанием типа | в соответствии с описанием типа | Нет | 11844 | 01.01.2024 0:00:00 | 12 | 11844
000000046991 | Нет | 000000046991Калибровка | Калибровка | Калибраторы-контроллеры давления | ЭЛМЕТРО-Паскаль | 43456-09 | Диапазон измерений: в полном объёме, погрешность и (или) неопределенность (класс, разряд): в соответствии с описанием типа | в соответствии с описанием типа | Нет | 11844 | 01.01.2024 0:00:00 | 12 | 11844
000000043265 | Нет | 000000043265Калибровка | Калибровка | Калибровка F1 |  |  | Диапазон измерений: до 500 мг, погрешность и (или) неопределенность (класс, разряд): Класс точности F1 (КТ 2) | Класс точности F1 (КТ 2) | Нет | 750 | 01.01.2024 0:00:00 | 7 | 750
000000043266 | Нет | 000000043266Калибровка | Калибровка | Калибровка F1 |  |  | Диапазон измерений: до 20 кг, погрешность и (или) неопределенность (класс, разряд): Класс точности F1 (КТ 2) | Класс точности F1 (КТ 2) | Нет | 942 | 01.01.2024 0:00:00 | 7 | 942
000000002187 | Нет | 000000002187Ремонт | Ремонт | КАЛИБРОВКА ВЕСОВ ЭЛЕКТРОН. ДО 150 КГ |  | <> |  |  | Нет | 894 | 01.01.2023 0:00:00 | 7 | 894
000000002187 | Нет | 000000002187Ремонт выезд | Ремонт выезд | КАЛИБРОВКА ВЕСОВ ЭЛЕКТРОН. ДО 150 КГ |  | <> |  |  | Нет | 939 | 01.01.2023 0:00:00 | 7 | 939
000000002186 | Нет | 000000002186Ремонт выезд | Ремонт выезд | КАЛИБРОВКА ВЕСОВ ЭЛЕКТРОН. ДО 30 КГ |  | <> |  |  | Нет | 624 | 01.01.2023 0:00:00 | 7 | 624
000000002186 | Нет | 000000002186Ремонт | Ремонт | КАЛИБРОВКА ВЕСОВ ЭЛЕКТРОН. ДО 30 КГ |  | <> |  |  | Нет | 594 | 01.01.2023 0:00:00 | 7 | 594
000000002188 | Нет | 000000002188Ремонт выезд | Ремонт выезд | КАЛИБРОВКА ВЕСОВ ЭЛЕКТРОН. ДО 300 КГ |  | <> |  |  | Нет | 1557 | 01.01.2023 0:00:00 | 7 | 1557
000000002188 | Нет | 000000002188Ремонт | Ремонт | КАЛИБРОВКА ВЕСОВ ЭЛЕКТРОН. ДО 300 КГ |  | <> |  |  | Нет | 1485 | 01.01.2023 0:00:00 | 7 | 1485
000000002104 | Нет | 000000002104Калибровка выезд | Калибровка выезд | КАЛИБРОВКА ВЕСОВ ЭЛЕКТРОННЫХ ДО 1 КГ |  |  |  |  | Нет | 1818 | 01.01.2023 0:00:00 | 7 | 1818
000000002104 | Нет | 000000002104Калибровка | Калибровка | КАЛИБРОВКА ВЕСОВ ЭЛЕКТРОННЫХ ДО 1 КГ |  |  |  |  | Нет | 1731 | 01.01.2023 0:00:00 | 7 | 1731
000000002202 | Нет | 000000002202Калибровка выезд | Калибровка выезд | КАЛИБРОВКА ВЕСОВ ЭЛЕКТРОННЫХ ДО 500 КГ |  | <> |  |  | Нет | 2361 | 01.01.2023 0:00:00 | 7 | 2361
000000002202 | Нет | 000000002202Калибровка | Калибровка | КАЛИБРОВКА ВЕСОВ ЭЛЕКТРОННЫХ ДО 500 КГ |  | <> |  |  | Нет | 2244 | 01.01.2023 0:00:00 | 7 | 2244
000000041849 | Нет | 000000041849Поверка | Поверка | Калибровка Г-4-1111,10 |  |  |  |  | Нет | 2148 | 01.01.2024 0:00:00 | 7 | 2148
Г00000001366 |  | Г00000001366Калибровка выезд | Калибровка выезд | Калибровка гирь (грузов) до 1000 кг |  |  |  |  | Нет | 1269 | 15.04.2024 0:00:00 | 7отд | 1269
Г00000001366 |  | Г00000001366Калибровка | Калибровка | Калибровка гирь (грузов) до 1000 кг |  |  |  |  | Нет | 1269 | 15.04.2024 0:00:00 | 7отд | 1269
000000042991 | Нет | 000000042991Поверка | Поверка | Калибровка граммометр часового типа |  |  | Диапазон измерений: до 3 Н, погрешность и (или) неопределенность (класс, разряд): В соответствии с описанием типа | В соответствии с описанием типа | Нет | 426 | 01.01.2024 0:00:00 | 7 | 426
000000003341 | Нет | 000000003341Калибровка | Калибровка | КАЛИБРОВКА ИМПАКТОРА ВОЗДУХА ФЛОРА-100 |  |  |  |  | Нет | 5418 | 01.01.2024 0:00:00 | 12 | 5418
000000008414 | Нет | 000000008414Калибровка | Калибровка | КАЛИБРОВКА КАЛИПЕРА (ИЗМЕРИТЕЛЯ ТОЛЩИНЫ КОЖ. СКЛАДКИ) |  |  |  |  | Нет | 1170 | 01.01.2024 0:00:00 | 10 | 1170
000000041013 | Нет | 000000041013Поверка выезд | Поверка выезд | Калибровка М1 |  |  | Диапазон измерений: до 20 кг, погрешность и (или) неопределенность (класс, разряд): Класс точности М1 | Класс точности М1 | Нет | 336 | 01.01.2024 0:00:00 | 7 | 336
000000041013 | Нет | 000000041013Поверка | Поверка | Калибровка М1 |  |  | Диапазон измерений: до 20 кг, погрешность и (или) неопределенность (класс, разряд): Класс точности М1 | Класс точности М1 | Нет | 318 | 01.01.2024 0:00:00 | 7 | 318
000000008827 | Нет | 000000008827Калибровка | Калибровка | КАЛИБРОВКА МНОГОФУНКЦИОНАЛЬНОГО | ASC 300 |  |  |  | Нет | 18120 | 01.01.2024 0:00:00 | 12 | 18120
000000040311 | Нет | 000000040311Поверка | Поверка | Калибровка пикнометр металлический |  |  | Диапазон измерений: 2 отметки, погрешность и (или) неопределенность (класс, разряд): В соответствии с описанием типа | В соответствии с описанием типа | Нет | 402 | 01.01.2024 0:00:00 | 7 | 402
000000005194 | Нет | 000000005194Калибровка выезд | Калибровка выезд | КАЛИБРОВКА РЕГУЛЯТОРОВ ТЕМПЕРАТУРЫ НА МЕСТЕ УСТАН |  |  |  |  | Нет | 1782 | 01.01.2024 0:00:00 | 12 | 1782
000000040956 | Нет | 000000040956Поверка | Поверка | Калибровка секундомер механический |  |  | Диапазон измерений: до 60 мин, погрешность и (или) неопределенность (класс, разряд): В соответствии с описанием типа | В соответствии с описанием типа | Нет | 552 | 01.01.2024 0:00:00 | 7 | 552
000000000660 | Нет | 000000000660Калибровка | Калибровка | Калибровка СИ 1 категории |  |  |  |  | Нет | 300 | 01.01.2024 0:00:00 | 12 | 300
000000000673 | Нет | 000000000673Калибровка | Калибровка | Калибровка СИ 1 категории с расчетом неопределенности |  |  |  |  | Нет | 3408 | 01.01.2024 0:00:00 | 12 | 3408
000000000648 | Нет | 000000000648Калибровка | Калибровка | Калибровка СИ 10 категории |  |  |  |  | Нет | 7764 | 01.01.2024 0:00:00 | 12 | 7764
000000000649 | Нет | 000000000649Калибровка | Калибровка | Калибровка СИ 10 категории с расчетом неопределенности |  |  |  |  | Нет | 10098 | 01.01.2024 0:00:00 | 12 | 10098
000000000650 | Нет | 000000000650Калибровка | Калибровка | Калибровка СИ 11 категории |  |  |  |  | Нет | 10098 | 01.01.2024 0:00:00 | 12 | 10098
000000000651 | Нет | 000000000651Калибровка | Калибровка | Калибровка СИ 11 категории с расчетом неопределенности |  |  |  |  | Нет | 12426 | 01.01.2024 0:00:00 | 12 | 12426
000000000652 | Нет | 000000000652Калибровка | Калибровка | Калибровка СИ 12 категории |  |  |  |  | Нет | 12426 | 01.01.2024 0:00:00 | 12 | 12426
000000000653 | Нет | 000000000653Калибровка | Калибровка | Калибровка СИ 12 категории с расчетом неопределенности |  |  |  |  | Нет | 14754 | 01.01.2024 0:00:00 | 12 | 14754
000000000654 | Нет | 000000000654Калибровка | Калибровка | Калибровка СИ 13 категории |  |  |  |  | Нет | 14754 | 01.01.2024 0:00:00 | 12 | 14754
000000000659 | Нет | 000000000659Калибровка | Калибровка | Калибровка СИ 13 категории с расчетом неопределенности |  |  |  |  | Нет | 15534 | 01.01.2024 0:00:00 | 12 | 15534
000000000655 | Нет | 000000000655Калибровка | Калибровка | Калибровка СИ 14 категории |  |  |  |  | Нет | 18642 | 01.01.2024 0:00:00 | 12 | 18642
000000000656 | Нет | 000000000656Калибровка | Калибровка | Калибровка СИ 14 категории с расчетом неопределенности |  |  |  |  | Нет | 20970 | 01.01.2024 0:00:00 | 12 | 20970
000000000657 | Нет | 000000000657Калибровка | Калибровка | Калибровка СИ 15 категории |  |  |  |  | Нет | 23304 | 01.01.2024 0:00:00 | 12 | 23304
000000000658 | Нет | 000000000658Калибровка | Калибровка | Калибровка СИ 15 категории с расчетом неопределенности |  |  |  |  | Нет | 25632 | 01.01.2024 0:00:00 | 12 | 25632
000000000661 | Нет | 000000000661Калибровка | Калибровка | Калибровка СИ 2 категории |  |  |  |  | Нет | 774 | 01.01.2024 0:00:00 | 12 | 774
000000000662 | Нет | 000000000662Калибровка | Калибровка | Калибровка СИ 2 категории с расчетом неопределенности |  |  |  |  | Нет | 3882 | 01.01.2024 0:00:00 | 12 | 3882
000000000663 | Нет | 000000000663Калибровка | Калибровка | Калибровка СИ 3 категории |  |  |  |  | Нет | 1242 | 01.01.2024 0:00:00 | 12 | 1242
000000000664 | Нет | 000000000664Калибровка | Калибровка | Калибровка СИ 3 категории с расчетом неопределенности |  |  |  |  | Нет | 4032 | 01.01.2024 0:00:00 | 12 | 4032
000000000665 | Нет | 000000000665Калибровка | Калибровка | Калибровка СИ 4 категории |  |  |  |  | Нет | 1704 | 01.01.2024 0:00:00 | 12 | 1704
000000000666 | Нет | 000000000666Калибровка | Калибровка | Калибровка СИ 4 категории с расчетом неопределенности |  |  |  |  | Нет | 4182 | 01.01.2024 0:00:00 | 12 | 4182
000000000667 | Нет | 000000000667Калибровка | Калибровка | Калибровка СИ 5 категории |  |  |  |  | Нет | 2328 | 01.01.2024 0:00:00 | 12 | 2328
000000000668 | Нет | 000000000668Калибровка | Калибровка | Калибровка СИ 5 категории с расчетом неопределенности |  |  |  |  | Нет | 4656 | 01.01.2024 0:00:00 | 12 | 4656
000000000669 | Нет | 000000000669Калибровка | Калибровка | Калибровка СИ 6 категории |  |  |  |  | Нет | 3102 | 01.01.2024 0:00:00 | 12 | 3102
000000000670 | Нет | 000000000670Калибровка | Калибровка | Калибровка СИ 6 категории с расчетом неопределенности |  |  |  |  | Нет | 5436 | 01.01.2024 0:00:00 | 12 | 5436
000000000671 | Нет | 000000000671Калибровка | Калибровка | Калибровка СИ 7 категории |  |  |  |  | Нет | 4032 | 01.01.2024 0:00:00 | 12 | 4032
000000000672 | Нет | 000000000672Калибровка | Калибровка | Калибровка СИ 7 категории с расчетом неопределенности |  |  |  |  | Нет | 6360 | 01.01.2024 0:00:00 | 12 | 6360
000000000643 | Нет | 000000000643Калибровка | Калибровка | Калибровка СИ 8 категории |  |  |  |  | Нет | 4962 | 01.01.2024 0:00:00 | 12 | 4962
000000000644 | Нет | 000000000644Калибровка | Калибровка | Калибровка СИ 8 категории с расчетом неопределенности |  |  |  |  | Нет | 7290 | 01.01.2024 0:00:00 | 12 | 7290
000000000646 | Нет | 000000000646Калибровка | Калибровка | Калибровка СИ 9 категории |  |  |  |  | Нет | 6210 | 01.01.2024 0:00:00 | 12 | 6210
000000000647 | Нет | 000000000647Калибровка | Калибровка | Калибровка СИ 9 категории с расчетом неопределенности |  |  |  |  | Нет | 8544 | 01.01.2024 0:00:00 | 12 | 8544
000000000684 | Нет | 000000000684Калибровка | Калибровка | Калибровка СИ влажности 1 категории без расчета неопределенности |  |  |  |  | Нет | 774 | 01.01.2024 0:00:00 | 12 | 774
000000000685 | Нет | 000000000685Калибровка | Калибровка | Калибровка СИ влажности 2 категории без расчета неопределенности |  |  |  |  | Нет | 2328 | 01.01.2024 0:00:00 | 12 | 2328
000000000686 | Нет | 000000000686Калибровка | Калибровка | Калибровка СИ влажности 3 категории без расчета неопределенности |  |  |  |  | Нет | 31068 | 01.01.2024 0:00:00 | 12 | 31068
000000000687 | Нет | 000000000687Калибровка | Калибровка | Калибровка СИ давления 1 категории без расчета неопределенности |  |  |  |  | Нет | 228 | 01.01.2024 0:00:00 | 12 | 228
000000000696 | Нет | 000000000696Калибровка | Калибровка | Калибровка СИ давления 10 категории без расчета неопределенности |  |  |  |  | Нет | 23304 | 01.01.2024 0:00:00 | 12 | 23304
000000000697 | Нет | 000000000697Калибровка | Калибровка | Калибровка СИ давления 11 категории без расчета неопределенности |  |  |  |  | Нет | 31068 | 01.01.2024 0:00:00 | 12 | 31068
000000000688 | Нет | 000000000688Калибровка | Калибровка | Калибровка СИ давления 2 категории без расчета неопределенности |  |  |  |  | Нет | 384 | 01.01.2024 0:00:00 | 12 | 384
000000000689 | Нет | 000000000689Калибровка | Калибровка | Калибровка СИ давления 3 категории без расчета неопределенности |  |  |  |  | Нет | 774 | 01.01.2024 0:00:00 | 12 | 774
000000000690 | Нет | 000000000690Калибровка | Калибровка | Калибровка СИ давления 4 категории без расчета неопределенности |  |  |  |  | Нет | 1164 | 01.01.2024 0:00:00 | 12 | 1164
000000000691 | Нет | 000000000691Калибровка | Калибровка | Калибровка СИ давления 5 категории без расчета неопределенности |  |  |  |  | Нет | 2328 | 01.01.2024 0:00:00 | 12 | 2328
000000000692 | Нет | 000000000692Калибровка | Калибровка | Калибровка СИ давления 6 категории без расчета неопределенности |  |  |  |  | Нет | 4656 | 01.01.2024 0:00:00 | 12 | 4656
000000000693 | Нет | 000000000693Калибровка | Калибровка | Калибровка СИ давления 7 категории без расчета неопределенности |  |  |  |  | Нет | 7764 | 01.01.2024 0:00:00 | 12 | 7764
000000000694 | Нет | 000000000694Калибровка | Калибровка | Калибровка СИ давления 8 категории без расчета неопределенности |  |  |  |  | Нет | 10872 | 01.01.2024 0:00:00 | 12 | 10872
000000000695 | Нет | 000000000695Калибровка | Калибровка | Калибровка СИ давления 9 категории без расчета неопределенности |  |  |  |  | Нет | 15534 | 01.01.2024 0:00:00 | 12 | 15534
000000000698 | Нет | 000000000698Калибровка | Калибровка | Калибровка СИ плотности тепловыго потока 1 категории без расчета неопределенности |  |  |  |  | Нет | 15534 | 01.01.2024 0:00:00 | 12 | 15534
000000000699 | Нет | 000000000699Калибровка | Калибровка | Калибровка СИ расхода 1 категории без расчета неопределенности |  |  |  |  | Нет | 1548 | 01.01.2024 0:00:00 | 12 | 1548
000000000700 | Нет | 000000000700Калибровка | Калибровка | Калибровка СИ расхода 2 категории без расчета неопределенности |  |  |  |  | Нет | 2328 | 01.01.2024 0:00:00 | 12 | 2328
000000000701 | Нет | 000000000701Калибровка | Калибровка | Калибровка СИ расхода 3 категории без расчета неопределенности |  |  |  |  | Нет | 3102 | 01.01.2024 0:00:00 | 12 | 3102
000000000702 | Нет | 000000000702Калибровка | Калибровка | Калибровка СИ расхода 4 категории без расчета неопределенности |  |  |  |  | Нет | 4656 | 01.01.2024 0:00:00 | 12 | 4656
000000000703 | Нет | 000000000703Калибровка | Калибровка | Калибровка СИ расхода 5 категории без расчета неопределенности |  |  |  |  | Нет | 6210 | 01.01.2024 0:00:00 | 12 | 6210
000000000704 | Нет | 000000000704Калибровка | Калибровка | Калибровка СИ расхода 6 категории без расчета неопределенности |  |  |  |  | Нет | 10872 | 01.01.2024 0:00:00 | 12 | 10872
000000000705 | Нет | 000000000705Калибровка | Калибровка | Калибровка СИ расхода 7 категории без расчета неопределенности |  |  |  |  | Нет | 15534 | 01.01.2024 0:00:00 | 12 | 15534
Г00000000841 |  | Г00000000841Калибровка | Калибровка | Калибровка СИ расхода 7 категории без расчета неопределенности |  |  |  |  | Нет | 15534 | 01.01.2024 0:00:00 | 12отд | 15534
000000000706 | Нет | 000000000706Калибровка | Калибровка | Калибровка СИ расхода 8 категории без расчета неопределенности |  |  |  |  | Нет | 77682 | 01.01.2024 0:00:00 | 12 | 77682
000000000707 | Нет | 000000000707Калибровка | Калибровка | Калибровка СИ расхода 9 категории без расчета неопределенности |  |  |  |  | Нет | 155364 | 01.01.2024 0:00:00 | 12 | 155364
000000000717 | Нет | 000000000717Калибровка | Калибровка | Калибровка СИ температуры 10 категории без расчета неопределенности |  |  |  |  | Нет | 23304 | 01.01.2024 0:00:00 | 12 | 23304
000000000718 | Нет | 000000000718Калибровка | Калибровка | Калибровка СИ температуры 11 категории без расчета неопределенности |  |  |  |  | Нет | 31068 | 01.01.2024 0:00:00 | 12 | 31068
000000000709 | Нет | 000000000709Калибровка | Калибровка | Калибровка СИ температуры 2 категории без расчета неопределенности |  |  |  |  | Нет | 1164 | 01.01.2024 0:00:00 | 12 | 1164
000000000710 | Нет | 000000000710Калибровка | Калибровка | Калибровка СИ температуры 3 категории без расчета неопределенности |  |  |  |  | Нет | 1548 | 01.01.2024 0:00:00 | 12 | 1548
000000000711 | Нет | 000000000711Калибровка | Калибровка | Калибровка СИ температуры 4 категории без расчета неопределенности |  |  |  |  | Нет | 2328 | 01.01.2024 0:00:00 | 12 | 2328
000000000712 | Нет | 000000000712Калибровка | Калибровка | Калибровка СИ температуры 5 категории без расчета неопределенности |  |  |  |  | Нет | 3102 | 01.01.2024 0:00:00 | 12 | 3102
000000000713 | Нет | 000000000713Калибровка | Калибровка | Калибровка СИ температуры 6 категории без расчета неопределенности |  |  |  |  | Нет | 4656 | 01.01.2024 0:00:00 | 12 | 4656
000000000714 | Нет | 000000000714Калибровка | Калибровка | Калибровка СИ температуры 7 категории без расчета неопределенности |  |  |  |  | Нет | 6210 | 01.01.2024 0:00:00 | 12 | 6210
000000000715 | Нет | 000000000715Калибровка | Калибровка | Калибровка СИ температуры 8 категории без расчета неопределенности |  |  |  |  | Нет | 10872 | 01.01.2024 0:00:00 | 12 | 10872
000000000716 | Нет | 000000000716Калибровка | Калибровка | Калибровка СИ температуры 9 категории без расчета неопределенности |  |  |  |  | Нет | 15534 | 01.01.2024 0:00:00 | 12 | 15534
000000000719 | Нет | 000000000719Калибровка | Калибровка | Калибровка СИ уровня 1 категории без расчета неопределенности |  |  |  |  | Нет | 15534 | 01.01.2024 0:00:00 | 12 | 15534
000000008184 | Нет | 000000008184Калибровка | Калибровка | КАЛИБРОВКА УЖК |  |  |  |  | Нет | 1110 | 01.01.2024 0:00:00 | 12 | 1110
000000024673 | Нет | 000000024673Калибровка | Калибровка | Калибровка шумомера | Testo-815 |  |  |  | Нет | 7218 | 01.01.2024 0:00:00 | 11 | 7218
000000001939 | Нет | 000000001939Ремонт выезд | Ремонт выезд | КАЛИБРОВКА, Т.О. ВЕСОВ АВТОМОБИЛЬНЫХ |  | <> |  |  | Нет | 20190 | 01.01.2023 0:00:00 | 7 | 20190
000000024414 | Нет | 000000024414Поверка выезд | Поверка выезд | Калибровка. Резервуары стальные горизонтальные цилиндрические объемом 15 до 25 м. куб. объемный метод | все типы |  |  |  | Нет | 29352 | 01.01.2024 0:00:00 | 12 | 29352
000000024414 | Нет | 000000024414Калибровка выезд | Калибровка выезд | Калибровка. Резервуары стальные горизонтальные цилиндрические объемом 15 до 25 м. куб. объемный метод | все типы |  |  |  | Нет | 29352 | 01.01.2024 0:00:00 | 12 | 29352
000000024413 | Нет | 000000024413Калибровка выезд | Калибровка выезд | Калибровка. Резервуары стальные горизонтальные цилиндрические объемом 25 до 50 м. куб. объемный метод | все типы |  |  |  | Нет | 34230 | 01.01.2024 0:00:00 | 12 | 34230
000000024413 | Нет | 000000024413Поверка выезд | Поверка выезд | Калибровка. Резервуары стальные горизонтальные цилиндрические объемом 25 до 50 м. куб. объемный метод | все типы |  |  |  | Нет | 34230 | 01.01.2024 0:00:00 | 12 | 34230
000000024415 | Нет | 000000024415Поверка выезд | Поверка выезд | Калибровка. Резервуары стальные горизонтальные цилиндрические объемом 5 до 15 м. куб. объемный метод | все типы |  |  |  | Нет | 27600 | 01.01.2024 0:00:00 | 12 | 27600
000000024415 | Нет | 000000024415Калибровка выезд | Калибровка выезд | Калибровка. Резервуары стальные горизонтальные цилиндрические объемом 5 до 15 м. куб. объемный метод | все типы |  |  |  | Нет | 27600 | 01.01.2024 0:00:00 | 12 | 27600
000000024408 | Нет | 000000024408Калибровка выезд | Калибровка выезд | Калибровка. Резервуары стальные горизонтальные цилиндрические объемом 50 до 75 м. куб. объемный метод | все типы |  |  |  | Нет | 37500 | 01.01.2024 0:00:00 | 12 | 37500
000000024408 | Нет | 000000024408Поверка выезд | Поверка выезд | Калибровка. Резервуары стальные горизонтальные цилиндрические объемом 50 до 75 м. куб. объемный метод | все типы |  |  |  | Нет | 37500 | 01.01.2024 0:00:00 | 12 | 37500
000000024400 | Нет | 000000024400Поверка выезд | Поверка выезд | Калибровка. Резервуары стальные горизонтальные цилиндрические объемом 75 до 100 м. куб. объемный метод | все типы |  |  |  | Нет | 46998 | 01.01.2024 0:00:00 | 12 | 46998
000000024400 | Нет | 000000024400Калибровка выезд | Калибровка выезд | Калибровка. Резервуары стальные горизонтальные цилиндрические объемом 75 до 100 м. куб. объемный метод | все типы |  |  |  | Нет | 46998 | 01.01.2024 0:00:00 | 12 | 46998
000000024416 | Нет | 000000024416Поверка выезд | Поверка выезд | Калибровка. Резервуары стальные горизонтальные цилиндрические объемом до 5 м. куб. объемный метод | все типы |  |  |  | Нет | 12078 | 01.01.2024 0:00:00 | 12 | 12078
000000024416 | Нет | 000000024416Калибровка выезд | Калибровка выезд | Калибровка. Резервуары стальные горизонтальные цилиндрические объемом до 5 м. куб. объемный метод | все типы |  |  |  | Нет | 12078 | 01.01.2024 0:00:00 | 12 | 12078
000000024407 | Нет | 000000024407Калибровка выезд | Калибровка выезд | Калибровка. Резервуары стальные горизонтальные цилиндрические объемом свыше 100 м. куб. объемный метод | все типы |  |  |  | Нет | 55248 | 01.01.2024 0:00:00 | 12 | 55248
000000024407 | Нет | 000000024407Поверка выезд | Поверка выезд | Калибровка. Резервуары стальные горизонтальные цилиндрические объемом свыше 100 м. куб. объемный метод | все типы |  |  |  | Нет | 55248 | 01.01.2024 0:00:00 | 12 | 55248
000000000708 | Нет | 000000000708Калибровка | Калибровка | Калибровки СИ температуры 1 категории без расчета неопределенности |  |  |  |  | Нет | 774 | 01.01.2024 0:00:00 | 12 | 774
000000000955 | Нет | 000000000955Калибровка | Калибровка | Калибры для контроля глубины |  |  |  |  | Нет | 2934 | 01.01.2024 0:00:00 | 10 | 2934
000000002768 | Нет | 000000002768Калибровка | Калибровка | Калибры комплексные для прессформ |  |  |  |  | Нет | 3000 | 01.01.2024 0:00:00 | 10 | 3000
000000002763 | Нет | 000000002763Калибровка | Калибровка | Калибры цилиндрические контрольные для поверки измерительных ножей |  |  |  |  | Нет | 1776 | 01.01.2024 0:00:00 | 10 | 1776
000000000987 | Нет | 000000000987Калибровка | Калибровка | Калибры-приспособления |  |  |  |  | Нет | 666 | 01.01.2024 0:00:00 | 10 | 666
000000008956 | Нет | 000000008956Поверка | Поверка | Калибры-скобы | серии 209 с цифровым отсчетным устройством для измерений наружных размеров, (30-60) | 32856-13 |  |  | Нет | 1758 | 01.01.2024 0:00:00 | 10 | 1758
000000036037 | Нет | 000000036037Поверка | Поверка | Калибры-скобы | MaraMeter 838 EA, MaraMeter 838 EI, MaraMeter 838 TA, MaraMeter 838 TI | 50105-12 |  |  | Нет | 1758 | 01.01.2024 0:00:00 | 35 | 1758
000000036151 | Нет | 000000036151Поверка | Поверка | Калибры-скобы | серии 209, с отсчетом по круговой шкале для измерений наружных размеров, (0-20) | 32856-13 |  |  | Нет | 1758 | 01.01.2024 0:00:00 | 10 | 1758
000000037338 | Нет | 000000037338Калибровка | Калибровка | Калибры-скобы | 209 | 32856-13 |  |  | Нет | 1758 | 01.01.2024 0:00:00 | 35 | 1758
000000038685 | Нет | 000000038685Поверка | Поверка | Калибры-скобы | серии 209, с отсчетом по круговой шкале для измерения внутренних размеров, (70-120; 0,05) | 32856-13 |  |  | Нет | 1758 | 01.01.2024 0:00:00 | 10 | 1758
000000038852 | Нет | 000000038852Поверка | Поверка | Калибры-скобы | MaraMeter 838 TA, (0-50) | 50105-12 |  |  | Нет | 1758 | 01.01.2024 0:00:00 | 10 | 1758
000000038853 | Нет | 000000038853Поверка | Поверка | Калибры-скобы | MaraMeter 838 TI, (15-65) | 50105-12 |  |  | Нет | 1758 | 01.01.2024 0:00:00 | 10 | 1758
000000038936 | Нет | 000000038936Поверка | Поверка | Калибры-скобы | серии 209 с цифровым отсчетным устройством для измерений внутренних размеров, (30-50) | 32856-13 |  |  | Нет | 1758 | 01.01.2024 0:00:00 | 10 | 1758
000000038987 | Нет | 000000038987Поверка | Поверка | Калибры-скобы | серии 209, с отсчетом по круговой шкале для измерения внутренних размеров, (90-140; 0,01) | 32856-13 |  |  | Нет | 1758 | 01.01.2024 0:00:00 | 10 | 1758
000000045681 | Нет | 000000045681Поверка | Поверка | Калибры-скобы | серии 209 с цифровым отсчетным устройством для измерений наружных размеров, (10-30) | 32856-13 |  |  | Нет | 1758 | 01.01.2024 0:00:00 | 10 | 1758
000000045718 | Нет | 000000045718Поверка | Поверка | Калибры-скобы | 209 | 32856-06 |  |  | Нет | 1758 | 01.01.2024 0:00:00 | 35 | 1758
000000052653 | Нет | 000000052653Поверка | Поверка | Калибры-скобы | серии 209 с цифровым отсчетным устройством для внутренних измерений, (20-40; 0,01) | 32856-13 |  |  | Нет | 1758 | 01.01.2024 0:00:00 | 10 | 1758
000000052654 | Нет | 000000052654Поверка | Поверка | Калибры-скобы | серии 209 с цифровым отсчетным устройством для внутренних измерений, (90-120; 0,02) | 32856-13 |  |  | Нет | 1758 | 01.01.2024 0:00:00 | 10 | 1758
000000052655 | Нет | 000000052655Поверка | Поверка | Калибры-скобы | серии 209 с цифровым отсчетным устройством для внутренних измерений, (5-15; 0,005) | 32856-13 |  |  | Нет | 1758 | 01.01.2024 0:00:00 | 10 | 1758
000000052657 | Нет | 000000052657Поверка | Поверка | Калибры-скобы | серии 209 с цифровым отсчетным устройством для внутренних измерений, (40-90; 0,02) | 32856-13 |  |  | Нет | 1758 | 01.01.2024 0:00:00 | 10 | 1758
000000052658 | Нет | 000000052658Поверка | Поверка | Калибры-скобы | серии 209, с отсчетом по круговой шкале для внутренних измерений, (130-180; 0,01) | 32856-13 |  |  | Нет | 1758 | 01.01.2024 0:00:00 | 10 | 1758
Г00000000511 |  | Г00000000511Поверка | Поверка | Калибры-скобы |  |  |  |  | Нет | 1758 | 01.01.2024 0:00:00 | 10отд | 1758
Г00000001060 |  | Г00000001060Калибровка | Калибровка | Калибры-скобы (К) |  |  |  |  | Нет | 1758 | 01.01.2024 0:00:00 | 10отд | 1758
000000052702 | Нет | 000000052702Поверка выезд | Поверка выезд | Калориметр дифференциальный сканирующий | DSC 1 | 37352-08 | Диапазон измерений: В соотвтетствии с описанием типа, погрешность и (или) неопределенность (класс, разряд): В соответствии с описанием типа | В соответствии с описанием типа | Нет | 13908 | 01.01.2024 0:00:00 | 37 | 13908
000000052702 | Нет | 000000052702Калибровка выезд | Калибровка выезд | Калориметр дифференциальный сканирующий | DSC 1 | 37352-08 | Диапазон измерений: В соотвтетствии с описанием типа, погрешность и (или) неопределенность (класс, разряд): В соответствии с описанием типа | В соответствии с описанием типа | Нет | 13908 | 01.01.2024 0:00:00 | 37 | 13908
000000052703 | Нет | 000000052703Калибровка выезд | Калибровка выезд | Калориметр дифференциальный сканирующий | DSC 214 Polyma | 56916-14 | Диапазон измерений: В соответствии с описанием типа, погрешность и (или) неопределенность (класс, разряд): В соответствии с описанием типа | В соответствии с описанием типа | Нет | 13908 | 01.01.2024 0:00:00 | 37 | 13908
000000052703 | Нет | 000000052703Поверка выезд | Поверка выезд | Калориметр дифференциальный сканирующий | DSC 214 Polyma | 56916-14 | Диапазон измерений: В соответствии с описанием типа, погрешность и (или) неопределенность (класс, разряд): В соответствии с описанием типа | В соответствии с описанием типа | Нет | 13908 | 01.01.2024 0:00:00 | 37 | 13908
Г00000000717 |  | Г00000000717Поверка выезд | Поверка выезд | Калориметры (ГСО заказчика) |  |  |  |  | Нет | 13908 | 01.01.2024 0:00:00 | 12отд | 13908
Г00000000717 |  | Г00000000717Калибровка выезд | Калибровка выезд | Калориметры (ГСО заказчика) |  |  |  |  | Нет | 13908 | 01.01.2024 0:00:00 | 12отд | 13908
000000042040 | Нет | 000000042040Поверка выезд | Поверка выезд | Калориметры бомбовые | 5E-C5500, 5E-C5508, 5E-AC/PL | 69410-17 |  |  | Нет | 13908 | 01.01.2024 0:00:00 |  | 13908
000000042040 | Нет | 000000042040Калибровка выезд | Калибровка выезд | Калориметры бомбовые | 5E-C5500, 5E-C5508, 5E-AC/PL | 69410-17 |  |  | Нет | 13908 | 01.01.2024 0:00:00 |  | 13908
000000042116 | Нет | 000000042116Поверка выезд | Поверка выезд | Калориметры бомбовые | C200 | 31429-12 |  |  | Нет | 13908 | 01.01.2024 0:00:00 |  | 13908
000000042116 | Нет | 000000042116Калибровка выезд | Калибровка выезд | Калориметры бомбовые | C200 | 31429-12 |  |  | Нет | 13908 | 01.01.2024 0:00:00 |  | 13908
000000048458 | Нет | 000000048458Поверка выезд | Поверка выезд | Калориметры бомбовые | АБК-1 | 23230-02 |  |  | Нет | 13908 | 01.01.2024 0:00:00 | 12 | 13908
000000048458 | Нет | 000000048458Калибровка выезд | Калибровка выезд | Калориметры бомбовые | АБК-1 | 23230-02 |  |  | Нет | 13908 | 01.01.2024 0:00:00 | 12 | 13908
000000050257 | Нет | 000000050257Поверка выезд | Поверка выезд | Калориметры бомбовые | IKA-calorimeter system мод. C 2000 | 25636-03 |  |  | Нет | 13908 | 01.01.2024 0:00:00 | 12 | 13908
000000050257 | Нет | 000000050257Калибровка выезд | Калибровка выезд | Калориметры бомбовые | IKA-calorimeter system мод. C 2000 | 25636-03 |  |  | Нет | 13908 | 01.01.2024 0:00:00 | 12 | 13908
000000050705 | Нет | 000000050705Поверка выезд | Поверка выезд | Калориметры бомбовые | C6000 | 58009-14 |  |  | Нет | 13908 | 01.01.2024 0:00:00 | 12 | 13908
000000050705 | Нет | 000000050705Калибровка выезд | Калибровка выезд | Калориметры бомбовые | C6000 | 58009-14 |  |  | Нет | 13908 | 01.01.2024 0:00:00 | 12 | 13908
000000052293 | Нет | 000000052293Калибровка выезд | Калибровка выезд | Калориметры бомбовые | IKA-calorimeter system мод. С 2000 | 25636-08 |  |  | Нет | 13908 | 01.01.2024 0:00:00 | 12 | 13908
000000052293 | Нет | 000000052293Поверка выезд | Поверка выезд | Калориметры бомбовые | IKA-calorimeter system мод. С 2000 | 25636-08 |  |  | Нет | 13908 | 01.01.2024 0:00:00 | 12 | 13908
000000044033 | Нет | 000000044033Поверка | Поверка | Калориметры дифференциальные сканирующие | DSC 131, SENSYS DSC , MICRO DSCIII, MICRO DSCVII | 31896-06 |  |  | Нет | 2172 | 01.01.2024 0:00:00 | 37 | 2172
000000044033 | Нет | 000000044033Поверка выезд | Поверка выезд | Калориметры дифференциальные сканирующие | DSC 131, SENSYS DSC , MICRO DSCIII, MICRO DSCVII | 31896-06 |  |  | Нет | 2322 | 01.01.2024 0:00:00 | 37 | 2322
000000044033 | Нет | 000000044033Метрологический контроль состояния | Метрологический контроль состояния | Калориметры дифференциальные сканирующие | DSC 131, SENSYS DSC , MICRO DSCIII, MICRO DSCVII | 31896-06 |  |  | Нет | 2322 | 01.01.2024 0:00:00 | 37 | 2322
000000046024 | Нет | 000000046024Поверка выезд | Поверка выезд | Калориметры дифференциальные сканирующие | DSC Q-series | 27678-07 |  |  | Нет | 4680 | 01.01.2024 0:00:00 | 37 | 4680
000000049690 | Нет | 000000049690Калибровка выезд | Калибровка выезд | Калориметры сгорания бомбовые | АБК-1В | 42600-09 |  |  | Нет | 13908 | 01.01.2024 0:00:00 | 12 | 13908
000000049690 | Нет | 000000049690Поверка выезд | Поверка выезд | Калориметры сгорания бомбовые | АБК-1В | 42600-09 |  |  | Нет | 13908 | 01.01.2024 0:00:00 | 12 | 13908
000000050549 | Нет | 000000050549Поверка выезд | Поверка выезд | Калориметры сжигания с бомбой (жидкостные) | В-08МА К | 22684-13 |  |  | Нет | 13908 | 01.01.2024 0:00:00 | 12 | 13908
000000050549 | Нет | 000000050549Калибровка выезд | Калибровка выезд | Калориметры сжигания с бомбой (жидкостные) | В-08МА К | 22684-13 |  |  | Нет | 13908 | 01.01.2024 0:00:00 | 12 | 13908
000000046194 | Нет | 000000046194Калибровка | Калибровка | Камера тепловизионная | FLIR X6530sc | 83060-21 | Диапазон измерений: от 5 °C до 150 °C, погрешность и (или) неопределенность (класс, разряд): ± 1,0 °C Диапазон измерений: от 150 °C до 500 °C, погрешность и (или) неопределенность (класс, разряд): ± 1 % от измеряемой величины | ± 1,0 °C ± 1 % от измеряемой величины | Нет | 21084 | 01.01.2024 0:00:00 | 12 | 21084
000000046194 | Нет | 000000046194Поверка | Поверка | Камера тепловизионная | FLIR X6530sc | 83060-21 | Диапазон измерений: от 5 °C до 150 °C, погрешность и (или) неопределенность (класс, разряд): ± 1,0 °C Диапазон измерений: от 150 °C до 500 °C, погрешность и (или) неопределенность (класс, разряд): ± 1 % от измеряемой величины | ± 1,0 °C ± 1 % от измеряемой величины | Нет | 21084 | 01.01.2024 0:00:00 | 12 | 21084
000000000954 | Нет | 000000000954Калибровка | Калибровка | Камеры Горяева |  |  |  |  | Нет | 7212 | 01.01.2024 0:00:00 | 10 | 7212
000000035154 | Нет | 000000035154Калибровка | Калибровка | Камеры инфракрасные | FLIR T 335, FLIR T 365, FLIR T 425, FLIR B 335, FLIR B 365, FLIR B 425, FLIR i7 | 44798-10 |  |  | Нет | 21084 | 01.01.2024 0:00:00 | 12 | 21084
000000035154 | Нет | 000000035154Поверка | Поверка | Камеры инфракрасные | FLIR T 335, FLIR T 365, FLIR T 425, FLIR B 335, FLIR B 365, FLIR B 425, FLIR i7 | 44798-10 |  |  | Нет | 21084 | 01.01.2024 0:00:00 | 12 | 21084
000000042286 | Нет | 000000042286Калибровка | Калибровка | Камеры инфракрасные | FLIR T1020, FLIR T1030sc | 69555-17 |  |  | Нет | 21084 | 01.01.2024 0:00:00 | 12 | 21084
000000042286 | Нет | 000000042286Поверка | Поверка | Камеры инфракрасные | FLIR T1020, FLIR T1030sc | 69555-17 |  |  | Нет | 21084 | 01.01.2024 0:00:00 | 12 | 21084
000000046861 | Нет | 000000046861Поверка | Поверка | Камеры инфракрасные | FLIR GF306, FLIR GF309, FLIR GF320 | 44797-10 | Диапазон измерений: от минус 30°С до плюс 1100°С, погрешность и (или) неопределенность (класс, разряд): в соответствии с описанием типа | в соответствии с описанием типа | Нет | 21084 | 01.01.2024 0:00:00 | 12 | 21084
000000046861 | Нет | 000000046861Калибровка | Калибровка | Камеры инфракрасные | FLIR GF306, FLIR GF309, FLIR GF320 | 44797-10 | Диапазон измерений: от минус 30°С до плюс 1100°С, погрешность и (или) неопределенность (класс, разряд): в соответствии с описанием типа | в соответствии с описанием типа | Нет | 21084 | 01.01.2024 0:00:00 | 12 | 21084
000000051742 | Нет | 000000051742Калибровка | Калибровка | Камеры инфракрасные | IR 928, IR 913+, MobIR M4, MobIR M3, Thermo ProTM TP8 | 30262-06 |  |  | Нет | 21084 | 01.01.2024 0:00:00 | 12 | 21084
000000051742 | Нет | 000000051742Поверка | Поверка | Камеры инфракрасные | IR 928, IR 913+, MobIR M4, MobIR M3, Thermo ProTM TP8 | 30262-06 |  |  | Нет | 21084 | 01.01.2024 0:00:00 | 12 | 21084
000000052480 | Нет | 000000052480Калибровка | Калибровка | Камеры инфракрасные | IRISYS мод. IRI 2000, IRI 4000, IR16, IR32 | 31786-12 |  |  | Нет | 21084 | 01.01.2024 0:00:00 | 12 | 21084
000000052480 | Нет | 000000052480Поверка | Поверка | Камеры инфракрасные | IRISYS мод. IRI 2000, IRI 4000, IR16, IR32 | 31786-12 |  |  | Нет | 21084 | 01.01.2024 0:00:00 | 12 | 21084
000000039762 | Нет | 000000039762Поверка | Поверка | Камеры инфракрасные портативные | FLIR мод. i3, T620, T640, T620bx, T640bx, E30, E40, E50, E60, E30bx, E40bx, E50bx, E60bх | 49529-12 | Диапазон измерений: от минус 30°С до плюс 1100°С, погрешность и (или) неопределенность (класс, разряд): в соответствии с описанием типа | в соответствии с описанием типа | Нет | 21084 | 01.01.2024 0:00:00 | 12 | 21084
000000039762 | Нет | 000000039762Калибровка | Калибровка | Камеры инфракрасные портативные | FLIR мод. i3, T620, T640, T620bx, T640bx, E30, E40, E50, E60, E30bx, E40bx, E50bx, E60bх | 49529-12 | Диапазон измерений: от минус 30°С до плюс 1100°С, погрешность и (или) неопределенность (класс, разряд): в соответствии с описанием типа | в соответствии с описанием типа | Нет | 21084 | 01.01.2024 0:00:00 | 12 | 21084
000000043773 | Нет | 000000043773Калибровка | Калибровка | Камеры инфракрасные стационарные | FLIR мод. A300, A310, A315, A615 | 49517-12 |  |  | Нет | 21084 | 01.01.2024 0:00:00 | 12 | 21084
000000043773 | Нет | 000000043773Поверка | Поверка | Камеры инфракрасные стационарные | FLIR мод. A300, A310, A315, A615 | 49517-12 |  |  | Нет | 21084 | 01.01.2024 0:00:00 | 12 | 21084
000000039654 | Нет | 000000039654Поверка | Поверка | Камеры тепловизионные | FLIR мод. А305sc, SC305, A325sc, SC325, A645sc, SC645, A655sc, SC655, T420, T420bx, T440, T440bx, T450sc, T650sc, К40, К50 | 54260-13 |  |  | Нет | 21084 | 01.01.2024 0:00:00 | 12 | 21084
000000039654 | Нет | 000000039654Калибровка | Калибровка | Камеры тепловизионные | FLIR мод. А305sc, SC305, A325sc, SC325, A645sc, SC645, A655sc, SC655, T420, T420bx, T440, T440bx, T450sc, T650sc, К40, К50 | 54260-13 |  |  | Нет | 21084 | 01.01.2024 0:00:00 | 12 | 21084
000000039655 | Нет | 000000039655Калибровка | Калибровка | Камеры тепловизионные | FLIR мод. Е4, Е5, Е6, Е8 | 57833-14 |  |  | Нет | 21084 | 01.01.2024 0:00:00 | 12 | 21084
000000039655 | Нет | 000000039655Поверка | Поверка | Камеры тепловизионные | FLIR мод. Е4, Е5, Е6, Е8 | 57833-14 |  |  | Нет | 21084 | 01.01.2024 0:00:00 | 12 | 21084
000000051385 | Нет | 000000051385Поверка | Поверка | Камеры тепловизионные | GUIDE PS | 87035-22 | Диапазон измерений: от минус 30 °С до 1100 °С, погрешность и (или) неопределенность (класс, разряд): в соответствии с описанием типа | в соответствии с описанием типа | Нет | 21084 | 01.01.2024 0:00:00 | 12 | 21084
000000051385 | Нет | 000000051385Калибровка | Калибровка | Камеры тепловизионные | GUIDE PS | 87035-22 | Диапазон измерений: от минус 30 °С до 1100 °С, погрешность и (или) неопределенность (класс, разряд): в соответствии с описанием типа | в соответствии с описанием типа | Нет | 21084 | 01.01.2024 0:00:00 | 12 | 21084
000000051410 | Нет | 000000051410Калибровка | Калибровка | Камеры тепловизионные | GUIDE | 87036-22 | Диапазон измерений: от минус 30 °С до плюс 1100 °С, погрешность и (или) неопределенность (класс, разряд): в соответствии с описанием типа | в соответствии с описанием типа | Нет | 21084 | 01.01.2024 0:00:00 | 12 | 21084
000000051410 | Нет | 000000051410Поверка | Поверка | Камеры тепловизионные | GUIDE | 87036-22 | Диапазон измерений: от минус 30 °С до плюс 1100 °С, погрешность и (или) неопределенность (класс, разряд): в соответствии с описанием типа | в соответствии с описанием типа | Нет | 21084 | 01.01.2024 0:00:00 | 12 | 21084
000000051106 | Нет | 000000051106Поверка | Поверка | Камеры тепловизионные (тепловизоры) | FLIR E75, FLIR E85, FLIR E95 | 73381-18 | Диапазон измерений: от минус 30 °С до плюс 1100 °С, погрешность и (или) неопределенность (класс, разряд): в соответствии с описанием типа | в соответствии с описанием типа | Нет | 21084 | 01.01.2024 0:00:00 | 12 | 21084
000000051106 | Нет | 000000051106Калибровка | Калибровка | Камеры тепловизионные (тепловизоры) | FLIR E75, FLIR E85, FLIR E95 | 73381-18 | Диапазон измерений: от минус 30 °С до плюс 1100 °С, погрешность и (или) неопределенность (класс, разряд): в соответствии с описанием типа | в соответствии с описанием типа | Нет | 21084 | 01.01.2024 0:00:00 | 12 | 21084
000000046597 | Нет | 000000046597Калибровка | Калибровка | Камеры тепловизионные портативные | HIKMICRO HM-TP | 85485-22 | Диапазон измерений: от минус 20 °C до 150 °C, погрешность и (или) неопределенность (класс, разряд): ± 2 °C до 100 °C и ± 2 % от 100 °C до 150 °C Диапазон измерений: от 100 °C до 550 °C, погрешность и (или) неопределенность (класс, разряд): ± 2 % | ± 2 °C до 100 °C и ± 2 % от 100 °C до 150 °C ± 2 % | Нет | 21084 | 01.01.2024 0:00:00 | 12 | 21084
000000046597 | Нет | 000000046597Поверка | Поверка | Камеры тепловизионные портативные | HIKMICRO HM-TP | 85485-22 | Диапазон измерений: от минус 20 °C до 150 °C, погрешность и (или) неопределенность (класс, разряд): ± 2 °C до 100 °C и ± 2 % от 100 °C до 150 °C Диапазон измерений: от 100 °C до 550 °C, погрешность и (или) неопределенность (класс, разряд): ± 2 % | ± 2 °C до 100 °C и ± 2 % от 100 °C до 150 °C ± 2 % | Нет | 21084 | 01.01.2024 0:00:00 | 12 | 21084
000000046687 | Нет | 000000046687Поверка | Поверка | Камеры тепловизионные портативные | DALI | 87601-22 | Диапазон измерений: от минус 20°C до 650 °C, погрешность и (или) неопределенность (класс, разряд): ± 2 °С в диапазоне от минус 20°C до 100°C, ± 2 % для температур выше 100°C | ± 2 °С в диапазоне от минус 20°C до 100°C, ± 2 % для температур выше 100°C | Нет | 21084 | 01.01.2024 0:00:00 | 12 | 21084
000000046687 | Нет | 000000046687Калибровка | Калибровка | Камеры тепловизионные портативные | DALI | 87601-22 | Диапазон измерений: от минус 20°C до 650 °C, погрешность и (или) неопределенность (класс, разряд): ± 2 °С в диапазоне от минус 20°C до 100°C, ± 2 % для температур выше 100°C | ± 2 °С в диапазоне от минус 20°C до 100°C, ± 2 % для температур выше 100°C | Нет | 21084 | 01.01.2024 0:00:00 | 12 | 21084
000000049779 | Нет | 000000049779Калибровка | Калибровка | Камеры тепловизионные портативные | ТЕРМО ПРО | 89289-23 |  |  | Нет | 21084 | 01.01.2024 0:00:00 | 12 | 21084
000000049779 | Нет | 000000049779Поверка | Поверка | Камеры тепловизионные портативные | ТЕРМО ПРО | 89289-23 |  |  | Нет | 21084 | 01.01.2024 0:00:00 | 12 | 21084
000000051986 | Нет | 000000051986Поверка | Поверка | Камеры тепловизионные портативные | FLIR мод. С2 | 61858-15 |  |  | Нет | 21084 | 01.01.2024 0:00:00 | 12 | 21084
000000051986 | Нет | 000000051986Калибровка | Калибровка | Камеры тепловизионные портативные | FLIR мод. С2 | 61858-15 |  |  | Нет | 21084 | 01.01.2024 0:00:00 | 12 | 21084
000000001861 | Нет | 000000001861Юстировка | Юстировка | КАНАЛ ИЗМЕРЕНИЯ ДАВЛЕНИЯ КОРРЕКТОРА ОБЪЕМА ГАЗА ЕК 260 |  |  |  |  | Нет | 3624 | 01.01.2024 0:00:00 | 12 | 3624
000000051045 | Нет | 000000051045Поверка | Поверка | Канал измерения концентрации растворенного кислорода |  |  | Диапазон измерений: -, погрешность и (или) неопределенность (класс, разряд): - | - | Нет | 5286 | 01.01.2024 0:00:00 | 8 | 5286
000000048229 | Нет | 000000048229Поверка | Поверка | Канал измерения освещенности |  |  |  |  | Нет | 4188 | 01.01.2024 0:00:00 | 8 | 4188
000000047395 | Нет | 000000047395Поверка | Поверка | Канал измерения плотности лабораторного плотномера с погрешностью более 0,1 кг/м3 |  |  |  |  | Нет | 6654 | 01.01.2024 0:00:00 | 8 | 6654
000000047396 | Нет | 000000047396Калибровка | Калибровка | Канал измерения показателя преломления (без учета стоимости ГСО) |  |  |  |  | Нет | 2496 | 01.01.2024 0:00:00 | 8 | 2496
000000047396 | Нет | 000000047396Поверка выезд | Поверка выезд | Канал измерения показателя преломления (без учета стоимости ГСО) |  |  |  |  | Нет | 2496 | 01.01.2024 0:00:00 | 8 | 2496
000000047396 | Нет | 000000047396Поверка | Поверка | Канал измерения показателя преломления (без учета стоимости ГСО) |  |  |  |  | Нет | 2496 | 01.01.2024 0:00:00 | 8 | 2496
000000051044 | Нет | 000000051044Поверка | Поверка | Канал измерения проводимости (кондуктометрический) |  |  | Диапазон измерений: -, погрешность и (или) неопределенность (класс, разряд): - | - | Нет | 5622 | 01.01.2024 0:00:00 | 8 | 5622
Г00000000585 |  | Г00000000585Поверка выезд | Поверка выезд | Канал измерения расхода (турбинный, массовый) СИКН |  |  |  |  | Нет | 13392 | 01.01.2024 0:00:00 | 12отд | 13392
Г00000000585 |  | Г00000000585Калибровка выезд | Калибровка выезд | Канал измерения расхода (турбинный, массовый) СИКН |  |  |  |  | Нет | 13392 | 01.01.2024 0:00:00 | 12отд | 13392
Г00000000616 |  | Г00000000616Поверка выезд | Поверка выезд | Канал измерения расхода (ультразвуковой) СИКН |  |  |  |  | Нет | 21102 | 01.01.2024 0:00:00 | 12отд | 21102
Г00000000616 |  | Г00000000616Калибровка выезд | Калибровка выезд | Канал измерения расхода (ультразвуковой) СИКН |  |  |  |  | Нет | 21102 | 01.01.2024 0:00:00 | 12отд | 21102
000000053291 | Нет | 000000053291Поверка выезд | Поверка выезд | Канал измерения расхода (турбинный, массовый) СИКН вне графика |  |  |  |  | Нет | 23838 | 01.01.2024 0:00:00 | 12 | 23838
000000053291 | Нет | 000000053291Калибровка выезд | Калибровка выезд | Канал измерения расхода (турбинный, массовый) СИКН вне графика |  |  |  |  | Нет | 23838 | 01.01.2024 0:00:00 | 12 | 23838
Г00000000587 |  | Г00000000587Калибровка выезд | Калибровка выезд | Канал измерения расхода (турбинный, массовый) СИКН вне графика |  |  |  |  | Нет | 23838 | 01.01.2024 0:00:00 | 12отд | 23838
Г00000000587 |  | Г00000000587Поверка выезд | Поверка выезд | Канал измерения расхода (турбинный, массовый) СИКН вне графика |  |  |  |  | Нет | 23838 | 01.01.2024 0:00:00 | 12отд | 23838
Г00000000586 |  | Г00000000586Калибровка выезд | Калибровка выезд | Канал измерения расхода (турбинный, массовый) СИКН контрольный |  |  |  |  | Нет | 19020 | 01.01.2024 0:00:00 | 12отд | 19020
Г00000000586 |  | Г00000000586Поверка выезд | Поверка выезд | Канал измерения расхода (турбинный, массовый) СИКН контрольный |  |  |  |  | Нет | 19020 | 01.01.2024 0:00:00 | 12отд | 19020
000000050821 | Нет | 000000050821Поверка | Поверка | Канал измерения содержания паров этанола |  |  |  |  | Нет | 3216 | 01.01.2024 0:00:00 | 8 | 3216
000000050821 | Нет | 000000050821Калибровка | Калибровка | Канал измерения содержания паров этанола |  |  |  |  | Нет | 1014 | 01.01.2024 0:00:00 | 8 | 1014
000000001863 | Нет | 000000001863Юстировка | Юстировка | КАНАЛ ИЗМЕРЕНИЯ ТЕМПЕРАТУРЫ КОРРЕКТОРА ОБЪМА ГАЗА ЕК260 |  |  |  |  | Нет | 5436 | 01.01.2024 0:00:00 | 12 | 5436
000000049999 | Нет | 000000049999Поверка | Поверка | Канал измерения яркости |  |  |  |  | Нет | 4350 | 01.01.2024 0:00:00 | 8 | 4350
000000043240 | Нет | 000000043240Поверка | Поверка | Каналы измерения давления программно-аппаратного комплекса | Микон-101 | 22659-07 | Диапазон измерений: в полном объеме, погрешность и (или) неопределенность (класс, разряд): в соответствии с описанием типа | в соответствии с описанием типа | Нет | 3036 | 01.01.2024 0:00:00 | 22 | 3036
000000043240 | Нет | 000000043240Калибровка | Калибровка | Каналы измерения давления программно-аппаратного комплекса | Микон-101 | 22659-07 | Диапазон измерений: в полном объеме, погрешность и (или) неопределенность (класс, разряд): в соответствии с описанием типа | в соответствии с описанием типа | Нет | 3036 | 01.01.2024 0:00:00 | 22 | 3036
000000046308 | Нет | 000000046308Поверка | Поверка | Каналы измерительные манометрические аппаратов дыхательных воздушных изолирующих | BD Compact, BD96, BD96 Mini, BD96 SL, BD Mini, AirMaXX, AirMaXX eXtreMMe, AirMaxx eXtreMMe SL | 34691-07 |  |  | Нет | 6420 | 01.01.2024 0:00:00 | 12 | 6420
000000046308 | Нет | 000000046308Калибровка | Калибровка | Каналы измерительные манометрические аппаратов дыхательных воздушных изолирующих | BD Compact, BD96, BD96 Mini, BD96 SL, BD Mini, AirMaXX, AirMaXX eXtreMMe, AirMaxx eXtreMMe SL | 34691-07 |  |  | Нет | 6420 | 01.01.2024 0:00:00 | 12 | 6420
Г00000001493 |  | Г00000001493Поверка | Поверка | Каналы манометрические аппаратов дыхательных |  |  |  |  | Нет | 6420 | 01.01.2024 0:00:00 | 12отд | 6420
Г00000001493 |  | Г00000001493Калибровка | Калибровка | Каналы манометрические аппаратов дыхательных |  |  |  |  | Нет | 6420 | 01.01.2024 0:00:00 | 12отд | 6420
000000005061 | Нет | 000000005061Ремонт | Ремонт | КАПИТАЛЬНЫЙ РЕМОНТ ФХ СИ |  |  | Диапазон измерений: Соответсвует описанию типа, погрешность и (или) неопределенность (класс, разряд): - | - | Нет | 11682 | 01.01.2023 0:00:00 | 8 | 11682
000000043935 | Нет | 000000043935Поверка | Поверка | Капсюли измерительные конденсаторные микрофонов | 4133 | 7145-79 |  |  | Нет | 7206 | 01.01.2024 0:00:00 | 2505 | 7206
000000043935 | Нет | 000000043935Калибровка | Калибровка | Капсюли измерительные конденсаторные микрофонов | 4133 | 7145-79 |  |  | Нет | 7206 | 01.01.2024 0:00:00 | 2505 | 7206
000000007611 | Нет | 000000007611Поверка | Поверка | Капсюли измерительных конденсаторных микрофонов | МК-301 | 8738-82 |  |  | Нет | 2868 | 01.01.2024 0:00:00 | 11 | 2868
000000007611 | Нет | 000000007611Калибровка | Калибровка | Капсюли измерительных конденсаторных микрофонов | МК-301 | 8738-82 |  |  | Нет | 2868 | 01.01.2024 0:00:00 | 11 | 2868
000000043936 | Нет | 000000043936Поверка | Поверка | Капсюли микрофонные измерительные конденсаторные с усилителями предварительными | 40АС, 40АЕ, 40AF, 40AN, 40AQ, 40AR, 40BE, 40BF (капсюли) 26АА, 26АВ, 26АС, 26АН, 26AJ, 26АК, 26AL, 26AM, 26CA (усилители) | 44345-10 |  |  | Нет | 7206 | 01.01.2024 0:00:00 | 2505 | 7206
000000043936 | Нет | 000000043936Калибровка | Калибровка | Капсюли микрофонные измерительные конденсаторные с усилителями предварительными | 40АС, 40АЕ, 40AF, 40AN, 40AQ, 40AR, 40BE, 40BF (капсюли) 26АА, 26АВ, 26АС, 26АН, 26AJ, 26АК, 26AL, 26AM, 26CA (усилители) | 44345-10 |  |  | Нет | 7206 | 01.01.2024 0:00:00 | 2505 | 7206
000000044974 | Нет | 000000044974Поверка | Поверка | Капсюли микрофонные измерительные конденсаторные с усилителями предварительными | 40АС, 40АЕ, 40AF, 40AN, 40AQ, 40AR, 40BE, 40BF (капсюли) 26АА, 26АВ, 26АС, 26АН, 26AJ, 26АК, 26AL, 26AM, 26CA (усилители) | 44345-10 |  |  | Нет | 2868 | 01.01.2024 0:00:00 | 2505 | 2868
000000044974 | Нет | 000000044974Калибровка | Калибровка | Капсюли микрофонные измерительные конденсаторные с усилителями предварительными | 40АС, 40АЕ, 40AF, 40AN, 40AQ, 40AR, 40BE, 40BF (капсюли) 26АА, 26АВ, 26АС, 26АН, 26AJ, 26АК, 26AL, 26AM, 26CA (усилители) | 44345-10 |  |  | Нет | 2868 | 01.01.2024 0:00:00 | 2505 | 2868
000000049283 | Нет | 000000049283Калибровка | Калибровка | Капсюли микрофонные конденсаторные | МК-233 | 36805-08 |  |  | Нет | 2868 | 01.01.2024 0:00:00 | 2505 | 2868
000000049283 | Нет | 000000049283Поверка | Поверка | Капсюли микрофонные конденсаторные | МК-233 | 36805-08 |  |  | Нет | 2868 | 01.01.2024 0:00:00 | 2505 | 2868
000000051787 | Нет | 000000051787Поверка | Поверка | Капсюли микрофонные конденсаторные | МК-233 | 36805-15 |  |  | Нет | 2868 | 01.01.2024 0:00:00 | 2505 | 2868
000000051787 | Нет | 000000051787Калибровка | Калибровка | Капсюли микрофонные конденсаторные | МК-233 | 36805-15 |  |  | Нет | 2868 | 01.01.2024 0:00:00 | 2505 | 2868
000000051827 | Нет | 000000051827Калибровка | Калибровка | Капсюли микрофонные конденсаторные | BMK-205 | 66836-17 |  |  | Нет | 2868 | 01.01.2024 0:00:00 | 2505 | 2868
000000051827 | Нет | 000000051827Поверка | Поверка | Капсюли микрофонные конденсаторные | BMK-205 | 66836-17 |  |  | Нет | 2868 | 01.01.2024 0:00:00 | 2505 | 2868
Г00000000978 |  | Г00000000978Поверка | Поверка | Капсюли микрофонные, микрофоны измерительные |  |  |  |  | Нет | 2868 | 01.01.2024 0:00:00 | 11отд | 2868
Г00000000978 |  | Г00000000978Калибровка | Калибровка | Капсюли микрофонные, микрофоны измерительные |  |  |  |  | Нет | 2868 | 01.01.2024 0:00:00 | 11отд | 2868
000000037961 | Нет | 000000037961Калибровка | Калибровка | Карбонатометр КМ-04М |  |  |  |  | Нет | 15534 | 01.01.2024 0:00:00 | 12 | 15534
000000000921 | Нет | 000000000921Калибровка выезд | Калибровка выезд | Кардиоанализаторы девятиканальные компьютеризированные | ЭК9Ц-01-КАРД | 26135-03 |  |  | Нет | 3864 | 01.01.2024 0:00:00 | 11 | 3864
000000000921 | Нет | 000000000921Поверка выезд | Поверка выезд | Кардиоанализаторы девятиканальные компьютеризированные | ЭК9Ц-01-КАРД | 26135-03 |  |  | Нет | 3864 | 01.01.2024 0:00:00 | 11 | 3864
000000000921 | Нет | 000000000921Поверка | Поверка | Кардиоанализаторы девятиканальные компьютеризированные | ЭК9Ц-01-КАРД | 26135-03 |  |  | Нет | 3678 | 01.01.2024 0:00:00 | 11 | 3678
000000000921 | Нет | 000000000921Калибровка | Калибровка | Кардиоанализаторы девятиканальные компьютеризированные | ЭК9Ц-01-КАРД | 26135-03 |  |  | Нет | 3678 | 01.01.2024 0:00:00 | 11 | 3678
000000047367 | Нет | 000000047367Поверка | Поверка | Кардиоанализаторы девятиканальные компьютеризированные | ЭК9Ц-01-\КАРД\ | 26135-03 |  |  | Нет | 3678 | 01.01.2024 0:00:00 | 35 | 3678
000000047367 | Нет | 000000047367Поверка выезд | Поверка выезд | Кардиоанализаторы девятиканальные компьютеризированные | ЭК9Ц-01-\КАРД\ | 26135-03 |  |  | Нет | 3864 | 01.01.2024 0:00:00 | 35 | 3864
000000047367 | Нет | 000000047367Калибровка | Калибровка | Кардиоанализаторы девятиканальные компьютеризированные | ЭК9Ц-01-\КАРД\ | 26135-03 |  |  | Нет | 3678 | 01.01.2024 0:00:00 | 35 | 3678
000000047367 | Нет | 000000047367Калибровка выезд | Калибровка выезд | Кардиоанализаторы девятиканальные компьютеризированные | ЭК9Ц-01-\КАРД\ | 26135-03 |  |  | Нет | 3864 | 01.01.2024 0:00:00 | 35 | 3864
000000005976 | Нет | 000000005976Поверка | Поверка | Катушка сопротивления | ОКС | 370-49 |  |  | Нет | 3276 | 01.01.2024 0:00:00 | 11 | 3276
000000005976 | Нет | 000000005976Калибровка | Калибровка | Катушка сопротивления | ОКС | 370-49 |  |  | Нет | 3276 | 01.01.2024 0:00:00 | 11 | 3276
000000051156 | Нет | 000000051156Калибровка | Калибровка | Катушка электрического сопротивления | Р322 | 1737-63 |  |  | Нет | 3276 | 01.01.2024 0:00:00 | 11 | 3276
000000051156 | Нет | 000000051156Поверка | Поверка | Катушка электрического сопротивления | Р322 | 1737-63 |  |  | Нет | 3276 | 01.01.2024 0:00:00 | 11 | 3276
000000042998 | Нет | 000000042998Калибровка | Калибровка | Катушка электрического сопротивления измерительная | Р310, Р321, Р331 |  |  |  | Нет | 3276 | 01.01.2024 0:00:00 | 11 | 3276
000000042998 | Нет | 000000042998Поверка | Поверка | Катушка электрического сопротивления измерительная | Р310, Р321, Р331 |  |  |  | Нет | 3276 | 01.01.2024 0:00:00 | 11 | 3276
000000005991 | Нет | 000000005991Поверка | Поверка | Катушки индуктивности | Р-547 | 1400-60 |  |  | Нет | 1056 | 01.01.2024 0:00:00 | 11 | 1056
000000016889 | Нет | 000000016889Поверка | Поверка | Катушки индуктивности | КИ1 | 423-50 |  |  | Нет | 1056 | 01.01.2024 0:00:00 | 11 | 1056
000000016891 | Нет | 000000016891Поверка | Поверка | Катушки индуктивности силовой цепи эталонные | LN-1 | 43559-10 |  |  | Нет | 1056 | 01.01.2024 0:00:00 | 11 | 1056
000000043465 | Нет | 000000043465Калибровка | Калибровка | Катушки сопротивления электрические класса 0,05 | Р323 | 1683-62 |  |  | Нет | 3276 | 01.01.2024 0:00:00 | 11 | 3276
000000043465 | Нет | 000000043465Поверка | Поверка | Катушки сопротивления электрические класса 0,05 | Р323 | 1683-62 |  |  | Нет | 3276 | 01.01.2024 0:00:00 | 11 | 3276
000000018040 | Нет | 000000018040Поверка | Поверка | Катушки электрического сопротивления | Р4011, Р4021, Р4061 | 2779-71 |  |  | Нет | 2622 | 01.01.2024 0:00:00 | 11 | 2622
000000018040 | Нет | 000000018040Калибровка | Калибровка | Катушки электрического сопротивления | Р4011, Р4021, Р4061 | 2779-71 |  |  | Нет | 2622 | 01.01.2024 0:00:00 | 11 | 2622
000000018041 | Нет | 000000018041Поверка | Поверка | Катушки электрического сопротивления | Р4012, Р4022 | 3919-73 |  |  | Нет | 2622 | 01.01.2024 0:00:00 | 11 | 2622
000000018041 | Нет | 000000018041Калибровка | Калибровка | Катушки электрического сопротивления | Р4012, Р4022 | 3919-73 |  |  | Нет | 2622 | 01.01.2024 0:00:00 | 11 | 2622
000000018050 | Нет | 000000018050Калибровка | Калибровка | Катушки электрического сопротивления | Р4030-М1 | 2825-88 |  |  | Нет | 2622 | 01.01.2024 0:00:00 | 11 | 2622
000000018050 | Нет | 000000018050Поверка | Поверка | Катушки электрического сопротивления | Р4030-М1 | 2825-88 |  |  | Нет | 2622 | 01.01.2024 0:00:00 | 11 | 2622
000000018052 | Нет | 000000018052Калибровка | Калибровка | Катушки электрического сопротивления | Р4030 | 2825-72 |  |  | Нет | 2622 | 01.01.2024 0:00:00 | 11 | 2622
000000018052 | Нет | 000000018052Поверка | Поверка | Катушки электрического сопротивления | Р4030 | 2825-72 |  |  | Нет | 2622 | 01.01.2024 0:00:00 | 11 | 2622
000000005978 | Нет | 000000005978Калибровка | Калибровка | Катушки электрического сопротивления измерительные | Р310, Р321, Р331 | 1162-58 |  |  | Нет | 3276 | 01.01.2024 0:00:00 | 11 | 3276
000000005978 | Нет | 000000005978Поверка | Поверка | Катушки электрического сопротивления измерительные | Р310, Р321, Р331 | 1162-58 |  |  | Нет | 3276 | 01.01.2024 0:00:00 | 11 | 3276
000000016887 | Нет | 000000016887Поверка | Поверка | Катушки электрического сопротивления измерительные | Р401, Р402 | 1839-63 |  |  | Нет | 1104 | 01.01.2024 0:00:00 | 11 | 1104
000000018054 | Нет | 000000018054Калибровка | Калибровка | Катушки электрического сопротивления измерительные | Р310, Р321, Р331 | 1162-58 |  |  | Нет | 3276 | 01.01.2024 0:00:00 | 11 | 3276
000000018054 | Нет | 000000018054Поверка | Поверка | Катушки электрического сопротивления измерительные | Р310, Р321, Р331 | 1162-58 |  |  | Нет | 3276 | 01.01.2024 0:00:00 | 11 | 3276
000000026620 | Нет | 000000026620Калибровка | Калибровка | Катушки электрического сопротивления измерительные | Р310 | 1162-58 | Диапазон измерений: 0,1; 1,0; 10,0 Ом, погрешность и (или) неопределенность (класс, разряд): КТ 0,01 | КТ 0,01 | Нет | 3276 | 01.01.2024 0:00:00 | 11 | 3276
000000026620 | Нет | 000000026620Поверка | Поверка | Катушки электрического сопротивления измерительные | Р310 | 1162-58 | Диапазон измерений: 0,1; 1,0; 10,0 Ом, погрешность и (или) неопределенность (класс, разряд): КТ 0,01 | КТ 0,01 | Нет | 3276 | 01.01.2024 0:00:00 | 11 | 3276
000000037234 | Нет | 000000037234Калибровка | Калибровка | Катушки электрического сопротивления измерительные | Р310 | 1162-58 |  |  | Нет | 3276 | 01.01.2024 0:00:00 | 35 | 3276
000000037234 | Нет | 000000037234Поверка | Поверка | Катушки электрического сопротивления измерительные | Р310 | 1162-58 |  |  | Нет | 3276 | 01.01.2024 0:00:00 | 35 | 3276
000000035827 | Нет | 000000035827Калибровка | Калибровка | Квадрант оптический | КО-1 |  |  |  | Нет | 2031 | 01.01.2024 0:00:00 | 10 | 2031
000000023231 | Нет | 000000023231Поверка | Поверка | Квадранты оптические | КО-30, КО-30М | 868-72 |  |  | Нет | 2031 | 01.01.2024 0:00:00 | 10 | 2031
000000023232 | Нет | 000000023232Поверка | Поверка | Квадранты оптические | КО-60, КО-60М | 868-84 |  |  | Нет | 2031 | 01.01.2024 0:00:00 | 10 | 2031
000000023233 | Нет | 000000023233Поверка | Поверка | Квадранты оптические | КО | 26905-15 |  |  | Нет | 2031 | 01.01.2024 0:00:00 | 10 | 2031
000000023235 | Нет | 000000023235Поверка | Поверка | Квадранты оптические | КО | 26905-04 |  |  | Нет | 2031 | 01.01.2024 0:00:00 | 10 | 2031
000000034711 | Нет | 000000034711Поверка | Поверка | Квадранты оптические | КО-30 | 868-72 |  |  | Нет | 2031 | 01.01.2024 0:00:00 | 10 | 2031
000000039596 | Нет | 000000039596Поверка | Поверка | Квадранты оптические | КО-60 | 26905-04 |  |  | Нет | 2031 | 01.01.2024 0:00:00 | 10 | 2031
000000040072 | Нет | 000000040072Поверка | Поверка | Квадранты оптические | КО-60 | 868-84 |  |  | Нет | 2031 | 01.01.2024 0:00:00 | 10 | 2031
000000042050 | Нет | 000000042050Поверка | Поверка | Квадранты оптические | КО-30 | 26905-04 |  |  | Нет | 2031 | 01.01.2024 0:00:00 | 10 | 2031
000000044106 | Нет | 000000044106Поверка | Поверка | Квадранты оптические | КО-60М | 868-84 |  |  | Нет | 2031 | 01.01.2024 0:00:00 | 10 | 2031
000000045824 | Нет | 000000045824Поверка | Поверка | Квадранты оптические | КО-60 | 26905-15 |  |  | Нет | 2031 | 01.01.2024 0:00:00 | 10 | 2031
000000049625 | Нет | 000000049625Поверка | Поверка | Квадранты оптические | КО-10 | 26905-04 |  |  | Нет | 2031 | 01.01.2024 0:00:00 | 10 | 2031
Г00000000267 |  | Г00000000267Поверка | Поверка | Квадранты оптические |  |  |  |  | Нет | 2031 | 01.01.2024 0:00:00 | 10отд | 2031
Г00000001061 |  | Г00000001061Калибровка | Калибровка | Квадранты оптические (К) |  |  |  |  | Нет | 2031 | 01.01.2024 0:00:00 | 10отд | 2031
000000033394 | Нет | 000000033394Поверка | Поверка | Квадранты оптические малогабаритные | КО-10 | 1947-75 |  |  | Нет | 2031 | 01.01.2024 0:00:00 | 10 | 2031
000000038570 | Нет | 000000038570Поверка | Поверка | Квадранты цифровые | КО-10Ц | 58205-20 |  |  | Нет | 2031 | 01.01.2024 0:00:00 | 10 | 2031
000000042782 | Нет | 000000042782Поверка | Поверка | Киловаттметр Д365 |  |  |  |  | Нет | 954 | 01.01.2024 0:00:00 | 11 | 954
000000042782 | Нет | 000000042782Калибровка | Калибровка | Киловаттметр Д365 |  |  |  |  | Нет | 954 | 01.01.2024 0:00:00 | 11 | 954
000000006001 | Нет | 000000006001Поверка | Поверка | Киловольтметр (до 30 кВ) | С-96 |  |  |  | Нет | 1680 | 01.01.2024 0:00:00 | 11 | 1680
000000006001 | Нет | 000000006001Калибровка выезд | Калибровка выезд | Киловольтметр (до 30 кВ) | С-96 |  |  |  | Нет | 1653 | 01.01.2023 0:00:00 | 11 | 1653
000000006001 | Нет | 000000006001Калибровка | Калибровка | Киловольтметр (до 30 кВ) | С-96 |  |  |  | Нет | 1680 | 01.01.2024 0:00:00 | 11 | 1680
000000047703 | Нет | 000000047703Поверка | Поверка | Киловольтметр щитовой | М 2003 |  |  |  | Нет | 720 | 01.01.2024 0:00:00 | 11 | 720
000000047703 | Нет | 000000047703Калибровка | Калибровка | Киловольтметр щитовой | М 2003 |  |  |  | Нет | 720 | 01.01.2024 0:00:00 | 11 | 720
000000016899 | Нет | 000000016899Поверка | Поверка | Киловольтметр электростатический | С196 | 2303-68 |  |  | Нет | 1680 | 01.01.2024 0:00:00 | 11 | 1680
000000016899 | Нет | 000000016899Калибровка | Калибровка | Киловольтметр электростатический | С196 | 2303-68 |  |  | Нет | 1680 | 01.01.2024 0:00:00 | 11 | 1680
000000016902 | Нет | 000000016902Поверка | Поверка | Киловольтметр электростатический | С100 | 1329-89 |  |  | Нет | 3360 | 01.01.2024 0:00:00 | 11 | 3360
000000006006 | Нет | 000000006006Поверка | Поверка | Киловольтметры переносные | С100 | 1329-60 |  |  | Нет | 1680 | 01.01.2024 0:00:00 | 11 | 1680
000000006006 | Нет | 000000006006Калибровка | Калибровка | Киловольтметры переносные | С100 | 1329-60 |  |  | Нет | 1680 | 01.01.2024 0:00:00 | 11 | 1680
000000002570 | Нет | 000000002570Поверка | Поверка | Киловольтметры спектральные цифровые | КВЦ-120 | 41104-09 |  |  | Нет | 20670 | 01.01.2024 0:00:00 | 11 | 20670
000000002569 | Нет | 000000002569Поверка | Поверка | Киловольтметры цифровые | СКВ-100 | 38063-08 |  |  | Нет | 21858 | 01.01.2024 0:00:00 | 11 | 21858
000000016901 | Нет | 000000016901Калибровка | Калибровка | Киловольтметры электростатические | С197 | 11858-89 |  |  | Нет | 1680 | 01.01.2024 0:00:00 | 11 | 1680
000000016901 | Нет | 000000016901Поверка | Поверка | Киловольтметры электростатические | С197 | 11858-89 |  |  | Нет | 1680 | 01.01.2024 0:00:00 | 11 | 1680
Г00000001533 |  | Г00000001533Калибровка | Калибровка | Киловольтметры электростатические |  |  |  |  | Нет | 1680 | 01.01.2024 0:00:00 | 11отд | 1680
Г00000001533 |  | Г00000001533Поверка | Поверка | Киловольтметры электростатические |  |  |  |  | Нет | 1680 | 01.01.2024 0:00:00 | 11отд | 1680
000000045645 | Нет | 000000045645Поверка | Поверка | Кислородомеры промышленные | In Tap 4000e | 22769-07 | Диапазон измерений: Соответсвует описанию типа, погрешность и (или) неопределенность (класс, разряд): - |  | Нет | 5286 | 01.01.2024 0:00:00 | 8 | 5286
000000002197 | Нет | 000000002197Калибровка | Калибровка | Клещи для измерения параметров качества электроэнергии | Fluke 345 | 52396-13 |  |  | Нет | 20652 | 01.01.2024 0:00:00 | 11 | 20652
000000002197 | Нет | 000000002197Поверка | Поверка | Клещи для измерения параметров качества электроэнергии | Fluke 345 | 52396-13 |  |  | Нет | 20652 | 01.01.2024 0:00:00 | 11 | 20652
000000035595 | Нет | 000000035595Калибровка | Калибровка | Клещи измерительные электронные | Testo 770 | 65374-16 |  |  | Нет | 2946 | 01.01.2024 0:00:00 | 11 | 2946
000000035595 | Нет | 000000035595Поверка | Поверка | Клещи измерительные электронные | Testo 770 | 65374-16 |  |  | Нет | 2946 | 01.01.2024 0:00:00 | 11 | 2946
000000008797 | Нет | 000000008797Поверка | Поверка | Клещи токовые | ACM | 50590-12 |  |  | Нет | 5772 | 01.01.2024 0:00:00 | 11 | 5772
000000008797 | Нет | 000000008797Калибровка | Калибровка | Клещи токовые | ACM | 50590-12 |  |  | Нет | 5772 | 01.01.2024 0:00:00 | 11 | 5772
000000017896 | Нет | 000000017896Калибровка | Калибровка | Клещи токовые | ATK-2250, ATK-2109 | 37628-08 |  |  | Нет | 2946 | 01.01.2024 0:00:00 | 11 | 2946
000000017896 | Нет | 000000017896Поверка | Поверка | Клещи токовые | ATK-2250, ATK-2109 | 37628-08 |  |  | Нет | 2946 | 01.01.2024 0:00:00 | 11 | 2946
000000046139 | Нет | 000000046139Поверка | Поверка | Клещи токовые | ATA-2500, ATA-2502, ATK-2025, ATK-2102, ATK-2103, ATK-2105, ATK-2208 | 42736-09 |  |  | Нет | 5772 | 01.01.2024 0:00:00 | 11 | 5772
000000046139 | Нет | 000000046139Калибровка | Калибровка | Клещи токовые | ATA-2500, ATA-2502, ATK-2025, ATK-2102, ATK-2103, ATK-2105, ATK-2208 | 42736-09 |  |  | Нет | 5772 | 01.01.2024 0:00:00 | 11 | 5772
000000050410 | Нет | 000000050410Поверка | Поверка | Клещи токовые | APPA 29MR |  |  |  | Нет | 2946 | 01.01.2024 0:00:00 | 11 | 2946
000000050410 | Нет | 000000050410Калибровка | Калибровка | Клещи токовые | APPA 29MR |  |  |  | Нет | 2946 | 01.01.2024 0:00:00 | 11 | 2946
000000049294 | Нет | 000000049294Поверка | Поверка | Клещи токовые AKTAKOM | ACM 1010 |  |  |  | Нет | 2946 | 01.01.2024 0:00:00 | 11 | 2946
000000049294 | Нет | 000000049294Калибровка | Калибровка | Клещи токовые AKTAKOM | ACM 1010 |  |  |  | Нет | 2946 | 01.01.2024 0:00:00 | 11 | 2946
000000008463 | Нет | 000000008463Поверка | Поверка | Клещи токовые многофункциональные | АТА-2515, АТА-2504 АТК-1001, АТК-2001, АТК-2011, АТК-2012, АТК-2021, АТК-2040, АТК-2047, АТК-2104, АТК-2112, АТК-2114, АТК-2116, АТК-2120, АТК-2200, АТК-2201, АТК-2209, АТК-2219, АТК-2250, АТК-2301, АТК 4001 | 43841-10 |  |  | Нет | 5772 | 01.01.2024 0:00:00 | 11 | 5772
000000008463 | Нет | 000000008463Калибровка | Калибровка | Клещи токовые многофункциональные | АТА-2515, АТА-2504 АТК-1001, АТК-2001, АТК-2011, АТК-2012, АТК-2021, АТК-2040, АТК-2047, АТК-2104, АТК-2112, АТК-2114, АТК-2116, АТК-2120, АТК-2200, АТК-2201, АТК-2209, АТК-2219, АТК-2250, АТК-2301, АТК 4001 | 43841-10 |  |  | Нет | 5772 | 01.01.2024 0:00:00 | 11 | 5772
000000016997 | Нет | 000000016997Поверка | Поверка | Клещи токоизмерительные | CL, мод. CL130, CL135, CL150, CL250, CL255 | 43571-10 |  |  | Нет | 2946 | 01.01.2024 0:00:00 | 11 | 2946
000000016997 | Нет | 000000016997Калибровка | Калибровка | Клещи токоизмерительные | CL, мод. CL130, CL135, CL150, CL250, CL255 | 43571-10 |  |  | Нет | 2946 | 01.01.2024 0:00:00 | 11 | 2946
000000017025 | Нет | 000000017025Поверка | Поверка | Клещи токоизмерительные | Fluke 323, Fluke 324, Fluke 325 | 53163-13 |  |  | Нет | 2946 | 01.01.2024 0:00:00 | 11 | 2946
000000017025 | Нет | 000000017025Калибровка | Калибровка | Клещи токоизмерительные | Fluke 323, Fluke 324, Fluke 325 | 53163-13 |  |  | Нет | 2946 | 01.01.2024 0:00:00 | 11 | 2946
000000037562 | Нет | 000000037562Поверка | Поверка | Клещи токоизмерительные | Fluke i400s, Fluke i400E, Fluke i410, Fluke i800, Fluke i1010 | 61225-15 |  |  | Нет | 2946 | 01.01.2024 0:00:00 | 11 | 2946
000000037562 | Нет | 000000037562Калибровка | Калибровка | Клещи токоизмерительные | Fluke i400s, Fluke i400E, Fluke i410, Fluke i800, Fluke i1010 | 61225-15 |  |  | Нет | 2946 | 01.01.2024 0:00:00 | 11 | 2946
000000039431 | Нет | 000000039431Поверка | Поверка | Клещи токоизмерительные | MD | 59619-15 |  |  | Нет | 2946 | 01.01.2024 0:00:00 | 11 | 2946
000000039431 | Нет | 000000039431Калибровка | Калибровка | Клещи токоизмерительные | MD | 59619-15 |  |  | Нет | 2946 | 01.01.2024 0:00:00 | 11 | 2946
000000044906 | Нет | 000000044906Поверка | Поверка | Клещи токоизмерительные | Fluke i1000s, Fluke i3000s | 62835-15 |  |  | Нет | 2946 | 01.01.2024 0:00:00 | 11 | 2946
000000044906 | Нет | 000000044906Калибровка | Калибровка | Клещи токоизмерительные | Fluke i1000s, Fluke i3000s | 62835-15 |  |  | Нет | 2946 | 01.01.2024 0:00:00 | 11 | 2946
000000046420 | Нет | 000000046420Калибровка | Калибровка | Клещи токоизмерительные | Fluke i5s, Fluke i200 и Fluke i200s | 61222-15 |  |  | Нет | 2946 | 01.01.2024 0:00:00 | 11 | 2946
000000046420 | Нет | 000000046420Поверка | Поверка | Клещи токоизмерительные | Fluke i5s, Fluke i200 и Fluke i200s | 61222-15 |  |  | Нет | 2946 | 01.01.2024 0:00:00 | 11 | 2946
000000047848 | Нет | 000000047848Поверка | Поверка | Клещи токоизмерительные | Ц4502 |  |  |  | Нет | 1080 | 01.01.2024 0:00:00 | 11 | 1080
000000047848 | Нет | 000000047848Калибровка | Калибровка | Клещи токоизмерительные | Ц4502 |  |  |  | Нет | 1080 | 01.01.2024 0:00:00 | 11 | 1080
000000048959 | Нет | 000000048959Калибровка | Калибровка | Клещи токоизмерительные | VICTOR 6050 |  |  |  | Нет | 2946 | 01.01.2024 0:00:00 | 11 | 2946
000000048959 | Нет | 000000048959Поверка | Поверка | Клещи токоизмерительные | VICTOR 6050 |  |  |  | Нет | 2946 | 01.01.2024 0:00:00 | 11 | 2946
000000048963 | Нет | 000000048963Калибровка | Калибровка | Клещи токоизмерительные | IEK Home |  |  |  | Нет | 2946 | 01.01.2024 0:00:00 | 11 | 2946
000000048963 | Нет | 000000048963Поверка | Поверка | Клещи токоизмерительные | IEK Home |  |  |  | Нет | 2946 | 01.01.2024 0:00:00 | 11 | 2946
000000048964 | Нет | 000000048964Поверка | Поверка | Клещи токоизмерительные | PM2108 |  |  |  | Нет | 2946 | 01.01.2024 0:00:00 | 11 | 2946
000000048964 | Нет | 000000048964Калибровка | Калибровка | Клещи токоизмерительные | PM2108 |  |  |  | Нет | 2946 | 01.01.2024 0:00:00 | 11 | 2946
000000048965 | Нет | 000000048965Калибровка | Калибровка | Клещи токоизмерительные | UNIT-T |  |  |  | Нет | 2946 | 01.01.2024 0:00:00 | 11 | 2946
000000048965 | Нет | 000000048965Поверка | Поверка | Клещи токоизмерительные | UNIT-T |  |  |  | Нет | 2946 | 01.01.2024 0:00:00 | 11 | 2946
000000048967 | Нет | 000000048967Калибровка | Калибровка | Клещи токоизмерительные | ATK-2031 |  |  |  | Нет | 2946 | 01.01.2024 0:00:00 | 11 | 2946
000000048967 | Нет | 000000048967Поверка | Поверка | Клещи токоизмерительные | ATK-2031 |  |  |  | Нет | 2946 | 01.01.2024 0:00:00 | 11 | 2946
000000050570 | Нет | 000000050570Поверка | Поверка | Клещи токоизмерительные | М9912 |  |  |  | Нет | 2946 | 01.01.2024 0:00:00 | 11 | 2946
000000050570 | Нет | 000000050570Калибровка | Калибровка | Клещи токоизмерительные | М9912 |  |  |  | Нет | 2946 | 01.01.2024 0:00:00 | 11 | 2946
000000051278 | Нет | 000000051278Поверка | Поверка | Клещи токоизмерительные | КТ | 76444-19 |  |  | Нет | 2946 | 01.01.2024 0:00:00 | 11 | 2946
000000051278 | Нет | 000000051278Калибровка | Калибровка | Клещи токоизмерительные | КТ | 76444-19 |  |  | Нет | 2946 | 01.01.2024 0:00:00 | 11 | 2946
Г00000000911 |  | Г00000000911Калибровка | Калибровка | Клещи токоизмерительные |  |  |  |  | Нет | 2946 | 01.01.2024 0:00:00 | 11отд | 2946
Г00000000911 |  | Г00000000911Поверка | Поверка | Клещи токоизмерительные |  |  |  |  | Нет | 2946 | 01.01.2024 0:00:00 | 11отд | 2946
000000034800 | Нет | 000000034800Поверка | Поверка | Клещи токоизмерительные TV216 | Клещи токоизмерительные TV216 |  |  |  | Нет | 2946 | 01.01.2024 0:00:00 | 11 | 2946
000000034800 | Нет | 000000034800Калибровка | Калибровка | Клещи токоизмерительные TV216 | Клещи токоизмерительные TV216 |  |  |  | Нет | 2946 | 01.01.2024 0:00:00 | 11 | 2946
000000017895 | Нет | 000000017895Поверка | Поверка | Клещи токоизмерительные аналоговые | 2608А, 2805 | 28002-04 |  |  | Нет | 2946 | 01.01.2024 0:00:00 | 11 | 2946
000000017895 | Нет | 000000017895Калибровка | Калибровка | Клещи токоизмерительные аналоговые | 2608А, 2805 | 28002-04 |  |  | Нет | 2946 | 01.01.2024 0:00:00 | 11 | 2946
000000017964 | Нет | 000000017964Калибровка | Калибровка | Клещи токоизмерительные многофункциональные | DT | 55679-13 |  |  | Нет | 5772 | 01.01.2024 0:00:00 | 11 | 5772
000000017964 | Нет | 000000017964Поверка | Поверка | Клещи токоизмерительные многофункциональные | DT | 55679-13 |  |  | Нет | 5772 | 01.01.2024 0:00:00 | 11 | 5772
Г00000000923 |  | Г00000000923Калибровка | Калибровка | Клещи токоизмерительные многофункциональные |  |  |  |  | Нет | 5772 | 01.01.2024 0:00:00 | 11отд | 5772
Г00000000923 |  | Г00000000923Поверка | Поверка | Клещи токоизмерительные многофункциональные |  |  |  |  | Нет | 5772 | 01.01.2024 0:00:00 | 11отд | 5772
000000016971 | Нет | 000000016971Поверка | Поверка | Клещи токоизмерительные ручные | Fluke 360 | 52022-12 |  |  | Нет | 2946 | 01.01.2024 0:00:00 | 11 | 2946
000000016971 | Нет | 000000016971Калибровка | Калибровка | Клещи токоизмерительные ручные | Fluke 360 | 52022-12 |  |  | Нет | 2946 | 01.01.2024 0:00:00 | 11 | 2946
000000016972 | Нет | 000000016972Поверка | Поверка | Клещи токоизмерительные ручные | Fluke 373, Fluke 374, Fluke 375 и Fluke 376 | 51211-12 |  |  | Нет | 2946 | 01.01.2024 0:00:00 | 11 | 2946
000000016972 | Нет | 000000016972Калибровка | Калибровка | Клещи токоизмерительные ручные | Fluke 373, Fluke 374, Fluke 375 и Fluke 376 | 51211-12 |  |  | Нет | 2946 | 01.01.2024 0:00:00 | 11 | 2946
000000016988 | Нет | 000000016988Поверка | Поверка | Клещи токоизмерительные ручные | Fluke 365 | 51191-12 |  |  | Нет | 2946 | 01.01.2024 0:00:00 | 11 | 2946
000000016988 | Нет | 000000016988Калибровка | Калибровка | Клещи токоизмерительные ручные | Fluke 365 | 51191-12 |  |  | Нет | 2946 | 01.01.2024 0:00:00 | 11 | 2946
000000016989 | Нет | 000000016989Поверка | Поверка | Клещи токоизмерительные ручные | FLUKE 317 и FLUKE 319 | 49917-12 |  |  | Нет | 2946 | 01.01.2024 0:00:00 | 11 | 2946
000000016989 | Нет | 000000016989Калибровка | Калибровка | Клещи токоизмерительные ручные | FLUKE 317 и FLUKE 319 | 49917-12 |  |  | Нет | 2946 | 01.01.2024 0:00:00 | 11 | 2946
000000038648 | Нет | 000000038648Поверка | Поверка | Клещи токоизмерительные ручные | Fluke 374 FC, Fluke 375 FC, Fluke 376 FC и Fluke 902 FC | 65000-16 |  |  | Нет | 2946 | 01.01.2024 0:00:00 | 11 | 2946
000000038648 | Нет | 000000038648Калибровка | Калибровка | Клещи токоизмерительные ручные | Fluke 374 FC, Fluke 375 FC, Fluke 376 FC и Fluke 902 FC | 65000-16 |  |  | Нет | 2946 | 01.01.2024 0:00:00 | 11 | 2946
000000017960 | Нет | 000000017960Поверка | Поверка | Клещи токоизмерительные с мультиметром | CMP-1 | 26115-03 |  |  | Нет | 2946 | 01.01.2024 0:00:00 | 11 | 2946
000000017960 | Нет | 000000017960Калибровка | Калибровка | Клещи токоизмерительные с мультиметром | CMP-1 | 26115-03 |  |  | Нет | 2946 | 01.01.2024 0:00:00 | 11 | 2946
000000040531 | Нет | 000000040531Поверка | Поверка | Клещи токоизмерительные с мультиметром | CMP-1000 | 30997-06 |  |  | Нет | 5772 | 01.01.2024 0:00:00 | 11 | 5772
000000040531 | Нет | 000000040531Калибровка | Калибровка | Клещи токоизмерительные с мультиметром | CMP-1000 | 30997-06 |  |  | Нет | 5772 | 01.01.2024 0:00:00 | 11 | 5772
000000017893 | Нет | 000000017893Калибровка | Калибровка | Клещи токоизмерительные цифровые | KEW 2040, KEW 2055, KEW 2046R, KEW 2056R, KEW KT200, KEW KT203, KEW 4200 | 37271-08 |  |  | Нет | 2946 | 01.01.2024 0:00:00 | 11 | 2946
000000017893 | Нет | 000000017893Поверка | Поверка | Клещи токоизмерительные цифровые | KEW 2040, KEW 2055, KEW 2046R, KEW 2056R, KEW KT200, KEW KT203, KEW 4200 | 37271-08 |  |  | Нет | 2946 | 01.01.2024 0:00:00 | 11 | 2946
000000017894 | Нет | 000000017894Поверка | Поверка | Клещи токоизмерительные цифровые | 2037, 2017, 2027, 2003А, 2009А, 2010, 2004, 2033, 2002РА, 2006, 2007А, 2031, 2431, 2432, 2433, 2433R, 2434, 2412, 2413F, 2417 | 28003-10 |  |  | Нет | 2946 | 01.01.2024 0:00:00 | 11 | 2946
000000017894 | Нет | 000000017894Калибровка | Калибровка | Клещи токоизмерительные цифровые | 2037, 2017, 2027, 2003А, 2009А, 2010, 2004, 2033, 2002РА, 2006, 2007А, 2031, 2431, 2432, 2433, 2433R, 2434, 2412, 2413F, 2417 | 28003-10 |  |  | Нет | 2946 | 01.01.2024 0:00:00 | 11 | 2946
000000017006 | Нет | 000000017006Калибровка | Калибровка | Клещи универсальные | Fluke 302+, Fluke 303, Fluke 305 | 54291-13 |  |  | Нет | 2946 | 01.01.2024 0:00:00 | 11 | 2946
000000017006 | Нет | 000000017006Поверка | Поверка | Клещи универсальные | Fluke 302+, Fluke 303, Fluke 305 | 54291-13 |  |  | Нет | 2946 | 01.01.2024 0:00:00 | 11 | 2946
000000003628 | Нет | 000000003628Калибровка | Калибровка | Клещи электроизмерительные | APPA 39/39R, APPA 39AC/39AR, APPA 39MR | 20081-05 |  |  | Нет | 2946 | 01.01.2024 0:00:00 | 11 | 2946
000000003628 | Нет | 000000003628Поверка | Поверка | Клещи электроизмерительные | APPA 39/39R, APPA 39AC/39AR, APPA 39MR | 20081-05 |  |  | Нет | 2946 | 01.01.2024 0:00:00 | 11 | 2946
000000005847 | Нет | 000000005847Калибровка | Калибровка | Клещи электроизмерительные | APPA 30, APPA 30R, APPA 30T | 20083-05 |  |  | Нет | 2946 | 01.01.2024 0:00:00 | 11 | 2946
000000005847 | Нет | 000000005847Поверка | Поверка | Клещи электроизмерительные | APPA 30, APPA 30R, APPA 30T | 20083-05 |  |  | Нет | 2946 | 01.01.2024 0:00:00 | 11 | 2946
000000006021 | Нет | 000000006021Калибровка | Калибровка | Клещи электроизмерительные | Ц4505М | 12298-90 |  |  | Нет | 1080 | 01.01.2024 0:00:00 | 11 | 1080
000000006021 | Нет | 000000006021Поверка | Поверка | Клещи электроизмерительные | Ц4505М | 12298-90 |  |  | Нет | 1080 | 01.01.2024 0:00:00 | 11 | 1080
000000007327 | Нет | 000000007327Калибровка | Калибровка | Клещи электроизмерительные | APPA-A11, APPA-A11R, APPA-A12, APPA-A12R, APPA-A15, APPA-A15R, APPA-A16, APPA-A16R, APPA-A16H, APPA-A16HR, APPA-36II, APPA-36RII | 41611-09 |  |  | Нет | 2946 | 01.01.2024 0:00:00 | 11 | 2946
000000007327 | Нет | 000000007327Поверка | Поверка | Клещи электроизмерительные | APPA-A11, APPA-A11R, APPA-A12, APPA-A12R, APPA-A15, APPA-A15R, APPA-A16, APPA-A16R, APPA-A16H, APPA-A16HR, APPA-36II, APPA-36RII | 41611-09 |  |  | Нет | 2946 | 01.01.2024 0:00:00 | 11 | 2946
000000016937 | Нет | 000000016937Поверка | Поверка | Клещи электроизмерительные | Ц-90 | 1819-63 |  |  | Нет | 1080 | 01.01.2024 0:00:00 | 11 | 1080
000000016937 | Нет | 000000016937Калибровка | Калибровка | Клещи электроизмерительные | Ц-90 | 1819-63 |  |  | Нет | 1080 | 01.01.2024 0:00:00 | 11 | 1080
000000016938 | Нет | 000000016938Калибровка | Калибровка | Клещи электроизмерительные | Ц 91 | 1934-64 |  |  | Нет | 1080 | 01.01.2024 0:00:00 | 11 | 1080
000000016938 | Нет | 000000016938Поверка | Поверка | Клещи электроизмерительные | Ц 91 | 1934-64 |  |  | Нет | 1080 | 01.01.2024 0:00:00 | 11 | 1080
000000016954 | Нет | 000000016954Калибровка | Калибровка | Клещи электроизмерительные | Fluke 312, Fluke 316, Fluke 318 | 29071-05 |  |  | Нет | 2946 | 01.01.2024 0:00:00 | 11 | 2946
000000016954 | Нет | 000000016954Поверка | Поверка | Клещи электроизмерительные | Fluke 312, Fluke 316, Fluke 318 | 29071-05 |  |  | Нет | 2946 | 01.01.2024 0:00:00 | 11 | 2946
000000016955 | Нет | 000000016955Поверка | Поверка | Клещи электроизмерительные | CMP-200, CMP-400, CMP-401, CMP-1006 | 44991-10 |  |  | Нет | 2946 | 01.01.2024 0:00:00 | 11 | 2946
000000016955 | Нет | 000000016955Калибровка | Калибровка | Клещи электроизмерительные | CMP-200, CMP-400, CMP-401, CMP-1006 | 44991-10 |  |  | Нет | 2946 | 01.01.2024 0:00:00 | 11 | 2946
000000017007 | Нет | 000000017007Поверка | Поверка | Клещи электроизмерительные | AC40A, AD40A, AC60, AC65, AC68, AC75, AD105, CT231A, CT235, CT237, CT238 | 29072-05 |  |  | Нет | 2946 | 01.01.2024 0:00:00 | 11 | 2946
000000017007 | Нет | 000000017007Калибровка | Калибровка | Клещи электроизмерительные | AC40A, AD40A, AC60, AC65, AC68, AC75, AD105, CT231A, CT235, CT237, CT238 | 29072-05 |  |  | Нет | 2946 | 01.01.2024 0:00:00 | 11 | 2946
000000017024 | Нет | 000000017024Калибровка | Калибровка | Клещи электроизмерительные | FLUKE серии 330: FLUKE 333, FLUKE 334, FLUKE 335, FLUKE 336, FLUKE 337 | 26671-04 |  |  | Нет | 2946 | 01.01.2024 0:00:00 | 11 | 2946
000000017024 | Нет | 000000017024Поверка | Поверка | Клещи электроизмерительные | FLUKE серии 330: FLUKE 333, FLUKE 334, FLUKE 335, FLUKE 336, FLUKE 337 | 26671-04 |  |  | Нет | 2946 | 01.01.2024 0:00:00 | 11 | 2946
000000017552 | Нет | 000000017552Калибровка | Калибровка | Клещи электроизмерительные | APPA A5, APPA 30, APPA 30R, APPA 30T, APPA 39MR, APPA A2, APPA A3, APPA A3D, APPA A3DR, APPA A6N | 51215-12 |  |  | Нет | 2946 | 01.01.2024 0:00:00 | 11 | 2946
000000017552 | Нет | 000000017552Поверка | Поверка | Клещи электроизмерительные | APPA A5, APPA 30, APPA 30R, APPA 30T, APPA 39MR, APPA A2, APPA A3, APPA A3D, APPA A3DR, APPA A6N | 51215-12 |  |  | Нет | 2946 | 01.01.2024 0:00:00 | 11 | 2946
000000017553 | Нет | 000000017553Поверка | Поверка | Клещи электроизмерительные | APPA 133, APPA 135, APPA 136, APPA 137, APPA 138 | 49302-12 |  |  | Нет | 2946 | 01.01.2024 0:00:00 | 11 | 2946
000000017553 | Нет | 000000017553Калибровка | Калибровка | Клещи электроизмерительные | APPA 133, APPA 135, APPA 136, APPA 137, APPA 138 | 49302-12 |  |  | Нет | 2946 | 01.01.2024 0:00:00 | 11 | 2946
000000017554 | Нет | 000000017554Поверка | Поверка | Клещи электроизмерительные | APPA A6, APPA A6D, APPA A6DR, APPA A7A, APPA A7D, APPA A9, APPA A10N | 46659-11 |  |  | Нет | 2946 | 01.01.2024 0:00:00 | 11 | 2946
000000017554 | Нет | 000000017554Калибровка | Калибровка | Клещи электроизмерительные | APPA A6, APPA A6D, APPA A6DR, APPA A7A, APPA A7D, APPA A9, APPA A10N | 46659-11 |  |  | Нет | 2946 | 01.01.2024 0:00:00 | 11 | 2946
000000017555 | Нет | 000000017555Калибровка | Калибровка | Клещи электроизмерительные | APPA-A11, APPA-A11R, APPA-A12, APPA-A12R, APPA-A15, APPA-A15R, APPA-A16, APPA-A16R, APPA-A16H, APPA-A16HR, APPA-36II, APPA-36RII | 41611-09 |  |  | Нет | 2946 | 01.01.2024 0:00:00 | 11 | 2946
000000017555 | Нет | 000000017555Поверка | Поверка | Клещи электроизмерительные | APPA-A11, APPA-A11R, APPA-A12, APPA-A12R, APPA-A15, APPA-A15R, APPA-A16, APPA-A16R, APPA-A16H, APPA-A16HR, APPA-36II, APPA-36RII | 41611-09 |  |  | Нет | 2946 | 01.01.2024 0:00:00 | 11 | 2946
000000017577 | Нет | 000000017577Поверка | Поверка | Клещи электроизмерительные | APPA A6 | 30026-05 |  |  | Нет | 2946 | 01.01.2024 0:00:00 | 11 | 2946
000000017577 | Нет | 000000017577Калибровка | Калибровка | Клещи электроизмерительные | APPA A6 | 30026-05 |  |  | Нет | 2946 | 01.01.2024 0:00:00 | 11 | 2946
000000017580 | Нет | 000000017580Поверка | Поверка | Клещи электроизмерительные | APPA A2, APPA A3 | 30025-05 |  |  | Нет | 2946 | 01.01.2024 0:00:00 | 11 | 2946
000000017580 | Нет | 000000017580Калибровка | Калибровка | Клещи электроизмерительные | APPA A2, APPA A3 | 30025-05 |  |  | Нет | 2946 | 01.01.2024 0:00:00 | 11 | 2946
000000017581 | Нет | 000000017581Калибровка | Калибровка | Клещи электроизмерительные | CM1, CM2, CM3, CM4, CM5, CM6, CM7 | 28216-04 |  |  | Нет | 2946 | 01.01.2024 0:00:00 | 11 | 2946
000000017581 | Нет | 000000017581Поверка | Поверка | Клещи электроизмерительные | CM1, CM2, CM3, CM4, CM5, CM6, CM7 | 28216-04 |  |  | Нет | 2946 | 01.01.2024 0:00:00 | 11 | 2946
000000017585 | Нет | 000000017585Калибровка | Калибровка | Клещи электроизмерительные | APPA A10Plus | 26865-04 |  |  | Нет | 2946 | 01.01.2024 0:00:00 | 11 | 2946
000000017585 | Нет | 000000017585Поверка | Поверка | Клещи электроизмерительные | APPA A10Plus | 26865-04 |  |  | Нет | 2946 | 01.01.2024 0:00:00 | 11 | 2946
000000017589 | Нет | 000000017589Калибровка | Калибровка | Клещи электроизмерительные | APPA A11, APPA A11R, APPA A12, APPA A12R, APPA A15, APPA A15R, APPA A16, APPA A16R, APPA A16H, APPA A16HR | 25901-03 |  |  | Нет | 2946 | 01.01.2024 0:00:00 | 11 | 2946
000000017589 | Нет | 000000017589Поверка | Поверка | Клещи электроизмерительные | APPA A11, APPA A11R, APPA A12, APPA A12R, APPA A15, APPA A15R, APPA A16, APPA A16R, APPA A16H, APPA A16HR | 25901-03 |  |  | Нет | 2946 | 01.01.2024 0:00:00 | 11 | 2946
000000017595 | Нет | 000000017595Калибровка | Калибровка | Клещи электроизмерительные | CENTER-223 | 24755-03 |  |  | Нет | 2946 | 01.01.2024 0:00:00 | 11 | 2946
000000017595 | Нет | 000000017595Поверка | Поверка | Клещи электроизмерительные | CENTER-223 | 24755-03 |  |  | Нет | 2946 | 01.01.2024 0:00:00 | 11 | 2946
000000017597 | Нет | 000000017597Калибровка | Калибровка | Клещи электроизмерительные | APPA A9 | 24705-03 |  |  | Нет | 2946 | 01.01.2024 0:00:00 | 11 | 2946
000000017597 | Нет | 000000017597Поверка | Поверка | Клещи электроизмерительные | APPA A9 | 24705-03 |  |  | Нет | 2946 | 01.01.2024 0:00:00 | 11 | 2946
000000017598 | Нет | 000000017598Поверка | Поверка | Клещи электроизмерительные | APPA-36II, APPA-36RII | 24370-03 |  |  | Нет | 2946 | 01.01.2024 0:00:00 | 11 | 2946
000000017598 | Нет | 000000017598Калибровка | Калибровка | Клещи электроизмерительные | APPA-36II, APPA-36RII | 24370-03 |  |  | Нет | 2946 | 01.01.2024 0:00:00 | 11 | 2946
000000017612 | Нет | 000000017612Калибровка | Калибровка | Клещи электроизмерительные | APPA-A8 | 22665-02 |  |  | Нет | 2946 | 01.01.2024 0:00:00 | 11 | 2946
000000017612 | Нет | 000000017612Поверка | Поверка | Клещи электроизмерительные | APPA-A8 | 22665-02 |  |  | Нет | 2946 | 01.01.2024 0:00:00 | 11 | 2946
000000017627 | Нет | 000000017627Калибровка | Калибровка | Клещи электроизмерительные | APPA-33II, APPA-33RII | 21180-07 |  |  | Нет | 2946 | 01.01.2024 0:00:00 | 11 | 2946
000000017627 | Нет | 000000017627Поверка | Поверка | Клещи электроизмерительные | APPA-33II, APPA-33RII | 21180-07 |  |  | Нет | 2946 | 01.01.2024 0:00:00 | 11 | 2946
000000017635 | Нет | 000000017635Калибровка | Калибровка | Клещи электроизмерительные | APPA 33II/33RII, APPA 35N/35R, APPA 36/36R, APPA 37 | 21180-01 |  |  | Нет | 2946 | 01.01.2024 0:00:00 | 11 | 2946
000000017635 | Нет | 000000017635Поверка | Поверка | Клещи электроизмерительные | APPA 33II/33RII, APPA 35N/35R, APPA 36/36R, APPA 37 | 21180-01 |  |  | Нет | 2946 | 01.01.2024 0:00:00 | 11 | 2946
000000017636 | Нет | 000000017636Поверка | Поверка | Клещи электроизмерительные | APPA 33, APPA 33R | 20084-05 |  |  | Нет | 2946 | 01.01.2024 0:00:00 | 11 | 2946
000000017636 | Нет | 000000017636Калибровка | Калибровка | Клещи электроизмерительные | APPA 33, APPA 33R | 20084-05 |  |  | Нет | 2946 | 01.01.2024 0:00:00 | 11 | 2946
000000017637 | Нет | 000000017637Поверка | Поверка | Клещи электроизмерительные | APPA 30, APPA 30R, APPA 30T | 20083-05 |  |  | Нет | 2946 | 01.01.2024 0:00:00 | 11 | 2946
000000017637 | Нет | 000000017637Калибровка | Калибровка | Клещи электроизмерительные | APPA 30, APPA 30R, APPA 30T | 20083-05 |  |  | Нет | 2946 | 01.01.2024 0:00:00 | 11 | 2946
000000017642 | Нет | 000000017642Калибровка | Калибровка | Клещи электроизмерительные | APPA A7, APPA A7A, APPA A7D | 20082-05 |  |  | Нет | 2946 | 01.01.2024 0:00:00 | 11 | 2946
000000017642 | Нет | 000000017642Поверка | Поверка | Клещи электроизмерительные | APPA A7, APPA A7A, APPA A7D | 20082-05 |  |  | Нет | 2946 | 01.01.2024 0:00:00 | 11 | 2946
000000017662 | Нет | 000000017662Калибровка | Калибровка | Клещи электроизмерительные | 3000 мод. 3280-10, 3280-20, 3281, 3282, 3283, 3284, 3285, 3285-20, 3287, 3288, 3288-20, 3290, 3290-10, 3291-50, 3293-50 | 50231-12 |  |  | Нет | 2946 | 01.01.2024 0:00:00 | 11 | 2946
000000017662 | Нет | 000000017662Поверка | Поверка | Клещи электроизмерительные | 3000 мод. 3280-10, 3280-20, 3281, 3282, 3283, 3284, 3285, 3285-20, 3287, 3288, 3288-20, 3290, 3290-10, 3291-50, 3293-50 | 50231-12 |  |  | Нет | 2946 | 01.01.2024 0:00:00 | 11 | 2946
000000017690 | Нет | 000000017690Калибровка | Калибровка | Клещи электроизмерительные | EXTECH Industrial мод. MA120, MA150, MA200, MA220, MA250, MA410, MA620, MA640, MA1500, 380941, 380942, 380947, 38387, 38389 | 49301-12 |  |  | Нет | 2946 | 01.01.2024 0:00:00 | 11 | 2946
000000017690 | Нет | 000000017690Поверка | Поверка | Клещи электроизмерительные | EXTECH Industrial мод. MA120, MA150, MA200, MA220, MA250, MA410, MA620, MA640, MA1500, 380941, 380942, 380947, 38387, 38389 | 49301-12 |  |  | Нет | 2946 | 01.01.2024 0:00:00 | 11 | 2946
000000017800 | Нет | 000000017800Калибровка | Калибровка | Клещи электроизмерительные | EXTECH Industrial серии EX | 47894-11 |  |  | Нет | 2946 | 01.01.2024 0:00:00 | 11 | 2946
000000017800 | Нет | 000000017800Поверка | Поверка | Клещи электроизмерительные | EXTECH Industrial серии EX | 47894-11 |  |  | Нет | 2946 | 01.01.2024 0:00:00 | 11 | 2946
000000017890 | Нет | 000000017890Поверка | Поверка | Клещи электроизмерительные | U1211A, U1212A, U1213A | 47716-11 |  |  | Нет | 2946 | 01.01.2024 0:00:00 | 11 | 2946
000000017890 | Нет | 000000017890Калибровка | Калибровка | Клещи электроизмерительные | U1211A, U1212A, U1213A | 47716-11 |  |  | Нет | 2946 | 01.01.2024 0:00:00 | 11 | 2946
000000017897 | Нет | 000000017897Калибровка | Калибровка | Клещи электроизмерительные | CMP-200, CMP-400, CMP-401, CMP-1006, CMP-2000 | 53794-13 |  |  | Нет | 2946 | 01.01.2024 0:00:00 | 11 | 2946
000000017897 | Нет | 000000017897Поверка | Поверка | Клещи электроизмерительные | CMP-200, CMP-400, CMP-401, CMP-1006, CMP-2000 | 53794-13 |  |  | Нет | 2946 | 01.01.2024 0:00:00 | 11 | 2946
000000017898 | Нет | 000000017898Калибровка | Калибровка | Клещи электроизмерительные | CMP-600 | 49798-12 |  |  | Нет | 2946 | 01.01.2024 0:00:00 | 11 | 2946
000000017898 | Нет | 000000017898Поверка | Поверка | Клещи электроизмерительные | CMP-600 | 49798-12 |  |  | Нет | 2946 | 01.01.2024 0:00:00 | 11 | 2946
000000017899 | Нет | 000000017899Калибровка | Калибровка | Клещи электроизмерительные | CENTER-223, CENTER-232, CENTER-235 | 41610-09 |  |  | Нет | 2946 | 01.01.2024 0:00:00 | 11 | 2946
000000017899 | Нет | 000000017899Поверка | Поверка | Клещи электроизмерительные | CENTER-223, CENTER-232, CENTER-235 | 41610-09 |  |  | Нет | 2946 | 01.01.2024 0:00:00 | 11 | 2946
000000017901 | Нет | 000000017901Калибровка | Калибровка | Клещи электроизмерительные | 266, M266C,M266F,M266FT |  |  |  | Нет | 2946 | 01.01.2024 0:00:00 | 11 | 2946
000000017901 | Нет | 000000017901Поверка | Поверка | Клещи электроизмерительные | 266, M266C,M266F,M266FT |  |  |  | Нет | 2946 | 01.01.2024 0:00:00 | 11 | 2946
000000017902 | Нет | 000000017902Калибровка | Калибровка | Клещи электроизмерительные | M9912 |  |  |  | Нет | 2946 | 01.01.2024 0:00:00 | 11 | 2946
000000017902 | Нет | 000000017902Поверка | Поверка | Клещи электроизмерительные | M9912 |  |  |  | Нет | 2946 | 01.01.2024 0:00:00 | 11 | 2946
000000017903 | Нет | 000000017903Калибровка | Калибровка | Клещи электроизмерительные | MS2101,MS2102,MS2138,MS2316 |  |  |  | Нет | 2946 | 01.01.2024 0:00:00 | 11 | 2946
000000017903 | Нет | 000000017903Поверка | Поверка | Клещи электроизмерительные | MS2101,MS2102,MS2138,MS2316 |  |  |  | Нет | 2946 | 01.01.2024 0:00:00 | 11 | 2946
000000017904 | Нет | 000000017904Калибровка | Калибровка | Клещи электроизмерительные | HT4022 |  |  |  | Нет | 2946 | 01.01.2024 0:00:00 | 11 | 2946
000000017904 | Нет | 000000017904Поверка | Поверка | Клещи электроизмерительные | HT4022 |  |  |  | Нет | 2946 | 01.01.2024 0:00:00 | 11 | 2946
000000017922 | Нет | 000000017922Калибровка | Калибровка | Клещи электроизмерительные | KEW SNAP 2805 |  |  |  | Нет | 2946 | 01.01.2024 0:00:00 | 11 | 2946
000000017922 | Нет | 000000017922Поверка | Поверка | Клещи электроизмерительные | KEW SNAP 2805 |  |  |  | Нет | 2946 | 01.01.2024 0:00:00 | 11 | 2946
000000017923 | Нет | 000000017923Поверка | Поверка | Клещи электроизмерительные | UT201,UT202, GT201,DT202 |  |  |  | Нет | 2946 | 01.01.2024 0:00:00 | 11 | 2946
000000017923 | Нет | 000000017923Калибровка | Калибровка | Клещи электроизмерительные | UT201,UT202, GT201,DT202 |  |  |  | Нет | 2946 | 01.01.2024 0:00:00 | 11 | 2946
000000017924 | Нет | 000000017924Калибровка | Калибровка | Клещи электроизмерительные | VICTOR 6056B |  |  |  | Нет | 2946 | 01.01.2024 0:00:00 | 11 | 2946
000000017924 | Нет | 000000017924Поверка | Поверка | Клещи электроизмерительные | VICTOR 6056B |  |  |  | Нет | 2946 | 01.01.2024 0:00:00 | 11 | 2946
000000017930 | Нет | 000000017930Калибровка | Калибровка | Клещи электроизмерительные | ПР-3187,ПР-3950 |  |  |  | Нет | 2946 | 01.01.2024 0:00:00 | 11 | 2946
000000017930 | Нет | 000000017930Поверка | Поверка | Клещи электроизмерительные | ПР-3187,ПР-3950 |  |  |  | Нет | 2946 | 01.01.2024 0:00:00 | 11 | 2946
000000017933 | Нет | 000000017933Калибровка | Калибровка | Клещи электроизмерительные | XL-3, KT-1 |  |  |  | Нет | 2946 | 01.01.2024 0:00:00 | 11 | 2946
000000017933 | Нет | 000000017933Поверка | Поверка | Клещи электроизмерительные | XL-3, KT-1 |  |  |  | Нет | 2946 | 01.01.2024 0:00:00 | 11 | 2946
000000017951 | Нет | 000000017951Калибровка | Калибровка | Клещи электроизмерительные | BM802 |  |  |  | Нет | 2946 | 01.01.2024 0:00:00 | 11 | 2946
000000017951 | Нет | 000000017951Поверка | Поверка | Клещи электроизмерительные | BM802 |  |  |  | Нет | 2946 | 01.01.2024 0:00:00 | 11 | 2946
000000017952 | Нет | 000000017952Поверка | Поверка | Клещи электроизмерительные | ECT-689 |  |  |  | Нет | 2946 | 01.01.2024 0:00:00 | 11 | 2946
000000017952 | Нет | 000000017952Калибровка | Калибровка | Клещи электроизмерительные | ECT-689 |  |  |  | Нет | 2946 | 01.01.2024 0:00:00 | 11 | 2946
000000017953 | Нет | 000000017953Поверка | Поверка | Клещи электроизмерительные | DT-3368 |  |  |  | Нет | 2946 | 01.01.2024 0:00:00 | 11 | 2946
000000017953 | Нет | 000000017953Калибровка | Калибровка | Клещи электроизмерительные | DT-3368 |  |  |  | Нет | 2946 | 01.01.2024 0:00:00 | 11 | 2946
000000017963 | Нет | 000000017963Калибровка | Калибровка | Клещи электроизмерительные | APPA A0, APPA A1, APPA A3AR, APPA A5AR, APPA A17, APPA A17R, APPA A18plus, APPA 133F, APPA 136F, APPA 137F, APPA 138F, APPA sFlex 10D, APPA sFlex 18D, APPA sFlex 10T, APPA sFlex 18T | 59659-15 |  |  | Нет | 5772 | 01.01.2024 0:00:00 | 11 | 5772
000000017963 | Нет | 000000017963Поверка | Поверка | Клещи электроизмерительные | APPA A0, APPA A1, APPA A3AR, APPA A5AR, APPA A17, APPA A17R, APPA A18plus, APPA 133F, APPA 136F, APPA 137F, APPA 138F, APPA sFlex 10D, APPA sFlex 18D, APPA sFlex 10T, APPA sFlex 18T | 59659-15 |  |  | Нет | 5772 | 01.01.2024 0:00:00 | 11 | 5772
000000039135 | Нет | 000000039135Поверка | Поверка | Клещи электроизмерительные | ECT-650 | 19196-00 |  |  | Нет | 2946 | 01.01.2024 0:00:00 | 35 | 2946
000000039135 | Нет | 000000039135Калибровка | Калибровка | Клещи электроизмерительные | ECT-650 | 19196-00 |  |  | Нет | 2946 | 01.01.2024 0:00:00 | 35 | 2946
000000039777 | Нет | 000000039777Поверка | Поверка | Клещи электроизмерительные | CMP-1006 | 44991-10 |  |  | Нет | 2946 | 01.01.2024 0:00:00 | 11 | 2946
000000039777 | Нет | 000000039777Калибровка | Калибровка | Клещи электроизмерительные | CMP-1006 | 44991-10 |  |  | Нет | 2946 | 01.01.2024 0:00:00 | 11 | 2946
000000040081 | Нет | 000000040081Поверка | Поверка | Клещи электроизмерительные | APPA-33II, APPA-33RII | 21180-07 |  |  | Нет | 2946 | 01.01.2024 0:00:00 | 11 | 2946
000000040081 | Нет | 000000040081Калибровка | Калибровка | Клещи электроизмерительные | APPA-33II, APPA-33RII | 21180-07 |  |  | Нет | 2946 | 01.01.2024 0:00:00 | 11 | 2946
000000041279 | Нет | 000000041279Калибровка | Калибровка | Клещи электроизмерительные | APPA A6, APPA A6D, APPA A6DR, APPA A7A, APPA A7D, APPA A9, APPA A10N | 46659-11 |  |  | Нет | 2946 | 01.01.2024 0:00:00 | 11 | 2946
000000041279 | Нет | 000000041279Поверка | Поверка | Клещи электроизмерительные | APPA A6, APPA A6D, APPA A6DR, APPA A7A, APPA A7D, APPA A9, APPA A10N | 46659-11 |  |  | Нет | 2946 | 01.01.2024 0:00:00 | 11 | 2946
000000041340 | Нет | 000000041340Поверка | Поверка | Клещи электроизмерительные | APPA A11, APPA A11R, APPA A12, APPA A12R, APPA A15, APPA A15R, APPA A16, APPA A16R, APPA A16H, APPA A16HR | 25901-03 |  |  | Нет | 2946 | 01.01.2024 0:00:00 | 11 | 2946
000000041340 | Нет | 000000041340Калибровка | Калибровка | Клещи электроизмерительные | APPA A11, APPA A11R, APPA A12, APPA A12R, APPA A15, APPA A15R, APPA A16, APPA A16R, APPA A16H, APPA A16HR | 25901-03 |  |  | Нет | 2946 | 01.01.2024 0:00:00 | 11 | 2946
000000043089 | Нет | 000000043089Калибровка | Калибровка | Клещи электроизмерительные | APPA 133, APPA 135, APPA 136, APPA 137, APPA 138 | 49302-12 |  |  | Нет | 2946 | 01.01.2024 0:00:00 | 11 | 2946
000000043089 | Нет | 000000043089Поверка | Поверка | Клещи электроизмерительные | APPA 133, APPA 135, APPA 136, APPA 137, APPA 138 | 49302-12 |  |  | Нет | 2946 | 01.01.2024 0:00:00 | 11 | 2946
000000047542 | Нет | 000000047542Поверка | Поверка | Клещи электроизмерительные | серии F | 51515-12 |  |  | Нет | 2946 | 01.01.2024 0:00:00 | 11 | 2946
000000047542 | Нет | 000000047542Калибровка | Калибровка | Клещи электроизмерительные | серии F | 51515-12 |  |  | Нет | 2946 | 01.01.2024 0:00:00 | 11 | 2946
000000049335 | Нет | 000000049335Поверка | Поверка | Клещи электроизмерительные | КЭИ-1(10кВ) | 58316-14 |  |  | Нет | 2946 | 01.01.2024 0:00:00 | 11 | 2946
000000049335 | Нет | 000000049335Калибровка | Калибровка | Клещи электроизмерительные | КЭИ-1(10кВ) | 58316-14 |  |  | Нет | 2946 | 01.01.2024 0:00:00 | 11 | 2946
000000050778 | Нет | 000000050778Калибровка | Калибровка | Клещи электроизмерительные | DCM | 64769-16 |  |  | Нет | 2946 | 01.01.2024 0:00:00 | 11 | 2946
000000050778 | Нет | 000000050778Поверка | Поверка | Клещи электроизмерительные | DCM | 64769-16 |  |  | Нет | 2946 | 01.01.2024 0:00:00 | 11 | 2946
000000052055 | Нет | 000000052055Поверка | Поверка | Клещи электроизмерительные | CM, CMH, CMI | 67607-17 |  |  | Нет | 2946 | 01.01.2024 0:00:00 | 22 | 2946
000000052055 | Нет | 000000052055Калибровка | Калибровка | Клещи электроизмерительные | CM, CMH, CMI | 67607-17 |  |  | Нет | 2946 | 01.01.2024 0:00:00 | 22 | 2946
000000046497 | Нет | 000000046497Калибровка | Калибровка | Клещи электроизмерительные аналоговые | К4575/1А | 36282-07 |  |  | Нет | 1080 | 01.01.2024 0:00:00 | 11 | 1080
000000046497 | Нет | 000000046497Поверка | Поверка | Клещи электроизмерительные аналоговые | К4575/1А | 36282-07 |  |  | Нет | 1080 | 01.01.2024 0:00:00 | 11 | 1080
000000006024 | Нет | 000000006024Поверка | Поверка | Клещи электроизмерительные переменного тока высоковольтные | Ц4502 | 7221-79 |  |  | Нет | 1080 | 01.01.2024 0:00:00 | 11 | 1080
000000006024 | Нет | 000000006024Калибровка | Калибровка | Клещи электроизмерительные переменного тока высоковольтные | Ц4502 | 7221-79 |  |  | Нет | 1080 | 01.01.2024 0:00:00 | 11 | 1080
000000006013 | Нет | 000000006013Калибровка | Калибровка | Клещи электроизмерительные переменного тока низковольтные | Ц4501 | 6339-77 |  |  | Нет | 1080 | 01.01.2024 0:00:00 | 11 | 1080
000000006013 | Нет | 000000006013Поверка | Поверка | Клещи электроизмерительные переменного тока низковольтные | Ц4501 | 6339-77 |  |  | Нет | 1080 | 01.01.2024 0:00:00 | 11 | 1080
000000007448 | Нет | 000000007448Поверка | Поверка | Клещи электроизмерительные цифровые | 353, 355 | 42449-09 |  |  | Нет | 2946 | 01.01.2024 0:00:00 | 11 | 2946
000000007448 | Нет | 000000007448Калибровка | Калибровка | Клещи электроизмерительные цифровые | 353, 355 | 42449-09 |  |  | Нет | 2946 | 01.01.2024 0:00:00 | 11 | 2946
000000017955 | Нет | 000000017955Калибровка | Калибровка | Клещи электроизмерительные цифровые | К4570/1Ц, К4570/2Ц, К4571Ц | 20475-00 |  |  | Нет | 2946 | 01.01.2024 0:00:00 | 11 | 2946
000000017955 | Нет | 000000017955Поверка | Поверка | Клещи электроизмерительные цифровые | К4570/1Ц, К4570/2Ц, К4571Ц | 20475-00 |  |  | Нет | 2946 | 01.01.2024 0:00:00 | 11 | 2946
000000040635 | Нет | 000000040635Калибровка | Калибровка | Клещи электроизмерительные цифровые | КТ-1000А | 35405-13 |  |  | Нет | 2946 | 01.01.2024 0:00:00 | 35 | 2946
000000040635 | Нет | 000000040635Поверка | Поверка | Клещи электроизмерительные цифровые | КТ-1000А | 35405-13 |  |  | Нет | 2946 | 01.01.2024 0:00:00 | 35 | 2946
Г00000000906 |  | Г00000000906Поверка | Поверка | Клещи электроизмерительные(стрелочные) серии Ц... |  |  |  |  | Нет | 1080 | 01.01.2024 0:00:00 | 11отд | 1080
Г00000000906 |  | Г00000000906Калибровка | Калибровка | Клещи электроизмерительные(стрелочные) серии Ц... |  |  |  |  | Нет | 1080 | 01.01.2024 0:00:00 | 11отд | 1080
000000017966 | Нет | 000000017966Поверка | Поверка | Клещи-ваттметры электроизмерительные | А-КИП 4022 | 30408-05 |  |  | Нет | 5772 | 01.01.2024 0:00:00 | 11 | 5772
000000017966 | Нет | 000000017966Калибровка | Калибровка | Клещи-ваттметры электроизмерительные | А-КИП 4022 | 30408-05 |  |  | Нет | 5772 | 01.01.2024 0:00:00 | 11 | 5772
000000036801 | Нет | 000000036801Калибровка | Калибровка | Клещи-мультиметр | Elitech MM 200K |  |  |  | Нет | 2946 | 01.01.2024 0:00:00 | 11 | 2946
000000036801 | Нет | 000000036801Поверка | Поверка | Клещи-мультиметр | Elitech MM 200K |  |  |  | Нет | 2946 | 01.01.2024 0:00:00 | 11 | 2946
000000017891 | Нет | 000000017891Калибровка | Калибровка | Клещи-мультиметры | DCM300 | 44700-10 |  |  | Нет | 2946 | 01.01.2024 0:00:00 | 11 | 2946
000000017891 | Нет | 000000017891Поверка | Поверка | Клещи-мультиметры | DCM300 | 44700-10 |  |  | Нет | 2946 | 01.01.2024 0:00:00 | 11 | 2946
000000005852 | Нет | 000000005852Калибровка | Калибровка | Клещи-мультиметры цифровые | M266 | 16246-97 |  |  | Нет | 2946 | 01.01.2024 0:00:00 | 11 | 2946
000000005852 | Нет | 000000005852Поверка | Поверка | Клещи-мультиметры цифровые | M266 | 16246-97 |  |  | Нет | 2946 | 01.01.2024 0:00:00 | 11 | 2946
000000017900 | Нет | 000000017900Поверка | Поверка | Клещи-мультиметры цифровые | M266 | 16246-97 |  |  | Нет | 2946 | 01.01.2024 0:00:00 | 11 | 2946
000000017900 | Нет | 000000017900Калибровка | Калибровка | Клещи-мультиметры цифровые | M266 | 16246-97 |  |  | Нет | 2946 | 01.01.2024 0:00:00 | 11 | 2946
000000051761 | Нет | 000000051761Поверка | Поверка | Клинья для измерения зазоров | К-15 | 87553-22 |  |  | Нет | 1212 | 01.01.2024 0:00:00 | 35 | 1212
000000034461 | Нет | 000000034461Поверка | Поверка | Ключ динамометрический | АИСТ 16034210 |  | Диапазон измерений: НПИ до 500 Нм, погрешность и (или) неопределенность (класс, разряд): В соответствии с описанием типа | В соответствии с описанием типа | Нет | 1068 | 01.01.2024 0:00:00 | 7 | 1068
000000034463 | Нет | 000000034463Поверка | Поверка | Ключ динамометрический | T39913 |  | Диапазон измерений: НПИ до 500 Нм, погрешность и (или) неопределенность (класс, разряд): В соответствии с описанием типа | В соответствии с описанием типа | Нет | 1068 | 01.01.2024 0:00:00 | 7 | 1068
000000035170 | Нет | 000000035170Поверка | Поверка | Ключ динамометрический |  |  | Диапазон измерений: НПИ до 500 Нм, погрешность и (или) неопределенность (класс, разряд): В соответствии с описанием типа | В соответствии с описанием типа | Нет | 1068 | 01.01.2024 0:00:00 | 7 | 1068
000000035655 | Нет | 000000035655Поверка | Поверка | Ключ моментный предельный |  |  | Диапазон измерений: НПИ до 500 Нм, погрешность и (или) неопределенность (класс, разряд): В соответствии с описанием типа | В соответствии с описанием типа | Нет | 1068 | 01.01.2024 0:00:00 | 7 | 1068
000000035728 | Нет | 000000035728Поверка | Поверка | Ключи динамометрические | МТ | 23990-08 | Диапазон измерений: НПИ до 500 Нм, погрешность и (или) неопределенность (класс, разряд): В соответствии с описанием типа | В соответствии с описанием типа | Нет | 1068 | 01.01.2024 0:00:00 | 7 | 1068
000000039384 | Нет | 000000039384Поверка | Поверка | Ключи динамометрические | МТ | 23990-13 | Диапазон измерений: НПИ до 500 Нм, погрешность и (или) неопределенность (класс, разряд): В соответствии с описанием типа | В соответствии с описанием типа | Нет | 1068 | 01.01.2024 0:00:00 | 35 | 1068
000000040059 | Нет | 000000040059Поверка | Поверка | Ключи динамометрические | МТ | 23990-13 | Диапазон измерений: НПИ до 500 Нм, погрешность и (или) неопределенность (класс, разряд): В соответствии с описанием типа | В соответствии с описанием типа | Нет | 1068 | 01.01.2024 0:00:00 | 7 | 1068
000000051370 | Нет | 000000051370Поверка | Поверка | Ключи динамометрические | МТ | 23990-13 | Диапазон измерений: НПИ от 500 Нм до 1500 Нм, погрешность и (или) неопределенность (класс, разряд): в соответствии с описанием типа | в соответствии с описанием типа | Нет | 2916 | 15.04.2024 0:00:00 | 7 | 2916
000000047023 | Нет | 000000047023Поверка | Поверка | Ключи динамометрические (моментные) | типа МТ | 87134-22 | Диапазон измерений: НПИ до 500 Нм, погрешность и (или) неопределенность (класс, разряд): В соответствии с описанием типа | В соответствии с описанием типа | Нет | 1068 | 01.01.2024 0:00:00 | 7 | 1068
Г00000000234 |  | Г00000000234Поверка | Поверка | Ключи динамометрические до 500Нм |  |  |  |  | Нет | 1068 | 01.01.2024 0:00:00 | 7отд | 1068
Г00000000236 |  | Г00000000236Поверка | Поверка | Ключи динамометрические от 1500 Нм до 3250 Нм |  |  |  |  | Нет | 3936 | 15.04.2024 0:00:00 | 7отд | 3936
Г00000000235 |  | Г00000000235Поверка | Поверка | Ключи динамометрические от 500 Нм до 1500 Нм |  |  |  |  | Нет | 2916 | 15.04.2024 0:00:00 | 7отд | 2916
000000002642 | Нет | 000000002642Поверка | Поверка | Ключи динамометрические предельные | TORCOFIX | 69185-17 | Диапазон измерений: НПИ от 500 Нм до 1500 Нм, погрешность и (или) неопределенность (класс, разряд): В соответствии с описанием типа | В соответствии с описанием типа | Нет | 2916 | 15.04.2024 0:00:00 | 7 | 2916
000000033890 | Нет | 000000033890Поверка | Поверка | Ключи динамометрические предельные | LICOTA AQT, LICOTA AQL, LICOTA AQP, LICOTA AQM, LICOTA AQW, LICOTA AQC, LICOTA AQS | 66905-17 | Диапазон измерений: НПИ от 1500 Нм до 3250 Нм, погрешность и (или) неопределенность (класс, разряд): В соответствии с описанием типа | В соответствии с описанием типа | Нет | 3936 | 15.04.2024 0:00:00 | 7 | 3936
000000034456 | Нет | 000000034456Поверка | Поверка | Ключи динамометрические предельные | TORCOFIX K | 47340-11 | Диапазон измерений: НПИ до 500 Нм, погрешность и (или) неопределенность (класс, разряд): В соответствии с описанием типа | В соответствии с описанием типа | Нет | 1068 | 01.01.2024 0:00:00 | 7 | 1068
000000035040 | Нет | 000000035040Поверка | Поверка | Ключи динамометрические предельные | TORCOFIX | 69185-17 | Диапазон измерений: НПИ до 500 Нм, погрешность и (или) неопределенность (класс, разряд): В соответствии с описанием типа | В соответствии с описанием типа | Нет | 1068 | 01.01.2024 0:00:00 | 7 | 1068
000000035096 | Нет | 000000035096Поверка | Поверка | Ключи динамометрические предельные | HANS серии NM, GN | 66900-17 | Диапазон измерений: НПИ до 500 Нм, погрешность и (или) неопределенность (класс, разряд): В соответствии с описанием типа | В соответствии с описанием типа | Нет | 1068 | 01.01.2024 0:00:00 | 35 | 1068
000000035104 | Нет | 000000035104Поверка | Поверка | Ключи динамометрические предельные | LICOTA AQT, LICOTA AQL, LICOTA AQP, LICOTA AQM, LICOTA AQW, LICOTA AQC, LICOTA AQS | 66905-17 | Диапазон измерений: НПИ от 500 Нм до 1500 Нм, погрешность и (или) неопределенность (класс, разряд): В соответствии с описанием типа | В соответствии с описанием типа | Нет | 2916 | 15.04.2024 0:00:00 | 35 | 2916
000000035475 | Нет | 000000035475Поверка | Поверка | Ключи динамометрические предельные | NORGAU серии NTW | 60307-15 | Диапазон измерений: НПИ до 500 Нм, погрешность и (или) неопределенность (класс, разряд): В соответствии с описанием типа | В соответствии с описанием типа | Нет | 1068 | 01.01.2024 0:00:00 | 35 | 1068
000000035507 | Нет | 000000035507Поверка | Поверка | Ключи динамометрические предельные | TSN | 48602-11 | Диапазон измерений: НПИ до 500 Нм, погрешность и (или) неопределенность (класс, разряд): В соответствии с описанием типа | В соответствии с описанием типа | Нет | 1068 | 01.01.2024 0:00:00 | 35 | 1068
000000035691 | Нет | 000000035691Поверка | Поверка | Ключи динамометрические предельные | LICOTA AQS | 66905-17 | Диапазон измерений: НПИ до 500 Нм, погрешность и (или) неопределенность (класс, разряд): В соответствии с описанием типа | В соответствии с описанием типа | Нет | 1068 | 01.01.2024 0:00:00 | 35 | 1068
000000035713 | Нет | 000000035713Поверка | Поверка | Ключи динамометрические предельные | NORGAU серии NTW | 60307-15 | Диапазон измерений: НПИ от 500 Нм до 1500 Нм, погрешность и (или) неопределенность (класс, разряд): В соответствии с описанием типа | В соответствии с описанием типа | Нет | 2916 | 15.04.2024 0:00:00 | 7 | 2916
000000036189 | Нет | 000000036189Поверка | Поверка | Ключи динамометрические предельные | LICOTA AQW-N2030N | 66905-17 | Диапазон измерений: НПИ до 500 Нм, погрешность и (или) неопределенность (класс, разряд): В соответствии с описанием типа | В соответствии с описанием типа | Нет | 1068 | 01.01.2024 0:00:00 | 7 | 1068
000000036418 | Нет | 000000036418Поверка | Поверка | Ключи динамометрические предельные | TECNOGI 900 | 52967-13 | Диапазон измерений: НПИ до 500 Нм, погрешность и (или) неопределенность (класс, разряд): В соответствии с описанием типа | В соответствии с описанием типа | Нет | 1068 | 01.01.2024 0:00:00 | 35 | 1068
000000037645 | Нет | 000000037645Поверка | Поверка | Ключи динамометрические предельные | HANS серии NM, GN | 66900-17 | Диапазон измерений: НПИ от 500 Нм до 1500 Нм, погрешность и (или) неопределенность (класс, разряд): В соответствии с описанием типа | В соответствии с описанием типа | Нет | 2916 | 15.04.2024 0:00:00 | 7 | 2916
000000037646 | Нет | 000000037646Поверка | Поверка | Ключи динамометрические предельные | HANS серии NM, GN | 66900-17 | Диапазон измерений: НПИ до 500 Нм, погрешность и (или) неопределенность (класс, разряд): В соответствии с описанием типа | В соответствии с описанием типа | Нет | 1068 | 01.01.2024 0:00:00 | 7 | 1068
000000037886 | Нет | 000000037886Поверка | Поверка | Ключи динамометрические предельные | Garant 656050, Garant 656055 | 52231-12 | Диапазон измерений: НПИ до 500 Нм, погрешность и (или) неопределенность (класс, разряд): В соответствии с описанием типа | В соответствии с описанием типа | Нет | 1068 | 01.01.2024 0:00:00 | 35 | 1068
000000038104 | Нет | 000000038104Поверка | Поверка | Ключи динамометрические предельные | NORGAU серии NTW | 60307-15 | Диапазон измерений: НПИ до 500 Нм, погрешность и (или) неопределенность (класс, разряд): В соответствии с описанием типа | В соответствии с описанием типа | Нет | 1068 | 01.01.2024 0:00:00 | 7 | 1068
000000039717 | Нет | 000000039717Поверка | Поверка | Ключи динамометрические предельные | Holex серии 657272, 657277 | 67809-17 | Диапазон измерений: НПИ до 500 Нм, погрешность и (или) неопределенность (класс, разряд): В соответствии с описанием типа | В соответствии с описанием типа | Нет | 1068 | 01.01.2024 0:00:00 | 7 | 1068
000000042208 | Нет | 000000042208Поверка | Поверка | Ключи динамометрические предельные | 0714 | 65590-16 | Диапазон измерений: НПИ до 500 Нм, погрешность и (или) неопределенность (класс, разряд): В соответствии с описанием типа | В соответствии с описанием типа | Нет | 1068 | 01.01.2024 0:00:00 | 35 | 1068
000000042666 | Нет | 000000042666Поверка | Поверка | Ключи динамометрические предельные | GEDORE | 83343-21 | Диапазон измерений: НПИ до 500 Нм, погрешность и (или) неопределенность (класс, разряд): В соответствии с описанием типа | В соответствии с описанием типа | Нет | 1068 | 01.01.2024 0:00:00 | 35 | 1068
000000043972 | Нет | 000000043972Поверка | Поверка | Ключи динамометрические предельные | DREMASTER | 56015-13 | Диапазон измерений: НПИ до 500 Нм, погрешность и (или) неопределенность (класс, разряд): В соответствии с описанием типа | В соответствии с описанием типа | Нет | 1068 | 01.01.2024 0:00:00 | 7 | 1068
000000046891 | Нет | 000000046891Поверка | Поверка | Ключи динамометрические предельные | TORCOFIX K | 47340-11 | Диапазон измерений: НПИ от 500 до 1500 Нм, погрешность и (или) неопределенность (класс, разряд): 4% | 4% | Нет | 2916 | 15.04.2024 0:00:00 | 7 | 2916
000000047513 | Нет | 000000047513Поверка | Поверка | Ключи динамометрические предельные | Holex 657270 | 52230-12 |  |  | Нет | 2916 | 15.04.2024 0:00:00 | 7 | 2916
000000050114 | Нет | 000000050114Поверка | Поверка | Ключи динамометрические предельные | Garant 656050, Garant 656055 | 52231-12 |  |  | Нет | 2916 | 15.04.2024 0:00:00 | 7 | 2916
000000050977 | Нет | 000000050977Поверка | Поверка | Ключи динамометрические предельные | TECNOGI 0200 | 53745-13 |  |  | Нет | 1068 | 01.01.2024 0:00:00 | 7 | 1068
000000035757 | Нет | 000000035757Поверка | Поверка | Ключи динамометрические предельные регулируемые | T | 61626-15 | Диапазон измерений: НПИ до 500 Нм, погрешность и (или) неопределенность (класс, разряд): В соответствии с описанием типа | В соответствии с описанием типа | Нет | 1068 | 01.01.2024 0:00:00 | 35 | 1068
000000039583 | Нет | 000000039583Поверка | Поверка | Ключи динамометрические предельные регулируемые | T | 61626-15 | Диапазон измерений: НПИ от 500 Нм до 1500 Нм, погрешность и (или) неопределенность (класс, разряд): В соответствии с описанием типа | В соответствии с описанием типа | Нет | 2916 | 15.04.2024 0:00:00 | 7 | 2916
000000047214 | Нет | 000000047214Поверка | Поверка | Ключи динамометрические предельные регулируемые | 690, 692 | 80338-20 | Диапазон измерений: НПИ до 500 Нм, погрешность и (или) неопределенность (класс, разряд): ПГ от 3 % | ПГ от 3 % | Нет | 1068 | 01.01.2024 0:00:00 | 7 | 1068
000000034459 | Нет | 000000034459Поверка | Поверка | Ключи динамометрические шкальные | Holex серии 655520 | 67810-17 | Диапазон измерений: НПИ до 500 Нм, погрешность и (или) неопределенность (класс, разряд): В соответствии с описанием типа | В соответствии с описанием типа | Нет | 1068 | 01.01.2024 0:00:00 | 7 | 1068
000000034950 | Нет | 000000034950Поверка | Поверка | Ключи динамометрические шкальные | Holex серии 655520 | 67810-17 | Диапазон измерений: НПИ до 500 Нм, погрешность и (или) неопределенность (класс, разряд): В соответствии с описанием типа | В соответствии с описанием типа | Нет | 1068 | 01.01.2024 0:00:00 | 7 | 1068
000000035633 | Нет | 000000035633Поверка | Поверка | Ключи динамометрические шкальные | Gedore серии ADS, BDS, CDS, DDS, EDS, 83 | 71174-18 | Диапазон измерений: НПИ до 500 Нм, погрешность и (или) неопределенность (класс, разряд): В соответствии с описанием типа | В соответствии с описанием типа | Нет | 1068 | 01.01.2024 0:00:00 | 7 | 1068
000000035636 | Нет | 000000035636Поверка | Поверка | Ключи динамометрические шкальные | ADS, BDS, CDS, DDS, EDS | 47968-11 | Диапазон измерений: НПИ до 500 Нм, погрешность и (или) неопределенность (класс, разряд): В соответствии с описанием типа | В соответствии с описанием типа | Нет | 1068 | 01.01.2024 0:00:00 | 7 | 1068
000000043708 | Нет | 000000043708Поверка | Поверка | Ключи динамометрические шкальные | ADS, BDS, CDS, DDS, EDS | 47968-11 | Диапазон измерений: НПИ от 500 Нм до 1500 Нм, погрешность и (или) неопределенность (класс, разряд): В соответствии с описанием типа | В соответствии с описанием типа | Нет | 2916 | 15.04.2024 0:00:00 | 7 | 2916
000000046890 | Нет | 000000046890Поверка | Поверка | Ключи динамометрические шкальные | Gedore серии ADS, BDS, CDS, DDS, EDS, 83 | 71174-18 | Диапазон измерений: НПИ от 500 до 1500 Нм, погрешность и (или) неопределенность (класс, разряд): 4% | 4% | Нет | 2916 | 15.04.2024 0:00:00 | 7 | 2916
000000037220 | Нет | 000000037220Поверка | Поверка | Ключи динамометрические электронные | NORGAU серии NTE | 60906-15 | Диапазон измерений: НПИ до 500 Нм, погрешность и (или) неопределенность (класс, разряд): В соответствии с описанием типа | В соответствии с описанием типа | Нет | 1068 | 01.01.2024 0:00:00 | 35 | 1068
000000047515 | Нет | 000000047515Поверка | Поверка | Ключи динамометрические электронные | NORGAU серии NTE | 60906-15 | Диапазон измерений: НПИ от 500 до 1500 Нм, погрешность и (или) неопределенность (класс, разряд): ПГ 3-4% | ПГ 3-4% | Нет | 2916 | 15.04.2024 0:00:00 | 7 | 2916
000000047840 | Нет | 000000047840Поверка | Поверка | Ключи динамометрические электронные | \Stahlwille\ мод. 730D, 714, 712, 713 | 50520-12 |  |  | Нет | 1068 | 01.01.2024 0:00:00 | 35 | 1068
000000039140 | Нет | 000000039140Поверка | Поверка | Ключи моментные | КМШ1-150 | 15262-96 | Диапазон измерений: НПИ до 500 Нм, погрешность и (или) неопределенность (класс, разряд): В соответствии с описанием типа | В соответствии с описанием типа | Нет | 1068 | 01.01.2024 0:00:00 | 7 | 1068
000000043742 | Нет | 000000043742Поверка | Поверка | Ключи моментные | К140 | 11938-89 | Диапазон измерений: НПИ до 500 Нм, погрешность и (или) неопределенность (класс, разряд): В соответствии с описанием типа | В соответствии с описанием типа | Нет | 1068 | 01.01.2024 0:00:00 | 7 | 1068
000000037302 | Нет | 000000037302Поверка | Поверка | Ключи моментные динамометрические | TORCOFIX Z | 44101-10 | Диапазон измерений: НПИ до 500 Нм, погрешность и (или) неопределенность (класс, разряд): В соответствии с описанием типа | В соответствии с описанием типа | Нет | 1068 | 01.01.2024 0:00:00 | 7 | 1068
000000037317 | Нет | 000000037317Поверка | Поверка | Ключи моментные динамометрические | TORCOFIX FS | 39592-08 | Диапазон измерений: НПИ до 500 Нм, погрешность и (или) неопределенность (класс, разряд): В соответствии с описанием типа | В соответствии с описанием типа | Нет | 1068 | 01.01.2024 0:00:00 | 35 | 1068
000000002648 | Нет | 000000002648Поверка | Поверка | Ключи моментные предельные | QL | 40294-08 | Диапазон измерений: НПИ от 1500 Нм до 3250 Нм, погрешность и (или) неопределенность (класс, разряд): В соответствии с описанием типа | В соответствии с описанием типа | Нет | 3936 | 15.04.2024 0:00:00 | 7 | 3936
000000033317 | Нет | 000000033317Поверка | Поверка | Ключи моментные предельные | HRZ100 | 73223-18 | Диапазон измерений: НПИ до 500 Нм, погрешность и (или) неопределенность (класс, разряд): В соответствии с описанием типа | В соответствии с описанием типа | Нет | 1068 | 01.01.2024 0:00:00 | 39 | 1068
000000034113 | Нет | 000000034113Поверка | Поверка | Ключи моментные предельные | KING TONY мод. 34323-2А, 34423-1А, 34423-2А, 34262-1DG, 34362-2DG, 34462-1DG, 34462-2DG, 34462-4DG, 34662-1DG, 34662-2DG, 34662-3DG, 34862-1DG, 34522-2DG | 67318-17 | Диапазон измерений: НПИ до 500 Нм, погрешность и (или) неопределенность (класс, разряд): В соответствии с описанием типа | В соответствии с описанием типа | Нет | 1068 | 01.01.2024 0:00:00 | 7 | 1068
000000034114 | Нет | 000000034114Поверка | Поверка | Ключи моментные предельные | KING TONY мод. 34323-2А, 34423-1А, 34423-2А, 34262-1DG, 34362-2DG, 34462-1DG, 34462-2DG, 34462-4DG, 34662-1DG, 34662-2DG, 34662-3DG, 34862-1DG, 34522-2DG | 67318-17 | Диапазон измерений: НПИ от 500 Нм до 1500 Нм, погрешность и (или) неопределенность (класс, разряд): В соответствии с описанием типа | В соответствии с описанием типа | Нет | 2916 | 15.04.2024 0:00:00 | 7 | 2916
000000034144 | Нет | 000000034144Поверка | Поверка | Ключи моментные предельные | GARWIN INDUSTRIAL: 501521-400-2000-1 | 75301-19 | Диапазон измерений: НПИ от 500 Нм до 1500 Нм, погрешность и (или) неопределенность (класс, разряд): В соответствии с описанием типа | В соответствии с описанием типа | Нет | 2916 | 15.04.2024 0:00:00 | 7 | 2916
000000034444 | Нет | 000000034444Поверка | Поверка | Ключи моментные предельные | JTC мод. 4934 | 72246-18 | Диапазон измерений: НПИ до 500 Нм, погрешность и (или) неопределенность (класс, разряд): В соответствии с описанием типа | В соответствии с описанием типа | Нет | 1068 | 01.01.2024 0:00:00 | 7 | 1068
000000034953 | Нет | 000000034953Поверка | Поверка | Ключи моментные предельные | GARWIN: 501521 | 75301-19 | Диапазон измерений: НПИ до 500 Нм, погрешность и (или) неопределенность (класс, разряд): В соответствии с описанием типа | В соответствии с описанием типа | Нет | 1068 | 01.01.2024 0:00:00 | 7 | 1068
000000035173 | Нет | 000000035173Поверка | Поверка | Ключи моментные предельные | NORGAU серии NTW | 71047-18 | Диапазон измерений: НПИ до 500 Нм, погрешность и (или) неопределенность (класс, разряд): В соответствии с описанием типа | В соответствии с описанием типа | Нет | 1068 | 01.01.2024 0:00:00 | 7 | 1068
000000035460 | Нет | 000000035460Поверка | Поверка | Ключи моментные предельные | 34*23 и 34*62 | 49586-12 | Диапазон измерений: НПИ до 500 Нм, погрешность и (или) неопределенность (класс, разряд): В соответствии с описанием типа | В соответствии с описанием типа | Нет | 1068 | 01.01.2024 0:00:00 | 35 | 1068
000000035831 | Нет | 000000035831Поверка | Поверка | Ключи моментные предельные | T | 71267-18 | Диапазон измерений: НПИ до 500 Нм, погрешность и (или) неопределенность (класс, разряд): В соответствии с описанием типа | В соответствии с описанием типа | Нет | 1068 | 01.01.2024 0:00:00 | 2505 | 1068
000000036060 | Нет | 000000036060Поверка | Поверка | Ключи моментные предельные | CL, SP, QL | 59696-15 | Диапазон измерений: НПИ до 500 Нм, погрешность и (или) неопределенность (класс, разряд): В соответствии с описанием типа | В соответствии с описанием типа | Нет | 1068 | 01.01.2024 0:00:00 | 35 | 1068
000000036464 | Нет | 000000036464Поверка | Поверка | Ключи моментные предельные | JTC мод.4936 | 72246-18 | Диапазон измерений: НПИ до 500 Нм, погрешность и (или) неопределенность (класс, разряд): В соответствии с описанием типа | В соответствии с описанием типа | Нет | 1068 | 01.01.2024 0:00:00 | 35 | 1068
000000036466 | Нет | 000000036466Поверка | Поверка | Ключи моментные предельные | JTC мод.4936 | 72246-18 | Диапазон измерений: НПИ до 500 Нм, погрешность и (или) неопределенность (класс, разряд): В соответствии с описанием типа | В соответствии с описанием типа | Нет | 1068 | 01.01.2024 0:00:00 | 35 | 1068
000000036485 | Нет | 000000036485Поверка | Поверка | Ключи моментные предельные | Toptul серии ANAH | 75002-19 | Диапазон измерений: НПИ до 500 Нм, погрешность и (или) неопределенность (класс, разряд): В соответствии с описанием типа | В соответствии с описанием типа | Нет | 1068 | 01.01.2024 0:00:00 | 35 | 1068
000000036774 | Нет | 000000036774Поверка | Поверка | Ключи моментные предельные | A9 | 71269-18 | Диапазон измерений: НПИ до 500 Нм, погрешность и (или) неопределенность (класс, разряд): В соответствии с описанием типа | В соответствии с описанием типа | Нет | 1068 | 01.01.2024 0:00:00 | 7 | 1068
000000036968 | Нет | 000000036968Поверка | Поверка | Ключи моментные предельные | TT, TTi, ТТ Non Magnetic, TTf, TTfth, SLO, Professional Model 5, Professional, Professional TH, Professional THP, Professional P | 62184-15 | Диапазон измерений: НПИ до 500 Нм, погрешность и (или) неопределенность (класс, разряд): В соответствии с описанием типа | В соответствии с описанием типа | Нет | 1068 | 01.01.2024 0:00:00 | 7 | 1068
000000036970 | Нет | 000000036970Поверка | Поверка | Ключи моментные предельные | 5, 60, 100, 200, 300, 330, 400, SL | 28916-05 | Диапазон измерений: НПИ до 500 Нм, погрешность и (или) неопределенность (класс, разряд): В соответствии с описанием типа | В соответствии с описанием типа | Нет | 1068 | 01.01.2024 0:00:00 | 7 | 1068
000000037884 | Нет | 000000037884Поверка | Поверка | Ключи моментные предельные | CL | 40295-08 | Диапазон измерений: НПИ до 500 Нм, погрешность и (или) неопределенность (класс, разряд): В соответствии с описанием типа | В соответствии с описанием типа | Нет | 1068 | 01.01.2024 0:00:00 | 35 | 1068
000000037999 | Нет | 000000037999Поверка | Поверка | Ключи моментные предельные | CL, SP, QL | 59696-15 | Диапазон измерений: НПИ до 500 Нм, погрешность и (или) неопределенность (класс, разряд): В соответствии с описанием типа | В соответствии с описанием типа | Нет | 1068 | 01.01.2024 0:00:00 | 7 | 1068
000000039386 | Нет | 000000039386Поверка | Поверка | Ключи моментные предельные | 34*23 и 34*62 | 49586-12 | Диапазон измерений: НПИ от 500 Нм до 1500 Нм, погрешность и (или) неопределенность (класс, разряд): В соответствии с описанием типа | В соответствии с описанием типа | Нет | 2916 | 15.04.2024 0:00:00 | 35 | 2916
000000040393 | Нет | 000000040393Поверка | Поверка | Ключи моментные предельные | Licota серий AQP, AQL | 74642-19 | Диапазон измерений: НПИ от 500 Нм до 1500 Нм, погрешность и (или) неопределенность (класс, разряд): В соответствии с описанием типа | В соответствии с описанием типа | Нет | 2916 | 15.04.2024 0:00:00 | 7 | 2916
000000040399 | Нет | 000000040399Поверка | Поверка | Ключи моментные предельные | System 5000 CT, System 6000 CT | 40842-09 | Диапазон измерений: НПИ до 500 Нм, погрешность и (или) неопределенность (класс, разряд): В соответствии с описанием типа | В соответствии с описанием типа | Нет | 1068 | 01.01.2024 0:00:00 | 7 | 1068
000000040491 | Нет | 000000040491Поверка | Поверка | Ключи моментные предельные | Holex серии 65 | 82127-21 | Диапазон измерений: НПИ от 500 Нм до 1500 Нм, погрешность и (или) неопределенность (класс, разряд): В соответствии с описанием типа | В соответствии с описанием типа | Нет | 2916 | 15.04.2024 0:00:00 | 7 | 2916
000000042119 | Нет | 000000042119Поверка | Поверка | Ключи моментные предельные | TW | 71268-18 | Диапазон измерений: НПИ до 500 Нм, погрешность и (или) неопределенность (класс, разряд): В соответствии с описанием типа | В соответствии с описанием типа | Нет | 1068 | 01.01.2024 0:00:00 | 7 | 1068
000000042330 | Нет | 000000042330Поверка | Поверка | Ключи моментные предельные | 550, 800, 1000, 1500, 550 TH (TH P), 550 P, 800 P, 1000 P, 1500 P | 44028-10 | Диапазон измерений: НПИ от 500 Нм до 1500 Нм, погрешность и (или) неопределенность (класс, разряд): В соответствии с описанием типа | В соответствии с описанием типа | Нет | 2916 | 15.04.2024 0:00:00 | 7 | 2916
000000042332 | Нет | 000000042332Поверка | Поверка | Ключи моментные предельные | Bahco, Irimo | 68728-17 | Диапазон измерений: НПИ от 500 Нм до 1500 Нм, погрешность и (или) неопределенность (класс, разряд): В соответствии с описанием типа | В соответствии с описанием типа | Нет | 2916 | 15.04.2024 0:00:00 | 7 | 2916
000000042597 | Нет | 000000042597Поверка | Поверка | Ключи моментные предельные | SP | 40293-08 | Диапазон измерений: НПИ до 500 Нм, погрешность и (или) неопределенность (класс, разряд): В соответствии с описанием типа | В соответствии с описанием типа | Нет | 1068 | 01.01.2024 0:00:00 | 7 | 1068
000000042684 | Нет | 000000042684Поверка | Поверка | Ключи моментные предельные | Garant серии 65 | 82126-21 | Диапазон измерений: НПИ до 500 Нм, погрешность и (или) неопределенность (класс, разряд): В соответствии с описанием типа | В соответствии с описанием типа | Нет | 1068 | 01.01.2024 0:00:00 | 7 | 1068
000000042686 | Нет | 000000042686Поверка | Поверка | Ключи моментные предельные | Garant серии 65 | 82126-21 | Диапазон измерений: НПИ от 500 Нм до 1500 Нм, погрешность и (или) неопределенность (класс, разряд): В соответствии с описанием типа | В соответствии с описанием типа | Нет | 2916 | 15.04.2024 0:00:00 | 7 | 2916
000000043889 | Нет | 000000043889Поверка | Поверка | Ключи моментные предельные | NORGAU серии NTWA | 68064-17 | Диапазон измерений: НПИ от 1500 Нм до 3250 Нм, погрешность и (или) неопределенность (класс, разряд): В соответствии с описанием типа | В соответствии с описанием типа | Нет | 3936 | 15.04.2024 0:00:00 | 7 | 3936
000000044149 | Нет | 000000044149Поверка | Поверка | Ключи моментные предельные | Professional мод. 550, 550Р, 550ТН, 550ТНР, 650, 650P, 650TH, 650THP, 800, 800P, 1000, 1000P, 1500, 1500P | 61045-15 | Диапазон измерений: НПИ от 500 Нм до 1500 Нм, погрешность и (или) неопределенность (класс, разряд): В соответствии с описанием типа | В соответствии с описанием типа | Нет | 2916 | 15.04.2024 0:00:00 | 7 | 2916
000000044446 | Нет | 000000044446Поверка | Поверка | Ключи моментные предельные | Licota серий AQP, AQL | 74642-19 | Диапазон измерений: НПИ до 500 Нм, погрешность и (или) неопределенность (класс, разряд): В соответствии с описанием типа | В соответствии с описанием типа | Нет | 1068 | 01.01.2024 0:00:00 | 7 | 1068
000000045056 | Нет | 000000045056Поверка | Поверка | Ключи моментные предельные | KING TONY мод. 34323-2А, 34423-1А, 34423-2А, 34262-1DG, 34362-2DG, 34462-1DG, 34462-2DG, 34462-4DG, 34662-1DG, 34662-2DG, 34662-3DG, 34862-1DG, 34522-2DG | 67318-17 | Диапазон измерений: НПИ от 1500 Нм до 3250 Нм, погрешность и (или) неопределенность (класс, разряд): В соответствии с описанием типа | В соответствии с описанием типа | Нет | 3936 | 15.04.2024 0:00:00 | 7 | 3936
000000045165 | Нет | 000000045165Поверка | Поверка | Ключи моментные предельные | T | 71267-18 | Диапазон измерений: НПИ от 500 Нм до 1500 Нм, погрешность и (или) неопределенность (класс, разряд): В соответствии с описанием типа | В соответствии с описанием типа | Нет | 2916 | 15.04.2024 0:00:00 | 7 | 2916
000000045359 | Нет | 000000045359Поверка | Поверка | Ключи моментные предельные | BAHCO серий 74WR, 74WS, 74W9, 74W14, 7455, 74PR, 74PS, 74P9, 74P14, 75R3, 75R1, 75S, 75P3, 75P1, 75PS, 76R3, 76S, 6852-5, 6852P-5 | 77323-20 | Диапазон измерений: НПИ до 500 Нм, погрешность и (или) неопределенность (класс, разряд): В соответствии с описанием типа | В соответствии с описанием типа | Нет | 1068 | 01.01.2024 0:00:00 | 7 | 1068
000000047803 | Нет | 000000047803Поверка | Поверка | Ключи моментные предельные | GARWIN: 501518, 501511, 501512; GARWIN INDUSTRIAL: 501516, 501517, 501519, 501520, 501522, 501523, 502010, 502110, 502205, 501513, 501521, 502015, 502305, 502210 | 75301-19 | Диапазон измерений: НПИ от 1500 до 3250 Нм, погрешность и (или) неопределенность (класс, разряд): ПГ 3-4% | ПГ 3-4% | Нет | 3936 | 15.04.2024 0:00:00 | 7 | 3936
000000048116 | Нет | 000000048116Поверка | Поверка | Ключи моментные предельные | серии HRZ100 | 73223-18 |  |  | Нет | 1068 | 01.01.2024 0:00:00 | 7 | 1068
000000048150 | Нет | 000000048150Поверка | Поверка | Ключи моментные предельные | WERA серии Click-Torque | 78342-20 |  |  | Нет | 1068 | 01.01.2024 0:00:00 | 7 | 1068
000000048252 | Нет | 000000048252Поверка | Поверка | Ключи моментные предельные | Holex серии 65 | 82127-21 | Диапазон измерений: НПИ до 500 Нм, погрешность и (или) неопределенность (класс, разряд): В соответствии с описанием типа | В соответствии с описанием типа | Нет | 1068 | 01.01.2024 0:00:00 | 7 | 1068
000000049140 | Нет | 000000049140Поверка | Поверка | Ключи моментные предельные | TWR | 75329-19 | Диапазон измерений: НПИ до 500 НМ, погрешность и (или) неопределенность (класс, разряд): в соответствии с описанием типа | в соответствии с описанием типа | Нет | 1068 | 01.01.2024 0:00:00 | 7 | 1068
000000049527 | Нет | 000000049527Поверка | Поверка | Ключи моментные предельные | Holex серии 657352, 657500 | 72549-18 | Диапазон измерений: НПИ до 500 Нм, погрешность и (или) неопределенность (класс, разряд): в соответствии с описанием типа | в соответствии с описанием типа | Нет | 1068 | 01.01.2024 0:00:00 | 7 | 1068
000000050604 | Нет | 000000050604Поверка | Поверка | Ключи моментные предельные | UNIOR 264 | 82708-21 |  |  | Нет | 1068 | 01.01.2024 0:00:00 | 7 | 1068
000000050605 | Нет | 000000050605Поверка | Поверка | Ключи моментные предельные | UNIOR 264 | 82708-21 |  |  | Нет | 2916 | 15.04.2024 0:00:00 | 7 | 2916
000000050892 | Нет | 000000050892Поверка | Поверка | Ключи моментные предельные | KING TONY | 86825-22 |  |  | Нет | 1068 | 01.01.2024 0:00:00 | 35 | 1068
000000050934 | Нет | 000000050934Поверка | Поверка | Ключи моментные предельные | HAZET серий System 5000, System 6000 | 76745-19 | Диапазон измерений: НПИ до 500 Нм, погрешность и (или) неопределенность (класс, разряд): В соответствии сописанием типа | В соответствии сописанием типа | Нет | 1068 | 01.01.2024 0:00:00 | 7 | 1068
000000051603 | Нет | 000000051603Поверка | Поверка | Ключи моментные предельные | CMTN | 87511-22 | Диапазон измерений: НПИ до 500 Нм, погрешность и (или) неопределенность (класс, разряд): в соответствии с описанием типа | в соответствии с описанием типа | Нет | 1068 | 01.01.2024 0:00:00 | 7 | 1068
000000052327 | Нет | 000000052327Поверка | Поверка | Ключи моментные предельные | Tohnichi | 85449-22 | Диапазон измерений: до 500 Нм, погрешность и (или) неопределенность (класс, разряд): в соответствии с описанием типа | в соответствии с описанием типа | Нет | 1068 | 01.01.2024 0:00:00 | 7 | 1068
000000053128 | Нет | 000000053128Поверка | Поверка | Ключи моментные предельные | NTW | 88510-23 |  |  | Нет | 1068 | 01.01.2024 0:00:00 | 7 | 1068
000000002952 | Нет | 000000002952Поверка | Поверка | Ключи моментные предельные (до 500 Нм) |  |  |  |  | Нет | 1068 | 01.01.2024 0:00:00 | 7 | 1068
000000002952 | Нет | 000000002952Калибровка | Калибровка | Ключи моментные предельные (до 500 Нм) |  |  |  |  | Нет | 1005 | 01.01.2023 0:00:00 | 7 | 1068
000000049978 | Нет | 000000049978Поверка | Поверка | Ключи моментные предельные NORGAU серии NTW | Нет данных | 81078-20 | Диапазон измерений: НПИ до 500 Нм, погрешность и (или) неопределенность (класс, разряд): ПГ 3-6% | ПГ 3-6% | Нет | 1068 | 01.01.2024 0:00:00 | 7 | 1068
000000002958 | Нет | 000000002958Поверка | Поверка | Ключи моментные предельные регулируемые | TORCOFIX-K | 23933-02 | Диапазон измерений: НПИ до 500 Нм, погрешность и (или) неопределенность (класс, разряд): В соответствии с описанием типа | В соответствии с описанием типа | Нет | 1068 | 01.01.2024 0:00:00 | 7 | 1068
000000033657 | Нет | 000000033657Поверка | Поверка | Ключи моментные предельные регулируемые | Stahlwille модели 720NF, серий 730 | 24432-08 | Диапазон измерений: НПИ до 500 Нм, погрешность и (или) неопределенность (класс, разряд): В соответствии с описанием типа | В соответствии с описанием типа | Нет | 1068 | 01.01.2024 0:00:00 | 35 | 1068
000000034955 | Нет | 000000034955Поверка | Поверка | Ключи моментные предельные регулируемые | Dremometer | 23934-08 | Диапазон измерений: НПИ от 1500 Нм до 3250 Нм, погрешность и (или) неопределенность (класс, разряд): В соответствии с описанием типа | В соответствии с описанием типа | Нет | 3936 | 15.04.2024 0:00:00 | 7 | 3936
000000034958 | Нет | 000000034958Поверка | Поверка | Ключи моментные предельные регулируемые | Dremometer | 23934-08 | Диапазон измерений: НПИ от 500 до 1500 Нм, погрешность и (или) неопределенность (класс, разряд): 4% | 4% | Нет | 2916 | 15.04.2024 0:00:00 | 7 | 2916
000000035435 | Нет | 000000035435Поверка | Поверка | Ключи моментные предельные регулируемые | KING TONY мод. 34862-2DG, 34862-3FF, 34464-1FG, 34464-2FG, 3426C-1DF, 3426C-2DF, 3436C-1DF, 3436C-2DF, 34223-1A, 34323-1A | 67026-17 | Диапазон измерений: НПИ до 500 Нм, погрешность и (или) неопределенность (класс, разряд): В соответствии с описанием типа | В соответствии с описанием типа | Нет | 1068 | 01.01.2024 0:00:00 | 35 | 1068
000000035448 | Нет | 000000035448Поверка | Поверка | Ключи моментные предельные регулируемые | TORCOFIX | 23933-08 | Диапазон измерений: НПИ до 500 Нм, погрешность и (или) неопределенность (класс, разряд): В соответствии с описанием типа | В соответствии с описанием типа | Нет | 1068 | 01.01.2024 0:00:00 | 35 | 1068
000000035647 | Нет | 000000035647Поверка | Поверка | Ключи моментные предельные регулируемые | Stahlwille MANOSKOP 720NF, MANOSKOP 721, MANOSCOP 730, MANOSCOP 755 | 54159-13 | Диапазон измерений: НПИ до 500 Нм, погрешность и (или) неопределенность (класс, разряд): В соответствии с описанием типа | В соответствии с описанием типа | Нет | 1068 | 01.01.2024 0:00:00 | 7 | 1068
000000035767 | Нет | 000000035767Поверка | Поверка | Ключи моментные предельные регулируемые | Dremometer | 23934-08 | Диапазон измерений: НПИ до 500 Нм, погрешность и (или) неопределенность (класс, разряд): В соответствии с описанием типа | В соответствии с описанием типа | Нет | 1068 | 01.01.2024 0:00:00 | 7 | 1068
000000036473 | Нет | 000000036473Поверка | Поверка | Ключи моментные предельные регулируемые | Stahlwille мод. 720NF, серий730 | 24432-08 | Диапазон измерений: НПИ до 500 Нм, погрешность и (или) неопределенность (класс, разряд): В соответствии с описанием типа | В соответствии с описанием типа | Нет | 1068 | 01.01.2024 0:00:00 | 35 | 1068
000000037282 | Нет | 000000037282Поверка | Поверка | Ключи моментные предельные регулируемые | DREMOMETER | 77421-20 | Диапазон измерений: НПИ до 500 Нм, погрешность и (или) неопределенность (класс, разряд): В соответствии с описанием типа | В соответствии с описанием типа | Нет | 1068 | 01.01.2024 0:00:00 | 35 | 1068
000000037304 | Нет | 000000037304Поверка | Поверка | Ключи моментные предельные регулируемые | 7451, 7851, 6852, 7452, 7852, 8952F | 27346-04 | Диапазон измерений: НПИ до 500 Нм, погрешность и (или) неопределенность (класс, разряд): В соответствии с описанием типа | В соответствии с описанием типа | Нет | 1068 | 01.01.2024 0:00:00 | 7 | 1068
000000037341 | Нет | 000000037341Поверка | Поверка | Ключи моментные предельные регулируемые | серии TORCOFIX K | 29404-05 | Диапазон измерений: НПИ до 500 Нм, погрешность и (или) неопределенность (класс, разряд): В соответствии с описанием типа | В соответствии с описанием типа | Нет | 1068 | 01.01.2024 0:00:00 | 35 | 1068
000000037522 | Нет | 000000037522Поверка | Поверка | Ключи моментные предельные регулируемые | FACOM серии 208 (304), 306 (315, 325) | 29393-08 | Диапазон измерений: НПИ до 500 Нм, погрешность и (или) неопределенность (класс, разряд): В соответствии с описанием типа | В соответствии с описанием типа | Нет | 1068 | 01.01.2024 0:00:00 | 7 | 1068
000000037648 | Нет | 000000037648Поверка | Поверка | Ключи моментные предельные регулируемые | TORCOFIX | 23933-08 | Диапазон измерений: НПИ до 500 Нм, погрешность и (или) неопределенность (класс, разряд): В соответствии с описанием типа | В соответствии с описанием типа | Нет | 1068 | 01.01.2024 0:00:00 | 7 | 1068
000000038085 | Нет | 000000038085Поверка | Поверка | Ключи моментные предельные регулируемые | 690, 691 | 46142-10 | Диапазон измерений: НПИ до 500 Нм, погрешность и (или) неопределенность (класс, разряд): В соответствии с описанием типа | В соответствии с описанием типа | Нет | 1068 | 01.01.2024 0:00:00 | 7 | 1068
000000040392 | Нет | 000000040392Поверка | Поверка | Ключи моментные предельные регулируемые | KING TONY мод. 34862-2DG, 34862-3FF, 34464-1FG, 34464-2FG, 3426C-1DF, 3426C-2DF, 3436C-1DF, 3436C-2DF, 34223-1A, 34323-1A | 67026-17 | Диапазон измерений: НПИ от 500 Нм до 1500 Нм, погрешность и (или) неопределенность (класс, разряд): В соответствии с описанием типа | В соответствии с описанием типа | Нет | 2916 | 15.04.2024 0:00:00 | 7 | 2916
000000042197 | Нет | 000000042197Поверка | Поверка | Ключи моментные предельные регулируемые | STAHLWILLE MANOSKOP, Serien-MANOSKOP | 73410-18 | Диапазон измерений: НПИ до 500 Нм, погрешность и (или) неопределенность (класс, разряд): В соответствии с описанием типа | В соответствии с описанием типа | Нет | 1068 | 01.01.2024 0:00:00 | 35 | 1068
000000042717 | Нет | 000000042717Поверка | Поверка | Ключи моментные предельные регулируемые | 5, 60, 100, 200, 300, 400, SL, TT | 44030-10 | Диапазон измерений: НПИ до 500 Нм, погрешность и (или) неопределенность (класс, разряд): В соответствии с описанием типа | В соответствии с описанием типа | Нет | 1068 | 01.01.2024 0:00:00 | 7 | 1068
000000043001 | Нет | 000000043001Поверка | Поверка | Ключи моментные предельные регулируемые | KING TONY мод. 34862-2DG, 34862-3FF, 34464-1FG, 34464-2FG, 3426C-1DF, 3426C-2DF, 3436C-1DF, 3436C-2DF, 34223-1A, 34323-1A | 67026-17 | Диапазон измерений: НПИ до 500 Нм, погрешность и (или) неопределенность (класс, разряд): В соответствии с описанием типа | В соответствии с описанием типа | Нет | 1068 | 01.01.2024 0:00:00 | 7 | 1068
000000043818 | Нет | 000000043818Поверка | Поверка | Ключи моментные предельные регулируемые | KING TONY мод. 34862-2DG, 34862-3FF, 34464-1FG, 34464-2FG, 3426C-1DF, 3426C-2DF, 3436C-1DF, 3436C-2DF, 34223-1A, 34323-1A | 67026-17 | Диапазон измерений: НПИ от 1500 Нм до 3250 Нм, погрешность и (или) неопределенность (класс, разряд): В соответствии с описанием типа | В соответствии с описанием типа | Нет | 3936 | 15.04.2024 0:00:00 | 7 | 3936
000000045154 | Нет | 000000045154Поверка | Поверка | Ключи моментные предельные регулируемые | Stahlwille MANOSKOP 720NF, MANOSKOP 721, MANOSCOP 730, MANOSCOP 755 | 54159-13 | Диапазон измерений: НПИ от 500 Нм до 1500 Нм, погрешность и (или) неопределенность (класс, разряд): В соответствии с описанием типа | В соответствии с описанием типа | Нет | 2916 | 15.04.2024 0:00:00 | 7 | 2916
000000045167 | Нет | 000000045167Поверка | Поверка | Ключи моментные предельные регулируемые | 690, 691 | 46142-10 | Диапазон измерений: НПИ от 500 Нм до 1500 Нм, погрешность и (или) неопределенность (класс, разряд): В соответствии с описанием типа | В соответствии с описанием типа | Нет | 2916 | 15.04.2024 0:00:00 | 7 | 2916
000000046389 | Нет | 000000046389Поверка | Поверка | Ключи моментные предельные регулируемые | DREMOMETER, мод. AML, AL, BL, BCL, BCK, CL, CDL, DSL, DL, DRL, DXL, EK, EKL, EL, F | 63988-16 | Диапазон измерений: НПИ от 1500 Нм до 3250 Нм, погрешность и (или) неопределенность (класс, разряд): В соответствии с описанием типа | В соответствии с описанием типа | Нет | 3936 | 15.04.2024 0:00:00 | 7 | 3936
000000050897 | Нет | 000000050897Поверка | Поверка | Ключи моментные предельные регулируемые | DREMOMETER | 77421-20 | Диапазон измерений: НПИ от 500 до 1500 Нм, погрешность и (или) неопределенность (класс, разряд): в соответствии с описанием типа | в соответствии с описанием типа | Нет | 2916 | 15.04.2024 0:00:00 | 7 | 2916
000000051371 | Нет | 000000051371Поверка | Поверка | Ключи моментные предельные регулируемые | ПНГ | 83457-21 |  |  | Нет | 2916 | 15.04.2024 0:00:00 | 7 | 2916
000000051372 | Нет | 000000051372Поверка | Поверка | Ключи моментные предельные регулируемые | ПНГ | 83457-21 |  |  | Нет | 3936 | 15.04.2024 0:00:00 | 7 | 3936
000000051431 | Нет | 000000051431Поверка | Поверка | Ключи моментные предельные регулируемые | HONITON TW | 87648-22 |  |  | Нет | 1068 | 01.01.2024 0:00:00 | 7 | 1068
000000053302 | Нет | 000000053302Поверка | Поверка | Ключи моментные предельные регулируемые JTC | Обозначение отсутствует | 92837-24 |  |  | Нет | 1068 | 01.01.2024 0:00:00 | 35 | 1068
000000002953 | Нет | 000000002953Поверка | Поверка | Ключи моментные предельные регулируемые ™Licota | AQL мод. AQL-N3030, AQL-N3110, AQL-N4210, AQL-N4350, AQL-N6500, AQL-N6700, AQL-N6980 | 56531-14 | Диапазон измерений: НПИ до 500 Нм, погрешность и (или) неопределенность (класс, разряд): В соответствии с описанием типа | В соответствии с описанием типа | Нет | 1068 | 01.01.2024 0:00:00 | 7 | 1068
000000035216 | Нет | 000000035216Поверка | Поверка | Ключи моментные предельные регулируемые ™Licota | AQL мод. | 56531-14 | Диапазон измерений: НПИ до 500 Нм, погрешность и (или) неопределенность (класс, разряд): В соответствии с описанием типа | В соответствии с описанием типа | Нет | 1068 | 01.01.2024 0:00:00 | 7 | 1068
000000037021 | Нет | 000000037021Поверка | Поверка | Ключи моментные предельные регулируемые ™Licota | AQP, мод. AQP-N20030, AQP-N30110, AQP-N40210, AQP-N40350, AQP-N60450, AQP-N60800, AQP-N81500 | 56530-14 | Диапазон измерений: НПИ до 500 Нм, погрешность и (или) неопределенность (класс, разряд): В соответствии с описанием типа | В соответствии с описанием типа | Нет | 1068 | 01.01.2024 0:00:00 | 2505 | 1068
000000037639 | Нет | 000000037639Поверка | Поверка | Ключи моментные предельные регулируемые ™Licota | AQP, мод. AQP-N20030, AQP-N30110, AQP-N40210, AQP-N40350, AQP-N60450, AQP-N60800, AQP-N81500 | 56530-14 | Диапазон измерений: НПИ от 500 Нм до 1500 Нм, погрешность и (или) неопределенность (класс, разряд): В соответствии с описанием типа | В соответствии с описанием типа | Нет | 2916 | 15.04.2024 0:00:00 | 7 | 2916
000000037642 | Нет | 000000037642Поверка | Поверка | Ключи моментные предельные регулируемые ™Licota | AQL мод. AQL-N3030, AQL-N3110, AQL-N4210, AQL-N4350, AQL-N6500, AQL-N6700, AQL-N6980 | 56531-14 | Диапазон измерений: НПИ от 500 Нм до 1500 Нм, погрешность и (или) неопределенность (класс, разряд): В соответствии с описанием типа | В соответствии с описанием типа | Нет | 2916 | 15.04.2024 0:00:00 | 7 | 2916
000000044139 | Нет | 000000044139Поверка | Поверка | Ключи моментные цифровые | DTW | 43295-09 | Диапазон измерений: НПИ до 500 Нм, погрешность и (или) неопределенность (класс, разряд): В соответствии с описанием типа | В соответствии с описанием типа | Нет | 1068 | 01.01.2024 0:00:00 | 35 | 1068
000000034941 | Нет | 000000034941Поверка | Поверка | Ключи моментные шкальные | DB | 59697-15 | Диапазон измерений: НПИ до 500 Нм, погрешность и (или) неопределенность (класс, разряд): В соответствии с описанием типа | В соответствии с описанием типа | Нет | 1068 | 01.01.2024 0:00:00 | 7 | 1068
000000034985 | Нет | 000000034985Поверка | Поверка | Ключи моментные шкальные | DB, T, F | 40292-08 | Диапазон измерений: НПИ до 500 Нм, погрешность и (или) неопределенность (класс, разряд): В соответствии с описанием типа | В соответствии с описанием типа | Нет | 1068 | 01.01.2024 0:00:00 | 35 | 1068
000000035343 | Нет | 000000035343Поверка | Поверка | Ключи моментные шкальные | КМШ-140 | 22435-07 | Диапазон измерений: НПИ до 500 Нм, погрешность и (или) неопределенность (класс, разряд): В соответствии с описанием типа | В соответствии с описанием типа | Нет | 1068 | 01.01.2024 0:00:00 | 35 | 1068
000000036868 | Нет | 000000036868Поверка | Поверка | Ключи моментные шкальные | КМШ-140 | 22435-02 | Диапазон измерений: НПИ до 500 Нм, погрешность и (или) неопределенность (класс, разряд): В соответствии с описанием типа | В соответствии с описанием типа | Нет | 1068 | 01.01.2024 0:00:00 | 35 | 1068
000000037166 | Нет | 000000037166Поверка | Поверка | Ключи моментные шкальные | КМШ-1400 | 35397-13 | Диапазон измерений: НПИ от 500 Нм до 1500 Нм, погрешность и (или) неопределенность (класс, разряд): В соответствии с описанием типа | В соответствии с описанием типа | Нет | 2916 | 15.04.2024 0:00:00 | 7 | 2916
000000037649 | Нет | 000000037649Поверка | Поверка | Ключи моментные шкальные | КМШ-140 | 22435-07 | Диапазон измерений: НПИ до 500 Нм, погрешность и (или) неопределенность (класс, разряд): В соответствии с описанием типа | В соответствии с описанием типа | Нет | 1068 | 01.01.2024 0:00:00 | 7 | 1068
000000039614 | Нет | 000000039614Поверка | Поверка | Ключи моментные шкальные | DB, T, F | 40292-08 | Диапазон измерений: НПИ от 500 Нм до 1500 Нм, погрешность и (или) неопределенность (класс, разряд): В соответствии с описанием типа | В соответствии с описанием типа | Нет | 2916 | 15.04.2024 0:00:00 | 7 | 2916
000000041057 | Нет | 000000041057Поверка | Поверка | Ключи моментные шкальные | NORGAU серии NDTW | 74233-19 | Диапазон измерений: НПИ до 500 Нм, погрешность и (или) неопределенность (класс, разряд): В соответствии с описанием типа | В соответствии с описанием типа | Нет | 1068 | 01.01.2024 0:00:00 | 7 | 1068
000000043356 | Нет | 000000043356Поверка | Поверка | Ключи моментные шкальные | КМШ-200 | 22032-01 | Диапазон измерений: НПИ до 500 Нм, погрешность и (или) неопределенность (класс, разряд): В соответствии с описанием типа | В соответствии с описанием типа | Нет | 1068 | 01.01.2024 0:00:00 | 7 | 1068
000000046829 | Нет | 000000046829Поверка | Поверка | Ключи моментные шкальные | DB, T, F | 40292-08 | Диапазон измерений: НПИ от 1500 до 3250 Нм, погрешность и (или) неопределенность (класс, разряд): ПГ 3% | ПГ 3% | Нет | 3936 | 15.04.2024 0:00:00 | 7 | 3936
000000047650 | Нет | 000000047650Поверка | Поверка | Ключи моментные шкальные | Tohnichi | 84661-22 |  |  | Нет | 1068 | 01.01.2024 0:00:00 | 35 | 1068
000000048248 | Нет | 000000048248Поверка | Поверка | Ключи моментные шкальные | DB, T | 59697-15 | Диапазон измерений: НПИ от 500 до 1500 Нм, погрешность и (или) неопределенность (класс, разряд): В соответствии с описанием типа | В соответствии с описанием типа | Нет | 2916 | 15.04.2024 0:00:00 | 7 | 2916
000000043965 | Нет | 000000043965Поверка | Поверка | Ключи моментные шкальные (динамометрические) | МТ | 23990-02 | Диапазон измерений: НПИ до 500 Нм, погрешность и (или) неопределенность (класс, разряд): В соответствии с описанием типа | В соответствии с описанием типа | Нет | 1068 | 01.01.2024 0:00:00 | 7 | 1068
000000045596 | Нет | 000000045596Поверка | Поверка | Ключи моментные шкальные (динамометрические) | МТ | 25316-08 | Диапазон измерений: НПИ до 500 Нм, погрешность и (или) неопределенность (класс, разряд): В соответствии с описанием типа | В соответствии с описанием типа | Нет | 1068 | 01.01.2024 0:00:00 | 7 | 1068
000000002957 | Нет | 000000002957Поверка | Поверка | Ключи моментные шкальные со световой индикацией | КД-10, КД-50, КД-100, КД-250 | 22474-02 | Диапазон измерений: НПИ до 500 Нм, погрешность и (или) неопределенность (класс, разряд): В соответствии с описанием типа | В соответствии с описанием типа | Нет | 1068 | 01.01.2024 0:00:00 | 7 | 1068
000000036621 | Нет | 000000036621Поверка | Поверка | Ключи моментные электронные | Stahlwille, серий 701, 712, 713, 714, 730D, 766 | 68437-17 | Диапазон измерений: НПИ до 500 Нм, погрешность и (или) неопределенность (класс, разряд): В соответствии с описанием типа | В соответствии с описанием типа | Нет | 1068 | 01.01.2024 0:00:00 | 35 | 1068
000000042055 | Нет | 000000042055Поверка | Поверка | Ключи моментные электронные | КД | 61882-15 | Диапазон измерений: НПИ до 500 Нм, погрешность и (или) неопределенность (класс, разряд): В соответствии с описанием типа | В соответствии с описанием типа | Нет | 1068 | 01.01.2024 0:00:00 | 35 | 1068
000000038550 | Нет | 000000038550Поверка | Поверка | Ключи моментные электронные (динамометрические) | КД | 26553-04 | Диапазон измерений: НПИ до 500 Нм, погрешность и (или) неопределенность (класс, разряд): В соответствии с описанием типа | В соответствии с описанием типа | Нет | 1068 | 01.01.2024 0:00:00 | 35 | 1068
Г00000000631 |  | Г00000000631Калибровка выезд | Калибровка выезд | КМ 5 поверка после ТО у представителя |  |  |  |  | Нет | 8532 | 01.01.2024 0:00:00 | 12отд | 8532
Г00000000631 |  | Г00000000631Поверка выезд | Поверка выезд | КМ 5 поверка после ТО у представителя |  |  |  |  | Нет | 8532 | 01.01.2024 0:00:00 | 12отд | 8532
В000001146 |  | В000001146КМХ на АСН 1 категории | КМХ на АСН 1 категории | КМХ на АСН 1 категории | [5 empty] | 29418 | 01.01.2024 0:00:00 |  | 29418
В000001147 |  | В000001147КМХ на АСН 2 категории | КМХ на АСН 2 категории | КМХ на АСН 2 категории | [5 empty] | 17658 | 01.01.2024 0:00:00 |  | 17658
000000041006 | Нет | 000000041006Поверка выезд | Поверка выезд | Коагулометр | АК-37 |  | Диапазон измерений: -, погрешность и (или) неопределенность (класс, разряд): - | - | Нет | 5004 | 01.01.2024 0:00:00 | 8 | 5004
000000041006 | Нет | 000000041006Метрологический контроль состояния | Метрологический контроль состояния | Коагулометр | АК-37 |  | Диапазон измерений: -, погрешность и (или) неопределенность (класс, разряд): - | - | Нет | 5004 | 01.01.2024 0:00:00 | 8 | 5004
000000041006 | Нет | 000000041006Поверка | Поверка | Коагулометр | АК-37 |  | Диапазон измерений: -, погрешность и (или) неопределенность (класс, разряд): - | - | Нет | 4680 | 01.01.2024 0:00:00 | 8 | 4680
000000045663 | Нет | 000000045663Метрологический контроль состояния | Метрологический контроль состояния | Коагулометр Option 2 Plus |  |  | Диапазон измерений: Соответсвует описанию типа, погрешность и (или) неопределенность (класс, разряд): - |  | Нет | 4974 | 01.01.2024 0:00:00 | 8 | 4974
000000045663 | Нет | 000000045663Поверка выезд | Поверка выезд | Коагулометр Option 2 Plus |  |  | Диапазон измерений: Соответсвует описанию типа, погрешность и (или) неопределенность (класс, разряд): - |  | Нет | 4974 | 01.01.2024 0:00:00 | 8 | 4974
000000044208 | Нет | 000000044208Метрологический контроль состояния | Метрологический контроль состояния | Коагулометр четырехканальный CL4 |  |  | Диапазон измерений: -, погрешность и (или) неопределенность (класс, разряд): - | - | Нет | 5004 | 01.01.2024 0:00:00 | 8 | 5004
000000044208 | Нет | 000000044208Поверка выезд | Поверка выезд | Коагулометр четырехканальный CL4 |  |  | Диапазон измерений: -, погрешность и (или) неопределенность (класс, разряд): - | - | Нет | 5004 | 01.01.2024 0:00:00 | 8 | 5004
000000044208 | Нет | 000000044208Поверка | Поверка | Коагулометр четырехканальный CL4 |  |  | Диапазон измерений: -, погрешность и (или) неопределенность (класс, разряд): - | - | Нет | 4680 | 01.01.2024 0:00:00 | 8 | 4680
000000048187 | Нет | 000000048187Поверка выезд | Поверка выезд | Коагулометры | TS 4000 | 49363-12 | Диапазон измерений: времени коагуляции образца, с 2,0…800., погрешность и (или) неопределенность (класс, разряд): измерения времени коагуляции образца, %, не более 3 | измерения времени коагуляции образца, %, не более 3 | Нет | 5004 | 01.01.2024 0:00:00 | 8 | 5004
000000048187 | Нет | 000000048187Поверка | Поверка | Коагулометры | TS 4000 | 49363-12 | Диапазон измерений: времени коагуляции образца, с 2,0…800., погрешность и (или) неопределенность (класс, разряд): измерения времени коагуляции образца, %, не более 3 | измерения времени коагуляции образца, %, не более 3 | Нет | 4680 | 01.01.2024 0:00:00 | 8 | 4680
000000048187 | Нет | 000000048187Метрологический контроль состояния | Метрологический контроль состояния | Коагулометры | TS 4000 | 49363-12 | Диапазон измерений: времени коагуляции образца, с 2,0…800., погрешность и (или) неопределенность (класс, разряд): измерения времени коагуляции образца, %, не более 3 | измерения времени коагуляции образца, %, не более 3 | Нет | 5004 | 01.01.2024 0:00:00 | 8 | 5004
000000039112 | Нет | 000000039112Метрологический контроль состояния | Метрологический контроль состояния | Коагулометры автоматические | CoaLAB 1000 | 48883-12 | Диапазон измерений: интервалов времени, с 4…600., погрешность и (или) неопределенность (класс, разряд): -с ±1,5. | -с ±1,5. | Нет | 4974 | 01.01.2024 0:00:00 | 8 | 4974
000000039112 | Нет | 000000039112Поверка выезд | Поверка выезд | Коагулометры автоматические | CoaLAB 1000 | 48883-12 | Диапазон измерений: интервалов времени, с 4…600., погрешность и (или) неопределенность (класс, разряд): -с ±1,5. | -с ±1,5. | Нет | 4974 | 01.01.2024 0:00:00 | 8 | 4974
000000045130 | Нет | 000000045130Поверка | Поверка | Коагулометры автоматические | AUTOCLOT | 47576-11 | Диапазон измерений: интервалов времени, с 4…400.¶, погрешность и (или) неопределенность (класс, разряд): интервалов времени, с 4…400.¶ | интервалов времени, с 4…400.¶ | Нет | 4680 | 01.01.2024 0:00:00 | 8 | 4680
000000045130 | Нет | 000000045130Метрологический контроль состояния | Метрологический контроль состояния | Коагулометры автоматические | AUTOCLOT | 47576-11 | Диапазон измерений: интервалов времени, с 4…400.¶, погрешность и (или) неопределенность (класс, разряд): интервалов времени, с 4…400.¶ | интервалов времени, с 4…400.¶ | Нет | 5004 | 01.01.2024 0:00:00 | 8 | 5004
000000045130 | Нет | 000000045130Поверка выезд | Поверка выезд | Коагулометры автоматические | AUTOCLOT | 47576-11 | Диапазон измерений: интервалов времени, с 4…400.¶, погрешность и (или) неопределенность (класс, разряд): интервалов времени, с 4…400.¶ | интервалов времени, с 4…400.¶ | Нет | 5004 | 01.01.2024 0:00:00 | 8 | 5004
000000046029 | Нет | 000000046029Поверка выезд | Поверка выезд | Коагулометры автоматические | Coasys Plus C | 48275-11 | Диапазон измерений: оптической плотности, Б 0…2,5., погрешность и (или) неопределенность (класс, разряд): -СКО 5 %. | -СКО 5 %. | Нет | 4974 | 01.01.2024 0:00:00 | 8 | 4974
000000046029 | Нет | 000000046029Метрологический контроль состояния | Метрологический контроль состояния | Коагулометры автоматические | Coasys Plus C | 48275-11 | Диапазон измерений: оптической плотности, Б 0…2,5., погрешность и (или) неопределенность (класс, разряд): -СКО 5 %. | -СКО 5 %. | Нет | 4974 | 01.01.2024 0:00:00 | 8 | 4974
000000050087 | Нет | 000000050087Метрологический контроль состояния | Метрологический контроль состояния | Коагулометры автоматические | модели Insula 500 | 53764-13 | Диапазон измерений: Диапазон измерений интервалов времени, с 5…600., погрешность и (или) неопределенность (класс, разряд): Пределы допускаемой абсолютной погрешности в диапазоне измерений интервалов времени, с ±1,5 | Пределы допускаемой абсолютной погрешности в диапазоне измерений интервалов времени, с ±1,5 | Нет | 4974 | 01.01.2024 0:00:00 | 8 | 4974
000000050087 | Нет | 000000050087Поверка выезд | Поверка выезд | Коагулометры автоматические | модели Insula 500 | 53764-13 | Диапазон измерений: Диапазон измерений интервалов времени, с 5…600., погрешность и (или) неопределенность (класс, разряд): Пределы допускаемой абсолютной погрешности в диапазоне измерений интервалов времени, с ±1,5 | Пределы допускаемой абсолютной погрешности в диапазоне измерений интервалов времени, с ±1,5 | Нет | 4974 | 01.01.2024 0:00:00 | 8 | 4974
000000049986 | Нет | 000000049986Метрологический контроль состояния | Метрологический контроль состояния | Коагулометры полуавтоматические | Coag 4D D-Dimer | 56864-14 |  |  | Нет | 6360 | 01.01.2024 0:00:00 | 37 | 6360
000000049986 | Нет | 000000049986Поверка выезд | Поверка выезд | Коагулометры полуавтоматические | Coag 4D D-Dimer | 56864-14 |  |  | Нет | 6360 | 01.01.2024 0:00:00 | 37 | 6360
000000044226 | Нет | 000000044226Поверка | Поверка | Коинцидентный рефрактометр 110 |  |  | Диапазон измерений: -, погрешность и (или) неопределенность (класс, разряд): - | - | Нет | 9000 | 01.01.2024 0:00:00 | 8 | 9000
000000044226 | Нет | 000000044226Метрологический контроль состояния | Метрологический контроль состояния | Коинцидентный рефрактометр 110 |  |  | Диапазон измерений: -, погрешность и (или) неопределенность (класс, разряд): - | - | Нет | 9000 | 01.01.2024 0:00:00 | 8 | 9000
000000044226 | Нет | 000000044226Поверка выезд | Поверка выезд | Коинцидентный рефрактометр 110 |  |  | Диапазон измерений: -, погрешность и (или) неопределенность (класс, разряд): - | - | Нет | 9000 | 01.01.2024 0:00:00 | 8 | 9000
000000017443 | Нет | 000000017443Поверка | Поверка | Колбы | 1-1000-2 | 25280-03 | Диапазон измерений: Колбы, пипетки на 1 отметку, погрешность и (или) неопределенность (класс, разряд): В соответствии с описанием типа | В соответствии с описанием типа | Нет | 300 | 01.01.2024 0:00:00 | 7 | 300
000000036146 | Нет | 000000036146Поверка | Поверка | Колбы | 2-100-2 | 25280-08 | Диапазон измерений: Колбы, пипетки на 1 отметку, погрешность и (или) неопределенность (класс, разряд): В соответствии с описанием типа | В соответствии с описанием типа | Нет | 300 | 01.01.2024 0:00:00 | 7 | 300
000000036425 | Нет | 000000036425Поверка | Поверка | Колбы 1-го и 2-го классов точности | 2а-1000-2 | 4783-04 | Диапазон измерений: 2 отметки, погрешность и (или) неопределенность (класс, разряд): В соответствии с описанием типа | В соответствии с описанием типа | Нет | 402 | 01.01.2024 0:00:00 | 7 | 402
000000049259 | Нет | 000000049259Поверка | Поверка | Колбы 1-го и 2-го классов точности | 1; 1,2; 3,4 | 4783-02 |  |  | Нет | 300 | 01.01.2024 0:00:00 | 7 | 300
000000050399 | Нет | 000000050399Поверка | Поверка | Колбы класса точности A | Нет данных | 53314-13 | Диапазон измерений: на 1 отметку, погрешность и (или) неопределенность (класс, разряд): кл. т. А | кл. т. А | Нет | 300 | 01.01.2024 0:00:00 | 7 | 300
000000050409 | Нет | 000000050409Поверка | Поверка | Колбы мерные | BLAUBRAND® | 31457-06 | Диапазон измерений: на 1 отметку, погрешность и (или) неопределенность (класс, разряд): Кл.т. А | Кл.т. А | Нет | 300 | 01.01.2024 0:00:00 | 7 | 300
000000051525 | Нет | 000000051525Поверка | Поверка | Колбы мерные | КМ 200 | 167-49 |  |  | Нет | 300 | 01.01.2024 0:00:00 | 7 | 300
000000036144 | Нет | 000000036144Поверка | Поверка | Колбы мерные 1-го и 2-го классов точности | 2-500-1 | 34544-07 | Диапазон измерений: Колбы, пипетки на 1 отметку, погрешность и (или) неопределенность (класс, разряд): В соответствии с описанием типа | В соответствии с описанием типа | Нет | 300 | 01.01.2024 0:00:00 | 7 | 300
000000036145 | Нет | 000000036145Поверка | Поверка | Колбы мерные 1-го и 2-го классов точности | 2-250-1 | 34544-07 | Диапазон измерений: Колбы, пипетки на 1 отметку, погрешность и (или) неопределенность (класс, разряд): В соответствии с описанием типа | В соответствии с описанием типа | Нет | 300 | 01.01.2024 0:00:00 | 7 | 300
000000036147 | Нет | 000000036147Поверка | Поверка | Колбы мерные 1-го и 2-го классов точности | 2-50-1 | 34544-07 | Диапазон измерений: Колбы, пипетки на 1 отметку, погрешность и (или) неопределенность (класс, разряд): В соответствии с описанием типа | В соответствии с описанием типа | Нет | 300 | 01.01.2024 0:00:00 | 7 | 300
000000036149 | Нет | 000000036149Поверка | Поверка | Колбы мерные 1-го и 2-го классов точности | 2-25-1 | 34544-07 | Диапазон измерений: Колбы, пипетки на 1 отметку, погрешность и (или) неопределенность (класс, разряд): В соответствии с описанием типа | В соответствии с описанием типа | Нет | 300 | 01.01.2024 0:00:00 | 7 | 300
000000029205 | Нет | 000000029205Поверка | Поверка | Колбы мерные с одной отметкой | Нет данных | 167-12 | Диапазон измерений: 200 мл, погрешность и (или) неопределенность (класс, разряд): 2 КТ | 2 КТ | Нет | 300 | 01.01.2024 0:00:00 | 7 | 300
000000021449 | Нет | 000000021449Поверка выезд | Поверка выезд | Колонка топливораздаточная | Нара-2 (КЭД-40-05) | 5065-75 |  |  | Нет | 1412.66 | 07.01.2022 0:00:00 | 12 | 1412.66
000000052176 | Нет | 000000052176Калибровка | Калибровка | Колонки | 1КЭД-50-0,25-2-1 Нара-27М | 10751-88 |  |  | Нет | 1656 | 01.01.2024 0:00:00 | 12 | 1656
000000052176 | Нет | 000000052176Поверка выезд | Поверка выезд | Колонки | 1КЭД-50-0,25-2-1 Нара-27М | 10751-88 |  |  | Нет | 1656 | 01.01.2024 0:00:00 | 12 | 1656
000000052176 | Нет | 000000052176Поверка | Поверка | Колонки | 1КЭД-50-0,25-2-1 Нара-27М | 10751-88 |  |  | Нет | 1656 | 01.01.2024 0:00:00 | 12 | 1656
Г00000000428 |  | Г00000000428Поверка | Поверка | Колонки газонаполнительные |  |  |  |  | Нет | 1656 | 01.01.2024 0:00:00 | 12отд | 1656
Г00000000428 |  | Г00000000428Поверка выезд | Поверка выезд | Колонки газонаполнительные |  |  |  |  | Нет | 1656 | 01.01.2024 0:00:00 | 12отд | 1656
Г00000000428 |  | Г00000000428Калибровка | Калибровка | Колонки газонаполнительные |  |  |  |  | Нет | 1656 | 01.01.2024 0:00:00 | 12отд | 1656
000000014009 | Нет | 000000014009Поверка | Поверка | Колонки газораздаточные | DП C050LEID | 12090-89 |  |  | Нет | 1656 | 01.01.2024 0:00:00 | 12 | 1656
000000014009 | Нет | 000000014009Калибровка | Калибровка | Колонки газораздаточные | DП C050LEID | 12090-89 |  |  | Нет | 1656 | 01.01.2024 0:00:00 | 12 | 1656
000000014009 | Нет | 000000014009Поверка выезд | Поверка выезд | Колонки газораздаточные | DП C050LEID | 12090-89 |  |  | Нет | 1656 | 01.01.2024 0:00:00 | 12 | 1656
000000021457 | Нет | 000000021457Поверка выезд | Поверка выезд | Колонки газораздаточные | ASPRO мод. AS 120 D | 35773-07 |  |  | Нет | 1412.66 | 07.01.2022 0:00:00 | 12 | 1412.66
Г00000000430 |  | Г00000000430Поверка | Поверка | Колонки газораздаточные |  |  |  |  | Нет | 1656 | 01.01.2024 0:00:00 | 12отд | 1656
Г00000000430 |  | Г00000000430Поверка выезд | Поверка выезд | Колонки газораздаточные |  |  |  |  | Нет | 1656 | 01.01.2024 0:00:00 | 12отд | 1656
Г00000000430 |  | Г00000000430Калибровка | Калибровка | Колонки газораздаточные |  |  |  |  | Нет | 1656 | 01.01.2024 0:00:00 | 12отд | 1656
000000021466 | Нет | 000000021466Калибровка | Калибровка | Колонки для заправки автомобилей сжатым природным газом | КПГ-1, КПГ-1А | 21536-01 |  |  | Нет | 1656 | 01.01.2024 0:00:00 | 12 | 1656
000000021466 | Нет | 000000021466Поверка | Поверка | Колонки для заправки автомобилей сжатым природным газом | КПГ-1, КПГ-1А | 21536-01 |  |  | Нет | 1656 | 01.01.2024 0:00:00 | 12 | 1656
000000021466 | Нет | 000000021466Поверка выезд | Поверка выезд | Колонки для заправки автомобилей сжатым природным газом | КПГ-1, КПГ-1А | 21536-01 |  |  | Нет | 1656 | 01.01.2024 0:00:00 | 12 | 1656
000000021475 | Нет | 000000021475Поверка выезд | Поверка выезд | Колонки для отпуска сжиженного газа | Шельф...LPG | 29900-13 |  |  | Нет | 1412.66 | 07.01.2022 0:00:00 | 12 | 1412.66
000000040642 | Нет | 000000040642Калибровка | Калибровка | Колонки для отпуска сжиженного газа | Шельф...LPG | 29900-13 |  |  | Нет | 1656 | 01.01.2024 0:00:00 | 35 | 1656
000000040642 | Нет | 000000040642Поверка | Поверка | Колонки для отпуска сжиженного газа | Шельф...LPG | 29900-13 |  |  | Нет | 1656 | 01.01.2024 0:00:00 | 35 | 1656
000000040642 | Нет | 000000040642Поверка выезд | Поверка выезд | Колонки для отпуска сжиженного газа | Шельф...LPG | 29900-13 |  |  | Нет | 1656 | 01.01.2024 0:00:00 | 35 | 1656
000000040644 | Нет | 000000040644Поверка | Поверка | Колонки для отпуска сжиженного газа | Шельф...LPG | 29900-13 |  |  | Нет | 1656 | 01.01.2024 0:00:00 | 35 | 1656
000000040644 | Нет | 000000040644Калибровка | Калибровка | Колонки для отпуска сжиженного газа | Шельф...LPG | 29900-13 |  |  | Нет | 1656 | 01.01.2024 0:00:00 | 35 | 1656
000000040644 | Нет | 000000040644Поверка выезд | Поверка выезд | Колонки для отпуска сжиженного газа | Шельф...LPG | 29900-13 |  |  | Нет | 1656 | 01.01.2024 0:00:00 | 35 | 1656
000000041937 | Нет | 000000041937Поверка | Поверка | Колонки для отпуска сжиженного газа | Шельф...LPG | 29900-13 |  |  | Нет | 1656 | 01.01.2024 0:00:00 | 12 | 1656
000000041937 | Нет | 000000041937Поверка выезд | Поверка выезд | Колонки для отпуска сжиженного газа | Шельф...LPG | 29900-13 |  |  | Нет | 1656 | 01.01.2024 0:00:00 | 12 | 1656
000000041937 | Нет | 000000041937Калибровка | Калибровка | Колонки для отпуска сжиженного газа | Шельф...LPG | 29900-13 |  |  | Нет | 1656 | 01.01.2024 0:00:00 | 12 | 1656
000000041938 | Нет | 000000041938Поверка выезд | Поверка выезд | Колонки для отпуска сжиженного газа | Шельф...LPG | 29900-05 |  |  | Нет | 1656 | 01.01.2024 0:00:00 | 12 | 1656
000000041938 | Нет | 000000041938Поверка | Поверка | Колонки для отпуска сжиженного газа | Шельф...LPG | 29900-05 |  |  | Нет | 1656 | 01.01.2024 0:00:00 | 12 | 1656
000000041938 | Нет | 000000041938Калибровка | Калибровка | Колонки для отпуска сжиженного газа | Шельф...LPG | 29900-05 |  |  | Нет | 1656 | 01.01.2024 0:00:00 | 12 | 1656
000000041940 | Нет | 000000041940Калибровка выезд | Калибровка выезд | Колонки маслораздаточные | Нара МРК | 34212-07 |  |  | Нет | 1392 | 01.01.2024 0:00:00 | 12 | 1392
000000041940 | Нет | 000000041940Поверка выезд | Поверка выезд | Колонки маслораздаточные | Нара МРК | 34212-07 |  |  | Нет | 1392 | 01.01.2024 0:00:00 | 12 | 1392
000000041940 | Нет | 000000041940Калибровка | Калибровка | Колонки маслораздаточные | Нара МРК | 34212-07 |  |  | Нет | 1530 | 01.01.2024 0:00:00 | 12 | 1530
000000041940 | Нет | 000000041940Поверка | Поверка | Колонки маслораздаточные | Нара МРК | 34212-07 |  |  | Нет | 1530 | 01.01.2024 0:00:00 | 12 | 1530
000000041941 | Нет | 000000041941Калибровка | Калибровка | Колонки маслораздаточные | 367 МЗД | 5563-76 |  |  | Нет | 1530 | 01.01.2024 0:00:00 | 12 | 1530
000000041941 | Нет | 000000041941Поверка выезд | Поверка выезд | Колонки маслораздаточные | 367 МЗД | 5563-76 |  |  | Нет | 1392 | 01.01.2024 0:00:00 | 12 | 1392
000000041941 | Нет | 000000041941Поверка | Поверка | Колонки маслораздаточные | 367 МЗД | 5563-76 |  |  | Нет | 1530 | 01.01.2024 0:00:00 | 12 | 1530
000000041941 | Нет | 000000041941Калибровка выезд | Калибровка выезд | Колонки маслораздаточные | 367 МЗД | 5563-76 |  |  | Нет | 1392 | 01.01.2024 0:00:00 | 12 | 1392
000000041942 | Нет | 000000041942Калибровка | Калибровка | Колонки маслораздаточные | М-367 | 1139-57 |  |  | Нет | 1530 | 01.01.2024 0:00:00 | 12 | 1530
000000041942 | Нет | 000000041942Поверка выезд | Поверка выезд | Колонки маслораздаточные | М-367 | 1139-57 |  |  | Нет | 1392 | 01.01.2024 0:00:00 | 12 | 1392
000000041942 | Нет | 000000041942Поверка | Поверка | Колонки маслораздаточные | М-367 | 1139-57 |  |  | Нет | 1530 | 01.01.2024 0:00:00 | 12 | 1530
000000041942 | Нет | 000000041942Калибровка выезд | Калибровка выезд | Колонки маслораздаточные | М-367 | 1139-57 |  |  | Нет | 1392 | 01.01.2024 0:00:00 | 12 | 1392
000000041943 | Нет | 000000041943Калибровка | Калибровка | Колонки маслораздаточные | NOVA МРК... | 43920-10 |  |  | Нет | 1530 | 01.01.2024 0:00:00 | 12 | 1530
000000041943 | Нет | 000000041943Поверка выезд | Поверка выезд | Колонки маслораздаточные | NOVA МРК... | 43920-10 |  |  | Нет | 1392 | 01.01.2024 0:00:00 | 12 | 1392
000000041943 | Нет | 000000041943Калибровка выезд | Калибровка выезд | Колонки маслораздаточные | NOVA МРК... | 43920-10 |  |  | Нет | 1392 | 01.01.2024 0:00:00 | 12 | 1392
000000041943 | Нет | 000000041943Поверка | Поверка | Колонки маслораздаточные | NOVA МРК... | 43920-10 |  |  | Нет | 1530 | 01.01.2024 0:00:00 | 12 | 1530
Г00000000426 |  | Г00000000426Поверка | Поверка | Колонки маслораздаточные |  |  |  |  | Нет | 1530 | 01.01.2024 0:00:00 | 12отд | 1530
Г00000000426 |  | Г00000000426Поверка выезд | Поверка выезд | Колонки маслораздаточные |  |  |  |  | Нет | 1392 | 01.01.2024 0:00:00 | 12отд | 1392
Г00000000426 |  | Г00000000426Калибровка | Калибровка | Колонки маслораздаточные |  |  |  |  | Нет | 1530 | 01.01.2024 0:00:00 | 12отд | 1530
Г00000000426 |  | Г00000000426Калибровка выезд | Калибровка выезд | Колонки маслораздаточные |  |  |  |  | Нет | 1392 | 01.01.2024 0:00:00 | 12отд | 1392
000000041944 | Нет | 000000041944Калибровка | Калибровка | Колонки маслораздаточные и колонки маслораздаточные с дистанционным управлением | 367М5, 367М5Э (колонки) и 367М5Д и 367М5ДЭ (колонки с дистанционным управлением) | 4665-08 |  |  | Нет | 1530 | 01.01.2024 0:00:00 | 12 | 1530
000000041944 | Нет | 000000041944Поверка | Поверка | Колонки маслораздаточные и колонки маслораздаточные с дистанционным управлением | 367М5, 367М5Э (колонки) и 367М5Д и 367М5ДЭ (колонки с дистанционным управлением) | 4665-08 |  |  | Нет | 1530 | 01.01.2024 0:00:00 | 12 | 1530
000000041944 | Нет | 000000041944Поверка выезд | Поверка выезд | Колонки маслораздаточные и колонки маслораздаточные с дистанционным управлением | 367М5, 367М5Э (колонки) и 367М5Д и 367М5ДЭ (колонки с дистанционным управлением) | 4665-08 |  |  | Нет | 1392 | 01.01.2024 0:00:00 | 12 | 1392
000000041944 | Нет | 000000041944Калибровка выезд | Калибровка выезд | Колонки маслораздаточные и колонки маслораздаточные с дистанционным управлением | 367М5, 367М5Э (колонки) и 367М5Д и 367М5ДЭ (колонки с дистанционным управлением) | 4665-08 |  |  | Нет | 1392 | 01.01.2024 0:00:00 | 12 | 1392
000000041945 | Нет | 000000041945Калибровка выезд | Калибровка выезд | Колонки маслораздаточные с дистанционным управлением | 367М5, 367М5Д, 367МДЭ | 4665-03 |  |  | Нет | 1392 | 01.01.2024 0:00:00 | 12 | 1392
000000041945 | Нет | 000000041945Поверка | Поверка | Колонки маслораздаточные с дистанционным управлением | 367М5, 367М5Д, 367МДЭ | 4665-03 |  |  | Нет | 1530 | 01.01.2024 0:00:00 | 12 | 1530
000000041945 | Нет | 000000041945Калибровка | Калибровка | Колонки маслораздаточные с дистанционным управлением | 367М5, 367М5Д, 367МДЭ | 4665-03 |  |  | Нет | 1530 | 01.01.2024 0:00:00 | 12 | 1530
000000041945 | Нет | 000000041945Поверка выезд | Поверка выезд | Колонки маслораздаточные с дистанционным управлением | 367М5, 367М5Д, 367МДЭ | 4665-03 |  |  | Нет | 1392 | 01.01.2024 0:00:00 | 12 | 1392
000000041946 | Нет | 000000041946Калибровка выезд | Калибровка выезд | Колонки маслораздаточные с электроподогревом | 3155 | 4665-75 |  |  | Нет | 1392 | 01.01.2024 0:00:00 | 12 | 1392
000000041946 | Нет | 000000041946Поверка выезд | Поверка выезд | Колонки маслораздаточные с электроподогревом | 3155 | 4665-75 |  |  | Нет | 1392 | 01.01.2024 0:00:00 | 12 | 1392
000000041946 | Нет | 000000041946Поверка | Поверка | Колонки маслораздаточные с электроподогревом | 3155 | 4665-75 |  |  | Нет | 1530 | 01.01.2024 0:00:00 | 12 | 1530
000000041946 | Нет | 000000041946Калибровка | Калибровка | Колонки маслораздаточные с электроподогревом | 3155 | 4665-75 |  |  | Нет | 1530 | 01.01.2024 0:00:00 | 12 | 1530
000000041947 | Нет | 000000041947Калибровка | Калибровка | Колонки маслораздаточные, колонки маслораздаточные с дистанционным управлением | 367М5, 367М5Д, С235Д | 4665-88 |  |  | Нет | 1530 | 01.01.2024 0:00:00 | 12 | 1530
000000041947 | Нет | 000000041947Поверка | Поверка | Колонки маслораздаточные, колонки маслораздаточные с дистанционным управлением | 367М5, 367М5Д, С235Д | 4665-88 |  |  | Нет | 1530 | 01.01.2024 0:00:00 | 12 | 1530
000000041947 | Нет | 000000041947Поверка выезд | Поверка выезд | Колонки маслораздаточные, колонки маслораздаточные с дистанционным управлением | 367М5, 367М5Д, С235Д | 4665-88 |  |  | Нет | 1392 | 01.01.2024 0:00:00 | 12 | 1392
000000041947 | Нет | 000000041947Калибровка выезд | Калибровка выезд | Колонки маслораздаточные, колонки маслораздаточные с дистанционным управлением | 367М5, 367М5Д, С235Д | 4665-88 |  |  | Нет | 1392 | 01.01.2024 0:00:00 | 12 | 1392
000000041948 | Нет | 000000041948Поверка | Поверка | Колонки маслораздаточные, колонки маслораздаточные с дистанционным управлением, установки маслораздаточные с электроподогревом, с дистанционным управлением | 367М5, 367М5Д, С235Д | 4665-97 |  |  | Нет | 1530 | 01.01.2024 0:00:00 | 12 | 1530
000000041948 | Нет | 000000041948Калибровка выезд | Калибровка выезд | Колонки маслораздаточные, колонки маслораздаточные с дистанционным управлением, установки маслораздаточные с электроподогревом, с дистанционным управлением | 367М5, 367М5Д, С235Д | 4665-97 |  |  | Нет | 1392 | 01.01.2024 0:00:00 | 12 | 1392
000000041948 | Нет | 000000041948Калибровка | Калибровка | Колонки маслораздаточные, колонки маслораздаточные с дистанционным управлением, установки маслораздаточные с электроподогревом, с дистанционным управлением | 367М5, 367М5Д, С235Д | 4665-97 |  |  | Нет | 1530 | 01.01.2024 0:00:00 | 12 | 1530
000000041948 | Нет | 000000041948Поверка выезд | Поверка выезд | Колонки маслораздаточные, колонки маслораздаточные с дистанционным управлением, установки маслораздаточные с электроподогревом, с дистанционным управлением | 367М5, 367М5Д, С235Д | 4665-97 |  |  | Нет | 1392 | 01.01.2024 0:00:00 | 12 | 1392
000000021487 | Нет | 000000021487Поверка выезд | Поверка выезд | Колонки раздаточные природного газа | V-line 47xx.xxx/CNG | 39707-08 |  |  | Нет | 1412.66 | 07.01.2022 0:00:00 | 12 | 1412.66
000000043339 | Нет | 000000043339Калибровка | Калибровка | Колонки раздаточные сжатого газа | Global Star CNG | 54238-13 |  |  | Нет | 1656 | 01.01.2024 0:00:00 | 35 | 1656
000000043339 | Нет | 000000043339Поверка выезд | Поверка выезд | Колонки раздаточные сжатого газа | Global Star CNG | 54238-13 |  |  | Нет | 1656 | 01.01.2024 0:00:00 | 35 | 1656
000000043339 | Нет | 000000043339Поверка | Поверка | Колонки раздаточные сжатого газа | Global Star CNG | 54238-13 |  |  | Нет | 1656 | 01.01.2024 0:00:00 | 35 | 1656
000000021488 | Нет | 000000021488Поверка выезд | Поверка выезд | Колонки раздаточные сжиженного газа | SK700-2 LPG | 35861-09 |  |  | Нет | 1412.66 | 07.01.2022 0:00:00 | 12 | 1412.66
000000021491 | Нет | 000000021491Поверка выезд | Поверка выезд | Колонки раздаточные сжиженного газа | SK700-2 LPG | 35861-07 |  |  | Нет | 1412.66 | 07.01.2022 0:00:00 | 12 | 1412.66
000000021505 | Нет | 000000021505Поверка выезд | Поверка выезд | Колонки раздаточные сжиженного газа | EURO 2000 VI LPG | 39706-08 |  |  | Нет | 1412.66 | 07.01.2022 0:00:00 | 12 | 1412.66
000000021513 | Нет | 000000021513Поверка выезд | Поверка выезд | Колонки раздаточные сжиженного газа | V-line 47xx.xxx/LPG/M, V-line 899x.xxx/LPG/M | 57298-14 |  |  | Нет | 1412.66 | 07.01.2022 0:00:00 | 12 | 1412.66
000000021514 | Нет | 000000021514Поверка | Поверка | Колонки раздаточные сжиженного газа | Global Star V LPG и Global Century LPG | 50795-12 |  |  | Нет | 1412.66 | 07.01.2022 0:00:00 | 12 | 1412.66
000000021514 | Нет | 000000021514Поверка выезд | Поверка выезд | Колонки раздаточные сжиженного газа | Global Star V LPG и Global Century LPG | 50795-12 |  |  | Нет | 1412.66 | 07.01.2022 0:00:00 | 12 | 1412.66
000000021518 | Нет | 000000021518Поверка выезд | Поверка выезд | Колонки раздаточные сжиженного газа | SK700-2/LPG, SK700-2/IOD/LPG | 54508-13 |  |  | Нет | 1412.66 | 07.01.2022 0:00:00 | 12 | 1412.66
000000035260 | Нет | 000000035260Поверка выезд | Поверка выезд | Колонки раздаточные сжиженного газа | ДЖЕНЕРАЛ ПАМПС LPG | 69924-17 |  |  | Нет | 1656 | 01.01.2024 0:00:00 | 35 | 1656
000000035260 | Нет | 000000035260Поверка | Поверка | Колонки раздаточные сжиженного газа | ДЖЕНЕРАЛ ПАМПС LPG | 69924-17 |  |  | Нет | 1656 | 01.01.2024 0:00:00 | 35 | 1656
000000035260 | Нет | 000000035260Калибровка | Калибровка | Колонки раздаточные сжиженного газа | ДЖЕНЕРАЛ ПАМПС LPG | 69924-17 |  |  | Нет | 1656 | 01.01.2024 0:00:00 | 35 | 1656
000000041935 | Нет | 000000041935Поверка | Поверка | Колонки раздаточные сжиженного газа | ADAST 899x.xxx/LPG, 47xx.xxx/LPG | 18979-05 |  |  | Нет | 1656 | 01.01.2024 0:00:00 | 12 | 1656
000000041935 | Нет | 000000041935Поверка выезд | Поверка выезд | Колонки раздаточные сжиженного газа | ADAST 899x.xxx/LPG, 47xx.xxx/LPG | 18979-05 |  |  | Нет | 1656 | 01.01.2024 0:00:00 | 12 | 1656
000000041935 | Нет | 000000041935Калибровка | Калибровка | Колонки раздаточные сжиженного газа | ADAST 899x.xxx/LPG, 47xx.xxx/LPG | 18979-05 |  |  | Нет | 1656 | 01.01.2024 0:00:00 | 12 | 1656
000000041936 | Нет | 000000041936Поверка | Поверка | Колонки раздаточные сжиженного газа | SK700-2 LPG | 35861-07 |  |  | Нет | 1656 | 01.01.2024 0:00:00 | 12 | 1656
000000041936 | Нет | 000000041936Калибровка | Калибровка | Колонки раздаточные сжиженного газа | SK700-2 LPG | 35861-07 |  |  | Нет | 1656 | 01.01.2024 0:00:00 | 12 | 1656
000000041936 | Нет | 000000041936Поверка выезд | Поверка выезд | Колонки раздаточные сжиженного газа | SK700-2 LPG | 35861-07 |  |  | Нет | 1656 | 01.01.2024 0:00:00 | 12 | 1656
000000021524 | Нет | 000000021524Поверка | Поверка | Колонки сжиженного газа | 120, 220, 230 | 17168-08 |  |  | Нет | 1656 | 01.01.2024 0:00:00 | 12 | 1656
000000021524 | Нет | 000000021524Поверка выезд | Поверка выезд | Колонки сжиженного газа | 120, 220, 230 | 17168-08 |  |  | Нет | 1656 | 01.01.2024 0:00:00 | 12 | 1656
000000021524 | Нет | 000000021524Калибровка | Калибровка | Колонки сжиженного газа | 120, 220, 230 | 17168-08 |  |  | Нет | 1656 | 01.01.2024 0:00:00 | 12 | 1656
000000041933 | Нет | 000000041933Поверка | Поверка | Колонки сжиженного газа | 120, 220, 230 и 240 | 17168-98 |  |  | Нет | 1656 | 01.01.2024 0:00:00 | 12 | 1656
000000041933 | Нет | 000000041933Калибровка | Калибровка | Колонки сжиженного газа | 120, 220, 230 и 240 | 17168-98 |  |  | Нет | 1656 | 01.01.2024 0:00:00 | 12 | 1656
000000041933 | Нет | 000000041933Поверка выезд | Поверка выезд | Колонки сжиженного газа | 120, 220, 230 и 240 | 17168-98 |  |  | Нет | 1656 | 01.01.2024 0:00:00 | 12 | 1656
000000000870 | Нет | 000000000870Поверка | Поверка | Колонки топливораздаточные | 1КЭД-100-0,25-1 Нара-63 | 11733-89 |  |  | Нет | 2214 | 01.01.2024 0:00:00 | 11 | 2214
000000005755 | Нет | 000000005755Поверка | Поверка | Колонки топливораздаточные | Quantium | 22738-08 |  |  | Нет | 1656 | 01.01.2024 0:00:00 | 12 | 1656
000000005755 | Нет | 000000005755Поверка выезд | Поверка выезд | Колонки топливораздаточные | Quantium | 22738-08 |  |  | Нет | 1656 | 01.01.2024 0:00:00 | 12 | 1656
000000005755 | Нет | 000000005755Калибровка | Калибровка | Колонки топливораздаточные | Quantium | 22738-08 |  |  | Нет | 1656 | 01.01.2024 0:00:00 | 12 | 1656
000000009168 | Нет | 000000009168Калибровка | Калибровка | Колонки топливораздаточные | SK700-2 | 51970-12 |  |  | Нет | 1656 | 01.01.2024 0:00:00 | 12 | 1656
000000009168 | Нет | 000000009168Поверка выезд | Поверка выезд | Колонки топливораздаточные | SK700-2 | 51970-12 |  |  | Нет | 1656 | 01.01.2024 0:00:00 | 12 | 1656
000000009168 | Нет | 000000009168Поверка | Поверка | Колонки топливораздаточные | SK700-2 | 51970-12 |  |  | Нет | 1656 | 01.01.2024 0:00:00 | 12 | 1656
000000021528 | Нет | 000000021528Поверка | Поверка | Колонки топливораздаточные | ADAST серии 4000 | 14075-99 |  |  | Нет | 1656 | 01.01.2024 0:00:00 | 12 | 1656
000000021528 | Нет | 000000021528Поверка выезд | Поверка выезд | Колонки топливораздаточные | ADAST серии 4000 | 14075-99 |  |  | Нет | 1656 | 01.01.2024 0:00:00 | 12 | 1656
000000021528 | Нет | 000000021528Калибровка | Калибровка | Колонки топливораздаточные | ADAST серии 4000 | 14075-99 |  |  | Нет | 1656 | 01.01.2024 0:00:00 | 12 | 1656
000000021530 | Нет | 000000021530Калибровка | Калибровка | Колонки топливораздаточные | Север-1 | 13694-04 |  |  | Нет | 1656 | 01.01.2024 0:00:00 | 12 | 1656
000000021530 | Нет | 000000021530Поверка выезд | Поверка выезд | Колонки топливораздаточные | Север-1 | 13694-04 |  |  | Нет | 1656 | 01.01.2024 0:00:00 | 12 | 1656
000000021530 | Нет | 000000021530Поверка | Поверка | Колонки топливораздаточные | Север-1 | 13694-04 |  |  | Нет | 1656 | 01.01.2024 0:00:00 | 12 | 1656
000000021569 | Нет | 000000021569Поверка выезд | Поверка выезд | Колонки топливораздаточные | MPD | 14329-99 |  |  | Нет | 1656 | 01.01.2024 0:00:00 | 12 | 1656
000000021569 | Нет | 000000021569Поверка | Поверка | Колонки топливораздаточные | MPD | 14329-99 |  |  | Нет | 1656 | 01.01.2024 0:00:00 | 12 | 1656
000000021569 | Нет | 000000021569Калибровка | Калибровка | Колонки топливораздаточные | MPD | 14329-99 |  |  | Нет | 1656 | 01.01.2024 0:00:00 | 12 | 1656
000000021570 | Нет | 000000021570Поверка выезд | Поверка выезд | Колонки топливораздаточные | MPD | 14329-94 |  |  | Нет | 1656 | 01.01.2024 0:00:00 | 12 | 1656
000000021570 | Нет | 000000021570Калибровка | Калибровка | Колонки топливораздаточные | MPD | 14329-94 |  |  | Нет | 1656 | 01.01.2024 0:00:00 | 12 | 1656
000000021570 | Нет | 000000021570Поверка | Поверка | Колонки топливораздаточные | MPD | 14329-94 |  |  | Нет | 1656 | 01.01.2024 0:00:00 | 12 | 1656
000000021575 | Нет | 000000021575Поверка выезд | Поверка выезд | Колонки топливораздаточные | Global Star и Global Century | 50796-12 |  |  | Нет | 1412.66 | 07.01.2022 0:00:00 | 12 | 1412.66
000000021576 | Нет | 000000021576Поверка выезд | Поверка выезд | Колонки топливораздаточные | ДЖЕНЕРАЛ ПАМПС/Н | 53151-13 |  |  | Нет | 1412.66 | 07.01.2022 0:00:00 | 12 | 1412.66
000000021586 | Нет | 000000021586Калибровка | Калибровка | Колонки топливораздаточные | Нара 27М1 | 15319-10 |  |  | Нет | 1656 | 01.01.2024 0:00:00 | 12 | 1656
000000021586 | Нет | 000000021586Поверка выезд | Поверка выезд | Колонки топливораздаточные | Нара 27М1 | 15319-10 |  |  | Нет | 1656 | 01.01.2024 0:00:00 | 12 | 1656
000000021586 | Нет | 000000021586Поверка | Поверка | Колонки топливораздаточные | Нара 27М1 | 15319-10 |  |  | Нет | 1656 | 01.01.2024 0:00:00 | 12 | 1656
000000021588 | Нет | 000000021588Поверка выезд | Поверка выезд | Колонки топливораздаточные | 1КЭД Ливенка, 2КЭД Ливенка | 18116-08 |  |  | Нет | 1656 | 01.01.2024 0:00:00 | 12 | 1656
000000021588 | Нет | 000000021588Калибровка | Калибровка | Колонки топливораздаточные | 1КЭД Ливенка, 2КЭД Ливенка | 18116-08 |  |  | Нет | 1656 | 01.01.2024 0:00:00 | 12 | 1656
000000021588 | Нет | 000000021588Поверка | Поверка | Колонки топливораздаточные | 1КЭД Ливенка, 2КЭД Ливенка | 18116-08 |  |  | Нет | 1656 | 01.01.2024 0:00:00 | 12 | 1656
000000021590 | Нет | 000000021590Поверка | Поверка | Колонки топливораздаточные | Quantium 100, 300, 500 и H | 18762-99 |  |  | Нет | 1656 | 01.01.2024 0:00:00 | 12 | 1656
000000021590 | Нет | 000000021590Калибровка | Калибровка | Колонки топливораздаточные | Quantium 100, 300, 500 и H | 18762-99 |  |  | Нет | 1656 | 01.01.2024 0:00:00 | 12 | 1656
000000021590 | Нет | 000000021590Поверка выезд | Поверка выезд | Колонки топливораздаточные | Quantium 100, 300, 500 и H | 18762-99 |  |  | Нет | 1656 | 01.01.2024 0:00:00 | 12 | 1656
000000021605 | Нет | 000000021605Поверка выезд | Поверка выезд | Колонки топливораздаточные | ВМР 2000 | 15440-99 |  |  | Нет | 1656 | 01.01.2024 0:00:00 | 12 | 1656
000000021605 | Нет | 000000021605Поверка | Поверка | Колонки топливораздаточные | ВМР 2000 | 15440-99 |  |  | Нет | 1656 | 01.01.2024 0:00:00 | 12 | 1656
000000021605 | Нет | 000000021605Калибровка | Калибровка | Колонки топливораздаточные | ВМР 2000 | 15440-99 |  |  | Нет | 1656 | 01.01.2024 0:00:00 | 12 | 1656
000000021606 | Нет | 000000021606Поверка | Поверка | Колонки топливораздаточные | BMP 2000 | 15440-96 |  |  | Нет | 1656 | 01.01.2024 0:00:00 | 12 | 1656
000000021606 | Нет | 000000021606Поверка выезд | Поверка выезд | Колонки топливораздаточные | BMP 2000 | 15440-96 |  |  | Нет | 1656 | 01.01.2024 0:00:00 | 12 | 1656
000000021606 | Нет | 000000021606Калибровка | Калибровка | Колонки топливораздаточные | BMP 2000 | 15440-96 |  |  | Нет | 1656 | 01.01.2024 0:00:00 | 12 | 1656
000000021623 | Нет | 000000021623Калибровка | Калибровка | Колонки топливораздаточные | Legasy, Performer | 16638-04 |  |  | Нет | 1656 | 01.01.2024 0:00:00 | 12 | 1656
000000021623 | Нет | 000000021623Поверка | Поверка | Колонки топливораздаточные | Legasy, Performer | 16638-04 |  |  | Нет | 1656 | 01.01.2024 0:00:00 | 12 | 1656
000000021623 | Нет | 000000021623Поверка выезд | Поверка выезд | Колонки топливораздаточные | Legasy, Performer | 16638-04 |  |  | Нет | 1656 | 01.01.2024 0:00:00 | 12 | 1656
000000021629 | Нет | 000000021629Калибровка | Калибровка | Колонки топливораздаточные | Gilbarco мод. 165R 14A 804 | 12918-91 |  |  | Нет | 1656 | 01.01.2024 0:00:00 | 12 | 1656
000000021629 | Нет | 000000021629Поверка | Поверка | Колонки топливораздаточные | Gilbarco мод. 165R 14A 804 | 12918-91 |  |  | Нет | 1656 | 01.01.2024 0:00:00 | 12 | 1656
000000021629 | Нет | 000000021629Поверка выезд | Поверка выезд | Колонки топливораздаточные | Gilbarco мод. 165R 14A 804 | 12918-91 |  |  | Нет | 1656 | 01.01.2024 0:00:00 | 12 | 1656
000000021630 | Нет | 000000021630Калибровка | Калибровка | Колонки топливораздаточные | MZ 61XX | 20382-00 |  |  | Нет | 1656 | 01.01.2024 0:00:00 | 12 | 1656
000000021630 | Нет | 000000021630Поверка | Поверка | Колонки топливораздаточные | MZ 61XX | 20382-00 |  |  | Нет | 1656 | 01.01.2024 0:00:00 | 12 | 1656
000000021630 | Нет | 000000021630Поверка выезд | Поверка выезд | Колонки топливораздаточные | MZ 61XX | 20382-00 |  |  | Нет | 1656 | 01.01.2024 0:00:00 | 12 | 1656
000000021634 | Нет | 000000021634Поверка | Поверка | Колонки топливораздаточные | SK700 | 24861-03 |  |  | Нет | 1656 | 01.01.2024 0:00:00 | 12 | 1656
000000021634 | Нет | 000000021634Калибровка | Калибровка | Колонки топливораздаточные | SK700 | 24861-03 |  |  | Нет | 1656 | 01.01.2024 0:00:00 | 12 | 1656
000000021634 | Нет | 000000021634Поверка выезд | Поверка выезд | Колонки топливораздаточные | SK700 | 24861-03 |  |  | Нет | 1656 | 01.01.2024 0:00:00 | 12 | 1656
000000021635 | Нет | 000000021635Поверка выезд | Поверка выезд | Колонки топливораздаточные | Нара 28 | 17488-99 |  |  | Нет | 1656 | 01.01.2024 0:00:00 | 12 | 1656
000000021635 | Нет | 000000021635Поверка | Поверка | Колонки топливораздаточные | Нара 28 | 17488-99 |  |  | Нет | 1656 | 01.01.2024 0:00:00 | 12 | 1656
000000021635 | Нет | 000000021635Калибровка | Калибровка | Колонки топливораздаточные | Нара 28 | 17488-99 |  |  | Нет | 1656 | 01.01.2024 0:00:00 | 12 | 1656
000000021642 | Нет | 000000021642Поверка | Поверка | Колонки топливораздаточные | ADAST 46xx.xxx, 47xx.xxx | 14075-05 |  |  | Нет | 1656 | 01.01.2024 0:00:00 | 12 | 1656
000000021642 | Нет | 000000021642Калибровка | Калибровка | Колонки топливораздаточные | ADAST 46xx.xxx, 47xx.xxx | 14075-05 |  |  | Нет | 1656 | 01.01.2024 0:00:00 | 12 | 1656
000000021642 | Нет | 000000021642Поверка выезд | Поверка выезд | Колонки топливораздаточные | ADAST 46xx.xxx, 47xx.xxx | 14075-05 |  |  | Нет | 1656 | 01.01.2024 0:00:00 | 12 | 1656
000000021700 | Нет | 000000021700Поверка выезд | Поверка выезд | Колонки топливораздаточные | SK-FDN мод. SK10, SK22, SK52, SK65 и SK66 | 51341-12 |  |  | Нет | 1412.66 | 07.01.2022 0:00:00 | 12 | 1412.66
000000021706 | Нет | 000000021706Поверка выезд | Поверка выезд | Колонки топливораздаточные | Нара 41, Нара 42 | 15547-04 |  |  | Нет | 1656 | 01.01.2024 0:00:00 | 12 | 1656
000000021706 | Нет | 000000021706Поверка | Поверка | Колонки топливораздаточные | Нара 41, Нара 42 | 15547-04 |  |  | Нет | 1656 | 01.01.2024 0:00:00 | 12 | 1656
000000021706 | Нет | 000000021706Калибровка | Калибровка | Колонки топливораздаточные | Нара 41, Нара 42 | 15547-04 |  |  | Нет | 1656 | 01.01.2024 0:00:00 | 12 | 1656
000000021708 | Нет | 000000021708Поверка выезд | Поверка выезд | Колонки топливораздаточные | ПК | 50177-12 |  |  | Нет | 1412.66 | 07.01.2022 0:00:00 | 12 | 1412.66
000000021752 | Нет | 000000021752Поверка выезд | Поверка выезд | Колонки топливораздаточные | Дженерал Пампс | 32923-06 |  |  | Нет | 1412.66 | 07.01.2022 0:00:00 | 12 | 1412.66
000000021753 | Нет | 000000021753Поверка выезд | Поверка выезд | Колонки топливораздаточные | Дженерал Пампс | 32923-09 |  |  | Нет | 1412.66 | 07.01.2022 0:00:00 | 12 | 1412.66
000000021798 | Нет | 000000021798Калибровка | Калибровка | Колонки топливораздаточные | V-line 899x.xxx, ADAST 899x.xxx | 14074-06 |  |  | Нет | 1656 | 01.01.2024 0:00:00 | 12 | 1656
000000021798 | Нет | 000000021798Поверка выезд | Поверка выезд | Колонки топливораздаточные | V-line 899x.xxx, ADAST 899x.xxx | 14074-06 |  |  | Нет | 1656 | 01.01.2024 0:00:00 | 12 | 1656
000000021798 | Нет | 000000021798Поверка | Поверка | Колонки топливораздаточные | V-line 899x.xxx, ADAST 899x.xxx | 14074-06 |  |  | Нет | 1656 | 01.01.2024 0:00:00 | 12 | 1656
000000034743 | Нет | 000000034743Калибровка | Калибровка | Колонки топливораздаточные | ПК | 50177-12 | Диапазон измерений: в соответствии с описанием типа, погрешность и (или) неопределенность (класс, разряд): - | - | Нет | 1656 | 01.01.2024 0:00:00 | 41 | 1656
000000034743 | Нет | 000000034743Поверка выезд | Поверка выезд | Колонки топливораздаточные | ПК | 50177-12 | Диапазон измерений: в соответствии с описанием типа, погрешность и (или) неопределенность (класс, разряд): - | - | Нет | 1656 | 01.01.2024 0:00:00 | 41 | 1656
000000034743 | Нет | 000000034743Поверка | Поверка | Колонки топливораздаточные | ПК | 50177-12 | Диапазон измерений: в соответствии с описанием типа, погрешность и (или) неопределенность (класс, разряд): - | - | Нет | 1656 | 01.01.2024 0:00:00 | 41 | 1656
000000035314 | Нет | 000000035314Поверка выезд | Поверка выезд | Колонки топливораздаточные | ВМР 2000 | 15440-99 |  |  | Нет | 1656 | 01.01.2024 0:00:00 | 35 | 1656
000000035314 | Нет | 000000035314Поверка | Поверка | Колонки топливораздаточные | ВМР 2000 | 15440-99 |  |  | Нет | 1656 | 01.01.2024 0:00:00 | 35 | 1656
000000035314 | Нет | 000000035314Калибровка | Калибровка | Колонки топливораздаточные | ВМР 2000 | 15440-99 |  |  | Нет | 1656 | 01.01.2024 0:00:00 | 35 | 1656
000000036622 | Нет | 000000036622Калибровка | Калибровка | Колонки топливораздаточные | Quantium мод. 510 | 72398-18 |  |  | Нет | 1656 | 01.01.2024 0:00:00 | 35 | 1656
000000036622 | Нет | 000000036622Поверка выезд | Поверка выезд | Колонки топливораздаточные | Quantium мод. 510 | 72398-18 |  |  | Нет | 1656 | 01.01.2024 0:00:00 | 35 | 1656
000000036622 | Нет | 000000036622Поверка | Поверка | Колонки топливораздаточные | Quantium мод. 510 | 72398-18 |  |  | Нет | 1656 | 01.01.2024 0:00:00 | 35 | 1656
000000037949 | Нет | 000000037949Калибровка | Калибровка | Колонки топливораздаточные | 1КЭД \Ливенка\, 2КЭД \Ливенка\ | 18116-04 |  |  | Нет | 1656 | 01.01.2024 0:00:00 | 35 | 1656
000000037949 | Нет | 000000037949Поверка выезд | Поверка выезд | Колонки топливораздаточные | 1КЭД \Ливенка\, 2КЭД \Ливенка\ | 18116-04 |  |  | Нет | 1656 | 01.01.2024 0:00:00 | 35 | 1656
000000037949 | Нет | 000000037949Поверка | Поверка | Колонки топливораздаточные | 1КЭД \Ливенка\, 2КЭД \Ливенка\ | 18116-04 |  |  | Нет | 1656 | 01.01.2024 0:00:00 | 35 | 1656
000000041040 | Нет | 000000041040Поверка | Поверка | Колонки топливораздаточные | Quantium (мод. 110, 210, 310, 410, 510) | 41832-09 |  |  | Нет | 1656 | 01.01.2024 0:00:00 | 35 | 1656
000000041040 | Нет | 000000041040Калибровка | Калибровка | Колонки топливораздаточные | Quantium (мод. 110, 210, 310, 410, 510) | 41832-09 |  |  | Нет | 1656 | 01.01.2024 0:00:00 | 35 | 1656
000000041040 | Нет | 000000041040Поверка выезд | Поверка выезд | Колонки топливораздаточные | Quantium (мод. 110, 210, 310, 410, 510) | 41832-09 |  |  | Нет | 1656 | 01.01.2024 0:00:00 | 35 | 1656
000000041369 | Нет | 000000041369Поверка | Поверка | Колонки топливораздаточные | 1КЭД \Ливенка\, 2КЭД \Ливенка\ | 74239-19 |  |  | Нет | 1656 | 01.01.2024 0:00:00 | 35 | 1656
000000041369 | Нет | 000000041369Калибровка | Калибровка | Колонки топливораздаточные | 1КЭД \Ливенка\, 2КЭД \Ливенка\ | 74239-19 |  |  | Нет | 1656 | 01.01.2024 0:00:00 | 35 | 1656
000000041369 | Нет | 000000041369Поверка выезд | Поверка выезд | Колонки топливораздаточные | 1КЭД \Ливенка\, 2КЭД \Ливенка\ | 74239-19 |  |  | Нет | 1656 | 01.01.2024 0:00:00 | 35 | 1656
000000041370 | Нет | 000000041370Поверка | Поверка | Колонки топливораздаточные | 1КЭД \Ливенка\, 2КЭД \Ливенка\ | 74239-19 |  |  | Нет | 1656 | 01.01.2024 0:00:00 | 35 | 1656
000000041370 | Нет | 000000041370Поверка выезд | Поверка выезд | Колонки топливораздаточные | 1КЭД \Ливенка\, 2КЭД \Ливенка\ | 74239-19 |  |  | Нет | 1656 | 01.01.2024 0:00:00 | 35 | 1656
000000041370 | Нет | 000000041370Калибровка | Калибровка | Колонки топливораздаточные | 1КЭД \Ливенка\, 2КЭД \Ливенка\ | 74239-19 |  |  | Нет | 1656 | 01.01.2024 0:00:00 | 35 | 1656
000000041371 | Нет | 000000041371Поверка выезд | Поверка выезд | Колонки топливораздаточные | 1КЭД \Ливенка\, 2КЭД \Ливенка\ | 74239-19 |  |  | Нет | 1656 | 01.01.2024 0:00:00 | 35 | 1656
000000041371 | Нет | 000000041371Поверка | Поверка | Колонки топливораздаточные | 1КЭД \Ливенка\, 2КЭД \Ливенка\ | 74239-19 |  |  | Нет | 1656 | 01.01.2024 0:00:00 | 35 | 1656
000000041371 | Нет | 000000041371Калибровка | Калибровка | Колонки топливораздаточные | 1КЭД \Ливенка\, 2КЭД \Ливенка\ | 74239-19 |  |  | Нет | 1656 | 01.01.2024 0:00:00 | 35 | 1656
000000046282 | Нет | 000000046282Поверка выезд | Поверка выезд | Колонки топливораздаточные | SK-FDN | 72030-18 |  |  | Нет | 1656 | 01.01.2024 0:00:00 | 35 | 1656
000000046282 | Нет | 000000046282Поверка | Поверка | Колонки топливораздаточные | SK-FDN | 72030-18 |  |  | Нет | 1656 | 01.01.2024 0:00:00 | 35 | 1656
000000046282 | Нет | 000000046282Калибровка | Калибровка | Колонки топливораздаточные | SK-FDN | 72030-18 |  |  | Нет | 1656 | 01.01.2024 0:00:00 | 35 | 1656
000000050464 | Нет | 000000050464Поверка | Поверка | Колонки топливораздаточные | ДЖЕНЕРАЛ ПАМПС Х | 85514-22 |  |  | Нет | 1656 | 01.01.2024 0:00:00 | 35 | 1656
000000050464 | Нет | 000000050464Поверка выезд | Поверка выезд | Колонки топливораздаточные | ДЖЕНЕРАЛ ПАМПС Х | 85514-22 |  |  | Нет | 1656 | 01.01.2024 0:00:00 | 35 | 1656
000000050464 | Нет | 000000050464Калибровка | Калибровка | Колонки топливораздаточные | ДЖЕНЕРАЛ ПАМПС Х | 85514-22 |  |  | Нет | 1656 | 01.01.2024 0:00:00 | 35 | 1656
Г00000000432 |  | Г00000000432Калибровка | Калибровка | Колонки топливораздаточные |  |  |  |  | Нет | 1656 | 01.01.2024 0:00:00 | 12отд | 1656
Г00000000432 |  | Г00000000432Поверка выезд | Поверка выезд | Колонки топливораздаточные |  |  |  |  | Нет | 1656 | 01.01.2024 0:00:00 | 12отд | 1656
Г00000000432 |  | Г00000000432Поверка | Поверка | Колонки топливораздаточные |  |  |  |  | Нет | 1656 | 01.01.2024 0:00:00 | 12отд | 1656
000000021818 | Нет | 000000021818Поверка выезд | Поверка выезд | Колонки топливораздаточные для сжиженного газа | NOVA... LPG | 41008-09 |  |  | Нет | 1412.66 | 07.01.2022 0:00:00 | 12 | 1412.66
000000051177 | Нет | 000000051177Поверка выезд | Поверка выезд | Колонки топливораздаточные переносные с ручным приводом | КПГ-40РП | 57547-14 |  |  | Нет | 1656 | 01.01.2024 0:00:00 | 12 | 1656
000000051177 | Нет | 000000051177Калибровка | Калибровка | Колонки топливораздаточные переносные с ручным приводом | КПГ-40РП | 57547-14 |  |  | Нет | 1656 | 01.01.2024 0:00:00 | 12 | 1656
000000051177 | Нет | 000000051177Поверка | Поверка | Колонки топливораздаточные переносные с ручным приводом | КПГ-40РП | 57547-14 |  |  | Нет | 1656 | 01.01.2024 0:00:00 | 12 | 1656
000000021825 | Нет | 000000021825Поверка выезд | Поверка выезд | Колонки топливораздаточные с пультами дистанционного управления "Прогресс" и Д-03 | Нара-21 (КЭД-40-0.5-1) | 5065-78 |  |  | Нет | 1412.66 | 07.01.2022 0:00:00 | 12 | 1412.66
000000021835 | Нет | 000000021835Поверка выезд | Поверка выезд | Колонки топливораздаточные сжиженного газа | CleanFuel серии 4000, 6000, 7000, 8000 | 42712-09 |  |  | Нет | 1412.66 | 07.01.2022 0:00:00 | 12 | 1412.66
000000024417 | Нет | 000000024417Калибровка | Калибровка | Колориметр | Lovibond мод. AF-650 | 20949-01 | Диапазон измерений: координат цвета по условной шкале ASTM D 1500-91 0,5…8,0¶, погрешность и (или) неопределенность (класс, разряд): ±0,25. | ±0,25. | Нет | 4212 | 01.01.2024 0:00:00 | 8 | 4212
000000036951 | Нет | 000000036951Метрологический контроль состояния | Метрологический контроль состояния | Колориметры фотоэлектрические | ФЭК-56М | 2679-70 | Диапазон измерений: Соответсвует описанию типа, погрешность и (или) неопределенность (класс, разряд): - |  | Нет | 2322 | 01.01.2024 0:00:00 | 8 | 2322
000000036951 | Нет | 000000036951Поверка выезд | Поверка выезд | Колориметры фотоэлектрические | ФЭК-56М | 2679-70 | Диапазон измерений: Соответсвует описанию типа, погрешность и (или) неопределенность (класс, разряд): - |  | Нет | 2322 | 01.01.2024 0:00:00 | 8 | 2322
000000036951 | Нет | 000000036951Поверка | Поверка | Колориметры фотоэлектрические | ФЭК-56М | 2679-70 | Диапазон измерений: Соответсвует описанию типа, погрешность и (или) неопределенность (класс, разряд): - |  | Нет | 2172 | 01.01.2024 0:00:00 | 8 | 2172
000000040145 | Нет | 000000040145Поверка выезд | Поверка выезд | Колориметры фотоэлектрические | КФК-2 | 2578-81 | Диапазон измерений: (0-100) %, погрешность и (или) неопределенность (класс, разряд): 1 % | 1 % | Нет | 2322 | 01.01.2024 0:00:00 | 8 | 2322
000000040145 | Нет | 000000040145Метрологический контроль состояния | Метрологический контроль состояния | Колориметры фотоэлектрические | КФК-2 | 2578-81 | Диапазон измерений: (0-100) %, погрешность и (или) неопределенность (класс, разряд): 1 % | 1 % | Нет | 2322 | 01.01.2024 0:00:00 | 8 | 2322
000000040145 | Нет | 000000040145Поверка | Поверка | Колориметры фотоэлектрические | КФК-2 | 2578-81 | Диапазон измерений: (0-100) %, погрешность и (или) неопределенность (класс, разряд): 1 % | 1 % | Нет | 2172 | 01.01.2024 0:00:00 | 8 | 2172
Г00000000137 |  | Г00000000137Поверка | Поверка | Колориметры фотоэлектрические |  |  |  |  | Нет | 2172 | 01.01.2024 0:00:00 | 8 отдел | 2172
Г00000000137 |  | Г00000000137Поверка выезд | Поверка выезд | Колориметры фотоэлектрические |  |  |  |  | Нет | 2322 | 01.01.2024 0:00:00 | 8 отдел | 2322
Г00000000137 |  | Г00000000137Метрологический контроль состояния | Метрологический контроль состояния | Колориметры фотоэлектрические |  |  |  |  | Нет | 2322 | 01.01.2024 0:00:00 | 8 отдел | 2322
000000007906 | Нет | 000000007906Метрологический контроль состояния | Метрологический контроль состояния | Колориметры фотоэлектрические концентрационные | КФК-2 | 2578-92 | Диапазон измерений: от 0 % до 100 %, погрешность и (или) неопределенность (класс, разряд): ПГ 1 % | ПГ 1 % | Нет | 2322 | 01.01.2024 0:00:00 | 8 | 2322
000000007906 | Нет | 000000007906Поверка выезд | Поверка выезд | Колориметры фотоэлектрические концентрационные | КФК-2 | 2578-92 | Диапазон измерений: от 0 % до 100 %, погрешность и (или) неопределенность (класс, разряд): ПГ 1 % | ПГ 1 % | Нет | 2322 | 01.01.2024 0:00:00 | 8 | 2322
000000007906 | Нет | 000000007906Поверка | Поверка | Колориметры фотоэлектрические концентрационные | КФК-2 | 2578-92 | Диапазон измерений: от 0 % до 100 %, погрешность и (или) неопределенность (класс, разряд): ПГ 1 % | ПГ 1 % | Нет | 2172 | 01.01.2024 0:00:00 | 8 | 2172
000000007912 | Нет | 000000007912Поверка выезд | Поверка выезд | Колориметры фотоэлектрические концентрационные | КФК-2МП | 9301-83 | Диапазон измерений: Соответсвует описанию типа, погрешность и (или) неопределенность (класс, разряд): - | - | Нет | 2322 | 01.01.2024 0:00:00 | 8 | 2322
000000007912 | Нет | 000000007912Поверка | Поверка | Колориметры фотоэлектрические концентрационные | КФК-2МП | 9301-83 | Диапазон измерений: Соответсвует описанию типа, погрешность и (или) неопределенность (класс, разряд): - | - | Нет | 2172 | 01.01.2024 0:00:00 | 8 | 2172
000000007912 | Нет | 000000007912Метрологический контроль состояния | Метрологический контроль состояния | Колориметры фотоэлектрические концентрационные | КФК-2МП | 9301-83 | Диапазон измерений: Соответсвует описанию типа, погрешность и (или) неопределенность (класс, разряд): - | - | Нет | 2322 | 01.01.2024 0:00:00 | 8 | 2322
000000007908 | Нет | 000000007908Метрологический контроль состояния | Метрологический контроль состояния | Колориметры фотоэлектрические однолучевые | КФО | 5044-75 | Диапазон измерений: Соответсвует описанию типа, погрешность и (или) неопределенность (класс, разряд): - | - | Нет | 2322 | 01.01.2024 0:00:00 | 8 | 2322
000000007908 | Нет | 000000007908Поверка выезд | Поверка выезд | Колориметры фотоэлектрические однолучевые | КФО | 5044-75 | Диапазон измерений: Соответсвует описанию типа, погрешность и (или) неопределенность (класс, разряд): - | - | Нет | 2322 | 01.01.2024 0:00:00 | 8 | 2322
000000007908 | Нет | 000000007908Поверка | Поверка | Колориметры фотоэлектрические однолучевые | КФО | 5044-75 | Диапазон измерений: Соответсвует описанию типа, погрешность и (или) неопределенность (класс, разряд): - | - | Нет | 2172 | 01.01.2024 0:00:00 | 8 | 2172
000000007909 | Нет | 000000007909Поверка | Поверка | Колориметры-нефелометры | ФЭК-56 | 1249-64 | Диапазон измерений: Соответсвует описанию типа, погрешность и (или) неопределенность (класс, разряд): - | - | Нет | 2172 | 01.01.2024 0:00:00 | 8 | 2172
000000007909 | Нет | 000000007909Метрологический контроль состояния | Метрологический контроль состояния | Колориметры-нефелометры | ФЭК-56 | 1249-64 | Диапазон измерений: Соответсвует описанию типа, погрешность и (или) неопределенность (класс, разряд): - | - | Нет | 2322 | 01.01.2024 0:00:00 | 8 | 2322
000000007909 | Нет | 000000007909Поверка выезд | Поверка выезд | Колориметры-нефелометры | ФЭК-56 | 1249-64 | Диапазон измерений: Соответсвует описанию типа, погрешность и (или) неопределенность (класс, разряд): - | - | Нет | 2322 | 01.01.2024 0:00:00 | 8 | 2322
000000018489 | Нет | 000000018489Калибровка | Калибровка | Кольца к КИШ гладкие |  |  |  |  | Нет | 1128 | 01.01.2024 0:00:00 | 10 | 1128
000000018488 | Нет | 000000018488Калибровка | Калибровка | Кольца к КИШ ступенчатые |  |  |  |  | Нет | 1500 | 01.01.2024 0:00:00 | 10 | 1500
000000046972 | Нет | 000000046972Калибровка | Калибровка | Кольца образцовые 4-го разряда (от 1,5 мм до 49 мм) |  |  |  |  | Нет | 1212 | 01.01.2024 0:00:00 | 10 | 1212
Г00000000268 |  | Г00000000268Поверка | Поверка | Кольца образцовые 4-го разряда (от 1,5 мм до 49 мм) |  |  |  |  | Нет | 1212 | 01.01.2024 0:00:00 | 10отд | 1212
Г00000001189 |  | Г00000001189Калибровка | Калибровка | Кольца образцовые 4-го разряда (от 1,5 мм до 49 мм) (К) |  |  |  |  | Нет | 1212 | 01.01.2024 0:00:00 | 10отд | 1212
000000042256 | Нет | 000000042256Калибровка | Калибровка | Кольца образцовые 4-го разряда (от 100 мм до 149 мм) |  |  |  |  | Нет | 1752 | 01.01.2024 0:00:00 | 10 | 1752
Г00000000270 |  | Г00000000270Поверка | Поверка | Кольца образцовые 4-го разряда (от 100 мм до 149 мм) |  |  |  |  | Нет | 1752 | 01.01.2024 0:00:00 | 10отд | 1752
Г00000001062 |  | Г00000001062Калибровка | Калибровка | Кольца образцовые 4-го разряда (от 100 мм до 149 мм) (К) |  |  |  |  | Нет | 1752 | 01.01.2024 0:00:00 | 10отд | 1752
Г00000000271 |  | Г00000000271Поверка | Поверка | Кольца образцовые 4-го разряда (от 150 мм до 199 мм) |  |  |  |  | Нет | 2100 | 01.01.2024 0:00:00 | 10отд | 2100
Г00000001063 |  | Г00000001063Калибровка | Калибровка | Кольца образцовые 4-го разряда (от 150 мм до 199 мм) (К) |  |  |  |  | Нет | 2100 | 01.01.2024 0:00:00 | 10отд | 2100
Г00000000272 |  | Г00000000272Поверка | Поверка | Кольца образцовые 4-го разряда (от 200 мм до 300 мм) |  |  |  |  | Нет | 2622 | 01.01.2024 0:00:00 | 10отд | 2622
Г00000001064 |  | Г00000001064Калибровка | Калибровка | Кольца образцовые 4-го разряда (от 200 мм до 300 мм) (К) |  |  |  |  | Нет | 2622 | 01.01.2024 0:00:00 | 10отд | 2622
000000046973 | Нет | 000000046973Калибровка | Калибровка | Кольца образцовые 4-го разряда (от 50 мм до 99 мм) |  |  |  |  | Нет | 1452 | 01.01.2024 0:00:00 | 10 | 1452
Г00000000269 |  | Г00000000269Поверка | Поверка | Кольца образцовые 4-го разряда (от 50 мм до 99 мм) |  |  |  |  | Нет | 1452 | 01.01.2024 0:00:00 | 10отд | 1452
Г00000001190 |  | Г00000001190Калибровка | Калибровка | Кольца образцовые 4-го разряда (от 50 мм до 99 мм) (К) |  |  |  |  | Нет | 1452 | 01.01.2024 0:00:00 | 10отд | 1452
000000040652 | Нет | 000000040652Поверка | Поверка | Кольца торговой марки "КАЛИБР" | (исполнение 2) | 77293-20 |  |  | Нет | 2100 | 01.01.2024 0:00:00 | 10 | 2100
000000046119 | Нет | 000000046119Поверка | Поверка | Кольца торговой марки "КАЛИБР" | Ø 50,00 мм | 77293-20 |  |  | Нет | 1452 | 01.01.2024 0:00:00 | 10 | 1452
000000050939 | Нет | 000000050939Поверка | Поверка | Кольца торговой марки "КАЛИБР" | исполнение 1, Ø 6,00 мм | 77293-20 |  |  | Нет | 1212 | 01.01.2024 0:00:00 | 10 | 1212
000000050940 | Нет | 000000050940Поверка | Поверка | Кольца торговой марки "КАЛИБР" | исполнение 1, Ø 10,00 мм | 77293-20 |  |  | Нет | 1212 | 01.01.2024 0:00:00 | 10 | 1212
000000050941 | Нет | 000000050941Поверка | Поверка | Кольца торговой марки "КАЛИБР" | исполнение 1, Ø 18,00 мм | 77293-20 |  |  | Нет | 1212 | 01.01.2024 0:00:00 | 10 | 1212
000000050942 | Нет | 000000050942Поверка | Поверка | Кольца торговой марки "КАЛИБР" | исполнение 1, Ø 35,00 мм | 77293-20 |  |  | Нет | 1212 | 01.01.2024 0:00:00 | 10 | 1212
000000050943 | Нет | 000000050943Поверка | Поверка | Кольца торговой марки "КАЛИБР" | исполнение 1, Ø 50,00 мм | 77293-20 |  |  | Нет | 1452 | 01.01.2024 0:00:00 | 10 | 1452
000000050944 | Нет | 000000050944Поверка | Поверка | Кольца торговой марки "КАЛИБР" | исполнение 1, Ø 100,00 мм | 77293-20 |  |  | Нет | 1752 | 01.01.2024 0:00:00 | 10 | 1752
000000023237 | Нет | 000000023237Поверка | Поверка | Кольца установочные | 177 | 31524-12 |  |  | Нет | 1026 | 01.01.2024 0:00:00 | 10 | 1026
000000037385 | Нет | 000000037385Калибровка | Калибровка | Кольца установочные | 177 | 31524-06 |  |  | Нет | 588 | 01.01.2024 0:00:00 | 35 | 588
000000039598 | Нет | 000000039598Поверка | Поверка | Кольца установочные | 177 | 31524-12 |  |  | Нет | 588 | 01.01.2024 0:00:00 | 35 | 588
000000039674 | Нет | 000000039674Поверка | Поверка | Кольца установочные | 177 | 31524-18 |  |  | Нет | 1026 | 01.01.2024 0:00:00 | 35 | 1026
000000041295 | Нет | 000000041295Поверка | Поверка | Кольца установочные | 177 | 31524-18 |  |  | Нет | 588 | 01.01.2024 0:00:00 | 10 | 588
000000053337 | Нет | 000000053337Поверка | Поверка | Кольца установочные | 177 | 31524-18 |  |  | Нет | 2622 | 01.01.2024 0:00:00 | 10 | 2622
000000042875 | Нет | 000000042875Калибровка | Калибровка | Кольца установочные (от 100 до 149 мм) |  |  |  |  | Нет | 858 | 01.01.2024 0:00:00 | 10 | 858
Г00000000275 |  | Г00000000275Поверка | Поверка | Кольца установочные (от 100 мм до 149 мм) |  |  |  |  | Нет | 858 | 01.01.2024 0:00:00 | 10отд | 858
Г00000001191 |  | Г00000001191Калибровка | Калибровка | Кольца установочные (от 100 мм до 149 мм) (К) |  |  |  |  | Нет | 858 | 01.01.2024 0:00:00 | 10отд | 858
000000051246 | Нет | 000000051246Калибровка | Калибровка | Кольца установочные (от 150 мм до 250 мм) |  |  |  |  | Нет | 1026 | 01.01.2024 0:00:00 | 10 | 1026
Г00000000276 |  | Г00000000276Поверка | Поверка | Кольца установочные (от 150 мм до 250 мм) |  |  |  |  | Нет | 1026 | 01.01.2024 0:00:00 | 10отд | 1026
Г00000001065 |  | Г00000001065Калибровка | Калибровка | Кольца установочные (от 150 мм до 250 мм) (К) |  |  |  |  | Нет | 1026 | 01.01.2024 0:00:00 | 10отд | 1026
Г00000000273 |  | Г00000000273Поверка | Поверка | Кольца установочные (от 3 мм до 49 мм) |  |  |  |  | Нет | 588 | 01.01.2024 0:00:00 | 10отд | 588
Г00000001066 |  | Г00000001066Калибровка | Калибровка | Кольца установочные (от 3 мм до 49 мм) (К) |  |  |  |  | Нет | 588 | 01.01.2024 0:00:00 | 10отд | 588
000000044458 | Нет | 000000044458Калибровка | Калибровка | Кольца установочные (от 50 мм до 99 мм) |  |  |  |  | Нет | 708 | 01.01.2024 0:00:00 | 10 | 708
Г00000000274 |  | Г00000000274Поверка | Поверка | Кольца установочные (от 50 мм до 99 мм) |  |  |  |  | Нет | 708 | 01.01.2024 0:00:00 | 10отд | 708
Г00000001192 |  | Г00000001192Калибровка | Калибровка | Кольца установочные (от 50 мм до 99 мм) (К) |  |  |  |  | Нет | 708 | 01.01.2024 0:00:00 | 10отд | 708
000000033676 | Нет | 000000033676Поверка | Поверка | Кольца эталонные | 355 Е | 43597-10 |  |  | Нет | 588 | 01.01.2024 0:00:00 | 35 | 588
000000053338 | Нет | 000000053338Поверка | Поверка | Кольца эталонные | 355 Е | 43597-10 |  |  | Нет | 2622 | 01.01.2024 0:00:00 | 10 | 2622
000000027940 | Нет | 000000027940Поверка | Поверка | Кольцо | 931 | 5133-75 | Диапазон измерений: 99,950 мм, погрешность и (или) неопределенность (класс, разряд): Разряд 4 Диапазон измерений: 159,910 мм, погрешность и (или) неопределенность (класс, разряд): Разряд 4 | Разряд 4 Разряд 4 | Нет | 1752 | 01.01.2024 0:00:00 | 35 | 1752
000000033447 | Нет | 000000033447Поверка | Поверка | Кольцо измерительное четвертого разряда | 931.2 | 31496-06 | Диапазон измерений: 100,050, погрешность и (или) неопределенность (класс, разряд): Разряд 4 Диапазон измерений: 100,100, погрешность и (или) неопределенность (класс, разряд): Разряд 4 | Разряд 4 Разряд 4 | Нет | 1752 | 01.01.2024 0:00:00 | 35 | 1752
000000042259 | Нет | 000000042259Калибровка | Калибровка | Кольцо образцовое | 160 мм |  |  |  | Нет | 2100 | 01.01.2024 0:00:00 | 10 | 2100
000000042260 | Нет | 000000042260Калибровка | Калибровка | Кольцо образцовое | 50 мм |  |  |  | Нет | 1452 | 01.01.2024 0:00:00 | 10 | 1452
000000042262 | Нет | 000000042262Калибровка | Калибровка | Кольцо образцовое | 18 мм |  |  |  | Нет | 1212 | 01.01.2024 0:00:00 | 10 | 1212
000000042264 | Нет | 000000042264Калибровка | Калибровка | Кольцо образцовое | 200 мм |  |  |  | Нет | 2622 | 01.01.2024 0:00:00 | 10 | 2622
000000000962 | Нет | 000000000962Калибровка | Калибровка | Кольцо режущее для отбора проб грунта |  |  |  |  | Нет | 750 | 01.01.2024 0:00:00 | 10 | 750
000000000962 | Нет | 000000000962Аттестация | Аттестация | Кольцо режущее для отбора проб грунта |  |  |  |  | Нет | 705 | 01.01.2023 0:00:00 | 10 | 705
А00000070 |  | А00000070Аттестация | Аттестация | Кольцо режущее для отбора проб грунта | [5 empty] | 756 | 01.01.2024 0:00:00 | 10отд | 756
000000039193 | Нет | 000000039193Калибровка | Калибровка | Кольцо установочное |  |  |  |  | Нет | 1026 | 01.01.2024 0:00:00 | 35 | 1026
000000049005 | Нет | 000000049005Калибровка | Калибровка | Коммуникаторы измерительно-вычислительные универсальные | ГиперФлоу-УИВК | 47093-11 |  |  | Нет | 6624 | 01.01.2024 0:00:00 | 12 | 6624
000000049005 | Нет | 000000049005Поверка | Поверка | Коммуникаторы измерительно-вычислительные универсальные | ГиперФлоу-УИВК | 47093-11 |  |  | Нет | 6624 | 01.01.2024 0:00:00 | 12 | 6624
000000050413 | Нет | 000000050413Калибровка | Калибровка | Коммутатор измерительный | ASM-R | 31915-06 | Диапазон измерений: по электрическим параметрам, погрешность и (или) неопределенность (класс, разряд): по электрическим параметрам | по электрическим параметрам | Нет | 11988 | 01.01.2024 0:00:00 | 11 | 11988
000000050413 | Нет | 000000050413Поверка | Поверка | Коммутатор измерительный | ASM-R | 31915-06 | Диапазон измерений: по электрическим параметрам, погрешность и (или) неопределенность (класс, разряд): по электрическим параметрам | по электрическим параметрам | Нет | 11988 | 01.01.2024 0:00:00 | 11 | 11988
000000050414 | Нет | 000000050414Калибровка | Калибровка | Коммутатор измерительный | ASM-R | 31915-12 | Диапазон измерений: по электрическим параметрам, погрешность и (или) неопределенность (класс, разряд): по электрическим параметрам | по электрическим параметрам | Нет | 11988 | 01.01.2024 0:00:00 | 11 | 11988
000000050414 | Нет | 000000050414Поверка | Поверка | Коммутатор измерительный | ASM-R | 31915-12 | Диапазон измерений: по электрическим параметрам, погрешность и (или) неопределенность (класс, разряд): по электрическим параметрам | по электрическим параметрам | Нет | 11988 | 01.01.2024 0:00:00 | 11 | 11988
000000035596 | Нет | 000000035596Калибровка | Калибровка | Компактные цифровые клещи переменного и постоянного тока UT210E | UT210E |  |  |  | Нет | 2946 | 01.01.2024 0:00:00 | 11 | 2946
000000035596 | Нет | 000000035596Поверка | Поверка | Компактные цифровые клещи переменного и постоянного тока UT210E | UT210E |  |  |  | Нет | 2946 | 01.01.2024 0:00:00 | 11 | 2946
000000005299 | Нет | 000000005299Поверка | Поверка | КОМПАР СИГНАЛ ЭТАЛЛОН ЧАСТ Ч7-5-12-13 |  |  |  |  | Нет | 5460 | 01.01.2024 0:00:00 | 11 | 5460
000000046817 | Нет | 000000046817Поверка выезд | Поверка выезд | Компаратор массы тензометрический | КМТ-1000 | 37866-08 | Диапазон измерений: 1000 кг, погрешность и (или) неопределенность (класс, разряд): компаратор | компаратор | Нет | 3549 | 15.04.2024 0:00:00 | 7 | 3549
000000046817 | Нет | 000000046817Поверка | Поверка | Компаратор массы тензометрический | КМТ-1000 | 37866-08 | Диапазон измерений: 1000 кг, погрешность и (или) неопределенность (класс, разряд): компаратор | компаратор | Нет | 3549 | 15.04.2024 0:00:00 | 7 | 3549
000000047790 | Нет | 000000047790Поверка выезд | Поверка выезд | Компаратор массы тензометрический | КМТ-1000 | 37866-08 | Диапазон измерений: 1000 кг, погрешность и (или) неопределенность (класс, разряд): В комплекте с 2 разборными гирями | В комплекте с 2 разборными гирями | Нет | 23568 | 06.04.2023 0:00:00 | 7 | 23568
000000006034 | Нет | 000000006034Поверка | Поверка | Компаратор напряжения | Р3003, Р3003М1 | 7476-91 |  |  | Нет | 9138 | 01.01.2024 0:00:00 | 11 | 9138
000000036278 | Нет | 000000036278Калибровка | Калибровка | Компаратор частотный | ЧК7-1012 | 59907-15 |  |  | Нет | 8484 | 01.01.2024 0:00:00 | 11 | 8484
000000036278 | Нет | 000000036278Поверка | Поверка | Компаратор частотный | ЧК7-1012 | 59907-15 |  |  | Нет | 8484 | 01.01.2024 0:00:00 | 11 | 8484
000000050904 | Нет | 000000050904Поверка | Поверка | Компаратор частотный | VCH-308A | 27687-04 |  |  | Нет | 8484 | 01.01.2024 0:00:00 | 11 | 8484
000000050904 | Нет | 000000050904Калибровка | Калибровка | Компаратор частотный | VCH-308A | 27687-04 |  |  | Нет | 8484 | 01.01.2024 0:00:00 | 11 | 8484
000000016773 | Нет | 000000016773Поверка | Поверка | Компаратор-калибратор универсальный | КМ300 | 54727-13 |  |  | Нет | 29214 | 01.01.2024 0:00:00 | 11 | 29214
000000028937 | Нет | 000000028937Поверка выезд | Поверка выезд | Компараторы массы | LC 5001-00VAA | 16490-97 | Диапазон измерений: 5 кг, погрешность и (или) неопределенность (класс, разряд): СКО=1,5 мг | СКО=1,5 мг | Нет | 2499 | 15.04.2024 0:00:00 | 7 | 2499
000000028937 | Нет | 000000028937Поверка | Поверка | Компараторы массы | LC 5001-00VAA | 16490-97 | Диапазон измерений: 5 кг, погрешность и (или) неопределенность (класс, разряд): СКО=1,5 мг | СКО=1,5 мг | Нет | 2499 | 15.04.2024 0:00:00 | 7 | 2499
000000029000 | Нет | 000000029000Поверка выезд | Поверка выезд | Компараторы массы | СС111 | 16489-04 | Диапазон измерений: 111 г., погрешность и (или) неопределенность (класс, разряд): СКО 0,003 мг. | СКО 0,003 мг. | Нет | 2499 | 15.04.2024 0:00:00 | 7 | 2499
000000029000 | Нет | 000000029000Поверка | Поверка | Компараторы массы | СС111 | 16489-04 | Диапазон измерений: 111 г., погрешность и (или) неопределенность (класс, разряд): СКО 0,003 мг. | СКО 0,003 мг. | Нет | 2499 | 15.04.2024 0:00:00 | 7 | 2499
000000029062 | Нет | 000000029062Поверка выезд | Поверка выезд | Компараторы массы | МС-10K | 50151-12 | Диапазон измерений: от 1 мг до 10 кг, погрешность и (или) неопределенность (класс, разряд): специальный | специальный | Нет | 2013 | 15.04.2024 0:00:00 | 7 | 2013
000000029062 | Нет | 000000029062Поверка | Поверка | Компараторы массы | МС-10K | 50151-12 | Диапазон измерений: от 1 мг до 10 кг, погрешность и (или) неопределенность (класс, разряд): специальный | специальный | Нет | 2013 | 15.04.2024 0:00:00 | 7 | 2013
000000029219 | Нет | 000000029219Поверка | Поверка | Компараторы массы | МС-30K | 50151-12 | Диапазон измерений: (1 - 31000) г, погрешность и (или) неопределенность (класс, разряд): СКО=15 мг | СКО=15 мг | Нет | 2013 | 15.04.2024 0:00:00 | 7 | 2013
000000029219 | Нет | 000000029219Поверка выезд | Поверка выезд | Компараторы массы | МС-30K | 50151-12 | Диапазон измерений: (1 - 31000) г, погрешность и (или) неопределенность (класс, разряд): СКО=15 мг | СКО=15 мг | Нет | 2013 | 15.04.2024 0:00:00 | 7 | 2013
000000035838 | Нет | 000000035838Поверка | Поверка | Компараторы массы | СС500 | 16489-04 | Диапазон измерений: НПВ до 5000 г, погрешность и (или) неопределенность (класс, разряд): Класс точности - специальный | Класс точности - специальный | Нет | 2499 | 15.04.2024 0:00:00 | 35 | 2499
000000035838 | Нет | 000000035838Поверка выезд | Поверка выезд | Компараторы массы | СС500 | 16489-04 | Диапазон измерений: НПВ до 5000 г, погрешность и (или) неопределенность (класс, разряд): Класс точности - специальный | Класс точности - специальный | Нет | 2499 | 15.04.2024 0:00:00 | 35 | 2499
000000037659 | Нет | 000000037659Поверка | Поверка | Компараторы массы | ВК-2000/10К-4 | 63295-16 | Диапазон измерений: НПВ до 5 т, погрешность и (или) неопределенность (класс, разряд): Класс точности - средний | Класс точности - средний | Нет | 4800 | 15.04.2024 0:00:00 | 7 | 4800
000000052169 | Нет | 000000052169Поверка | Поверка | Компараторы массы | КМ | 64756-16 |  |  | Нет | 2013 | 15.04.2024 0:00:00 | 7 | 2013
000000052169 | Нет | 000000052169Поверка выезд | Поверка выезд | Компараторы массы | КМ | 64756-16 |  |  | Нет | 2013 | 15.04.2024 0:00:00 | 7 | 2013
000000052754 | Нет | 000000052754Поверка | Поверка | Компараторы массы | UYA, WAY, APP, HRP, PM | 72357-18 |  |  | Нет | 2499 | 15.04.2024 0:00:00 | 7 | 2499
000000052754 | Нет | 000000052754Поверка выезд | Поверка выезд | Компараторы массы | UYA, WAY, APP, HRP, PM | 72357-18 |  |  | Нет | 2499 | 15.04.2024 0:00:00 | 7 | 2499
000000029042 | Нет | 000000029042Поверка выезд | Поверка выезд | Компараторы массы тензометрические | КМТ-20 | 17931-98 | Диапазон измерений: 20 кг, погрешность и (или) неопределенность (класс, разряд): СКО 0,1 г | СКО 0,1 г | Нет | 948 | 01.01.2023 0:00:00 | 7 | 948
000000029042 | Нет | 000000029042Поверка | Поверка | Компараторы массы тензометрические | КМТ-20 | 17931-98 | Диапазон измерений: 20 кг, погрешность и (или) неопределенность (класс, разряд): СКО 0,1 г | СКО 0,1 г | Нет | 948 | 25.03.2024 0:00:00 | 7 | 948
000000001351 | Нет | 000000001351Поверка | Поверка | Компараторы напряжений постоянного тока | Р3017 | 9706-84 |  |  | Нет | 19278 | 01.01.2024 0:00:00 | 11 | 19278
000000028989 | Нет | 000000028989Поверка выезд | Поверка выезд | Компараторы образцовые электротензометрические | ОЭК 2000-3 | 11009-87 | Диапазон измерений: 2000 кг, погрешность и (или) неопределенность (класс, разряд): 3 разряд | 3 разряд | Нет | 3549 | 15.04.2024 0:00:00 | 7 | 3549
000000028989 | Нет | 000000028989Поверка | Поверка | Компараторы образцовые электротензометрические | ОЭК 2000-3 | 11009-87 | Диапазон измерений: 2000 кг, погрешность и (или) неопределенность (класс, разряд): 3 разряд | 3 разряд | Нет | 3549 | 15.04.2024 0:00:00 | 7 | 3549
000000028990 | Нет | 000000028990Поверка | Поверка | Компараторы образцовые электротензометрические | ОЭК-500-3 | 10503-86 | Диапазон измерений: 500 кг, погрешность и (или) неопределенность (класс, разряд): 3 разряд | 3 разряд | Нет | 1599 | 15.04.2024 0:00:00 | 7 | 1599
000000028990 | Нет | 000000028990Поверка выезд | Поверка выезд | Компараторы образцовые электротензометрические | ОЭК-500-3 | 10503-86 | Диапазон измерений: 500 кг, погрешность и (или) неопределенность (класс, разряд): 3 разряд | 3 разряд | Нет | 1599 | 15.04.2024 0:00:00 | 7 | 1599
000000006031 | Нет | 000000006031Поверка | Поверка | Компараторы сопротивления | Р346 | 6028-77 |  |  | Нет | 6486 | 01.01.2024 0:00:00 | 11 | 6486
000000017958 | Нет | 000000017958Поверка | Поверка | Компараторы сопротивления полуавтоматические цифровые | Р3015 | 9933-85 |  |  | Нет | 6486 | 01.01.2024 0:00:00 | 11 | 6486
000000005300 | Нет | 000000005300Калибровка | Калибровка | Компараторы частотные | Ч7-39 | 10100-85 |  |  | Нет | 8484 | 01.01.2024 0:00:00 | 11 | 8484
000000005300 | Нет | 000000005300Поверка | Поверка | Компараторы частотные | Ч7-39 | 10100-85 |  |  | Нет | 8484 | 01.01.2024 0:00:00 | 11 | 8484
000000042679 | Нет | 000000042679Поверка | Поверка | Компараторы частотные | Ч7-1014 | 40727-09 |  |  | Нет | 8484 | 01.01.2024 0:00:00 | 11 | 8484
000000042679 | Нет | 000000042679Калибровка | Калибровка | Компараторы частотные | Ч7-1014 | 40727-09 |  |  | Нет | 8484 | 01.01.2024 0:00:00 | 11 | 8484
Г00000001550 |  | Г00000001550Калибровка | Калибровка | Компараторы частотные |  |  |  |  | Нет | 8484 | 01.01.2024 0:00:00 | 11отд | 8484
Г00000001550 |  | Г00000001550Поверка | Поверка | Компараторы частотные |  |  |  |  | Нет | 8484 | 01.01.2024 0:00:00 | 11отд | 8484
Г00000000573 |  | Г00000000573Калибровка выезд | Калибровка выезд | КОМПЛЕКС (ОДИН КОМПЬЮТЕР) ИМЦ |  |  |  |  | Нет | 19980 | 01.01.2024 0:00:00 | 12отд | 19980
Г00000000573 |  | Г00000000573Поверка выезд | Поверка выезд | КОМПЛЕКС (ОДИН КОМПЬЮТЕР) ИМЦ |  |  |  |  | Нет | 19980 | 01.01.2024 0:00:00 | 12отд | 19980
000000007946 | Нет | 000000007946Поверка выезд | Поверка выезд | Комплекс аппаратно-программный измерения и анализа параметров пульса, артериального давления и биоэлектрических потенциалов сердца предрабочего осмотра операторов сложных технических устройств и систем | КАПД-02-СТ | 30761-13 |  |  | Нет | 3816 | 01.01.2024 0:00:00 | 11 | 3816
000000007946 | Нет | 000000007946Поверка | Поверка | Комплекс аппаратно-программный измерения и анализа параметров пульса, артериального давления и биоэлектрических потенциалов сердца предрабочего осмотра операторов сложных технических устройств и систем | КАПД-02-СТ | 30761-13 |  |  | Нет | 3630 | 01.01.2024 0:00:00 | 11 | 3630
Г00000000570 |  | Г00000000570Калибровка выезд | Калибровка выезд | Комплекс градуировки резервуаров тип МИГ |  |  |  |  | Нет | 37194 | 01.01.2024 0:00:00 | 12отд | 37194
Г00000000570 |  | Г00000000570Поверка выезд | Поверка выезд | Комплекс градуировки резервуаров тип МИГ |  |  |  |  | Нет | 37194 | 01.01.2024 0:00:00 | 12отд | 37194
000000042773 | Нет | 000000042773Калибровка | Калибровка | Комплекс дефектоскопный автоматизированный | ВД-233.1М |  |  |  | Нет | 7098 | 01.01.2024 0:00:00 | 10 | 7098
Г00000000998 |  | Г00000000998Калибровка | Калибровка | Комплекс для измерения давления цифровой ИПДЦ |  |  |  |  | Нет | 11592 | 01.01.2024 0:00:00 | 12отд | 11592
Г00000000998 |  | Г00000000998Поверка | Поверка | Комплекс для измерения давления цифровой ИПДЦ |  |  |  |  | Нет | 11592 | 01.01.2024 0:00:00 | 12отд | 11592
000000000908 | Нет | 000000000908Калибровка | Калибровка | Комплекс для проведения проб с физ.нагрузками (в состоянии покоя) | Астрокард Полисистем 35736-07 |  |  |  | Нет | 3678 | 01.01.2024 0:00:00 | 11 | 3678
000000000908 | Нет | 000000000908Калибровка выезд | Калибровка выезд | Комплекс для проведения проб с физ.нагрузками (в состоянии покоя) | Астрокард Полисистем 35736-07 |  |  |  | Нет | 3864 | 01.01.2024 0:00:00 | 11 | 3864
000000000908 | Нет | 000000000908Поверка выезд | Поверка выезд | Комплекс для проведения проб с физ.нагрузками (в состоянии покоя) | Астрокард Полисистем 35736-07 |  |  |  | Нет | 3864 | 01.01.2024 0:00:00 | 11 | 3864
000000000908 | Нет | 000000000908Поверка | Поверка | Комплекс для проведения проб с физ.нагрузками (в состоянии покоя) | Астрокард Полисистем 35736-07 |  |  |  | Нет | 3678 | 01.01.2024 0:00:00 | 11 | 3678
Г00000000572 |  | Г00000000572Поверка выезд | Поверка выезд | КОМПЛЕКС ИЗМ.-ВЫЧИСЛИТЕЛЬНЫЙ СИГМА-МИНИ |  |  |  |  | Нет | 19998 | 01.01.2024 0:00:00 | 12отд | 19998
Г00000000572 |  | Г00000000572Калибровка выезд | Калибровка выезд | КОМПЛЕКС ИЗМ.-ВЫЧИСЛИТЕЛЬНЫЙ СИГМА-МИНИ |  |  |  |  | Нет | 19998 | 01.01.2024 0:00:00 | 12отд | 19998
000000036579 | Нет | 000000036579Калибровка выезд | Калибровка выезд | Комплекс измерительно-вычислительные MIC (1 модуль) |  |  |  |  | Нет | 5148 | 01.01.2024 0:00:00 | 11 | 5148
000000036579 | Нет | 000000036579Поверка выезд | Поверка выезд | Комплекс измерительно-вычислительные MIC (1 модуль) |  |  |  |  | Нет | 5148 | 01.01.2024 0:00:00 | 11 | 5148
000000036579 | Нет | 000000036579Поверка | Поверка | Комплекс измерительно-вычислительные MIC (1 модуль) |  |  |  |  | Нет | 5148 | 01.01.2024 0:00:00 | 11 | 5148
000000036579 | Нет | 000000036579Калибровка | Калибровка | Комплекс измерительно-вычислительные MIC (1 модуль) |  |  |  |  | Нет | 5148 | 01.01.2024 0:00:00 | 11 | 5148
000000039208 | Нет | 000000039208Калибровка | Калибровка | Комплекс измерительно-вычислительный | СТВ-01 | 49933-12 |  |  | Нет | 13236 | 29.01.2024 0:00:00 | 11 | 13236
000000039208 | Нет | 000000039208Поверка выезд | Поверка выезд | Комплекс измерительно-вычислительный | СТВ-01 | 49933-12 |  |  | Нет | 14160 | 29.01.2024 0:00:00 | 11 | 14160
000000039208 | Нет | 000000039208Калибровка выезд | Калибровка выезд | Комплекс измерительно-вычислительный | СТВ-01 | 49933-12 |  |  | Нет | 14160 | 29.01.2024 0:00:00 | 11 | 14160
000000039208 | Нет | 000000039208Поверка | Поверка | Комплекс измерительно-вычислительный | СТВ-01 | 49933-12 |  |  | Нет | 13236 | 29.01.2024 0:00:00 | 11 | 13236
000000050127 | Нет | 000000050127Поверка | Поверка | Комплекс измерительно-вычислительный | Взлет | 21471-12 |  |  | Нет | 3570 | 01.01.2024 0:00:00 | 37 | 3570
000000050127 | Нет | 000000050127Калибровка | Калибровка | Комплекс измерительно-вычислительный | Взлет | 21471-12 |  |  | Нет | 3570 | 01.01.2024 0:00:00 | 37 | 3570
000000048439 | Нет | 000000048439Калибровка | Калибровка | Комплекс измерительно-вычислительный на базе комплекса для измерения количества газа | СГ-ЭК | 40132-08 | Диапазон измерений: до 650 м3/ч, погрешность и (или) неопределенность (класс, разряд): в соответствии с ОТ | в соответствии с ОТ | Нет | 6210 | 01.01.2024 0:00:00 | 12 | 6210
000000048439 | Нет | 000000048439Поверка | Поверка | Комплекс измерительно-вычислительный на базе комплекса для измерения количества газа | СГ-ЭК | 40132-08 | Диапазон измерений: до 650 м3/ч, погрешность и (или) неопределенность (класс, разряд): в соответствии с ОТ | в соответствии с ОТ | Нет | 6210 | 01.01.2024 0:00:00 | 12 | 6210
Г00000000569 |  | Г00000000569Поверка выезд | Поверка выезд | Комплекс измерительные АСН (1 точка налива) |  |  |  |  | Нет | 17484 | 01.01.2024 0:00:00 | 12отд | 17484
Г00000000569 |  | Г00000000569Калибровка выезд | Калибровка выезд | Комплекс измерительные АСН (1 точка налива) |  |  |  |  | Нет | 17484 | 01.01.2024 0:00:00 | 12отд | 17484
000000008183 | Нет | 000000008183Поверка выезд | Поверка выезд | Комплекс измерительный | АСН СНБ | 26254-04 |  |  | Нет | 17484 | 01.01.2024 0:00:00 | 12 | 17484
000000008183 | Нет | 000000008183Калибровка выезд | Калибровка выезд | Комплекс измерительный | АСН СНБ | 26254-04 |  |  | Нет | 17484 | 01.01.2024 0:00:00 | 12 | 17484
000000008612 | Нет | 000000008612Калибровка | Калибровка | КОМПЛЕКС ИЗМЕРИТЕЛЬНЫЙ | ЭКГ-РЕО |  |  |  | Нет | 6132 | 01.01.2024 0:00:00 | 11 | 6132
000000008612 | Нет | 000000008612Калибровка выезд | Калибровка выезд | КОМПЛЕКС ИЗМЕРИТЕЛЬНЫЙ | ЭКГ-РЕО |  |  |  | Нет | 6438 | 01.01.2024 0:00:00 | 11 | 6438
000000008612 | Нет | 000000008612Поверка | Поверка | КОМПЛЕКС ИЗМЕРИТЕЛЬНЫЙ | ЭКГ-РЕО |  |  |  | Нет | 6132 | 01.01.2024 0:00:00 | 11 | 6132
000000008612 | Нет | 000000008612Поверка выезд | Поверка выезд | КОМПЛЕКС ИЗМЕРИТЕЛЬНЫЙ | ЭКГ-РЕО |  |  |  | Нет | 6438 | 01.01.2024 0:00:00 | 11 | 6438
000000008613 | Нет | 000000008613Калибровка выезд | Калибровка выезд | КОМПЛЕКС ИЗМЕРИТЕЛЬНЫЙ | ЭКГ-ЭЭГ |  |  |  | Нет | 7728 | 01.01.2024 0:00:00 | 11 | 7728
000000008613 | Нет | 000000008613Калибровка | Калибровка | КОМПЛЕКС ИЗМЕРИТЕЛЬНЫЙ | ЭКГ-ЭЭГ |  |  |  | Нет | 7356 | 01.01.2024 0:00:00 | 11 | 7356
000000008613 | Нет | 000000008613Поверка выезд | Поверка выезд | КОМПЛЕКС ИЗМЕРИТЕЛЬНЫЙ | ЭКГ-ЭЭГ |  |  |  | Нет | 7728 | 01.01.2024 0:00:00 | 11 | 7728
000000008613 | Нет | 000000008613Поверка | Поверка | КОМПЛЕКС ИЗМЕРИТЕЛЬНЫЙ | ЭКГ-ЭЭГ |  |  |  | Нет | 7356 | 01.01.2024 0:00:00 | 11 | 7356
000000008619 | Нет | 000000008619Поверка | Поверка | КОМПЛЕКС ИЗМЕРИТЕЛЬНЫЙ | ЭКГ-ЭМГ |  |  |  | Нет | 6660 | 01.01.2024 0:00:00 | 11 | 6660
000000008619 | Нет | 000000008619Поверка выезд | Поверка выезд | КОМПЛЕКС ИЗМЕРИТЕЛЬНЫЙ | ЭКГ-ЭМГ |  |  |  | Нет | 6990 | 01.01.2024 0:00:00 | 11 | 6990
000000047254 | Нет | 000000047254Калибровка | Калибровка | Комплекс неразрушающего контроля труб |  |  |  |  | Нет | 18696 | 01.01.2024 0:00:00 | 10 | 18696
000000050326 | Нет | 000000050326Поверка | Поверка | Комплекс суточного мониторирования ЭКГ компьютеризированный | МИОКАРД-ХОЛТЕР | 28470-10 |  |  | Нет | 3678 | 01.01.2024 0:00:00 | 11 | 3678
000000050326 | Нет | 000000050326Поверка выезд | Поверка выезд | Комплекс суточного мониторирования ЭКГ компьютеризированный | МИОКАРД-ХОЛТЕР | 28470-10 |  |  | Нет | 3864 | 01.01.2024 0:00:00 | 11 | 3864
000000050326 | Нет | 000000050326Калибровка выезд | Калибровка выезд | Комплекс суточного мониторирования ЭКГ компьютеризированный | МИОКАРД-ХОЛТЕР | 28470-10 |  |  | Нет | 3864 | 01.01.2024 0:00:00 | 11 | 3864
000000050326 | Нет | 000000050326Калибровка | Калибровка | Комплекс суточного мониторирования ЭКГ компьютеризированный | МИОКАРД-ХОЛТЕР | 28470-10 |  |  | Нет | 3678 | 01.01.2024 0:00:00 | 11 | 3678
000000050776 | Нет | 000000050776Калибровка | Калибровка | Комплекс электроэнцефалографический | МБН 20 | 73289-18 |  |  | Нет | 7356 | 01.01.2024 0:00:00 | 11 | 7356
000000050776 | Нет | 000000050776Калибровка выезд | Калибровка выезд | Комплекс электроэнцефалографический | МБН 20 | 73289-18 |  |  | Нет | 7728 | 01.01.2024 0:00:00 | 11 | 7728
000000050776 | Нет | 000000050776Поверка выезд | Поверка выезд | Комплекс электроэнцефалографический | МБН 20 | 73289-18 |  |  | Нет | 7728 | 01.01.2024 0:00:00 | 11 | 7728
000000050776 | Нет | 000000050776Поверка | Поверка | Комплекс электроэнцефалографический | МБН 20 | 73289-18 |  |  | Нет | 7356 | 01.01.2024 0:00:00 | 11 | 7356
000000004854 | Нет | 000000004854Поверка выезд | Поверка выезд | Комплексы аналитические вольтамперометрические | СТА | 17933-16 | Диапазон измерений: Соответсвует описанию типа, погрешность и (или) неопределенность (класс, разряд): - | - | Нет | 10152 | 01.01.2024 0:00:00 | 8 | 10152
000000030626 | Нет | 000000030626Поверка выезд | Поверка выезд | Комплексы аналитические вольтамперометрические | СТА | 17933-98 | Диапазон измерений: Диапазон измеря-емых концентраций 0,001- 1, погрешность и (или) неопределенность (класс, разряд): ПГ 20% | ПГ 20% | Нет | 4752 | 01.01.2024 0:00:00 | 8 | 4752
000000041853 | Нет | 000000041853Поверка выезд | Поверка выезд | Комплексы аналитические вольтамперометрические | СТА | 17933-04 | Диапазон измерений: Соответсвует описанию типа, погрешность и (или) неопределенность (класс, разряд): - | - | Нет | 4752 | 01.01.2024 0:00:00 | 8 | 4752
000000000911 | Нет | 000000000911Поверка | Поверка | Комплексы аппаратно-программного анализа электрокардиограмм | Миокард-12 | 23462-02 |  |  | Нет | 3678 | 01.01.2024 0:00:00 | 11 | 3678
000000000911 | Нет | 000000000911Калибровка выезд | Калибровка выезд | Комплексы аппаратно-программного анализа электрокардиограмм | Миокард-12 | 23462-02 |  |  | Нет | 3864 | 01.01.2024 0:00:00 | 11 | 3864
000000000911 | Нет | 000000000911Поверка выезд | Поверка выезд | Комплексы аппаратно-программного анализа электрокардиограмм | Миокард-12 | 23462-02 |  |  | Нет | 3864 | 01.01.2024 0:00:00 | 11 | 3864
000000000911 | Нет | 000000000911Калибровка | Калибровка | Комплексы аппаратно-программного анализа электрокардиограмм | Миокард-12 | 23462-02 |  |  | Нет | 3678 | 01.01.2024 0:00:00 | 11 | 3678
000000045447 | Нет | 000000045447Калибровка | Калибровка | Комплексы аппаратно-программного анализа электрокардиограмм | Миокард-12 | 23462-02 |  |  | Нет | 3678 | 01.01.2024 0:00:00 | 11 | 3678
000000045447 | Нет | 000000045447Поверка выезд | Поверка выезд | Комплексы аппаратно-программного анализа электрокардиограмм | Миокард-12 | 23462-02 |  |  | Нет | 3864 | 01.01.2024 0:00:00 | 11 | 3864
000000045447 | Нет | 000000045447Калибровка выезд | Калибровка выезд | Комплексы аппаратно-программного анализа электрокардиограмм | Миокард-12 | 23462-02 |  |  | Нет | 3864 | 01.01.2024 0:00:00 | 11 | 3864
000000045447 | Нет | 000000045447Поверка | Поверка | Комплексы аппаратно-программного анализа электрокардиограмм | Миокард-12 | 23462-02 |  |  | Нет | 3678 | 01.01.2024 0:00:00 | 11 | 3678
000000048830 | Нет | 000000048830Поверка выезд | Поверка выезд | Комплексы аппаратно-программные анализа изображений | NEXSYS ImageExpert | 46532-11 |  |  | Нет | 19554 | 01.01.2024 0:00:00 | 10 | 19554
000000048830 | Нет | 000000048830Поверка | Поверка | Комплексы аппаратно-программные анализа изображений | NEXSYS ImageExpert | 46532-11 |  |  | Нет | 17772 | 01.01.2024 0:00:00 | 10 | 17772
000000000852 | Нет | 000000000852Калибровка | Калибровка | Комплексы аппаратно-программные для исследования ЭКГ, РЕО и ФВД | Валента+ | 19266-00 |  |  | Нет | 4374 | 01.01.2024 0:00:00 | 11 | 4374
000000000852 | Нет | 000000000852Калибровка выезд | Калибровка выезд | Комплексы аппаратно-программные для исследования ЭКГ, РЕО и ФВД | Валента+ | 19266-00 |  |  | Нет | 4596 | 01.01.2024 0:00:00 | 11 | 4596
000000000852 | Нет | 000000000852Поверка | Поверка | Комплексы аппаратно-программные для исследования ЭКГ, РЕО и ФВД | Валента+ | 19266-00 |  |  | Нет | 4374 | 01.01.2024 0:00:00 | 11 | 4374
000000000852 | Нет | 000000000852Поверка выезд | Поверка выезд | Комплексы аппаратно-программные для исследования ЭКГ, РЕО и ФВД | Валента+ | 19266-00 |  |  | Нет | 4596 | 01.01.2024 0:00:00 | 11 | 4596
000000043551 | Нет | 000000043551Поверка выезд | Поверка выезд | Комплексы аппаратно-программные для медицинских исследований на базе хроматографа "Хроматэк - Кристалл 5000" | Нет данных | 18482-99 | Диапазон измерений: в соответствии с описанием типа, погрешность и (или) неопределенность (класс, разряд): в соответствии с описанием типа | в соответствии с описанием типа | Нет | 5994 | 01.01.2024 0:00:00 | 22 | 5994
000000045878 | Нет | 000000045878Поверка выезд | Поверка выезд | Комплексы аппаратно-программные для медицинских исследований на базе хроматографа "Хроматэк - Кристалл 5000" | Нет данных | 18482-99 | Диапазон измерений: 2 детектора. Соответствует описанию типа, погрешность и (или) неопределенность (класс, разряд): - | - | Нет | 10644 | 01.01.2024 0:00:00 | 8 | 10644
000000030901 | Нет | 000000030901Поверка выезд | Поверка выезд | Комплексы аппаратно-программные для медицинских исследований на базе хроматографа "Хроматэк-Кристалл 5000" | Нет данных | 58954-14 | Диапазон измерений: 2 детектора. Соответствует описанию типа, погрешность и (или) неопределенность (класс, разряд): - | - | Нет | 10644 | 01.01.2024 0:00:00 | 8 | 10644
000000034440 | Нет | 000000034440Поверка выезд | Поверка выезд | Комплексы аппаратно-программные для медицинских исследований на базе хроматографа "Хроматэк-Кристалл 5000" | Нет данных | 18482-06 | Диапазон измерений: 1 детектор. Соответствует описанию типа, погрешность и (или) неопределенность (класс, разряд): - | - | Нет | 5994 | 01.01.2024 0:00:00 | 8 | 5994
000000034815 | Нет | 000000034815Поверка выезд | Поверка выезд | Комплексы аппаратно-программные для медицинских исследований на базе хроматографа "Хроматэк-Кристалл 5000" | 1 и 2 | 18482-09 | Диапазон измерений: 2 детектора, с описанием типа, погрешность и (или) неопределенность (класс, разряд): - | - | Нет | 10644 | 01.01.2024 0:00:00 | 37 | 10644
000000034819 | Нет | 000000034819Поверка выезд | Поверка выезд | Комплексы аппаратно-программные для медицинских исследований на базе хроматографа "Хроматэк-Кристалл 5000" | Нет данных | 58954-14 | Диапазон измерений: 3 детектора. Соответствует описанию типа, погрешность и (или) неопределенность (класс, разряд): - | - | Нет | 14784 | 01.01.2024 0:00:00 | 8 | 14784
000000035153 | Нет | 000000035153Поверка выезд | Поверка выезд | Комплексы аппаратно-программные для медицинских исследований на базе хроматографа "Хроматэк-Кристалл 5000" | 1 и 2 | 18482-09 | Диапазон измерений: 3 детектора. Соответствует описанию типа, погрешность и (или) неопределенность (класс, разряд): - | - | Нет | 14784 | 01.01.2024 0:00:00 | 8 | 14784
000000035646 | Нет | 000000035646Поверка выезд | Поверка выезд | Комплексы аппаратно-программные для медицинских исследований на базе хроматографа "Хроматэк-Кристалл 5000" | Нет данных | 58954-14 | Диапазон измерений: 1 детектор. Соответствует описанию типа, погрешность и (или) неопределенность (класс, разряд): - | - | Нет | 5994 | 01.01.2024 0:00:00 | 8 | 5994
000000037906 | Нет | 000000037906Поверка выезд | Поверка выезд | Комплексы аппаратно-программные для медицинских исследований на базе хроматографа "Хроматэк-Кристалл 5000" | 1 и 2 | 18482-09 | Диапазон измерений: 1 детектор. Соответствует описанию типа, погрешность и (или) неопределенность (класс, разряд): - | - | Нет | 5994 | 01.01.2024 0:00:00 | 8 | 5994
000000039365 | Нет | 000000039365Поверка выезд | Поверка выезд | Комплексы аппаратно-программные для медицинских исследований на базе хроматографа "Хроматэк-Кристалл 5000" | 1 и 2 | 18482-08 | Диапазон измерений: 1 детектор. Соответствует описанию типа, погрешность и (или) неопределенность (класс, разряд): - | - | Нет | 5994 | 01.01.2024 0:00:00 | 8 | 5994
000000039380 | Нет | 000000039380Поверка выезд | Поверка выезд | Комплексы аппаратно-программные для медицинских исследований на базе хроматографа "Хроматэк-Кристалл 5000" | Нет данных | 18482-06 | Диапазон измерений: 2 детектора. Соответствует описанию типа, погрешность и (или) неопределенность (класс, разряд): - | - | Нет | 10644 | 01.01.2024 0:00:00 | 8 | 10644
000000041379 | Нет | 000000041379Поверка выезд | Поверка выезд | Комплексы аппаратно-программные для медицинских исследований на базе хроматографа "Хроматэк-Кристалл 5000" | 1 и 2 | 18482-09 | Диапазон измерений: 4 детектора. Соответствует описанию типа, погрешность и (или) неопределенность (класс, разряд): - | - | Нет | 18024 | 01.01.2024 0:00:00 | 8 | 18024
000000044601 | Нет | 000000044601Поверка выезд | Поверка выезд | Комплексы аппаратно-программные для медицинских исследований на базе хроматографа "Хроматэк-Кристалл 5000" |  | 58954-14 | Диапазон измерений: 4 детектора. Соответствует описанию типа, погрешность и (или) неопределенность (класс, разряд): - | - | Нет | 18024 | 01.01.2024 0:00:00 | 8 | 18024
000000045897 | Нет | 000000045897Поверка выезд | Поверка выезд | Комплексы аппаратно-программные для медицинских исследований на базе хроматографа "Хроматэк-Кристалл 5000" | 1 и 2 | 18482-08 | Диапазон измерений: 2 детектора. Соответствует описанию типа, погрешность и (или) неопределенность (класс, разряд): - | - | Нет | 10644 | 01.01.2024 0:00:00 | 8 | 10644
000000047571 | Нет | 000000047571Поверка выезд | Поверка выезд | Комплексы аппаратно-программные для медицинских исследований на базе хроматографа "Хроматэк-Кристалл 5000" | 1 и 2 | 18482-08 | Диапазон измерений: Соответствует описанию типа, погрешность и (или) неопределенность (класс, разряд): - | - | Нет | 14784 | 01.01.2024 0:00:00 | 8 | 14784
000000049304 | Нет | 000000049304Поверка выезд | Поверка выезд | Комплексы аппаратно-программные для медицинских исследований на базе хроматографа "Хроматэк-Кристалл 5000" |  | 18482-06 | Диапазон измерений: 3 детектора, в соответствии с описанием типа, погрешность и (или) неопределенность (класс, разряд): - | - | Нет | 14784 | 01.01.2024 0:00:00 | 8 | 14784
000000000909 | Нет | 000000000909Калибровка выезд | Калибровка выезд | Комплексы аппаратно-программные для проведения исследований функциональной диагностики | Валента | 36778-08 | Диапазон измерений: по каналу ЭКГ, погрешность и (или) неопределенность (класс, разряд): в соответствии с описанием типа | в соответствии с описанием типа | Нет | 3864 | 01.01.2024 0:00:00 | 11 | 3864
000000000909 | Нет | 000000000909Калибровка | Калибровка | Комплексы аппаратно-программные для проведения исследований функциональной диагностики | Валента | 36778-08 | Диапазон измерений: по каналу ЭКГ, погрешность и (или) неопределенность (класс, разряд): в соответствии с описанием типа | в соответствии с описанием типа | Нет | 3678 | 01.01.2024 0:00:00 | 11 | 3678
000000000909 | Нет | 000000000909Поверка выезд | Поверка выезд | Комплексы аппаратно-программные для проведения исследований функциональной диагностики | Валента | 36778-08 | Диапазон измерений: по каналу ЭКГ, погрешность и (или) неопределенность (класс, разряд): в соответствии с описанием типа | в соответствии с описанием типа | Нет | 3864 | 01.01.2024 0:00:00 | 11 | 3864
000000000909 | Нет | 000000000909Поверка | Поверка | Комплексы аппаратно-программные для проведения исследований функциональной диагностики | Валента | 36778-08 | Диапазон измерений: по каналу ЭКГ, погрешность и (или) неопределенность (класс, разряд): в соответствии с описанием типа | в соответствии с описанием типа | Нет | 3678 | 01.01.2024 0:00:00 | 11 | 3678
000000042171 | Нет | 000000042171Калибровка | Калибровка | Комплексы аппаратно-программные для проведения исследований функциональной диагностики | Валента | 36778-13 | Диапазон измерений: Канал СПИРО, погрешность и (или) неопределенность (класс, разряд): в соответствии с описанием типа | в соответствии с описанием типа | Нет | 2952 | 01.01.2024 0:00:00 | 12 | 2952
000000042171 | Нет | 000000042171Поверка | Поверка | Комплексы аппаратно-программные для проведения исследований функциональной диагностики | Валента | 36778-13 | Диапазон измерений: Канал СПИРО, погрешность и (или) неопределенность (класс, разряд): в соответствии с описанием типа | в соответствии с описанием типа | Нет | 2952 | 01.01.2024 0:00:00 | 12 | 2952
000000042578 | Нет | 000000042578Калибровка | Калибровка | Комплексы аппаратно-программные для проведения исследований функциональной диагностики | Валента | 36778-13 | Диапазон измерений: кроме канала СПИРО, погрешность и (или) неопределенность (класс, разряд): в соответствии с описанием типа | в соответствии с описанием типа | Нет | 7356 | 01.01.2024 0:00:00 | 11 | 7356
000000042578 | Нет | 000000042578Поверка | Поверка | Комплексы аппаратно-программные для проведения исследований функциональной диагностики | Валента | 36778-13 | Диапазон измерений: кроме канала СПИРО, погрешность и (или) неопределенность (класс, разряд): в соответствии с описанием типа | в соответствии с описанием типа | Нет | 7356 | 01.01.2024 0:00:00 | 11 | 7356
000000042578 | Нет | 000000042578Поверка выезд | Поверка выезд | Комплексы аппаратно-программные для проведения исследований функциональной диагностики | Валента | 36778-13 | Диапазон измерений: кроме канала СПИРО, погрешность и (или) неопределенность (класс, разряд): в соответствии с описанием типа | в соответствии с описанием типа | Нет | 7728 | 01.01.2024 0:00:00 | 11 | 7728
000000042578 | Нет | 000000042578Калибровка выезд | Калибровка выезд | Комплексы аппаратно-программные для проведения исследований функциональной диагностики | Валента | 36778-13 | Диапазон измерений: кроме канала СПИРО, погрешность и (или) неопределенность (класс, разряд): в соответствии с описанием типа | в соответствии с описанием типа | Нет | 7728 | 01.01.2024 0:00:00 | 11 | 7728
000000044627 | Нет | 000000044627Поверка | Поверка | Комплексы аппаратно-программные для проведения исследований функциональной диагностики | Валента (комплексы) в составе ПБС-01.ЭКГ-01, ПБС-01.РЕО | 56960-14 |  |  | Нет | 3678 | 01.01.2024 0:00:00 | 11 | 3678
000000044627 | Нет | 000000044627Калибровка выезд | Калибровка выезд | Комплексы аппаратно-программные для проведения исследований функциональной диагностики | Валента (комплексы) в составе ПБС-01.ЭКГ-01, ПБС-01.РЕО | 56960-14 |  |  | Нет | 3864 | 01.01.2024 0:00:00 | 11 | 3864
000000044627 | Нет | 000000044627Поверка выезд | Поверка выезд | Комплексы аппаратно-программные для проведения исследований функциональной диагностики | Валента (комплексы) в составе ПБС-01.ЭКГ-01, ПБС-01.РЕО | 56960-14 |  |  | Нет | 3864 | 01.01.2024 0:00:00 | 11 | 3864
000000044627 | Нет | 000000044627Калибровка | Калибровка | Комплексы аппаратно-программные для проведения исследований функциональной диагностики | Валента (комплексы) в составе ПБС-01.ЭКГ-01, ПБС-01.РЕО | 56960-14 |  |  | Нет | 3678 | 01.01.2024 0:00:00 | 11 | 3678
000000045181 | Нет | 000000045181Поверка | Поверка | Комплексы аппаратно-программные для проведения исследований функциональной диагностики | Валента | 36778-08 | Диапазон измерений: кроме канала СПИРО, погрешность и (или) неопределенность (класс, разряд): в соответствии сописанием типа | в соответствии сописанием типа | Нет | 7356 | 01.01.2024 0:00:00 | 11 | 7356
000000045181 | Нет | 000000045181Калибровка выезд | Калибровка выезд | Комплексы аппаратно-программные для проведения исследований функциональной диагностики | Валента | 36778-08 | Диапазон измерений: кроме канала СПИРО, погрешность и (или) неопределенность (класс, разряд): в соответствии сописанием типа | в соответствии сописанием типа | Нет | 7728 | 01.01.2024 0:00:00 | 11 | 7728
000000045181 | Нет | 000000045181Калибровка | Калибровка | Комплексы аппаратно-программные для проведения исследований функциональной диагностики | Валента | 36778-08 | Диапазон измерений: кроме канала СПИРО, погрешность и (или) неопределенность (класс, разряд): в соответствии сописанием типа | в соответствии сописанием типа | Нет | 7356 | 01.01.2024 0:00:00 | 11 | 7356
000000045181 | Нет | 000000045181Поверка выезд | Поверка выезд | Комплексы аппаратно-программные для проведения исследований функциональной диагностики | Валента | 36778-08 | Диапазон измерений: кроме канала СПИРО, погрешность и (или) неопределенность (класс, разряд): в соответствии сописанием типа | в соответствии сописанием типа | Нет | 7728 | 01.01.2024 0:00:00 | 11 | 7728
000000000939 | Нет | 000000000939Поверка | Поверка | Комплексы аппаратно-программные носимые с цифровой записью одно-, двух-, трехсуточного мониторирования ЭКГ и АД (по Холтеру) | Кардиотехника-04 | 46599-11 |  |  | Нет | 3534 | 01.01.2024 0:00:00 | 11 | 3534
000000000939 | Нет | 000000000939Поверка выезд | Поверка выезд | Комплексы аппаратно-программные носимые с цифровой записью одно-, двух-, трехсуточного мониторирования ЭКГ и АД (по Холтеру) | Кардиотехника-04 | 46599-11 |  |  | Нет | 3702 | 01.01.2024 0:00:00 | 11 | 3702
000000041208 | Нет | 000000041208Калибровка выезд | Калибровка выезд | Комплексы аппаратно-программные носимые с цифровой записью одно-, двух-, трехсуточного мониторирования ЭКГ и АД (по Холтеру) | Кардиотехника-04 | 30671-05 |  |  | Нет | 3864 | 01.01.2024 0:00:00 | 11 | 3864
000000041208 | Нет | 000000041208Калибровка | Калибровка | Комплексы аппаратно-программные носимые с цифровой записью одно-, двух-, трехсуточного мониторирования ЭКГ и АД (по Холтеру) | Кардиотехника-04 | 30671-05 |  |  | Нет | 3678 | 01.01.2024 0:00:00 | 11 | 3678
000000041208 | Нет | 000000041208Поверка выезд | Поверка выезд | Комплексы аппаратно-программные носимые с цифровой записью одно-, двух-, трехсуточного мониторирования ЭКГ и АД (по Холтеру) | Кардиотехника-04 | 30671-05 |  |  | Нет | 3864 | 01.01.2024 0:00:00 | 11 | 3864
000000041208 | Нет | 000000041208Поверка | Поверка | Комплексы аппаратно-программные носимые с цифровой записью одно-, двух-, трехсуточного мониторирования ЭКГ и АД (по Холтеру) | Кардиотехника-04 | 30671-05 |  |  | Нет | 3678 | 01.01.2024 0:00:00 | 11 | 3678
000000047366 | Нет | 000000047366Калибровка выезд | Калибровка выезд | Комплексы аппаратно-программные носимые с цифровой записью одно-, двух-, трехсуточного мониторирования ЭКГ и АД (по Холтеру) | Кардиотехника-04 | 46599-11 |  |  | Нет | 3864 | 01.01.2024 0:00:00 | 35 | 3864
000000047366 | Нет | 000000047366Поверка выезд | Поверка выезд | Комплексы аппаратно-программные носимые с цифровой записью одно-, двух-, трехсуточного мониторирования ЭКГ и АД (по Холтеру) | Кардиотехника-04 | 46599-11 |  |  | Нет | 3864 | 01.01.2024 0:00:00 | 35 | 3864
000000047366 | Нет | 000000047366Поверка | Поверка | Комплексы аппаратно-программные носимые с цифровой записью одно-, двух-, трехсуточного мониторирования ЭКГ и АД (по Холтеру) | Кардиотехника-04 | 46599-11 |  |  | Нет | 3678 | 01.01.2024 0:00:00 | 35 | 3678
000000047366 | Нет | 000000047366Калибровка | Калибровка | Комплексы аппаратно-программные носимые с цифровой записью одно-, двух-, трехсуточного мониторирования ЭКГ и АД (по Холтеру) | Кардиотехника-04 | 46599-11 |  |  | Нет | 3678 | 01.01.2024 0:00:00 | 35 | 3678
000000051495 | Нет | 000000051495Калибровка выезд | Калибровка выезд | Комплексы аппаратно-программные носимые с цифровой записью одно-, двух-, трехсуточного мониторирования ЭКГ и АД (по Холтеру) | Декорда | 84053-21 |  |  | Нет | 3864 | 01.01.2024 0:00:00 | 11 | 3864
000000051495 | Нет | 000000051495Поверка | Поверка | Комплексы аппаратно-программные носимые с цифровой записью одно-, двух-, трехсуточного мониторирования ЭКГ и АД (по Холтеру) | Декорда | 84053-21 |  |  | Нет | 3678 | 01.01.2024 0:00:00 | 11 | 3678
000000051495 | Нет | 000000051495Поверка выезд | Поверка выезд | Комплексы аппаратно-программные носимые с цифровой записью одно-, двух-, трехсуточного мониторирования ЭКГ и АД (по Холтеру) | Декорда | 84053-21 |  |  | Нет | 3864 | 01.01.2024 0:00:00 | 11 | 3864
000000051495 | Нет | 000000051495Калибровка | Калибровка | Комплексы аппаратно-программные носимые с цифровой записью одно-, двух-, трехсуточного мониторирования ЭКГ и АД (по Холтеру) | Декорда | 84053-21 |  |  | Нет | 3678 | 01.01.2024 0:00:00 | 11 | 3678
000000045614 | Нет | 000000045614Поверка | Поверка | Комплексы аппаратно-программные одно-, двух-, трехсуточного мониторирования ЭКГ | Эксперт | 45745-10 |  |  | Нет | 3678 | 01.01.2024 0:00:00 | 11 | 3678
000000045614 | Нет | 000000045614Калибровка выезд | Калибровка выезд | Комплексы аппаратно-программные одно-, двух-, трехсуточного мониторирования ЭКГ | Эксперт | 45745-10 |  |  | Нет | 3864 | 01.01.2024 0:00:00 | 11 | 3864
000000045614 | Нет | 000000045614Калибровка | Калибровка | Комплексы аппаратно-программные одно-, двух-, трехсуточного мониторирования ЭКГ | Эксперт | 45745-10 |  |  | Нет | 3678 | 01.01.2024 0:00:00 | 11 | 3678
000000045614 | Нет | 000000045614Поверка выезд | Поверка выезд | Комплексы аппаратно-программные одно-, двух-, трехсуточного мониторирования ЭКГ | Эксперт | 45745-10 |  |  | Нет | 3864 | 01.01.2024 0:00:00 | 11 | 3864
000000000854 | Нет | 000000000854Калибровка | Калибровка | Комплексы аппаратно-программные реографические | Мицар-РЕО | 43929-10 |  |  | Нет | 4374 | 01.01.2024 0:00:00 | 11 | 4374
000000000854 | Нет | 000000000854Калибровка выезд | Калибровка выезд | Комплексы аппаратно-программные реографические | Мицар-РЕО | 43929-10 |  |  | Нет | 4596 | 01.01.2024 0:00:00 | 11 | 4596
000000000854 | Нет | 000000000854Поверка выезд | Поверка выезд | Комплексы аппаратно-программные реографические | Мицар-РЕО | 43929-10 |  |  | Нет | 4596 | 01.01.2024 0:00:00 | 11 | 4596
000000000854 | Нет | 000000000854Поверка | Поверка | Комплексы аппаратно-программные реографические | Мицар-РЕО | 43929-10 |  |  | Нет | 4374 | 01.01.2024 0:00:00 | 11 | 4374
000000000935 | Нет | 000000000935Поверка | Поверка | Комплексы аппаратно-программные суточного мониторирования ЭКГ и АД | Холтеровский анализ - Астрокард® | 43501-15 |  |  | Нет | 3534 | 01.01.2024 0:00:00 | 11 | 3534
000000000935 | Нет | 000000000935Поверка выезд | Поверка выезд | Комплексы аппаратно-программные суточного мониторирования ЭКГ и АД | Холтеровский анализ - Астрокард® | 43501-15 |  |  | Нет | 3702 | 01.01.2024 0:00:00 | 11 | 3702
000000051002 | Нет | 000000051002Калибровка | Калибровка | Комплексы аппаратно-программные суточного мониторирования ЭКГ и АД "Холтеровский анализ - Астрокард®" | Обозначение отсутствует | 84633-22 | Диапазон измерений: только каналы ЭКГ, погрешность и (или) неопределенность (класс, разряд): только каналы ЭКГ | только каналы ЭКГ | Нет | 3678 | 01.01.2024 0:00:00 | 11 | 3678
000000051002 | Нет | 000000051002Поверка выезд | Поверка выезд | Комплексы аппаратно-программные суточного мониторирования ЭКГ и АД "Холтеровский анализ - Астрокард®" | Обозначение отсутствует | 84633-22 | Диапазон измерений: только каналы ЭКГ, погрешность и (или) неопределенность (класс, разряд): только каналы ЭКГ | только каналы ЭКГ | Нет | 3864 | 01.01.2024 0:00:00 | 11 | 3864
000000051002 | Нет | 000000051002Поверка | Поверка | Комплексы аппаратно-программные суточного мониторирования ЭКГ и АД "Холтеровский анализ - Астрокард®" | Обозначение отсутствует | 84633-22 | Диапазон измерений: только каналы ЭКГ, погрешность и (или) неопределенность (класс, разряд): только каналы ЭКГ | только каналы ЭКГ | Нет | 3678 | 01.01.2024 0:00:00 | 11 | 3678
000000051002 | Нет | 000000051002Калибровка выезд | Калибровка выезд | Комплексы аппаратно-программные суточного мониторирования ЭКГ и АД "Холтеровский анализ - Астрокард®" | Обозначение отсутствует | 84633-22 | Диапазон измерений: только каналы ЭКГ, погрешность и (или) неопределенность (класс, разряд): только каналы ЭКГ | только каналы ЭКГ | Нет | 3864 | 01.01.2024 0:00:00 | 11 | 3864
000000000910 | Нет | 000000000910Калибровка выезд | Калибровка выезд | Комплексы аппаратно-программные ЭКГ | КАП-01-Кардиотехника-ЭКГ | 27046-09 |  |  | Нет | 3864 | 01.01.2024 0:00:00 | 11 | 3864
000000000910 | Нет | 000000000910Поверка | Поверка | Комплексы аппаратно-программные ЭКГ | КАП-01-Кардиотехника-ЭКГ | 27046-09 |  |  | Нет | 3678 | 01.01.2024 0:00:00 | 11 | 3678
000000000910 | Нет | 000000000910Калибровка | Калибровка | Комплексы аппаратно-программные ЭКГ | КАП-01-Кардиотехника-ЭКГ | 27046-09 |  |  | Нет | 3678 | 01.01.2024 0:00:00 | 11 | 3678
000000000910 | Нет | 000000000910Поверка выезд | Поверка выезд | Комплексы аппаратно-программные ЭКГ | КАП-01-Кардиотехника-ЭКГ | 27046-09 |  |  | Нет | 3864 | 01.01.2024 0:00:00 | 11 | 3864
000000000842 | Нет | 000000000842Поверка выезд | Поверка выезд | Комплексы аппаратно-программные электроэнцефалографические | МИЦАР-ЭЭГ-202 | 31307-11 |  |  | Нет | 6438 | 01.01.2024 0:00:00 | 11 | 6438
000000000842 | Нет | 000000000842Поверка | Поверка | Комплексы аппаратно-программные электроэнцефалографические | МИЦАР-ЭЭГ-202 | 31307-11 |  |  | Нет | 6132 | 01.01.2024 0:00:00 | 11 | 6132
000000000842 | Нет | 000000000842Калибровка выезд | Калибровка выезд | Комплексы аппаратно-программные электроэнцефалографические | МИЦАР-ЭЭГ-202 | 31307-11 |  |  | Нет | 6438 | 01.01.2024 0:00:00 | 11 | 6438
000000000842 | Нет | 000000000842Калибровка | Калибровка | Комплексы аппаратно-программные электроэнцефалографические | МИЦАР-ЭЭГ-202 | 31307-11 |  |  | Нет | 6132 | 01.01.2024 0:00:00 | 11 | 6132
000000043682 | Нет | 000000043682Поверка выезд | Поверка выезд | Комплексы аппаратно-программные электроэнцефалографические | Мицар-ЭЭГ | 43721-10 |  |  | Нет | 7728 | 01.01.2024 0:00:00 | 124 | 7728
000000043682 | Нет | 000000043682Калибровка выезд | Калибровка выезд | Комплексы аппаратно-программные электроэнцефалографические | Мицар-ЭЭГ | 43721-10 |  |  | Нет | 7728 | 01.01.2024 0:00:00 | 124 | 7728
000000043682 | Нет | 000000043682Калибровка | Калибровка | Комплексы аппаратно-программные электроэнцефалографические | Мицар-ЭЭГ | 43721-10 |  |  | Нет | 7356 | 01.01.2024 0:00:00 | 124 | 7356
000000043682 | Нет | 000000043682Поверка | Поверка | Комплексы аппаратно-программные электроэнцефалографические | Мицар-ЭЭГ | 43721-10 |  |  | Нет | 7356 | 01.01.2024 0:00:00 | 124 | 7356
000000046143 | Нет | 000000046143Калибровка выезд | Калибровка выезд | Комплексы аппаратуры с электронной памятью для регистрации, анализа и отображения ЭКС | Икар | 36986-08 |  |  | Нет | 3864 | 01.01.2024 0:00:00 | 35 | 3864
000000046143 | Нет | 000000046143Поверка выезд | Поверка выезд | Комплексы аппаратуры с электронной памятью для регистрации, анализа и отображения ЭКС | Икар | 36986-08 |  |  | Нет | 3864 | 01.01.2024 0:00:00 | 35 | 3864
000000046143 | Нет | 000000046143Калибровка | Калибровка | Комплексы аппаратуры с электронной памятью для регистрации, анализа и отображения ЭКС | Икар | 36986-08 |  |  | Нет | 3678 | 01.01.2024 0:00:00 | 35 | 3678
000000046143 | Нет | 000000046143Поверка | Поверка | Комплексы аппаратуры с электронной памятью для регистрации, анализа и отображения ЭКС | Икар | 36986-08 |  |  | Нет | 3678 | 01.01.2024 0:00:00 | 35 | 3678
000000003342 | Нет | 000000003342Поверка выезд | Поверка выезд | Комплексы градуировки резервуаров | МИГ | 20570-13 |  |  | Нет | 37194 | 01.01.2024 0:00:00 | 12 | 37194
000000003342 | Нет | 000000003342Калибровка выезд | Калибровка выезд | Комплексы градуировки резервуаров | МИГ | 20570-13 |  |  | Нет | 37194 | 01.01.2024 0:00:00 | 12 | 37194
000000027902 | Нет | 000000027902Поверка выезд | Поверка выезд | Комплексы градуировки резервуаров | МИГ | 20570-03 | Диапазон измерений: "МИГ" (200 л); "Струна" (10-3000) мм, погрешность и (или) неопределенность (класс, разряд): разряд 2 ("МИГ" ПГ 0,15%; "Струна" ПГ 1 мм) | разряд 2 ("МИГ" ПГ 0,15%; "Струна" ПГ 1 мм) | Нет | 37194 | 01.01.2024 0:00:00 | 12 | 37194
000000027902 | Нет | 000000027902Калибровка выезд | Калибровка выезд | Комплексы градуировки резервуаров | МИГ | 20570-03 | Диапазон измерений: "МИГ" (200 л); "Струна" (10-3000) мм, погрешность и (или) неопределенность (класс, разряд): разряд 2 ("МИГ" ПГ 0,15%; "Струна" ПГ 1 мм) | разряд 2 ("МИГ" ПГ 0,15%; "Струна" ПГ 1 мм) | Нет | 37194 | 01.01.2024 0:00:00 | 12 | 37194
000000047317 | Нет | 000000047317Поверка выезд | Поверка выезд | Комплексы для автоматизированной интегральной оценки функционального состояния сердечно-сосудистой системы | Кардиометр-МТ | 15492-11 |  |  | Нет | 3864 | 01.01.2024 0:00:00 | 35 | 3864
000000047317 | Нет | 000000047317Калибровка | Калибровка | Комплексы для автоматизированной интегральной оценки функционального состояния сердечно-сосудистой системы | Кардиометр-МТ | 15492-11 |  |  | Нет | 3678 | 01.01.2024 0:00:00 | 35 | 3678
000000047317 | Нет | 000000047317Калибровка выезд | Калибровка выезд | Комплексы для автоматизированной интегральной оценки функционального состояния сердечно-сосудистой системы | Кардиометр-МТ | 15492-11 |  |  | Нет | 3864 | 01.01.2024 0:00:00 | 35 | 3864
000000047317 | Нет | 000000047317Поверка | Поверка | Комплексы для автоматизированной интегральной оценки функционального состояния сердечно-сосудистой системы | Кардиометр-МТ | 15492-11 |  |  | Нет | 3678 | 01.01.2024 0:00:00 | 35 | 3678
000000049969 | Нет | 000000049969Калибровка | Калибровка | Комплексы для измерений температуры грунтов | СТКц-1/50 | 74690-19 |  |  | Нет | 25776 | 01.01.2024 0:00:00 | 12 | 25776
000000049969 | Нет | 000000049969Поверка выезд | Поверка выезд | Комплексы для измерений температуры грунтов | СТКц-1/50 | 74690-19 |  |  | Нет | 27582 | 01.01.2024 0:00:00 | 12 | 27582
000000049969 | Нет | 000000049969Поверка | Поверка | Комплексы для измерений температуры грунтов | СТКц-1/50 | 74690-19 |  |  | Нет | 25776 | 01.01.2024 0:00:00 | 12 | 25776
000000049969 | Нет | 000000049969Калибровка выезд | Калибровка выезд | Комплексы для измерений температуры грунтов | СТКц-1/50 | 74690-19 |  |  | Нет | 27582 | 01.01.2024 0:00:00 | 12 | 27582
000000004212 | Нет | 000000004212Поверка | Поверка | Комплексы для измерения давления цифровые | ИПДЦ | 6788-03 |  |  | Нет | 11592 | 01.01.2024 0:00:00 | 12 | 11592
000000004212 | Нет | 000000004212Калибровка | Калибровка | Комплексы для измерения давления цифровые | ИПДЦ | 6788-03 |  |  | Нет | 11592 | 01.01.2024 0:00:00 | 12 | 11592
000000029331 | Нет | 000000029331Калибровка | Калибровка | Комплексы для измерения давления цифровые | ИПДЦ | 6788-97 | Диапазон измерений: от 0 до 0,63 кгс/см2, погрешность и (или) неопределенность (класс, разряд): ПГ ±0,06 | ПГ ±0,06 | Нет | 11592 | 01.01.2024 0:00:00 | 12 | 11592
000000029331 | Нет | 000000029331Поверка | Поверка | Комплексы для измерения давления цифровые | ИПДЦ | 6788-97 | Диапазон измерений: от 0 до 0,63 кгс/см2, погрешность и (или) неопределенность (класс, разряд): ПГ ±0,06 | ПГ ±0,06 | Нет | 11592 | 01.01.2024 0:00:00 | 12 | 11592
000000036618 | Нет | 000000036618Поверка | Поверка | Комплексы для измерения давления цифровые | ИПДЦ | 6788-97 |  |  | Нет | 11592 | 01.01.2024 0:00:00 | 12 | 11592
000000036618 | Нет | 000000036618Калибровка | Калибровка | Комплексы для измерения давления цифровые | ИПДЦ | 6788-97 |  |  | Нет | 11592 | 01.01.2024 0:00:00 | 12 | 11592
000000047148 | Нет | 000000047148Поверка | Поверка | Комплексы для измерения давления цифровые | ИПДЦ | 6788-78 | Диапазон измерений: в полном объёме, погрешность и (или) неопределенность (класс, разряд): в соответствии с описанием типа | в соответствии с описанием типа | Нет | 11592 | 01.01.2024 0:00:00 | 12 | 11592
000000047148 | Нет | 000000047148Калибровка | Калибровка | Комплексы для измерения давления цифровые | ИПДЦ | 6788-78 | Диапазон измерений: в полном объёме, погрешность и (или) неопределенность (класс, разряд): в соответствии с описанием типа | в соответствии с описанием типа | Нет | 11592 | 01.01.2024 0:00:00 | 12 | 11592
000000003362 | Нет | 000000003362Калибровка | Калибровка | Комплексы для измерения количества газа | СГ-ТК мод. СГ-ТК-Т, СГ-ТК-Р, СГ-ТК-Д | 55340-13 | Диапазон измерений: до 650 м3/час, погрешность и (или) неопределенность (класс, разряд): в соответствии с описанием типа | в соответствии с описанием типа | Нет | 6210 | 01.01.2024 0:00:00 | 12 | 6210
000000003362 | Нет | 000000003362Поверка | Поверка | Комплексы для измерения количества газа | СГ-ТК мод. СГ-ТК-Т, СГ-ТК-Р, СГ-ТК-Д | 55340-13 | Диапазон измерений: до 650 м3/час, погрешность и (или) неопределенность (класс, разряд): в соответствии с описанием типа | в соответствии с описанием типа | Нет | 6210 | 01.01.2024 0:00:00 | 12 | 6210
000000031820 | Нет | 000000031820Калибровка | Калибровка | Комплексы для измерения количества газа | СГ-ТК | 33874-11 | Диапазон измерений: до 40 м3/час, погрешность и (или) неопределенность (класс, разряд): в соответствии с описанием типа | в соответствии с описанием типа | Нет | 2718 | 01.01.2024 0:00:00 | 12 | 2718
000000031820 | Нет | 000000031820Поверка | Поверка | Комплексы для измерения количества газа | СГ-ТК | 33874-11 | Диапазон измерений: до 40 м3/час, погрешность и (или) неопределенность (класс, разряд): в соответствии с описанием типа | в соответствии с описанием типа | Нет | 2718 | 01.01.2024 0:00:00 | 12 | 2718
000000031824 | Нет | 000000031824Поверка | Поверка | Комплексы для измерения количества газа | СГ-ЭК | 16190-05 |  |  | Нет | 6210 | 01.01.2024 0:00:00 | 12 | 6210
000000031824 | Нет | 000000031824Калибровка | Калибровка | Комплексы для измерения количества газа | СГ-ЭК | 16190-05 |  |  | Нет | 6210 | 01.01.2024 0:00:00 | 12 | 6210
000000032059 | Нет | 000000032059Калибровка | Калибровка | Комплексы для измерения количества газа | СГ-ТК | 33874-07 | Диапазон измерений: до 650 м3/час, погрешность и (или) неопределенность (класс, разряд): в соответствии с описанием типа | в соответствии с описанием типа | Нет | 6210 | 01.01.2024 0:00:00 | 12 | 6210
000000032059 | Нет | 000000032059Поверка | Поверка | Комплексы для измерения количества газа | СГ-ТК | 33874-07 | Диапазон измерений: до 650 м3/час, погрешность и (или) неопределенность (класс, разряд): в соответствии с описанием типа | в соответствии с описанием типа | Нет | 6210 | 01.01.2024 0:00:00 | 12 | 6210
000000032097 | Нет | 000000032097Калибровка | Калибровка | Комплексы для измерения количества газа | СГ-ЭК | 16190-09 |  |  | Нет | 6210 | 01.01.2024 0:00:00 | 12 | 6210
000000032097 | Нет | 000000032097Поверка | Поверка | Комплексы для измерения количества газа | СГ-ЭК | 16190-09 |  |  | Нет | 6210 | 01.01.2024 0:00:00 | 12 | 6210
000000040208 | Нет | 000000040208Поверка | Поверка | Комплексы для измерения количества газа | СГ-ЭК мод. СГ-ЭК-Т, СГ-ЭК-Р | 55820-13 | Диапазон измерений: в соответствии с описанием типа, погрешность и (или) неопределенность (класс, разряд): - | - | Нет | 2718 | 01.01.2024 0:00:00 | 41 | 2718
000000040208 | Нет | 000000040208Калибровка | Калибровка | Комплексы для измерения количества газа | СГ-ЭК мод. СГ-ЭК-Т, СГ-ЭК-Р | 55820-13 | Диапазон измерений: в соответствии с описанием типа, погрешность и (или) неопределенность (класс, разряд): - | - | Нет | 2718 | 01.01.2024 0:00:00 | 41 | 2718
000000040571 | Нет | 000000040571Поверка | Поверка | Комплексы для измерения количества газа | СГ-ЭК мод. СГ-ЭК-Т, СГ-ЭК-Р | 55820-13 |  |  | Нет | 6210 | 01.01.2024 0:00:00 | 12 | 6210
000000040571 | Нет | 000000040571Калибровка | Калибровка | Комплексы для измерения количества газа | СГ-ЭК мод. СГ-ЭК-Т, СГ-ЭК-Р | 55820-13 |  |  | Нет | 6210 | 01.01.2024 0:00:00 | 12 | 6210
000000041247 | Нет | 000000041247Калибровка | Калибровка | Комплексы для измерения количества газа | СГ-ЭК | 16190-11 |  |  | Нет | 6210 | 01.01.2024 0:00:00 | 12 | 6210
000000041247 | Нет | 000000041247Поверка | Поверка | Комплексы для измерения количества газа | СГ-ЭК | 16190-11 |  |  | Нет | 6210 | 01.01.2024 0:00:00 | 12 | 6210
000000042484 | Нет | 000000042484Калибровка | Калибровка | Комплексы для измерения количества газа | КИ-СТГ | 29981-13 |  |  | Нет | 6210 | 01.01.2024 0:00:00 | 12 | 6210
000000042484 | Нет | 000000042484Поверка | Поверка | Комплексы для измерения количества газа | КИ-СТГ | 29981-13 |  |  | Нет | 6210 | 01.01.2024 0:00:00 | 12 | 6210
000000046811 | Нет | 000000046811Поверка | Поверка | Комплексы для измерения количества газа | СГ-ТК мод. СГ-ТК-Т, СГ-ТК-Р, СГ-ТК-Д | 55340-13 | Диапазон измерений: Измерительные комплексы типа СГ-ТК мод. СГ-ТК-Т, СГ-ТК-Р, СГ-ТК-Д до 40 м3/час, погрешность и (или) неопределенность (класс, разряд): в соответствии с описанием типа | в соответствии с описанием типа | Нет | 2718 | 01.01.2024 0:00:00 | 22 | 2718
000000046811 | Нет | 000000046811Калибровка | Калибровка | Комплексы для измерения количества газа | СГ-ТК мод. СГ-ТК-Т, СГ-ТК-Р, СГ-ТК-Д | 55340-13 | Диапазон измерений: Измерительные комплексы типа СГ-ТК мод. СГ-ТК-Т, СГ-ТК-Р, СГ-ТК-Д до 40 м3/час, погрешность и (или) неопределенность (класс, разряд): в соответствии с описанием типа | в соответствии с описанием типа | Нет | 2718 | 01.01.2024 0:00:00 | 22 | 2718
000000051488 | Нет | 000000051488Поверка выезд | Поверка выезд | Комплексы для измерения количества газа | СГ-ЭК модификации СГ-ЭК-Т, СГ-ЭК-Р | 55820-13 |  |  | Нет | 926 | 25.06.2024 0:00:00 | 12 | 926
000000051489 | Нет | 000000051489Поверка выезд | Поверка выезд | Комплексы для измерения количества газа | СГ-ТК: модификаций СГ-ТК-Т, СГ-ТК-Р, СГ-ТК-Д | 55340-13 |  |  | Нет | 926 | 25.06.2024 0:00:00 | 12 | 926
Г00000001597 |  | Г00000001597Поверка выезд | Поверка выезд | Комплексы для измерения количества газа (на эталоне заказчика) |  |  |  |  | Нет | 926 | 25.06.2024 0:00:00 |  | 926
000000048326 | Нет | 000000048326Поверка | Поверка | Комплексы для измерения параметров скважин | ГЕОСТАР-111 | 37201-08 |  |  | Нет | 3036 | 01.01.2024 0:00:00 | 12 | 3036
000000048326 | Нет | 000000048326Калибровка | Калибровка | Комплексы для измерения параметров скважин | ГЕОСТАР-111 | 37201-08 |  |  | Нет | 3036 | 01.01.2024 0:00:00 | 12 | 3036
000000000940 | Нет | 000000000940Поверка | Поверка | Комплексы для многосуточного мониторирования ЭКГ (по Холтеру) и АД | Кардиотехника-07 | 41021-09 | Диапазон измерений: только по каналам ЭКГ, погрешность и (или) неопределенность (класс, разряд): в соответствии с описанием типа | в соответствии с описанием типа | Нет | 3534 | 01.01.2024 0:00:00 | 11 | 3534
000000000940 | Нет | 000000000940Поверка выезд | Поверка выезд | Комплексы для многосуточного мониторирования ЭКГ (по Холтеру) и АД | Кардиотехника-07 | 41021-09 | Диапазон измерений: только по каналам ЭКГ, погрешность и (или) неопределенность (класс, разряд): в соответствии с описанием типа | в соответствии с описанием типа | Нет | 3702 | 01.01.2024 0:00:00 | 11 | 3702
000000045994 | Нет | 000000045994Калибровка | Калибровка | Комплексы для многосуточного мониторирования ЭКГ (по Холтеру) и АД | Кардиотехника-07 | 41021-09 | Диапазон измерений: Канал измерения АД, погрешность и (или) неопределенность (класс, разряд): в соотсветствии с описанием типа | в соотсветствии с описанием типа | Нет | 3936 | 01.01.2024 0:00:00 | 12 | 3936
000000045994 | Нет | 000000045994Поверка | Поверка | Комплексы для многосуточного мониторирования ЭКГ (по Холтеру) и АД | Кардиотехника-07 | 41021-09 | Диапазон измерений: Канал измерения АД, погрешность и (или) неопределенность (класс, разряд): в соотсветствии с описанием типа | в соотсветствии с описанием типа | Нет | 3936 | 01.01.2024 0:00:00 | 12 | 3936
000000042579 | Нет | 000000042579Поверка | Поверка | Комплексы для проведения проб с физической нагрузкой | Астрокард®Полисистем ФС | 33553-06 |  |  | Нет | 3678 | 01.01.2024 0:00:00 | 11 | 3678
000000042579 | Нет | 000000042579Калибровка | Калибровка | Комплексы для проведения проб с физической нагрузкой | Астрокард®Полисистем ФС | 33553-06 |  |  | Нет | 3678 | 01.01.2024 0:00:00 | 11 | 3678
000000042579 | Нет | 000000042579Поверка выезд | Поверка выезд | Комплексы для проведения проб с физической нагрузкой | Астрокард®Полисистем ФС | 33553-06 |  |  | Нет | 3864 | 01.01.2024 0:00:00 | 11 | 3864
000000042579 | Нет | 000000042579Калибровка выезд | Калибровка выезд | Комплексы для проведения проб с физической нагрузкой | Астрокард®Полисистем ФС | 33553-06 |  |  | Нет | 3864 | 01.01.2024 0:00:00 | 11 | 3864
000000000933 | Нет | 000000000933Поверка | Поверка | Комплексы для телеметрической регистрации и анализа ЭКГ | Астрокард® - Телеметрия | 46543-11 |  |  | Нет | 3534 | 01.01.2024 0:00:00 | 11 | 3534
000000000933 | Нет | 000000000933Поверка выезд | Поверка выезд | Комплексы для телеметрической регистрации и анализа ЭКГ | Астрокард® - Телеметрия | 46543-11 |  |  | Нет | 3702 | 01.01.2024 0:00:00 | 11 | 3702
000000004786 | Нет | 000000004786Поверка | Поверка | Комплексы дозиметрические термолюминесцентные | ДВНГ-М | 51124-12 |  |  | Нет | 1050 | 01.01.2024 0:00:00 | 40 | 1050
000000008898 | Нет | 000000008898Поверка | Поверка | Комплексы дозиметрические термолюминесцентные | DTU | 51124-12 |  |  | Нет | 288 | 01.01.2024 0:00:00 | 40 | 288
000000014545 | Нет | 000000014545Поверка | Поверка | Комплексы дозиметрические термолюминесцентные | ТЛД | 51124-12 |  |  | Нет | 288 | 01.01.2024 0:00:00 | 40 | 288
000000033897 | Нет | 000000033897Поверка | Поверка | Комплексы дозиметрические термолюминесцентные | ДОЗА-ТЛД | 51124-12 |  |  | Нет | 8949 | 01.01.2023 0:00:00 | 40 | 8949
000000003394 | Нет | 000000003394Калибровка выезд | Калибровка выезд | Комплексы измерительно-вычислительные | Сигма-мини | 32640-06 |  |  | Нет | 19998 | 01.01.2024 0:00:00 | 12 | 19998
000000003394 | Нет | 000000003394Поверка выезд | Поверка выезд | Комплексы измерительно-вычислительные | Сигма-мини | 32640-06 |  |  | Нет | 19998 | 01.01.2024 0:00:00 | 12 | 19998
000000003396 | Нет | 000000003396Поверка выезд | Поверка выезд | Комплексы измерительно-вычислительные | ИМЦ-03 | 19240-00 |  |  | Нет | 19980 | 01.01.2024 0:00:00 | 12 | 19980
000000003396 | Нет | 000000003396Калибровка выезд | Калибровка выезд | Комплексы измерительно-вычислительные | ИМЦ-03 | 19240-00 |  |  | Нет | 19980 | 01.01.2024 0:00:00 | 12 | 19980
000000032485 | Нет | 000000032485Поверка выезд | Поверка выезд | Комплексы измерительно-вычислительные | Вектор-02 | 62761-15 |  |  | Нет | 19980 | 01.01.2024 0:00:00 | 12 | 19980
000000032485 | Нет | 000000032485Калибровка выезд | Калибровка выезд | Комплексы измерительно-вычислительные | Вектор-02 | 62761-15 |  |  | Нет | 19980 | 01.01.2024 0:00:00 | 12 | 19980
000000037951 | Нет | 000000037951Поверка выезд | Поверка выезд | Комплексы измерительно-вычислительные | ТН-01 | 67527-17 |  |  | Нет | 19980 | 01.01.2024 0:00:00 | 12 | 19980
000000037951 | Нет | 000000037951Калибровка выезд | Калибровка выезд | Комплексы измерительно-вычислительные | ТН-01 | 67527-17 |  |  | Нет | 19980 | 01.01.2024 0:00:00 | 12 | 19980
000000040222 | Нет | 000000040222Поверка выезд | Поверка выезд | Комплексы измерительно-вычислительные | ИМЦ-07 | 53852-13 |  |  | Нет | 19980 | 01.01.2024 0:00:00 | 12 | 19980
000000040222 | Нет | 000000040222Калибровка выезд | Калибровка выезд | Комплексы измерительно-вычислительные | ИМЦ-07 | 53852-13 |  |  | Нет | 19980 | 01.01.2024 0:00:00 | 12 | 19980
000000044877 | Нет | 000000044877Поверка | Поверка | Комплексы измерительно-вычислительные | MIC-200 | 20859-09 |  |  | Нет | 21042 | 01.01.2024 0:00:00 | 2505 | 21042
000000044877 | Нет | 000000044877Калибровка | Калибровка | Комплексы измерительно-вычислительные | MIC-200 | 20859-09 |  |  | Нет | 21042 | 01.01.2024 0:00:00 | 2505 | 21042
000000044885 | Нет | 000000044885Калибровка | Калибровка | Комплексы измерительно-вычислительные | MIC | 20859-09 |  |  | Нет | 14796 | 01.01.2024 0:00:00 | 2505 | 14796
000000044885 | Нет | 000000044885Поверка | Поверка | Комплексы измерительно-вычислительные | MIC | 20859-09 |  |  | Нет | 14796 | 01.01.2024 0:00:00 | 2505 | 14796
000000044886 | Нет | 000000044886Калибровка | Калибровка | Комплексы измерительно-вычислительные | MIC | 20859-09 |  |  | Нет | 14796 | 01.01.2024 0:00:00 | 2505 | 14796
000000044886 | Нет | 000000044886Поверка | Поверка | Комплексы измерительно-вычислительные | MIC | 20859-09 |  |  | Нет | 14796 | 01.01.2024 0:00:00 | 2505 | 14796
000000046552 | Нет | 000000046552Калибровка выезд | Калибровка выезд | Комплексы измерительно-вычислительные | ИМЦ-07 | 53852-13 |  |  | Нет | 19980 | 01.01.2024 0:00:00 | 12 | 19980
000000046552 | Нет | 000000046552Поверка выезд | Поверка выезд | Комплексы измерительно-вычислительные | ИМЦ-07 | 53852-13 |  |  | Нет | 19980 | 01.01.2024 0:00:00 | 12 | 19980
000000047199 | Нет | 000000047199Поверка выезд | Поверка выезд | Комплексы измерительно-вычислительные | АСИС-1 | 43436-09 | Диапазон измерений: В полном объёме, погрешность и (или) неопределенность (класс, разряд): В соответствии с описанием типа | В соответствии с описанием типа | Нет | 7116 | 01.01.2024 0:00:00 | 7 | 7116
000000047199 | Нет | 000000047199Поверка | Поверка | Комплексы измерительно-вычислительные | АСИС-1 | 43436-09 | Диапазон измерений: В полном объёме, погрешность и (или) неопределенность (класс, разряд): В соответствии с описанием типа | В соответствии с описанием типа | Нет | 7116 | 01.01.2024 0:00:00 | 7 | 7116
000000048074 | Нет | 000000048074Калибровка | Калибровка | Комплексы измерительно-вычислительные | CENTUM мод. CS, CS1000, CS1000R3, CS3000, CS3000R3, VP | 21532-14 |  |  | Нет | 3510 | 01.01.2024 0:00:00 | 11 | 3510
000000048074 | Нет | 000000048074Поверка | Поверка | Комплексы измерительно-вычислительные | CENTUM мод. CS, CS1000, CS1000R3, CS3000, CS3000R3, VP | 21532-14 |  |  | Нет | 3510 | 01.01.2024 0:00:00 | 11 | 3510
000000048242 | Нет | 000000048242Калибровка выезд | Калибровка выезд | Комплексы измерительно-вычислительные | ОКТОПУС-Л (OCTOPUS-L) | 43239-15 | Диапазон измерений: 4-20 мА, погрешность и (или) неопределенность (класс, разряд): 0,015 мА | 0,015 мА | Нет | 21174 | 01.01.2024 0:00:00 | 12 | 21174
000000048242 | Нет | 000000048242Поверка выезд | Поверка выезд | Комплексы измерительно-вычислительные | ОКТОПУС-Л (OCTOPUS-L) | 43239-15 | Диапазон измерений: 4-20 мА, погрешность и (или) неопределенность (класс, разряд): 0,015 мА | 0,015 мА | Нет | 21174 | 01.01.2024 0:00:00 | 12 | 21174
000000048507 | Нет | 000000048507Калибровка | Калибровка | Комплексы измерительно-вычислительные | RMC 621, RMS 621, RMM 621 | 37514-08 |  |  | Нет | 5400 | 01.01.2024 0:00:00 | 12 | 5400
000000048507 | Нет | 000000048507Поверка | Поверка | Комплексы измерительно-вычислительные | RMC 621, RMS 621, RMM 621 | 37514-08 |  |  | Нет | 5400 | 01.01.2024 0:00:00 | 12 | 5400
000000048638 | Нет | 000000048638Поверка выезд | Поверка выезд | Комплексы измерительно-вычислительные | ИМЦ-07 | 75139-19 |  |  | Нет | 19980 | 01.01.2024 0:00:00 | 12 | 19980
000000048638 | Нет | 000000048638Калибровка выезд | Калибровка выезд | Комплексы измерительно-вычислительные | ИМЦ-07 | 75139-19 |  |  | Нет | 19980 | 01.01.2024 0:00:00 | 12 | 19980
000000052699 | Нет | 000000052699Поверка | Поверка | Комплексы измерительно-вычислительные | Взлет | 21471-12 |  |  | Нет | 4884 | 01.01.2024 0:00:00 | 12 | 4884
000000052699 | Нет | 000000052699Калибровка | Калибровка | Комплексы измерительно-вычислительные | Взлет | 21471-12 |  |  | Нет | 4884 | 01.01.2024 0:00:00 | 12 | 4884
000000047091 | Нет | 000000047091Поверка | Поверка | Комплексы измерительно-вычислительные для мониторинга работающих механизмов | BN-1701, BN-1900, BN-3300, BN-3500, BN-TK77, BN-TK81, BN-TK83, BN-TK84, BN-TK85, BN-Trendmaster PRO, ADRE Sxp and 408 DSPi | 15540-07 |  |  | Нет | 14358 | 01.01.2024 0:00:00 | 35 | 14358
000000047091 | Нет | 000000047091Калибровка | Калибровка | Комплексы измерительно-вычислительные для мониторинга работающих механизмов | BN-1701, BN-1900, BN-3300, BN-3500, BN-TK77, BN-TK81, BN-TK83, BN-TK84, BN-TK85, BN-Trendmaster PRO, ADRE Sxp and 408 DSPi | 15540-07 |  |  | Нет | 14358 | 01.01.2024 0:00:00 | 35 | 14358
000000049334 | Нет | 000000049334Поверка | Поверка | Комплексы измерительно-вычислительные и управляющие | STARDOM | 27611-09 |  |  | Нет | 6243 | 01.01.2024 0:00:00 | 35 | 6243
000000051790 | Нет | 000000051790Поверка выезд | Поверка выезд | Комплексы измерительно-вычислительные объема газа | СГ-ЭКР | 89044-23 |  |  | Нет | 926 | 25.06.2024 0:00:00 | 12 | 926
000000051792 | Нет | 000000051792Калибровка | Калибровка | Комплексы измерительно-вычислительные объема газа | СГ-ЭКР | 89044-23 |  |  | Нет | 6210 | 01.01.2024 0:00:00 | 12 | 6210
000000051792 | Нет | 000000051792Поверка | Поверка | Комплексы измерительно-вычислительные объема газа | СГ-ЭКР | 89044-23 |  |  | Нет | 6210 | 01.01.2024 0:00:00 | 12 | 6210
000000051391 | Нет | 000000051391Калибровка выезд | Калибровка выезд | Комплексы измерительно-вычислительные расхода и количества жидкостей и газов | АБАК+ | 52866-13 |  |  | Нет | 19980 | 01.01.2024 0:00:00 | 12 | 19980
000000051391 | Нет | 000000051391Поверка выезд | Поверка выезд | Комплексы измерительно-вычислительные расхода и количества жидкостей и газов | АБАК+ | 52866-13 |  |  | Нет | 19980 | 01.01.2024 0:00:00 | 12 | 19980
000000003393 | Нет | 000000003393Поверка выезд | Поверка выезд | Комплексы измерительно-вычислительные сбора и обработки информации систем учета нефти и нефтепродуктов | Octopus (Октопус) | 22753-02 |  |  | Нет | 21174 | 01.01.2024 0:00:00 | 12 | 21174
000000003393 | Нет | 000000003393Калибровка выезд | Калибровка выезд | Комплексы измерительно-вычислительные сбора и обработки информации систем учета нефти и нефтепродуктов | Octopus (Октопус) | 22753-02 |  |  | Нет | 21174 | 01.01.2024 0:00:00 | 12 | 21174
000000053367 | Нет | 000000053367Калибровка | Калибровка | Комплексы измерительно-управляющие и противоаварийной автоматической защиты | ДельтаВ, ДельтаВ ПАЗ | 64420-16 | Диапазон измерений: по каналам электрических величин, погрешность и (или) неопределенность (класс, разряд): в соответствии с описанием типа | в соответствии с описанием типа | Нет | 2364 | 29.01.2024 0:00:00 | 11 | 2364
000000053367 | Нет | 000000053367Поверка | Поверка | Комплексы измерительно-управляющие и противоаварийной автоматической защиты | ДельтаВ, ДельтаВ ПАЗ | 64420-16 | Диапазон измерений: по каналам электрических величин, погрешность и (или) неопределенность (класс, разряд): в соответствии с описанием типа | в соответствии с описанием типа | Нет | 2364 | 29.01.2024 0:00:00 | 11 | 2364
000000003169 | Нет | 000000003169Поверка выезд | Поверка выезд | Комплексы измерительные | Hofmann safelane мод. bike, pro II, truck | 52662-13 |  |  | Нет | 6498 | 01.01.2023 0:00:00 | 7 | 6498
000000032628 | Нет | 000000032628Калибровка | Калибровка | Комплексы измерительные | iBDL Ревизор (iBDLR-L, iBDLR-T, iBDLR-TE, iBDLR-3) | 31926-12 |  |  | Нет | 10968 | 01.01.2024 0:00:00 | 12 | 10968
000000032628 | Нет | 000000032628Поверка | Поверка | Комплексы измерительные | iBDL Ревизор (iBDLR-L, iBDLR-T, iBDLR-TE, iBDLR-3) | 31926-12 |  |  | Нет | 10968 | 01.01.2024 0:00:00 | 12 | 10968
000000035306 | Нет | 000000035306Калибровка | Калибровка | Комплексы измерительные | TOUCHLOG | 77640-20 |  |  | Нет | 2508 | 01.01.2024 0:00:00 | 12 | 2508
000000035306 | Нет | 000000035306Поверка | Поверка | Комплексы измерительные | TOUCHLOG | 77640-20 |  |  | Нет | 2508 | 01.01.2024 0:00:00 | 12 | 2508
000000039811 | Нет | 000000039811Калибровка выезд | Калибровка выезд | Комплексы измерительные | АСН | 22762-12 |  |  | Нет | 17484 | 01.01.2024 0:00:00 | 12 | 17484
000000039811 | Нет | 000000039811Поверка выезд | Поверка выезд | Комплексы измерительные | АСН | 22762-12 |  |  | Нет | 17484 | 01.01.2024 0:00:00 | 12 | 17484
000000040584 | Нет | 000000040584Калибровка выезд | Калибровка выезд | Комплексы измерительные | АСН | 31305-11 | Диапазон измерений: 1 точка налива, погрешность и (или) неопределенность (класс, разряд): в соответствии с ОТ | в соответствии с ОТ | Нет | 17484 | 01.01.2024 0:00:00 | 12 | 17484
000000040584 | Нет | 000000040584Поверка выезд | Поверка выезд | Комплексы измерительные | АСН | 31305-11 | Диапазон измерений: 1 точка налива, погрешность и (или) неопределенность (класс, разряд): в соответствии с ОТ | в соответствии с ОТ | Нет | 17484 | 01.01.2024 0:00:00 | 12 | 17484
000000042524 | Нет | 000000042524Калибровка | Калибровка | Комплексы измерительные | TOUCHPRINT | 57342-14 |  |  | Нет | 2508 | 01.01.2024 0:00:00 | 12 | 2508
000000042524 | Нет | 000000042524Поверка | Поверка | Комплексы измерительные | TOUCHPRINT | 57342-14 |  |  | Нет | 2508 | 01.01.2024 0:00:00 | 12 | 2508
000000048685 | Нет | 000000048685Калибровка выезд | Калибровка выезд | Комплексы измерительные | УНМ | 31281-14 | Диапазон измерений: в полном объёме, погрешность и (или) неопределенность (класс, разряд): в соответствии с ОТ | в соответствии с ОТ | Нет | 17484 | 01.01.2024 0:00:00 | 12 | 17484
000000048685 | Нет | 000000048685Поверка выезд | Поверка выезд | Комплексы измерительные | УНМ | 31281-14 | Диапазон измерений: в полном объёме, погрешность и (или) неопределенность (класс, разряд): в соответствии с ОТ | в соответствии с ОТ | Нет | 17484 | 01.01.2024 0:00:00 | 12 | 17484
000000049750 | Нет | 000000049750Калибровка | Калибровка | Комплексы измерительные | ТЭКОН-20ГК | 61955-15 |  |  | Нет | 4884 | 01.01.2024 0:00:00 | 12 | 4884
000000049750 | Нет | 000000049750Поверка | Поверка | Комплексы измерительные | ТЭКОН-20ГК | 61955-15 |  |  | Нет | 4884 | 01.01.2024 0:00:00 | 12 | 4884
000000053334 | Нет | 000000053334Поверка | Поверка | Комплексы измерительные | ЛОГИКА 1761 | 53341-13 |  |  | Нет | 2352 | 01.01.2024 0:00:00 | 12 | 2352
000000053006 | Нет | 000000053006Калибровка выезд | Калибровка выезд | Комплексы измерительные автоматизированного учета алкогольной продукции | ALCOSPOT-M | 66398-17 |  |  | Нет | 11514 | 01.01.2024 0:00:00 | 7 | 11514
000000053006 | Нет | 000000053006Поверка выезд | Поверка выезд | Комплексы измерительные автоматизированного учета алкогольной продукции | ALCOSPOT-M | 66398-17 |  |  | Нет | 11514 | 01.01.2024 0:00:00 | 7 | 11514
000000037954 | Нет | 000000037954Калибровка выезд | Калибровка выезд | Комплексы измерительные автоматизированные | АСН | 70566-18 |  |  | Нет | 14988 | 01.01.2024 0:00:00 | 12 | 14988
000000037954 | Нет | 000000037954Поверка выезд | Поверка выезд | Комплексы измерительные автоматизированные | АСН | 70566-18 |  |  | Нет | 14988 | 01.01.2024 0:00:00 | 12 | 14988
000000008482 | Нет | 000000008482Поверка | Поверка | Комплексы измерительные для диагностики качества контуров заземления | КДЗ-1 | 18764-04 |  |  | Нет | 9180 | 01.01.2024 0:00:00 | 11 | 9180
000000039080 | Нет | 000000039080Поверка | Поверка | Комплексы измерительные для диагностирования тормозной системы и подвески автомобилей | HOFMANN Safelane | 19192-07 | Диапазон измерений: От 10 до 100 кгс, погрешность и (или) неопределенность (класс, разряд): В соответствии с описанием типа | В соответствии с описанием типа | Нет | 3255 | 15.04.2024 0:00:00 | 35 | 3255
000000043898 | Нет | 000000043898Поверка выезд | Поверка выезд | Комплексы измерительные для диагностирования тормозной системы и подвески автомобилей | SDL | 16483-08 |  |  | Нет | 5445 | 04.04.2023 0:00:00 | 7 | 5445
000000043898 | Нет | 000000043898Калибровка выезд | Калибровка выезд | Комплексы измерительные для диагностирования тормозной системы и подвески автомобилей | SDL | 16483-08 |  |  | Нет | 5445 | 04.04.2023 0:00:00 | 7 | 5445
000000043898 | Нет | 000000043898Поверка | Поверка | Комплексы измерительные для диагностирования тормозной системы и подвески автомобилей | SDL | 16483-08 |  |  | Нет | 5445 | 06.10.2022 0:00:00 | 7 | 5445
000000050923 | Нет | 000000050923Поверка выезд | Поверка выезд | Комплексы измерительные для диагностирования тормозной системы и подвески автомобилей | VIC | 16754-03 |  |  | Нет | 5445 | 04.04.2023 0:00:00 | 7 | 5445
000000050923 | Нет | 000000050923Калибровка выезд | Калибровка выезд | Комплексы измерительные для диагностирования тормозной системы и подвески автомобилей | VIC | 16754-03 |  |  | Нет | 5445 | 04.04.2023 0:00:00 | 7 | 5445
000000011145 | Нет | 000000011145Поверка | Поверка | Комплексы измерительные для определения импульсного сопротивления контуров заземления | ИК-1 | 18765-04 |  |  | Нет | 4656 | 01.01.2024 0:00:00 | 11 | 4656
000000009056 | Нет | 000000009056Поверка выезд | Поверка выезд | Комплексы измерительные с фотофиксацией | СКАТ-ПП | 71703-18 |  |  | Нет | 12084 | 01.01.2024 0:00:00 | 11 | 12084
000000009056 | Нет | 000000009056Поверка | Поверка | Комплексы измерительные с фотофиксацией | СКАТ-ПП | 71703-18 |  |  | Нет | 11298 | 01.01.2024 0:00:00 | 11 | 11298
000000048274 | Нет | 000000048274Поверка | Поверка | Комплексы измерительные сжиженного природного газа | КИ СПГ-ГСК | 78088-20 |  |  | Нет | 28428 | 01.01.2024 0:00:00 | 12 | 28428
000000048274 | Нет | 000000048274Калибровка | Калибровка | Комплексы измерительные сжиженного природного газа | КИ СПГ-ГСК | 78088-20 |  |  | Нет | 28428 | 01.01.2024 0:00:00 | 12 | 28428
000000048274 | Нет | 000000048274Поверка выезд | Поверка выезд | Комплексы измерительные сжиженного природного газа | КИ СПГ-ГСК | 78088-20 |  |  | Нет | 27132 | 01.01.2024 0:00:00 | 12 | 27132
Г00000000691 |  | Г00000000691Поверка | Поверка | комплексы измерительные типа СГ ЭК от 650 м3/час |  |  |  |  | Нет | 14910 | 01.01.2024 0:00:00 | 12отд | 14910
Г00000000691 |  | Г00000000691Калибровка | Калибровка | комплексы измерительные типа СГ ЭК от 650 м3/час |  |  |  |  | Нет | 14910 | 01.01.2024 0:00:00 | 12отд | 14910
000000049362 | Нет | 000000049362Калибровка | Калибровка | Комплексы измерительные ультразвуковые | «Вымпел-500» исполнений «01», «02» | 68029-17 |  |  | Нет | 46608 | 01.01.2024 0:00:00 | 12 | 46608
000000049362 | Нет | 000000049362Поверка | Поверка | Комплексы измерительные ультразвуковые | «Вымпел-500» исполнений «01», «02» | 68029-17 |  |  | Нет | 46608 | 01.01.2024 0:00:00 | 12 | 46608
000000033898 | Нет | 000000033898Поверка | Поверка | Комплексы индивидуального дозиметрического контроля | RADOS | 44294-10 |  |  | Нет | 8949 | 01.01.2023 0:00:00 | 40 | 8949
000000004856 | Нет | 000000004856Поверка | Поверка | Комплексы индивидуального дозиметрического контроля автоматизированные | ДВГ-01 | 22395-02 |  |  | Нет | 288 | 01.01.2024 0:00:00 | 40 | 288
000000006418 | Нет | 000000006418Поверка | Поверка | Комплексы индивидуального дозиметрического контроля автоматизированные | АКИДК-201 | 14902-06 |  |  | Нет | 8949 | 01.01.2023 0:00:00 | 40 | 8949
000000033899 | Нет | 000000033899Поверка | Поверка | Комплексы индивидуального дозиметрического контроля автоматизированные | АКИДК-302 | 56033-13 |  |  | Нет | 8949 | 01.01.2023 0:00:00 | 40 | 8949
000000033900 | Нет | 000000033900Поверка | Поверка | Комплексы индивидуального дозиметрического контроля автоматизированные | АКИДК-201 | 14902-95 |  |  | Нет | 8949 | 01.01.2023 0:00:00 | 40 | 8949
000000033901 | Нет | 000000033901Поверка | Поверка | Комплексы индивидуального дозиметрического контроля автоматизированные | АКИДК-301 | 22395-02 |  |  | Нет | 8949 | 01.01.2023 0:00:00 | 40 | 8949
000000047651 | Нет | 000000047651Калибровка выезд | Калибровка выезд | Комплексы компьютерные для исследования электрической и механической деятельности сердечно-сосудистой системы | Поли-Спектр | 19997-05 |  |  | Нет | 3864 | 01.01.2024 0:00:00 | 35 | 3864
000000047651 | Нет | 000000047651Поверка выезд | Поверка выезд | Комплексы компьютерные для исследования электрической и механической деятельности сердечно-сосудистой системы | Поли-Спектр | 19997-05 |  |  | Нет | 3864 | 01.01.2024 0:00:00 | 35 | 3864
000000047651 | Нет | 000000047651Калибровка | Калибровка | Комплексы компьютерные для исследования электрической и механической деятельности сердечно-сосудистой системы | Поли-Спектр | 19997-05 |  |  | Нет | 3678 | 01.01.2024 0:00:00 | 35 | 3678
000000047651 | Нет | 000000047651Поверка | Поверка | Комплексы компьютерные для исследования электрической и механической деятельности сердечно-сосудистой системы | Поли-Спектр | 19997-05 |  |  | Нет | 3678 | 01.01.2024 0:00:00 | 35 | 3678
000000048949 | Нет | 000000048949Калибровка выезд | Калибровка выезд | Комплексы компьютерные для исследования электрической и механической деятельности сердечно-сосудистой системы | Поли-спектр | 19997-00 |  |  | Нет | 3864 | 01.01.2024 0:00:00 | 35 | 3864
000000048949 | Нет | 000000048949Поверка | Поверка | Комплексы компьютерные для исследования электрической и механической деятельности сердечно-сосудистой системы | Поли-спектр | 19997-00 |  |  | Нет | 3678 | 01.01.2024 0:00:00 | 35 | 3678
000000048949 | Нет | 000000048949Поверка выезд | Поверка выезд | Комплексы компьютерные для исследования электрической и механической деятельности сердечно-сосудистой системы | Поли-спектр | 19997-00 |  |  | Нет | 3864 | 01.01.2024 0:00:00 | 35 | 3864
000000048949 | Нет | 000000048949Калибровка | Калибровка | Комплексы компьютерные для исследования электрической и механической деятельности сердечно-сосудистой системы | Поли-спектр | 19997-00 |  |  | Нет | 3678 | 01.01.2024 0:00:00 | 35 | 3678
000000042604 | Нет | 000000042604Поверка | Поверка | Комплексы компьютерные многофункциональные для исследования ЭМГ, ВП, ЭРГ и ОАЭ | Нейро-МВП-4, Нейро-МВП-8, Нейро-Аудио, Нейро-ЭРГ | 32064-09 |  |  | Нет | 6132 | 01.01.2024 0:00:00 | 35 | 6132
000000042604 | Нет | 000000042604Калибровка | Калибровка | Комплексы компьютерные многофункциональные для исследования ЭМГ, ВП, ЭРГ и ОАЭ | Нейро-МВП-4, Нейро-МВП-8, Нейро-Аудио, Нейро-ЭРГ | 32064-09 |  |  | Нет | 6132 | 01.01.2024 0:00:00 | 35 | 6132
000000042604 | Нет | 000000042604Поверка выезд | Поверка выезд | Комплексы компьютерные многофункциональные для исследования ЭМГ, ВП, ЭРГ и ОАЭ | Нейро-МВП-4, Нейро-МВП-8, Нейро-Аудио, Нейро-ЭРГ | 32064-09 |  |  | Нет | 6438 | 01.01.2024 0:00:00 | 35 | 6438
000000042604 | Нет | 000000042604Калибровка выезд | Калибровка выезд | Комплексы компьютерные многофункциональные для исследования ЭМГ, ВП, ЭРГ и ОАЭ | Нейро-МВП-4, Нейро-МВП-8, Нейро-Аудио, Нейро-ЭРГ | 32064-09 |  |  | Нет | 6438 | 01.01.2024 0:00:00 | 35 | 6438
000000000844 | Нет | 000000000844Калибровка выезд | Калибровка выезд | Комплексы компьютерные многофункциональные для исследования ЭЭГ, ВП и ЭМГ | Нейрон-Спектр-1, Нейрон-Спектр-2, Нейрон-Спектр-3, Нейрон-Спектр-4, Нейрон-Спектр-4/П, Нейрон-Спектр-4/ВП, НЕЙРО-ЭМГ-Микро | 33189-08 |  |  | Нет | 6438 | 01.01.2024 0:00:00 | 11 | 6438
000000000844 | Нет | 000000000844Поверка выезд | Поверка выезд | Комплексы компьютерные многофункциональные для исследования ЭЭГ, ВП и ЭМГ | Нейрон-Спектр-1, Нейрон-Спектр-2, Нейрон-Спектр-3, Нейрон-Спектр-4, Нейрон-Спектр-4/П, Нейрон-Спектр-4/ВП, НЕЙРО-ЭМГ-Микро | 33189-08 |  |  | Нет | 6438 | 01.01.2024 0:00:00 | 11 | 6438
000000000844 | Нет | 000000000844Поверка | Поверка | Комплексы компьютерные многофункциональные для исследования ЭЭГ, ВП и ЭМГ | Нейрон-Спектр-1, Нейрон-Спектр-2, Нейрон-Спектр-3, Нейрон-Спектр-4, Нейрон-Спектр-4/П, Нейрон-Спектр-4/ВП, НЕЙРО-ЭМГ-Микро | 33189-08 |  |  | Нет | 6132 | 01.01.2024 0:00:00 | 11 | 6132
000000000844 | Нет | 000000000844Калибровка | Калибровка | Комплексы компьютерные многофункциональные для исследования ЭЭГ, ВП и ЭМГ | Нейрон-Спектр-1, Нейрон-Спектр-2, Нейрон-Спектр-3, Нейрон-Спектр-4, Нейрон-Спектр-4/П, Нейрон-Спектр-4/ВП, НЕЙРО-ЭМГ-Микро | 33189-08 |  |  | Нет | 6132 | 01.01.2024 0:00:00 | 11 | 6132
000000000849 | Нет | 000000000849Калибровка | Калибровка | Комплексы компьютерные многофункциональные для исследования ЭЭГ, ВП и ЭМГ | Нейрон-Спектр-5/S, Нейрон-Спектр-5 и Нейрон-Спектр-4/ВПМ | 39326-08 |  |  | Нет | 6132 | 01.01.2024 0:00:00 | 11 | 6132
000000000849 | Нет | 000000000849Калибровка выезд | Калибровка выезд | Комплексы компьютерные многофункциональные для исследования ЭЭГ, ВП и ЭМГ | Нейрон-Спектр-5/S, Нейрон-Спектр-5 и Нейрон-Спектр-4/ВПМ | 39326-08 |  |  | Нет | 6438 | 01.01.2024 0:00:00 | 11 | 6438
000000000849 | Нет | 000000000849Поверка выезд | Поверка выезд | Комплексы компьютерные многофункциональные для исследования ЭЭГ, ВП и ЭМГ | Нейрон-Спектр-5/S, Нейрон-Спектр-5 и Нейрон-Спектр-4/ВПМ | 39326-08 |  |  | Нет | 6438 | 01.01.2024 0:00:00 | 11 | 6438
000000000849 | Нет | 000000000849Поверка | Поверка | Комплексы компьютерные многофункциональные для исследования ЭЭГ, ВП и ЭМГ | Нейрон-Спектр-5/S, Нейрон-Спектр-5 и Нейрон-Спектр-4/ВПМ | 39326-08 |  |  | Нет | 6132 | 01.01.2024 0:00:00 | 11 | 6132
000000042603 | Нет | 000000042603Калибровка | Калибровка | Комплексы компьютерные многофункциональные для исследования ЭЭГ, ВП и ЭМГ | Нейрон-Спектр-1, Нейрон-Спектр-2, Нейрон-Спектр-3, Нейрон-Спектр-4, Нейрон-Спектр-4/П, Нейрон-Спектр-4/ВП, НЕЙРО-ЭМГ-Микро | 33189-08 |  |  | Нет | 6132 | 01.01.2024 0:00:00 | 35 | 6132
000000042603 | Нет | 000000042603Поверка выезд | Поверка выезд | Комплексы компьютерные многофункциональные для исследования ЭЭГ, ВП и ЭМГ | Нейрон-Спектр-1, Нейрон-Спектр-2, Нейрон-Спектр-3, Нейрон-Спектр-4, Нейрон-Спектр-4/П, Нейрон-Спектр-4/ВП, НЕЙРО-ЭМГ-Микро | 33189-08 |  |  | Нет | 6438 | 01.01.2024 0:00:00 | 35 | 6438
000000042603 | Нет | 000000042603Поверка | Поверка | Комплексы компьютерные многофункциональные для исследования ЭЭГ, ВП и ЭМГ | Нейрон-Спектр-1, Нейрон-Спектр-2, Нейрон-Спектр-3, Нейрон-Спектр-4, Нейрон-Спектр-4/П, Нейрон-Спектр-4/ВП, НЕЙРО-ЭМГ-Микро | 33189-08 |  |  | Нет | 6132 | 01.01.2024 0:00:00 | 35 | 6132
000000042603 | Нет | 000000042603Калибровка выезд | Калибровка выезд | Комплексы компьютерные многофункциональные для исследования ЭЭГ, ВП и ЭМГ | Нейрон-Спектр-1, Нейрон-Спектр-2, Нейрон-Спектр-3, Нейрон-Спектр-4, Нейрон-Спектр-4/П, Нейрон-Спектр-4/ВП, НЕЙРО-ЭМГ-Микро | 33189-08 |  |  | Нет | 6438 | 01.01.2024 0:00:00 | 35 | 6438
000000040551 | Нет | 000000040551Поверка | Поверка | Комплексы компьютерные нейрофизиологические двухканальные для исследования ЭМГ и ВП со встроенной функциональной клавиатурой (компьютерные электронейромиографы) | НЕЙРО-МВП-МИКРО | 39320-08 |  |  | Нет | 7356 | 01.01.2024 0:00:00 | 11 | 7356
000000040551 | Нет | 000000040551Калибровка | Калибровка | Комплексы компьютерные нейрофизиологические двухканальные для исследования ЭМГ и ВП со встроенной функциональной клавиатурой (компьютерные электронейромиографы) | НЕЙРО-МВП-МИКРО | 39320-08 |  |  | Нет | 7356 | 01.01.2024 0:00:00 | 11 | 7356
000000040551 | Нет | 000000040551Калибровка выезд | Калибровка выезд | Комплексы компьютерные нейрофизиологические двухканальные для исследования ЭМГ и ВП со встроенной функциональной клавиатурой (компьютерные электронейромиографы) | НЕЙРО-МВП-МИКРО | 39320-08 |  |  | Нет | 7728 | 01.01.2024 0:00:00 | 11 | 7728
000000040551 | Нет | 000000040551Поверка выезд | Поверка выезд | Комплексы компьютерные нейрофизиологические двухканальные для исследования ЭМГ и ВП со встроенной функциональной клавиатурой (компьютерные электронейромиографы) | НЕЙРО-МВП-МИКРО | 39320-08 |  |  | Нет | 7728 | 01.01.2024 0:00:00 | 11 | 7728
000000041795 | Нет | 000000041795Поверка выезд | Поверка выезд | Комплексы многониточные измерительные микропроцессорные | СуперФлоу-IIE, СуперФлоу-IIET | 12924-08 |  |  | Нет | 5160 | 01.01.2024 0:00:00 | 12 | 5160
000000041795 | Нет | 000000041795Калибровка выезд | Калибровка выезд | Комплексы многониточные измерительные микропроцессорные | СуперФлоу-IIE, СуперФлоу-IIET | 12924-08 |  |  | Нет | 5160 | 01.01.2024 0:00:00 | 12 | 5160
000000041795 | Нет | 000000041795Поверка | Поверка | Комплексы многониточные измерительные микропроцессорные | СуперФлоу-IIE, СуперФлоу-IIET | 12924-08 |  |  | Нет | 5160 | 01.01.2024 0:00:00 | 12 | 5160
000000041795 | Нет | 000000041795Калибровка | Калибровка | Комплексы многониточные измерительные микропроцессорные | СуперФлоу-IIE, СуперФлоу-IIET | 12924-08 |  |  | Нет | 5160 | 01.01.2024 0:00:00 | 12 | 5160
000000046614 | Нет | 000000046614Калибровка | Калибровка | Комплексы многониточные измерительные микропроцессорные | Суперфлоу-II | 12924-91 | Диапазон измерений: Канал измерения давления от 0 до 25 кгс/см 2; Канал измерения перепада давления от 0 до 4000 кгс/м2; канал измерения температуры от -20 до 50 оС, погрешность и (или) неопределенность (класс, разряд): Погрешность ± 0,5% | Погрешность ± 0,5% | Нет | 5160 | 01.01.2024 0:00:00 | 12 | 5160
000000046614 | Нет | 000000046614Поверка | Поверка | Комплексы многониточные измерительные микропроцессорные | Суперфлоу-II | 12924-91 | Диапазон измерений: Канал измерения давления от 0 до 25 кгс/см 2; Канал измерения перепада давления от 0 до 4000 кгс/м2; канал измерения температуры от -20 до 50 оС, погрешность и (или) неопределенность (класс, разряд): Погрешность ± 0,5% | Погрешность ± 0,5% | Нет | 5160 | 01.01.2024 0:00:00 | 12 | 5160
000000046614 | Нет | 000000046614Поверка выезд | Поверка выезд | Комплексы многониточные измерительные микропроцессорные | Суперфлоу-II | 12924-91 | Диапазон измерений: Канал измерения давления от 0 до 25 кгс/см 2; Канал измерения перепада давления от 0 до 4000 кгс/м2; канал измерения температуры от -20 до 50 оС, погрешность и (или) неопределенность (класс, разряд): Погрешность ± 0,5% | Погрешность ± 0,5% | Нет | 5160 | 01.01.2024 0:00:00 | 12 | 5160
000000046614 | Нет | 000000046614Калибровка выезд | Калибровка выезд | Комплексы многониточные измерительные микропроцессорные | Суперфлоу-II | 12924-91 | Диапазон измерений: Канал измерения давления от 0 до 25 кгс/см 2; Канал измерения перепада давления от 0 до 4000 кгс/м2; канал измерения температуры от -20 до 50 оС, погрешность и (или) неопределенность (класс, разряд): Погрешность ± 0,5% | Погрешность ± 0,5% | Нет | 5160 | 01.01.2024 0:00:00 | 12 | 5160
000000000853 | Нет | 000000000853Поверка выезд | Поверка выезд | Комплексы мониторные кардиореспираторной системы и гидратации тканей компьютеризированные | КМ-АР-01-Диамант | 18868-06 |  |  | Нет | 4596 | 01.01.2024 0:00:00 | 11 | 4596
000000000853 | Нет | 000000000853Поверка | Поверка | Комплексы мониторные кардиореспираторной системы и гидратации тканей компьютеризированные | КМ-АР-01-Диамант | 18868-06 |  |  | Нет | 4374 | 01.01.2024 0:00:00 | 11 | 4374
000000001871 | Нет | 000000001871Поверка | Поверка | Комплексы неразрушающего контроля труб | УНКТ-200 | 36545-07 |  |  | Нет | 18696 | 01.01.2024 0:00:00 | 10 | 18696
000000048447 | Нет | 000000048447Поверка | Поверка | Комплексы неразрушающего контроля труб | УНКТ-500 | 54892-13 |  |  | Нет | 18696 | 01.01.2024 0:00:00 | 10 | 18696
Г00000000513 |  | Г00000000513Поверка | Поверка | Комплексы неразрушающего контроля труб |  |  |  |  | Нет | 18696 | 01.01.2024 0:00:00 | 10отд | 18696
Г00000001067 |  | Г00000001067Калибровка | Калибровка | Комплексы неразрушающего контроля труб (К) |  |  |  |  | Нет | 18696 | 01.01.2024 0:00:00 | 10отд | 18696
000000049056 | Нет | 000000049056Калибровка | Калибровка | Комплексы поверочные имитационные | КПИ | 14510-95 |  |  | Нет | 13134 | 01.01.2024 0:00:00 | 35 | 13134
000000049056 | Нет | 000000049056Поверка | Поверка | Комплексы поверочные имитационные | КПИ | 14510-95 |  |  | Нет | 13134 | 01.01.2024 0:00:00 | 35 | 13134
000000053307 | Нет | 000000053307Калибровка | Калибровка | Комплексы программируемые логических контроллеров | GE Fanuc | 40653-09 | Диапазон измерений: по каналам электрических сигналов, погрешность и (или) неопределенность (класс, разряд): в соответствии с описанием типа | в соответствии с описанием типа | Нет | 7602 | 01.01.2024 0:00:00 | 11 | 7602
000000053307 | Нет | 000000053307Поверка | Поверка | Комплексы программируемые логических контроллеров | GE Fanuc | 40653-09 | Диапазон измерений: по каналам электрических сигналов, погрешность и (или) неопределенность (класс, разряд): в соответствии с описанием типа | в соответствии с описанием типа | Нет | 7602 | 01.01.2024 0:00:00 | 11 | 7602
000000049600 | Нет | 000000049600Поверка выезд | Поверка выезд | Комплексы программно-аппаратные для автоматизации хроматографического анализа | МультиХром | 13473-04 | Диапазон измерений: 1 детектор, в соответствии с описанием типа, погрешность и (или) неопределенность (класс, разряд): - | - | Нет | 5994 | 01.01.2024 0:00:00 | 8 | 5994
000000050125 | Нет | 000000050125Поверка выезд | Поверка выезд | Комплексы программно-аппаратные для автоматизации хроматографического анализа | МультиХром | 13473-04 | Диапазон измерений: 2 детектора, в соответствии с описанием типа, погрешность и (или) неопределенность (класс, разряд): - | - | Нет | 10644 | 01.01.2024 0:00:00 | 8 | 10644
000000037504 | Нет | 000000037504Поверка | Поверка | Комплексы программно-аппаратные измерения скорости движения транспортных средств по видеокадрам и радиолокацией | ИНТЕГРА-КДД-СВК | 74245-19 |  |  | Нет | 12084 | 01.01.2024 0:00:00 | 11 | 12084
000000037504 | Нет | 000000037504Поверка выезд | Поверка выезд | Комплексы программно-аппаратные измерения скорости движения транспортных средств по видеокадрам и радиолокацией | ИНТЕГРА-КДД-СВК | 74245-19 |  |  | Нет | 12084 | 01.01.2024 0:00:00 | 11 | 12084
000000008106 | Нет | 000000008106Калибровка | Калибровка | Комплексы программно-аппаратные суточного мониторирования | АД БиПиЛАБ | 51278-12 |  |  | Нет | 3936 | 01.01.2024 0:00:00 | 12 | 3936
000000008106 | Нет | 000000008106Поверка | Поверка | Комплексы программно-аппаратные суточного мониторирования | АД БиПиЛАБ | 51278-12 |  |  | Нет | 3936 | 01.01.2024 0:00:00 | 12 | 3936
000000006584 | Нет | 000000006584Поверка | Поверка | Комплексы программно-технические измерительные | РЕТОМ™-51 | 26975-04 |  |  | Нет | 22230 | 01.01.2024 0:00:00 | 11 | 22230
000000018377 | Нет | 000000018377Поверка | Поверка | Комплексы программно-технические измерительные | РЕТОМ-51 | 58259-14 |  |  | Нет | 22446 | 01.01.2024 0:00:00 | 11 | 22446
000000023788 | Нет | 000000023788Поверка | Поверка | Комплексы программно-технические измерительные параметров высокочастотного оборудования в электроэнергетике | РЕТОМ™-ВЧ | 52125-12 |  |  | Нет | 7422 | 01.01.2024 0:00:00 | 11 | 7422
000000049759 | Нет | 000000049759Поверка | Поверка | Комплексы расходомерные | КР | 27870-16 |  |  | Нет | 9972 | 01.01.2024 0:00:00 | 12 | 9972
000000049759 | Нет | 000000049759Калибровка | Калибровка | Комплексы расходомерные | КР | 27870-16 |  |  | Нет | 9972 | 01.01.2024 0:00:00 | 12 | 9972
000000053022 | Нет | 000000053022Поверка | Поверка | Комплексы расходомерные | КР | 27870-09 |  |  | Нет | 9972 | 01.01.2024 0:00:00 | 12 | 9972
000000053022 | Нет | 000000053022Калибровка | Калибровка | Комплексы расходомерные | КР | 27870-09 |  |  | Нет | 9972 | 01.01.2024 0:00:00 | 12 | 9972
000000000855 | Нет | 000000000855Калибровка | Калибровка | Комплексы реографические для автоматизированной оценки системного и регионарного кровотока | Рео-Спектр-01-Нейрософт | 27738-04 |  |  | Нет | 4374 | 01.01.2024 0:00:00 | 11 | 4374
000000000855 | Нет | 000000000855Поверка выезд | Поверка выезд | Комплексы реографические для автоматизированной оценки системного и регионарного кровотока | Рео-Спектр-01-Нейрософт | 27738-04 |  |  | Нет | 4596 | 01.01.2024 0:00:00 | 11 | 4596
000000000855 | Нет | 000000000855Калибровка выезд | Калибровка выезд | Комплексы реографические для автоматизированной оценки системного и регионарного кровотока | Рео-Спектр-01-Нейрософт | 27738-04 |  |  | Нет | 4596 | 01.01.2024 0:00:00 | 11 | 4596
000000000855 | Нет | 000000000855Поверка | Поверка | Комплексы реографические для автоматизированной оценки системного и регионарного кровотока | Рео-Спектр-01-Нейрософт | 27738-04 |  |  | Нет | 4374 | 01.01.2024 0:00:00 | 11 | 4374
000000042602 | Нет | 000000042602Калибровка выезд | Калибровка выезд | Комплексы реографические для автоматизированной оценки системного и регионарного кровотока | Рео-Спектр-01-Нейрософт | 27738-04 |  |  | Нет | 4596 | 01.01.2024 0:00:00 | 35 | 4596
000000042602 | Нет | 000000042602Калибровка | Калибровка | Комплексы реографические для автоматизированной оценки системного и регионарного кровотока | Рео-Спектр-01-Нейрософт | 27738-04 |  |  | Нет | 4374 | 01.01.2024 0:00:00 | 35 | 4374
000000042602 | Нет | 000000042602Поверка выезд | Поверка выезд | Комплексы реографические для автоматизированной оценки системного и регионарного кровотока | Рео-Спектр-01-Нейрософт | 27738-04 |  |  | Нет | 4596 | 01.01.2024 0:00:00 | 35 | 4596
000000042602 | Нет | 000000042602Поверка | Поверка | Комплексы реографические для автоматизированной оценки системного и регионарного кровотока | Рео-Спектр-01-Нейрософт | 27738-04 |  |  | Нет | 4374 | 01.01.2024 0:00:00 | 35 | 4374
000000000021 | Нет | 000000000021Поверка | Поверка | Комплексы спектрометрические | СКС-50М | 27107-04 |  |  | Нет | 25398 | 01.01.2024 0:00:00 | 40 | 25398
000000024376 | Нет | 000000024376Поверка | Поверка | Комплексы спектрометрические для измерений активности альфа-, бета- и гамма-излучающих нуклидов | Прогресс | 15235-01 |  |  | Нет | 25581 | 01.01.2023 0:00:00 | 40 | 25581
000000033903 | Нет | 000000033903Поверка | Поверка | Комплексы спектрометрические для измерений активности альфа-, бета- и гамма-излучающих нуклидов | Прогресс | 15235-01 |  |  | Нет | 6102 | 01.01.2023 0:00:00 | 40 | 6102
Г00000000580 |  | Г00000000580Поверка | Поверка | Комплексы Суперфлоу 1-нитка |  |  |  |  | Нет | 5160 | 01.01.2024 0:00:00 | 12отд | 5160
Г00000000580 |  | Г00000000580Поверка выезд | Поверка выезд | Комплексы Суперфлоу 1-нитка |  |  |  |  | Нет | 5160 | 01.01.2024 0:00:00 | 12отд | 5160
Г00000000580 |  | Г00000000580Калибровка выезд | Калибровка выезд | Комплексы Суперфлоу 1-нитка |  |  |  |  | Нет | 5160 | 01.01.2024 0:00:00 | 12отд | 5160
Г00000000580 |  | Г00000000580Калибровка | Калибровка | Комплексы Суперфлоу 1-нитка |  |  |  |  | Нет | 5160 | 01.01.2024 0:00:00 | 12отд | 5160
000000000941 | Нет | 000000000941Поверка выезд | Поверка выезд | Комплексы суточного мониторирования ЭКГ | МИОКАРД-ХОЛТЕР-2 | 51752-12 |  |  | Нет | 3702 | 01.01.2024 0:00:00 | 11 | 3702
000000000941 | Нет | 000000000941Поверка | Поверка | Комплексы суточного мониторирования ЭКГ | МИОКАРД-ХОЛТЕР-2 | 51752-12 |  |  | Нет | 3534 | 01.01.2024 0:00:00 | 11 | 3534
000000000938 | Нет | 000000000938Поверка выезд | Поверка выезд | Комплексы суточного мониторирования ЭКГ (старое наименование "Мониторы-кардиорегистраторы трехканальные носимые бескассетные суточные (по Холтеру)") | КАРДИО-Астел (старое обозначение Кардио-3/24-Астел) | 24533-03 |  |  | Нет | 3702 | 01.01.2024 0:00:00 | 11 | 3702
000000000938 | Нет | 000000000938Поверка | Поверка | Комплексы суточного мониторирования ЭКГ (старое наименование "Мониторы-кардиорегистраторы трехканальные носимые бескассетные суточные (по Холтеру)") | КАРДИО-Астел (старое обозначение Кардио-3/24-Астел) | 24533-03 |  |  | Нет | 3534 | 01.01.2024 0:00:00 | 11 | 3534
000000000937 | Нет | 000000000937Поверка выезд | Поверка выезд | Комплексы суточного мониторирования ЭКГ и АД | Валента | 36779-13 |  |  | Нет | 3702 | 01.01.2024 0:00:00 | 11 | 3702
000000000937 | Нет | 000000000937Поверка | Поверка | Комплексы суточного мониторирования ЭКГ и АД | Валента | 36779-13 |  |  | Нет | 3534 | 01.01.2024 0:00:00 | 11 | 3534
000000046421 | Нет | 000000046421Поверка выезд | Поверка выезд | Комплексы суточного мониторирования ЭКГ и АД | Медиком-комби | 65089-16 |  |  | Нет | 3864 | 01.01.2024 0:00:00 | 35 | 3864
000000046421 | Нет | 000000046421Калибровка выезд | Калибровка выезд | Комплексы суточного мониторирования ЭКГ и АД | Медиком-комби | 65089-16 |  |  | Нет | 3864 | 01.01.2024 0:00:00 | 35 | 3864
000000046421 | Нет | 000000046421Калибровка | Калибровка | Комплексы суточного мониторирования ЭКГ и АД | Медиком-комби | 65089-16 |  |  | Нет | 3678 | 01.01.2024 0:00:00 | 35 | 3678
000000046421 | Нет | 000000046421Поверка | Поверка | Комплексы суточного мониторирования ЭКГ и АД | Медиком-комби | 65089-16 |  |  | Нет | 3678 | 01.01.2024 0:00:00 | 35 | 3678
000000052807 | Нет | 000000052807Калибровка выезд | Калибровка выезд | Комплексы суточного мониторирования ЭКГ и АД | КАРДИО-Астел | 84545-22 |  |  | Нет | 3864 | 01.01.2024 0:00:00 | 11 | 3864
000000052807 | Нет | 000000052807Поверка выезд | Поверка выезд | Комплексы суточного мониторирования ЭКГ и АД | КАРДИО-Астел | 84545-22 |  |  | Нет | 3864 | 01.01.2024 0:00:00 | 11 | 3864
000000052807 | Нет | 000000052807Калибровка | Калибровка | Комплексы суточного мониторирования ЭКГ и АД | КАРДИО-Астел | 84545-22 |  |  | Нет | 3678 | 01.01.2024 0:00:00 | 11 | 3678
000000052807 | Нет | 000000052807Поверка | Поверка | Комплексы суточного мониторирования ЭКГ и АД | КАРДИО-Астел | 84545-22 |  |  | Нет | 3678 | 01.01.2024 0:00:00 | 11 | 3678
000000000942 | Нет | 000000000942Поверка выезд | Поверка выезд | Комплексы суточного мониторирования ЭКГ компьютеризированные | МИОКАРД-ХОЛТЕР | 28470-04 |  |  | Нет | 3702 | 01.01.2024 0:00:00 | 11 | 3702
000000000942 | Нет | 000000000942Поверка | Поверка | Комплексы суточного мониторирования ЭКГ компьютеризированные | МИОКАРД-ХОЛТЕР | 28470-04 |  |  | Нет | 3534 | 01.01.2024 0:00:00 | 11 | 3534
000000024386 | Нет | 000000024386Поверка | Поверка | Комплексы универсальные спектрометрические | Гамма Плюс (УСКГамма Плюс) | 15382-96 |  |  | Нет | 22998 | 01.01.2024 0:00:00 | 40 | 22998
000000051529 | Нет | 000000051529Поверка | Поверка | Комплексы учета энергоносителей | ЭМИС-ЭСКО 2210 | 48574-11 |  |  | Нет | 2352 | 01.01.2024 0:00:00 | 12 | 2352
000000007075 | Нет | 000000007075Поверка выезд | Поверка выезд | Комплексы хроматографические газовые | Хромос ГХ-1000 | 21064-08 | Диапазон измерений: 1 детектор. Соответствует описанию типа, погрешность и (или) неопределенность (класс, разряд): - | - | Нет | 5994 | 01.01.2024 0:00:00 | 8 | 5994
000000032990 | Нет | 000000032990Поверка выезд | Поверка выезд | Комплексы хроматографические газовые | "Хромос ГХ-1000" | 21064-13 | Диапазон измерений: 1 детектор. Соответствует описанию типа, погрешность и (или) неопределенность (класс, разряд): - | - | Нет | 5994 | 01.01.2024 0:00:00 | 8 | 5994
000000033485 | Нет | 000000033485Поверка выезд | Поверка выезд | Комплексы хроматографические газовые | Хромос ГХ-1000 | 21064-08 | Диапазон измерений: 2 детектора. Соответствует описанию типа, погрешность и (или) неопределенность (класс, разряд): - | - | Нет | 10644 | 01.01.2024 0:00:00 | 8 | 10644
000000033486 | Нет | 000000033486Поверка выезд | Поверка выезд | Комплексы хроматографические газовые | Хромос ГХ-1000 | 21064-08 | Диапазон измерений: 3 детектора. Соответствует описанию типа, погрешность и (или) неопределенность (класс, разряд): - | - | Нет | 14784 | 01.01.2024 0:00:00 | 8 | 14784
000000033487 | Нет | 000000033487Поверка выезд | Поверка выезд | Комплексы хроматографические газовые | Хромос ГХ-1000 | 21064-08 | Диапазон измерений: 4 детектора. Соответствует описанию типа, погрешность и (или) неопределенность (класс, разряд): - | - | Нет | 18024 | 01.01.2024 0:00:00 | 8 | 18024
000000041606 | Нет | 000000041606Поверка выезд | Поверка выезд | Комплексы хроматографические газовые | Хромос ГХ-1000 | 21064-13 | Диапазон измерений: 2 детектора. Соответствует описанию типа, погрешность и (или) неопределенность (класс, разряд): - | - | Нет | 10644 | 01.01.2024 0:00:00 | 8 | 10644
000000041607 | Нет | 000000041607Поверка выезд | Поверка выезд | Комплексы хроматографические газовые | Хромос ГХ-1000 | 21064-13 | Диапазон измерений: 3 детектора. Соответствует описанию типа, погрешность и (или) неопределенность (класс, разряд): - | - | Нет | 14784 | 01.01.2024 0:00:00 | 8 | 14784
000000048850 | Нет | 000000048850Поверка выезд | Поверка выезд | Комплексы хроматографические газовые | Хромос ГХ-1000 | 21064-13 | Диапазон измерений: соответствует описанию типа, погрешность и (или) неопределенность (класс, разряд): соответствует описанию типа | соответствует описанию типа | Нет | 18024 | 01.01.2024 0:00:00 | 8 | 18024
000000049946 | Нет | 000000049946Поверка выезд | Поверка выезд | Комплексы хроматографические газовые | Хромос ГХ-1000 | 21064-06 |  |  | Нет | 10644 | 01.01.2024 0:00:00 | 8 | 10644
000000007547 | Нет | 000000007547Поверка | Поверка | Комплексы шумовиброметрические искробезопасные | ШВК-И | 5289-76 |  |  | Нет | 11880 | 01.01.2024 0:00:00 | 11 | 11880
000000000841 | Нет | 000000000841Калибровка | Калибровка | Комплексы электроэнцефалографические | МБН 20 | 36208-07 |  |  | Нет | 6132 | 01.01.2024 0:00:00 | 11 | 6132
000000000841 | Нет | 000000000841Поверка | Поверка | Комплексы электроэнцефалографические | МБН 20 | 36208-07 |  |  | Нет | 6132 | 01.01.2024 0:00:00 | 11 | 6132
000000000841 | Нет | 000000000841Поверка выезд | Поверка выезд | Комплексы электроэнцефалографические | МБН 20 | 36208-07 |  |  | Нет | 6438 | 01.01.2024 0:00:00 | 11 | 6438
000000000841 | Нет | 000000000841Калибровка выезд | Калибровка выезд | Комплексы электроэнцефалографические | МБН 20 | 36208-07 |  |  | Нет | 6438 | 01.01.2024 0:00:00 | 11 | 6438
000000034772 | Нет | 000000034772Калибровка | Калибровка | Комплект для измерений соединителей коаксиальных КИСК |  |  |  |  | Нет | 5304 | 01.01.2024 0:00:00 | 10 | 5304
000000006187 | Нет | 000000006187Поверка | Поверка | Комплект дозиметров | ИД-0.2 | Наимен. СИ (ГОСТ 8.326) |  |  | Нет | 3000 | 01.01.2024 0:00:00 | 40 | 3000
000000006234 | Нет | 000000006234Поверка | Поверка | Комплект дозиметров | ДП-23 | Наимен. СИ (ГОСТ 8.326) |  |  | Нет | 9996 | 01.01.2024 0:00:00 | 40 | 9996
000000006235 | Нет | 000000006235Поверка | Поверка | Комплект дозиметров | КИД-2 |  |  |  | Нет | 6000 | 01.01.2024 0:00:00 | 40 | 6000
000000008800 | Нет | 000000008800Поверка | Поверка | Комплект дозиметров | ИД-1 | Наимен. СИ (ГОСТ 8.326) |  |  | Нет | 3000 | 01.01.2024 0:00:00 | 40 | 3000
000000016900 | Нет | 000000016900Поверка | Поверка | Комплект дозиметров | ИД-0,2 | Наимен. СИ (ГОСТ 8.326) |  |  | Нет | 288 | 01.01.2024 0:00:00 | 40 | 288
000000007114 | Нет | 000000007114Поверка | Поверка | КОМПЛЕКТ ЕТ-100,110 |  |  |  |  | Нет | 7872 | 01.01.2024 0:00:00 | 11 | 7872
000000007081 | Нет | 000000007081Поверка | Поверка | КОМПЛЕКТ ИЗМЕР.КОЭФ.ОШИБОК ИКО-1,832 К4305 НР37178 |  |  |  |  | Нет | 13146 | 01.01.2024 0:00:00 | 11 | 13146
000000006609 | Нет | 000000006609Поверка | Поверка | Комплект измерителя доз | ИД-11 |  |  |  | Нет | 52998 | 01.01.2024 0:00:00 | 40 | 52998
Г00000000987 |  | Г00000000987Калибровка | Калибровка | Комплект термопреобразователей сопротивления |  |  |  |  | Нет | 3828 | 01.01.2024 0:00:00 | 12отд | 3828
Г00000000987 |  | Г00000000987Поверка | Поверка | Комплект термопреобразователей сопротивления |  |  |  |  | Нет | 3828 | 01.01.2024 0:00:00 | 12отд | 3828
000000050571 | Нет | 000000050571Поверка | Поверка | Комплект термопреобразователей сопротивления платиновый | ТСПТК | 21839-12 |  |  | Нет | 3828 | 01.01.2024 0:00:00 | 37 | 3828
000000050571 | Нет | 000000050571Калибровка | Калибровка | Комплект термопреобразователей сопротивления платиновый | ТСПТК | 21839-12 |  |  | Нет | 3828 | 01.01.2024 0:00:00 | 37 | 3828
000000040010 | Нет | 000000040010Калибровка выезд | Калибровка выезд | Комплект трансформатора тока | ТЛЛ-35УХЛ.2 | 8472-81 |  |  | Нет | 8232 | 01.01.2024 0:00:00 | 11 | 8232
000000040010 | Нет | 000000040010Поверка выезд | Поверка выезд | Комплект трансформатора тока | ТЛЛ-35УХЛ.2 | 8472-81 |  |  | Нет | 8232 | 01.01.2024 0:00:00 | 11 | 8232
000000033090 | Нет | 000000033090Поверка | Поверка | Комплекты аппаратуры для статического зондирования грунтов | "ТЕСТ" | 48929-12 |  |  | Нет | 8430 | 15.04.2024 0:00:00 | 7 | 8430
000000033090 | Нет | 000000033090Калибровка | Калибровка | Комплекты аппаратуры для статического зондирования грунтов | "ТЕСТ" | 48929-12 |  |  | Нет | 8430 | 15.04.2024 0:00:00 | 7 | 8430
Г00000001554 |  | Г00000001554Поверка | Поверка | Комплекты аппаратуры для статического зондирования грунтов |  |  |  |  | Нет | 8430 | 15.04.2024 0:00:00 | 7отд | 8430
Г00000001554 |  | Г00000001554Калибровка | Калибровка | Комплекты аппаратуры для статического зондирования грунтов |  |  |  |  | Нет | 8430 | 15.04.2024 0:00:00 | 7отд | 8430
000000049970 | Нет | 000000049970Калибровка выезд | Калибровка выезд | Комплекты для полевого измерения температуры грунтов | ТКЦ-02 | 68884-17 |  |  | Нет | 27582 | 01.01.2024 0:00:00 | 12 | 27582
000000049970 | Нет | 000000049970Калибровка | Калибровка | Комплекты для полевого измерения температуры грунтов | ТКЦ-02 | 68884-17 |  |  | Нет | 25776 | 01.01.2024 0:00:00 | 12 | 25776
000000049970 | Нет | 000000049970Поверка выезд | Поверка выезд | Комплекты для полевого измерения температуры грунтов | ТКЦ-02 | 68884-17 |  |  | Нет | 27582 | 01.01.2024 0:00:00 | 12 | 27582
000000049970 | Нет | 000000049970Поверка | Поверка | Комплекты для полевого измерения температуры грунтов | ТКЦ-02 | 68884-17 |  |  | Нет | 25776 | 01.01.2024 0:00:00 | 12 | 25776
000000024360 | Нет | 000000024360Поверка | Поверка | Комплекты дозиметров | ДП-22-В | 2743-71 |  |  | Нет | 10098 | 01.01.2023 0:00:00 | 52 | 10098
000000024362 | Нет | 000000024362Поверка | Поверка | Комплекты дозиметров | ДП-24 | 2742-71 |  |  | Нет | 4710 | 01.01.2023 0:00:00 | 40 | 4710
000000033904 | Нет | 000000033904Поверка | Поверка | Комплекты дозиметров | ДП-24 | 2742-71 |  |  | Нет | 4527 | 01.01.2023 0:00:00 | 40 | 4527
000000033905 | Нет | 000000033905Поверка | Поверка | Комплекты дозиметров | ДП-22-В | 2743-71 |  |  | Нет | 4527 | 01.01.2023 0:00:00 | 40 | 4527
000000008860 | Нет | 000000008860Поверка | Поверка | Комплекты дозиметров прямопоказывающих | ДДГ-01Д | 37915-08 |  |  | Нет | 3000 | 01.01.2024 0:00:00 | 40 | 3000
000000033906 | Нет | 000000033906Поверка | Поверка | Комплекты дозиметров термолюминесцентных | КДТ-02М | 8735-89 |  |  | Нет | 8949 | 01.01.2023 0:00:00 | 40 | 8949
000000007113 | Нет | 000000007113Поверка | Поверка | КОМПЛЕКТЫ ЕТ 40,41,70,90 |  |  |  |  | Нет | 6426 | 01.01.2024 0:00:00 | 11 | 6426
000000006008 | Нет | 000000006008Поверка | Поверка | Комплекты измерительные | К540 | 57442-14 |  |  | Нет | 3030 | 01.01.2024 0:00:00 | 11 | 3030
000000006010 | Нет | 000000006010Поверка | Поверка | Комплекты измерительные | К506 | 3902-73 |  |  | Нет | 3132 | 01.01.2024 0:00:00 | 11 | 3132
000000016903 | Нет | 000000016903Поверка | Поверка | Комплекты измерительные | К-50 | 1401-60 |  |  | Нет | 3030 | 01.01.2024 0:00:00 | 11 | 3030
000000016917 | Нет | 000000016917Поверка | Поверка | Комплекты измерительные | К505 | 3741-73 |  |  | Нет | 3030 | 01.01.2024 0:00:00 | 11 | 3030
000000016918 | Нет | 000000016918Поверка | Поверка | Комплекты измерительные | К540 | 11540-88 |  |  | Нет | 3030 | 01.01.2024 0:00:00 | 11 | 3030
000000016936 | Нет | 000000016936Поверка | Поверка | Комплекты измерительные | К541 | 11541-88 |  |  | Нет | 3132 | 01.01.2024 0:00:00 | 11 | 3132
000000035712 | Нет | 000000035712Калибровка | Калибровка | Комплекты измерительные | Смарт-зонды Testo | 66510-17 | Диапазон измерений: от -20°С до 85°С, погрешность и (или) неопределенность (класс, разряд): ±1,3°С | ±1,3°С | Нет | 2508 | 01.01.2024 0:00:00 | 12 | 2508
000000035712 | Нет | 000000035712Поверка | Поверка | Комплекты измерительные | Смарт-зонды Testo | 66510-17 | Диапазон измерений: от -20°С до 85°С, погрешность и (или) неопределенность (класс, разряд): ±1,3°С | ±1,3°С | Нет | 2508 | 01.01.2024 0:00:00 | 12 | 2508
000000036617 | Нет | 000000036617Поверка | Поверка | Комплекты измерительные | "Смарт-зонд Testo" | 66510-17 | Диапазон измерений: от 0 до 150 гПа, погрешность и (или) неопределенность (класс, разряд): ±0,05; ±(0,2+0,015*ИВ) Диапазон измерений: от 0 до 60 Бар, погрешность и (или) неопределенность (класс, разряд): ±0,3 Диапазон измерений: от 0,013 до 1,33 гПа, погрешность и (или) неопределенность (класс, разряд): ±(0,02*НПИ+0,15*ИВ) | ±0,05; ±(0,2+0,015*ИВ) ±0,3 ±(0,02*НПИ+0,15*ИВ) | Нет | 6336 | 01.01.2024 0:00:00 | 12 | 6336
000000036617 | Нет | 000000036617Калибровка | Калибровка | Комплекты измерительные | "Смарт-зонд Testo" | 66510-17 | Диапазон измерений: от 0 до 150 гПа, погрешность и (или) неопределенность (класс, разряд): ±0,05; ±(0,2+0,015*ИВ) Диапазон измерений: от 0 до 60 Бар, погрешность и (или) неопределенность (класс, разряд): ±0,3 Диапазон измерений: от 0,013 до 1,33 гПа, погрешность и (или) неопределенность (класс, разряд): ±(0,02*НПИ+0,15*ИВ) | ±0,05; ±(0,2+0,015*ИВ) ±0,3 ±(0,02*НПИ+0,15*ИВ) | Нет | 6336 | 01.01.2024 0:00:00 | 12 | 6336
000000044397 | Нет | 000000044397Поверка | Поверка | Комплекты измерительные | "Смарт-зонды Testo" | 66510-17 | Диапазон измерений: от 0 до 60 бар, погрешность и (или) неопределенность (класс, разряд): ±0,3 | ±0,3 | Нет | 6336 | 01.01.2024 0:00:00 | 12 | 6336
000000044397 | Нет | 000000044397Калибровка | Калибровка | Комплекты измерительные | "Смарт-зонды Testo" | 66510-17 | Диапазон измерений: от 0 до 60 бар, погрешность и (или) неопределенность (класс, разряд): ±0,3 | ±0,3 | Нет | 6336 | 01.01.2024 0:00:00 | 12 | 6336
000000044452 | Нет | 000000044452Поверка | Поверка | Комплекты измерительные | "Смарт-зонд Testo" | 66510-17 | Диапазон измерений: от -30°С до +250°С, погрешность и (или) неопределенность (класс, разряд): в соответствии с описанием типа | в соответствии с описанием типа | Нет | 5634 | 01.01.2024 0:00:00 | 12 | 5634
000000044452 | Нет | 000000044452Калибровка | Калибровка | Комплекты измерительные | "Смарт-зонд Testo" | 66510-17 | Диапазон измерений: от -30°С до +250°С, погрешность и (или) неопределенность (класс, разряд): в соответствии с описанием типа | в соответствии с описанием типа | Нет | 5634 | 01.01.2024 0:00:00 | 12 | 5634
000000045209 | Нет | 000000045209Калибровка | Калибровка | Комплекты измерительные | "Смарт-зонд Testo" | 66510-17 | Диапазон измерений: от 0,13 до 1,33 гПа, погрешность и (или) неопределенность (класс, разряд): ±(0.02*НПИ+0,15*ИВ) | ±(0.02*НПИ+0,15*ИВ) | Нет | 6336 | 01.01.2024 0:00:00 | 12 | 6336
000000045209 | Нет | 000000045209Поверка | Поверка | Комплекты измерительные | "Смарт-зонд Testo" | 66510-17 | Диапазон измерений: от 0,13 до 1,33 гПа, погрешность и (или) неопределенность (класс, разряд): ±(0.02*НПИ+0,15*ИВ) | ±(0.02*НПИ+0,15*ИВ) | Нет | 6336 | 01.01.2024 0:00:00 | 12 | 6336
000000006608 | Нет | 000000006608Поверка | Поверка | Комплекты измерительные переносные | КП-АД6 | 31530-06 |  |  | Нет | 8523 | 01.01.2023 0:00:00 | 40 | 8523
000000006296 | Нет | 000000006296Поверка | Поверка | Комплекты индивидуального дозиметрического фотоконтроля | ИФКУ-1 | 4216-74 |  |  | Нет | 6000 | 01.01.2024 0:00:00 | 40 | 6000
000000014895 | Нет | 000000014895Поверка | Поверка | Комплекты индивидуального дозиметрического фотоконтроля | Пленки ИФКУ-1 | 4216-74 |  |  | Нет | 588 | 01.01.2024 0:00:00 | 40 | 588
000000033907 | Нет | 000000033907Поверка | Поверка | Комплекты индивидуальные дозиметров гамма- и рентгеновского излучения | ДВГИ-8Д | 40926-09 |  |  | Нет | 8949 | 01.01.2023 0:00:00 | 40 | 8949
000000006294 | Нет | 000000006294Поверка | Поверка | Комплекты индивидуальных дозиметров | КИД-1 | 1140-57 |  |  | Нет | 2913 | 01.01.2023 0:00:00 | 40 | 2913
000000041109 | Нет | 000000041109Метрологический контроль состояния | Метрологический контроль состояния | Комплекты линеек скиаскопических | ЛСК | 75269-19 | Диапазон измерений: Диапазон измерений рефракции, дптр. -19…+19., погрешность и (или) неопределенность (класс, разряд): - | - | Нет | 1362 | 01.01.2024 0:00:00 | 8 | 1362
000000041109 | Нет | 000000041109Поверка | Поверка | Комплекты линеек скиаскопических | ЛСК | 75269-19 | Диапазон измерений: Диапазон измерений рефракции, дптр. -19…+19., погрешность и (или) неопределенность (класс, разряд): - | - | Нет | 1362 | 01.01.2024 0:00:00 | 8 | 1362
000000031407 | Нет | 000000031407Поверка | Поверка | Комплекты мер моделей дефектов | КМД-Вотум | 46436-11 |  |  | Нет | 4500 | 01.01.2024 0:00:00 | 10 | 4500
Г00000000514 |  | Г00000000514Поверка | Поверка | Комплекты мер неразрушающего контроля (за 1 меру) |  |  |  |  | Нет | 3684 | 01.01.2024 0:00:00 | 10отд | 3684
Г00000001068 |  | Г00000001068Калибровка | Калибровка | Комплекты мер неразрушающего контроля (за 1 меру) (К) |  |  |  |  | Нет | 3684 | 01.01.2024 0:00:00 | 10отд | 3684
Г00000000515 |  | Г00000000515Поверка | Поверка | Комплекты мер ультразвуковых (за 1 меру) |  |  |  |  | Нет | 1815 | 01.01.2024 0:00:00 | 10отд | 1815
Г00000001069 |  | Г00000001069Калибровка | Калибровка | Комплекты мер ультразвуковых (за 1 меру) (К) |  |  |  |  | Нет | 1815 | 01.01.2024 0:00:00 | 10отд | 1815
000000007607 | Нет | 000000007607Поверка | Поверка | Комплекты микрофона измерительного конденсаторного | КМ-3 | 13288-92 |  |  | Нет | 3750 | 01.01.2024 0:00:00 | 11 | 3750
000000042554 | Нет | 000000042554Калибровка | Калибровка | Комплекты мониторов компьютеризированные носимые одно-, двух-, трехсуточного мониторирования ЭКГ, АД, ЧП | КМкн-Союз-ДМС | 27335-08 |  |  | Нет | 3678 | 01.01.2024 0:00:00 | 11 | 3678
000000042554 | Нет | 000000042554Поверка | Поверка | Комплекты мониторов компьютеризированные носимые одно-, двух-, трехсуточного мониторирования ЭКГ, АД, ЧП | КМкн-Союз-ДМС | 27335-08 |  |  | Нет | 3678 | 01.01.2024 0:00:00 | 11 | 3678
000000042554 | Нет | 000000042554Калибровка выезд | Калибровка выезд | Комплекты мониторов компьютеризированные носимые одно-, двух-, трехсуточного мониторирования ЭКГ, АД, ЧП | КМкн-Союз-ДМС | 27335-08 |  |  | Нет | 3864 | 01.01.2024 0:00:00 | 11 | 3864
000000042554 | Нет | 000000042554Поверка выезд | Поверка выезд | Комплекты мониторов компьютеризированные носимые одно-, двух-, трехсуточного мониторирования ЭКГ, АД, ЧП | КМкн-Союз-ДМС | 27335-08 |  |  | Нет | 3864 | 01.01.2024 0:00:00 | 11 | 3864
000000049409 | Нет | 000000049409Калибровка | Калибровка | Комплекты мониторов компьютеризированные носимые одно-, двух-, трехсуточного мониторирования ЭКГ, АД, ЧП | КМкн-Союз-ДМС | 27335-04 |  |  | Нет | 3678 | 01.01.2024 0:00:00 | 11 | 3678
000000049409 | Нет | 000000049409Калибровка выезд | Калибровка выезд | Комплекты мониторов компьютеризированные носимые одно-, двух-, трехсуточного мониторирования ЭКГ, АД, ЧП | КМкн-Союз-ДМС | 27335-04 |  |  | Нет | 3864 | 01.01.2024 0:00:00 | 11 | 3864
000000049409 | Нет | 000000049409Поверка | Поверка | Комплекты мониторов компьютеризированные носимые одно-, двух-, трехсуточного мониторирования ЭКГ, АД, ЧП | КМкн-Союз-ДМС | 27335-04 |  |  | Нет | 3678 | 01.01.2024 0:00:00 | 11 | 3678
000000049409 | Нет | 000000049409Поверка выезд | Поверка выезд | Комплекты мониторов компьютеризированные носимые одно-, двух-, трехсуточного мониторирования ЭКГ, АД, ЧП | КМкн-Союз-ДМС | 27335-04 |  |  | Нет | 3864 | 01.01.2024 0:00:00 | 11 | 3864
000000008788 | Нет | 000000008788Поверка | Поверка | Комплекты нагрузочные измерительные с регулятором | РТ-2048 | 30777-05 |  |  | Нет | 7398 | 01.01.2024 0:00:00 | 11 | 7398
000000043652 | Нет | 000000043652Поверка | Поверка | Комплекты образцов искусственных дефектов и зазоров | КОИДЗ-ВД | 40696-09 |  |  | Нет | 3684 | 01.01.2024 0:00:00 | 10 | 3684
000000051850 | Нет | 000000051850Поверка | Поверка | Комплекты образцов искусственных дефектов и зазоров | КОИДЗ-ВД, Иа8.896.035-01 | 40696-09 |  |  | Нет | 732 | 01.01.2024 0:00:00 | 10 | 732
000000040347 | Нет | 000000040347Поверка | Поверка | Комплекты термометров (термопреобразователей) платиновых технических разностных | КТПТР | 14638-05 |  |  | Нет | 3828 | 01.01.2024 0:00:00 | 12 | 3828
000000040347 | Нет | 000000040347Калибровка | Калибровка | Комплекты термометров (термопреобразователей) платиновых технических разностных | КТПТР | 14638-05 |  |  | Нет | 3828 | 01.01.2024 0:00:00 | 12 | 3828
000000023107 | Нет | 000000023107Поверка | Поверка | Комплекты термометров платиновых технических разностных | КТПТР | 14638-95 |  |  | Нет | 3828 | 01.01.2024 0:00:00 | 12 | 3828
000000023107 | Нет | 000000023107Калибровка | Калибровка | Комплекты термометров платиновых технических разностных | КТПТР | 14638-95 |  |  | Нет | 3828 | 01.01.2024 0:00:00 | 12 | 3828
000000052711 | Нет | 000000052711Поверка | Поверка | Комплекты термометров платиновых технических разностных | КТПТР-04, КТПТР-05 | 17468-98 |  |  | Нет | 3828 | 01.01.2024 0:00:00 | 12 | 3828
000000052711 | Нет | 000000052711Калибровка | Калибровка | Комплекты термометров платиновых технических разностных | КТПТР-04, КТПТР-05 | 17468-98 |  |  | Нет | 3828 | 01.01.2024 0:00:00 | 12 | 3828
000000039329 | Нет | 000000039329Калибровка | Калибровка | Комплекты термометров сопротивления | КТСП-Н | 38878-08 | Диапазон измерений: в соответствии с описанием типа, погрешность и (или) неопределенность (класс, разряд): - | - | Нет | 3828 | 01.01.2024 0:00:00 | 41 | 3828
000000039329 | Нет | 000000039329Поверка | Поверка | Комплекты термометров сопротивления | КТСП-Н | 38878-08 | Диапазон измерений: в соответствии с описанием типа, погрешность и (или) неопределенность (класс, разряд): - | - | Нет | 3828 | 01.01.2024 0:00:00 | 41 | 3828
000000048620 | Нет | 000000048620Поверка | Поверка | Комплекты термометров сопротивления | КТСП-Н | 38878-08 |  |  | Нет | 3828 | 01.01.2024 0:00:00 | 12 | 3828
000000048620 | Нет | 000000048620Калибровка | Калибровка | Комплекты термометров сопротивления | КТСП-Н | 38878-08 |  |  | Нет | 3828 | 01.01.2024 0:00:00 | 12 | 3828
000000052074 | Нет | 000000052074Калибровка | Калибровка | Комплекты термометров сопротивления из платины технические разностные | КТПТР-04, КТПТР-05, КТПТР-05/1 | 39145-08 |  |  | Нет | 3828 | 01.01.2024 0:00:00 | 12 | 3828
000000052074 | Нет | 000000052074Поверка | Поверка | Комплекты термометров сопротивления из платины технические разностные | КТПТР-04, КТПТР-05, КТПТР-05/1 | 39145-08 |  |  | Нет | 3828 | 01.01.2024 0:00:00 | 12 | 3828
000000039177 | Нет | 000000039177Калибровка | Калибровка | Комплекты термометров сопротивления из платины технических разностных | КТПТР-01, КТПТР-03, КТПТР-06, КТПТР-07, КТПТР-08 | 46156-10 |  |  | Нет | 3828 | 01.01.2024 0:00:00 | 37 | 3828
000000039177 | Нет | 000000039177Поверка | Поверка | Комплекты термометров сопротивления из платины технических разностных | КТПТР-01, КТПТР-03, КТПТР-06, КТПТР-07, КТПТР-08 | 46156-10 |  |  | Нет | 3828 | 01.01.2024 0:00:00 | 37 | 3828
000000041059 | Нет | 000000041059Калибровка | Калибровка | Комплекты термометров сопротивления из платины технических разностных | КТПТР-01, КТПТР-03, КТПТР-06, КТПТР-07, КТПТР-08 | 46156-10 |  |  | Нет | 3828 | 01.01.2024 0:00:00 | 12 | 3828
000000041059 | Нет | 000000041059Поверка | Поверка | Комплекты термометров сопротивления из платины технических разностных | КТПТР-01, КТПТР-03, КТПТР-06, КТПТР-07, КТПТР-08 | 46156-10 |  |  | Нет | 3828 | 01.01.2024 0:00:00 | 12 | 3828
000000032202 | Нет | 000000032202Калибровка | Калибровка | Комплекты термометров сопротивления платиновых | КТС-Б | 43096-09 |  |  | Нет | 3828 | 01.01.2024 0:00:00 | 12 | 3828
000000032202 | Нет | 000000032202Поверка | Поверка | Комплекты термометров сопротивления платиновых | КТС-Б | 43096-09 |  |  | Нет | 3828 | 01.01.2024 0:00:00 | 12 | 3828
000000046056 | Нет | 000000046056Поверка | Поверка | Комплекты термометров сопротивления платиновых | Pt 500 | 46019-10 |  |  | Нет | 3828 | 01.01.2024 0:00:00 | 12 | 3828
000000046056 | Нет | 000000046056Калибровка | Калибровка | Комплекты термометров сопротивления платиновых | Pt 500 | 46019-10 |  |  | Нет | 3828 | 01.01.2024 0:00:00 | 12 | 3828
000000040105 | Нет | 000000040105Калибровка | Калибровка | Комплекты термометров сопротивления платиновых для измерения разности температур | КТСПР 001 | 41892-09 | Диапазон измерений: в соответствии сописанием типа, погрешность и (или) неопределенность (класс, разряд): - | - | Нет | 3828 | 01.01.2024 0:00:00 | 41 | 3828
000000040105 | Нет | 000000040105Поверка | Поверка | Комплекты термометров сопротивления платиновых для измерения разности температур | КТСПР 001 | 41892-09 | Диапазон измерений: в соответствии сописанием типа, погрешность и (или) неопределенность (класс, разряд): - | - | Нет | 3828 | 01.01.2024 0:00:00 | 41 | 3828
000000031740 | Нет | 000000031740Поверка | Поверка | Комплекты термопреобразователей сопротивления | КТСП-Н | 24831-06 |  |  | Нет | 3828 | 01.01.2024 0:00:00 | 12 | 3828
000000031740 | Нет | 000000031740Калибровка | Калибровка | Комплекты термопреобразователей сопротивления | КТСП-Н | 24831-06 |  |  | Нет | 3828 | 01.01.2024 0:00:00 | 12 | 3828
000000039327 | Нет | 000000039327Поверка | Поверка | Комплекты термопреобразователей сопротивления | КТСП-Н | 38878-17 | Диапазон измерений: в соответствии с описанием типа, погрешность и (или) неопределенность (класс, разряд): - | - | Нет | 3828 | 01.01.2024 0:00:00 | 41 | 3828
000000039327 | Нет | 000000039327Калибровка | Калибровка | Комплекты термопреобразователей сопротивления | КТСП-Н | 38878-17 | Диапазон измерений: в соответствии с описанием типа, погрешность и (или) неопределенность (класс, разряд): - | - | Нет | 3828 | 01.01.2024 0:00:00 | 41 | 3828
000000040894 | Нет | 000000040894Поверка | Поверка | Комплекты термопреобразователей сопротивления | КТСП-Н | 38878-12 |  |  | Нет | 3828 | 01.01.2024 0:00:00 | 12 | 3828
000000040894 | Нет | 000000040894Калибровка | Калибровка | Комплекты термопреобразователей сопротивления | КТСП-Н | 38878-12 |  |  | Нет | 3828 | 01.01.2024 0:00:00 | 12 | 3828
000000042165 | Нет | 000000042165Поверка | Поверка | Комплекты термопреобразователей сопротивления | КДТС | 56651-14 |  |  | Нет | 3828 | 01.01.2024 0:00:00 | 22 | 3828
000000042165 | Нет | 000000042165Калибровка | Калибровка | Комплекты термопреобразователей сопротивления | КДТС | 56651-14 |  |  | Нет | 3828 | 01.01.2024 0:00:00 | 22 | 3828
000000042513 | Нет | 000000042513Поверка | Поверка | Комплекты термопреобразователей сопротивления | Pt500 | 19735-00 |  |  | Нет | 3828 | 01.01.2024 0:00:00 | 22 | 3828
000000042513 | Нет | 000000042513Калибровка | Калибровка | Комплекты термопреобразователей сопротивления | Pt500 | 19735-00 |  |  | Нет | 3828 | 01.01.2024 0:00:00 | 22 | 3828
000000049381 | Нет | 000000049381Поверка | Поверка | Комплекты термопреобразователей сопротивления | КТСП-Н | 38878-17 |  |  | Нет | 3828 | 01.01.2024 0:00:00 | 12 | 3828
000000049381 | Нет | 000000049381Калибровка | Калибровка | Комплекты термопреобразователей сопротивления | КТСП-Н | 38878-17 |  |  | Нет | 3828 | 01.01.2024 0:00:00 | 12 | 3828
000000000294 | Нет | 000000000294Калибровка | Калибровка | Комплекты термопреобразователей сопротивления платиновых | КТС-Б | 43096-15 |  |  | Нет | 3828 | 01.01.2024 0:00:00 | 12 | 3828
000000000294 | Нет | 000000000294Поверка | Поверка | Комплекты термопреобразователей сопротивления платиновых | КТС-Б | 43096-15 |  |  | Нет | 3828 | 01.01.2024 0:00:00 | 12 | 3828
000000003345 | Нет | 000000003345Калибровка | Калибровка | Комплекты термопреобразователей сопротивления платиновых | КТС-Б | 28478-04 |  |  | Нет | 3828 | 01.01.2024 0:00:00 | 12 | 3828
000000003345 | Нет | 000000003345Поверка | Поверка | Комплекты термопреобразователей сопротивления платиновых | КТС-Б | 28478-04 |  |  | Нет | 3828 | 01.01.2024 0:00:00 | 12 | 3828
000000032591 | Нет | 000000032591Калибровка | Калибровка | Комплекты термопреобразователей сопротивления платиновых | КТС-Б | 28478-04 |  |  | Нет | 3828 | 01.01.2024 0:00:00 | 12 | 3828
000000032591 | Нет | 000000032591Поверка | Поверка | Комплекты термопреобразователей сопротивления платиновых | КТС-Б | 28478-04 |  |  | Нет | 3828 | 01.01.2024 0:00:00 | 12 | 3828
000000037805 | Нет | 000000037805Поверка | Поверка | Комплекты термопреобразователей сопротивления платиновых | КТСП-Р | 22556-02 |  |  | Нет | 3828 | 01.01.2024 0:00:00 | 12 | 3828
000000037805 | Нет | 000000037805Калибровка | Калибровка | Комплекты термопреобразователей сопротивления платиновых | КТСП-Р | 22556-02 |  |  | Нет | 3828 | 01.01.2024 0:00:00 | 12 | 3828
000000040366 | Нет | 000000040366Калибровка | Калибровка | Комплекты термопреобразователей сопротивления платиновых | КТСП-Н | 24831-03 |  |  | Нет | 3828 | 01.01.2024 0:00:00 | 12 | 3828
000000040366 | Нет | 000000040366Поверка | Поверка | Комплекты термопреобразователей сопротивления платиновых | КТСП-Н | 24831-03 |  |  | Нет | 3828 | 01.01.2024 0:00:00 | 12 | 3828
000000042545 | Нет | 000000042545Калибровка | Калибровка | Комплекты термопреобразователей сопротивления платиновых | КТСПТВХ-В | 24204-03 | Диапазон измерений: в полном объёме, погрешность и (или) неопределенность (класс, разряд): в соответствии с ОТ | в соответствии с ОТ | Нет | 3828 | 01.01.2024 0:00:00 | 12 | 3828
000000042545 | Нет | 000000042545Поверка | Поверка | Комплекты термопреобразователей сопротивления платиновых | КТСПТВХ-В | 24204-03 | Диапазон измерений: в полном объёме, погрешность и (или) неопределенность (класс, разряд): в соответствии с ОТ | в соответствии с ОТ | Нет | 3828 | 01.01.2024 0:00:00 | 12 | 3828
000000048071 | Нет | 000000048071Поверка | Поверка | Комплекты термопреобразователей сопротивления платиновых | ТСПА-К | 32088-06 | Диапазон измерений: в полном объеме, погрешность и (или) неопределенность (класс, разряд): в соответствии с описанием типа | в соответствии с описанием типа | Нет | 3828 | 01.01.2024 0:00:00 | 12 | 3828
000000048071 | Нет | 000000048071Калибровка | Калибровка | Комплекты термопреобразователей сопротивления платиновых | ТСПА-К | 32088-06 | Диапазон измерений: в полном объеме, погрешность и (или) неопределенность (класс, разряд): в соответствии с описанием типа | в соответствии с описанием типа | Нет | 3828 | 01.01.2024 0:00:00 | 12 | 3828
000000048768 | Нет | 000000048768Калибровка | Калибровка | Комплекты термопреобразователей сопротивления платиновых | ТЭСМА-К | 52980-13 |  |  | Нет | 3828 | 01.01.2024 0:00:00 | 12 | 3828
000000048768 | Нет | 000000048768Поверка | Поверка | Комплекты термопреобразователей сопротивления платиновых | ТЭСМА-К | 52980-13 |  |  | Нет | 3828 | 01.01.2024 0:00:00 | 12 | 3828
000000049092 | Нет | 000000049092Поверка | Поверка | Комплекты термопреобразователей сопротивления платиновых | КТСП-Т | 25754-03 |  |  | Нет | 3828 | 01.01.2024 0:00:00 | 12 | 3828
000000049092 | Нет | 000000049092Калибровка | Калибровка | Комплекты термопреобразователей сопротивления платиновых | КТСП-Т | 25754-03 |  |  | Нет | 3828 | 01.01.2024 0:00:00 | 12 | 3828
000000050772 | Нет | 000000050772Поверка | Поверка | Комплекты термопреобразователей сопротивления платиновых | КТС-Б | 43096-20 |  |  | Нет | 3828 | 01.01.2024 0:00:00 | 12 | 3828
000000050772 | Нет | 000000050772Калибровка | Калибровка | Комплекты термопреобразователей сопротивления платиновых | КТС-Б | 43096-20 |  |  | Нет | 3828 | 01.01.2024 0:00:00 | 12 | 3828
000000040459 | Нет | 000000040459Поверка | Поверка | Комплекты термопреобразователей сопротивления платиновых для измерения разности температур | КТСПР-001 | 13550-93 |  |  | Нет | 3828 | 01.01.2024 0:00:00 | 12 | 3828
000000040459 | Нет | 000000040459Калибровка | Калибровка | Комплекты термопреобразователей сопротивления платиновых для измерения разности температур | КТСПР-001 | 13550-93 |  |  | Нет | 3828 | 01.01.2024 0:00:00 | 12 | 3828
000000041375 | Нет | 000000041375Поверка | Поверка | Комплекты термопреобразователей сопротивления платиновых для измерения разности температур | КТСПР-001 | 13550-99 | Диапазон измерений: в соответствии с описанием типа, погрешность и (или) неопределенность (класс, разряд): - | - | Нет | 3828 | 01.01.2024 0:00:00 | 41 | 3828
000000041375 | Нет | 000000041375Калибровка | Калибровка | Комплекты термопреобразователей сопротивления платиновых для измерения разности температур | КТСПР-001 | 13550-99 | Диапазон измерений: в соответствии с описанием типа, погрешность и (или) неопределенность (класс, разряд): - | - | Нет | 3828 | 01.01.2024 0:00:00 | 41 | 3828
000000049191 | Нет | 000000049191Поверка | Поверка | Комплекты термопреобразователей сопротивления платиновых и медных для теплосчетчиков | КТСПР-В (платиновые), КТСМР-В (медные) | 20158-00 |  |  | Нет | 3828 | 01.01.2024 0:00:00 | 12 | 3828
000000049191 | Нет | 000000049191Калибровка | Калибровка | Комплекты термопреобразователей сопротивления платиновых и медных для теплосчетчиков | КТСПР-В (платиновые), КТСМР-В (медные) | 20158-00 |  |  | Нет | 3828 | 01.01.2024 0:00:00 | 12 | 3828
000000016919 | Нет | 000000016919Поверка | Поверка | Комплекты электроизмерительных приборов | К-51 | 1672-62 |  |  | Нет | 3132 | 01.01.2024 0:00:00 | 11 | 3132
000000033384 | Нет | 000000033384Поверка | Поверка | Комплекты эталонных мер | КСО-ВК | 49180-12 |  |  | Нет | 4188 | 01.01.2024 0:00:00 | 10 | 4188
000000036889 | Нет | 000000036889Поверка | Поверка | Конденсатор газовый измерительный | КГИ-10-1-50 |  |  |  | Нет | 2064 | 01.01.2024 0:00:00 | 11 | 2064
000000036889 | Нет | 000000036889Калибровка | Калибровка | Конденсатор газовый измерительный | КГИ-10-1-50 |  |  |  | Нет | 2064 | 01.01.2024 0:00:00 | 11 | 2064
000000037162 | Нет | 000000037162Калибровка | Калибровка | Конденсатор образцовый воздушны | Р5023 |  |  |  | Нет | 2064 | 01.01.2024 0:00:00 | 11 | 2064
000000037162 | Нет | 000000037162Поверка | Поверка | Конденсатор образцовый воздушны | Р5023 |  |  |  | Нет | 2064 | 01.01.2024 0:00:00 | 11 | 2064
000000049050 | Нет | 000000049050Поверка | Поверка | Конденсаторный микрофон с микрофонным предусилителем SV12L | 7052H |  |  |  | Нет | 2868 | 01.01.2024 0:00:00 | 2505 | 2868
000000049050 | Нет | 000000049050Калибровка | Калибровка | Конденсаторный микрофон с микрофонным предусилителем SV12L | 7052H |  |  |  | Нет | 2868 | 01.01.2024 0:00:00 | 2505 | 2868
000000017957 | Нет | 000000017957Поверка | Поверка | Конденсаторы воздушные | Р535 и Р534 | 1144-57 |  |  | Нет | 954 | 01.01.2024 0:00:00 | 11 | 954
000000017957 | Нет | 000000017957Калибровка | Калибровка | Конденсаторы воздушные | Р535 и Р534 | 1144-57 |  |  | Нет | 954 | 01.01.2024 0:00:00 | 11 | 954
000000017956 | Нет | 000000017956Поверка | Поверка | Конденсаторы воздушные высоковольтные | Р55 | 901-54 |  |  | Нет | 954 | 01.01.2024 0:00:00 | 11 | 954
000000017956 | Нет | 000000017956Калибровка | Калибровка | Конденсаторы воздушные высоковольтные | Р55 | 901-54 |  |  | Нет | 954 | 01.01.2024 0:00:00 | 11 | 954
000000006027 | Нет | 000000006027Калибровка | Калибровка | Конденсаторы высоковольтные измерительные | Вектор-С | 22537-07 |  |  | Нет | 954 | 01.01.2024 0:00:00 | 11 | 954
000000006027 | Нет | 000000006027Поверка | Поверка | Конденсаторы высоковольтные измерительные | Вектор-С | 22537-07 |  |  | Нет | 954 | 01.01.2024 0:00:00 | 11 | 954
000000004714 | Нет | 000000004714Поверка | Поверка | Конденсаторы переменной емкости | Р-512 | 1255-59 |  |  | Нет | 2064 | 01.01.2024 0:00:00 | 11 | 2064
000000004723 | Нет | 000000004723Калибровка | Калибровка | Конденсаторы переменной емкости | Р5076 | 6590-78 |  |  | Нет | 2064 | 01.01.2024 0:00:00 | 11 | 2064
000000004723 | Нет | 000000004723Поверка | Поверка | Конденсаторы переменной емкости | Р5076 | 6590-78 |  |  | Нет | 2064 | 01.01.2024 0:00:00 | 11 | 2064
000000004740 | Нет | 000000004740Поверка | Поверка | Конденсаторы переменной емкости | Р5092, Р5093, Р5094 | 7902-80 |  |  | Нет | 2064 | 01.01.2024 0:00:00 | 11 | 2064
Г00000001527 |  | Г00000001527Поверка | Поверка | Конденсаторы переменной емкости (высоковольтные) |  |  |  |  | Нет | 2064 | 01.01.2024 0:00:00 | 11отд | 2064
Г00000001527 |  | Г00000001527Калибровка | Калибровка | Конденсаторы переменной емкости (высоковольтные) |  |  |  |  | Нет | 2064 | 01.01.2024 0:00:00 | 11отд | 2064
000000041501 | Нет | 000000041501Калибровка | Калибровка | кондуктометр CHEMITEC |  |  | Диапазон измерений: Соответсвует описанию типа, погрешность и (или) неопределенность (класс, разряд): - |  | Нет | 5622 | 01.01.2024 0:00:00 | 8 | 5622
000000051501 | Нет | 000000051501Поверка | Поверка | Кондуктометр с датчиками | CLM153, CLM223, CLM223F, CLM253, CLD132, CLD134 (кондуктометры); CLS12, CLS13, CLS15, CLS16, CLS19, CLS21, CLS30, CLS50, CLS52, CLS54 (датчики) | 28381-12 | Диапазон измерений: в соответствии с описанием типа, погрешность и (или) неопределенность (класс, разряд): соответствует описанию типа | соответствует описанию типа | Нет | 5622 | 01.01.2024 0:00:00 | 37 | 5622
000000034317 | Нет | 000000034317Поверка | Поверка | Кондуктометры | МАРК-603 | 30266-10 | Диапазон измерений: Соответсвует описанию типа, погрешность и (или) неопределенность (класс, разряд): - | - | Нет | 5622 | 01.01.2024 0:00:00 | 8 | 5622
000000037475 | Нет | 000000037475Поверка | Поверка | Кондуктометры | ЭКСПЕРТ-002 | 23460-07 |  |  | Нет | 5622 | 01.01.2024 0:00:00 | 22 | 5622
000000038575 | Нет | 000000038575Поверка | Поверка | Кондуктометры | ЭКСПЕРТ-002 | 23460-07 | Диапазон измерений: Соответсвует описанию типа, погрешность и (или) неопределенность (класс, разряд): - | - | Нет | 5622 | 01.01.2024 0:00:00 | 8 | 5622
000000042342 | Нет | 000000042342Поверка | Поверка | Кондуктометры | МАРК-603 | 30266-05 | Диапазон измерений: Соответствует описанию типа, погрешность и (или) неопределенность (класс, разряд): - | - | Нет | 5622 | 01.01.2024 0:00:00 | 37 | 5622
000000043046 | Нет | 000000043046Поверка | Поверка | Кондуктометры | inoLab Cond и ProfiLine Cond | 47727-11 | Диапазон измерений: Соответсвует описанию типа, погрешность и (или) неопределенность (класс, разряд): - |  | Нет | 5622 | 01.01.2024 0:00:00 | 8 | 5622
000000044595 | Нет | 000000044595Поверка | Поверка | Кондуктометры | Profiline мод. Cond 3110, Cond 3210, Cond 3310 | 41927-09 | Диапазон измерений: Соответсвует описанию типа, погрешность и (или) неопределенность (класс, разряд): - |  | Нет | 5622 | 01.01.2024 0:00:00 | 8 | 5622
000000044851 | Нет | 000000044851Поверка | Поверка | Кондуктометры | модели Smartec S CLD132, Smartec S CLD134, Liquisys M CLM223/253 с датчиками ConduMax CLS12, ConduMax CLS13, ConduMax CLS15, ConduMax CLS16, ConduMax CLS19, ConduMax CLS21, ConduMax CLS30, Indumax CLS50, Indumax CLS52, Indumax CLS54 | 68256-17 | Диапазон измерений: в соответствии с описанием типа, погрешность и (или) неопределенность (класс, разряд): - | - | Нет | 5622 | 01.01.2024 0:00:00 | 37 | 5622
000000045992 | Нет | 000000045992Поверка | Поверка | Кондуктометры | CM 35, BASIC 30+, GLP31+ | 25002-08 | Диапазон измерений: Соответсвует описанию типа, погрешность и (или) неопределенность (класс, разряд): - |  | Нет | 5622 | 01.01.2024 0:00:00 | 8 | 5622
000000047594 | Нет | 000000047594Поверка | Поверка | Кондуктометры | МАРК-603 | 83242-21 | Диапазон измерений: в соответствии с описанием типа, погрешность и (или) неопределенность (класс, разряд): - | - | Нет | 5622 | 01.01.2024 0:00:00 | 8 | 5622
000000048881 | Нет | 000000048881Поверка | Поверка | Кондуктометры | MC226 | 16892-97 | Диапазон измерений: в соответстии с описанием типа, погрешность и (или) неопределенность (класс, разряд): в соответстии с описанием типа | в соответстии с описанием типа | Нет | 5622 | 01.01.2024 0:00:00 | 8 | 5622
Г00000000043 |  | Г00000000043Поверка | Поверка | Кондуктометры |  |  |  |  | Нет | 5622 | 01.01.2024 0:00:00 | 8 отдел | 5622
000000033802 | Нет | 000000033802Поверка | Поверка | Кондуктометры без расчета неопределенности |  |  | Диапазон измерений: Соответсвует описанию типа, погрешность и (или) неопределенность (класс, разряд): - |  | Нет | 5622 | 01.01.2024 0:00:00 | 8 | 5622
000000008030 | Нет | 000000008030Поверка | Поверка | Кондуктометры лабораторные автоматизированные | КЛ-4 Импульс | 12048-04 | Диапазон измерений: Соответсвует описанию типа, погрешность и (или) неопределенность (класс, разряд): - | - | Нет | 7848 | 01.01.2024 0:00:00 | 8 | 7848
000000035578 | Нет | 000000035578Поверка | Поверка | Кондуктометры переносные цифровые | КПЦ-026 | 19838-00 | Диапазон измерений: Соответсвует описанию типа, погрешность и (или) неопределенность (класс, разряд): - | - | Нет | 5622 | 01.01.2024 0:00:00 | 8 | 5622
000000035580 | Нет | 000000035580Поверка | Поверка | Кондуктометры переносные цифровые | КПЦ-026 | 19838-00 | Диапазон измерений: Соответсвует описанию типа, погрешность и (или) неопределенность (класс, разряд): - |  | Нет | 5622 | 01.01.2024 0:00:00 | 8 | 5622
000000043602 | Нет | 000000043602Поверка | Поверка | Кондуктометры портативные | КП-150МИ | 61006-15 | Диапазон измерений: Соответсвует описанию типа, погрешность и (или) неопределенность (класс, разряд): - |  | Нет | 5622 | 01.01.2024 0:00:00 | 8 | 5622
000000044858 | Нет | 000000044858Поверка | Поверка | Кондуктометры портативные | КП-150МИ | 61006-18 | Диапазон измерений: Соответсвует описанию типа, погрешность и (или) неопределенность (класс, разряд): - |  | Нет | 5622 | 01.01.2024 0:00:00 | 8 | 5622
000000049361 | Нет | 000000049361Поверка | Поверка | Кондуктометры портативные | КП-150МИ | 71104-18 | Диапазон измерений: Диапазоны измерений УЭП, мкСм/см 0,1…20000., погрешность и (или) неопределенность (класс, разряд): ±(0,003+0,015c) ±(0,03+0,015c) | ±(0,003+0,015c) ±(0,03+0,015c) | Нет | 5622 | 01.01.2024 0:00:00 | 8 | 5622
000000053039 | Нет | 000000053039Поверка | Поверка | Кондуктометры портативные | КП-150МИ | 71104-18 | Диапазон измерений: в соответствии с описанием типа, погрешность и (или) неопределенность (класс, разряд): в соответствии с описанием типа | в соответствии с описанием типа | Нет | 5622 | 01.01.2024 0:00:00 | 8 | 5622
000000004988 | Нет | 000000004988Поверка | Поверка | Кондуктометры-солемеры | МАРК-602 | 25807-06 | Диапазон измерений: Соответсвует описанию типа, погрешность и (или) неопределенность (класс, разряд): - | - | Нет | 5622 | 01.01.2024 0:00:00 | 8 | 5622
000000032466 | Нет | 000000032466Поверка | Поверка | Кондуктометры-солемеры | DIST11, DIST 2, DIST 3, DIST 4, FeCT, Salintest, Conmet 1, PWT, Conmet 2, Conmet 3, UPW, HI 8733, HI 8734, HI 9033, HI 933100, HI 9032 | 14301-99 | Диапазон измерений: Соответсвует описанию типа, погрешность и (или) неопределенность (класс, разряд): - |  | Нет | 5622 | 01.01.2024 0:00:00 | 8 | 5622
000000036856 | Нет | 000000036856Поверка | Поверка | Кондуктометры-солемеры | HI 2300, HI 98301, HI 98302, HI 98303, HI 98304, HI 98308, HI 98309, HI 98311, HI 98312, HI 8733N, HI 8734N, HI 9033, HI 9034, HI 9835, HI 93300, EC 215 | 14301-05 | Диапазон измерений: Соответсвует описанию типа, погрешность и (или) неопределенность (класс, разряд): - |  | Нет | 5622 | 01.01.2024 0:00:00 | 8 | 5622
000000047955 | Нет | 000000047955Поверка выезд | Поверка выезд | Кондуктометры-солемеры | МАРК-602 | 25807-16 | Диапазон измерений: от 0 до 20000 мкСм/см, погрешность и (или) неопределенность (класс, разряд): в зависимости от применяемого датчика проводимости | в зависимости от применяемого датчика проводимости | Нет | 5004 | 01.01.2024 0:00:00 | 8 | 5004
000000047955 | Нет | 000000047955Поверка | Поверка | Кондуктометры-солемеры | МАРК-602 | 25807-16 | Диапазон измерений: от 0 до 20000 мкСм/см, погрешность и (или) неопределенность (класс, разряд): в зависимости от применяемого датчика проводимости | в зависимости от применяемого датчика проводимости | Нет | 4680 | 01.01.2024 0:00:00 | 8 | 4680
000000047955 | Нет | 000000047955Метрологический контроль состояния | Метрологический контроль состояния | Кондуктометры-солемеры | МАРК-602 | 25807-16 | Диапазон измерений: от 0 до 20000 мкСм/см, погрешность и (или) неопределенность (класс, разряд): в зависимости от применяемого датчика проводимости | в зависимости от применяемого датчика проводимости | Нет | 5004 | 01.01.2024 0:00:00 | 8 | 5004
В000001138 |  | В000001138Консервация 1 категории сложности | Консервация 1 категории сложности | Консервация 1 категории сложности | [5 empty] | 5436 | 01.01.2024 0:00:00 |  | 5436
В000001139 |  | В000001139Консервация 2 категории сложности | Консервация 2 категории сложности | Консервация 2 категории сложности | [5 empty] | 4440 | 01.01.2024 0:00:00 |  | 4440
В000001137 |  | В000001137Консервация 3 категории сложности | Консервация 3 категории сложности | Консервация 3 категории сложности | [5 empty] | 3444 | 01.01.2024 0:00:00 |  | 3444
В000001140 |  | В000001140Консервация 4 категории сложности | Консервация 4 категории сложности | Консервация 4 категории сложности | [5 empty] | 2436 | 01.01.2024 0:00:00 |  | 2436
В000001141 |  | В000001141Консервация 5 категории сложности | Консервация 5 категории сложности | Консервация 5 категории сложности | [5 empty] | 1440 | 01.01.2024 0:00:00 |  | 1440
В000001037 |  | В000001037КОНСУЛЬТАЦИИ | КОНСУЛЬТАЦИИ | КОНСУЛЬТАЦИИ | [5 empty] | 1596 | 01.01.2024 0:00:00 |  | 1596
000000050209 | Нет | 000000050209Калибровка | Калибровка | Контроллер | UDC | 74561-19 |  |  | Нет | 3510 | 01.01.2024 0:00:00 | 37 | 3510
000000050209 | Нет | 000000050209Поверка | Поверка | Контроллер | UDC | 74561-19 |  |  | Нет | 3510 | 01.01.2024 0:00:00 | 37 | 3510
000000052777 | Нет | 000000052777Калибровка | Калибровка | Контроллер программируемый | SIMATIC S7-1200 | 63339-16 |  |  | Нет | 3510 | 01.01.2024 0:00:00 | 11 | 3510
000000052777 | Нет | 000000052777Поверка | Поверка | Контроллер программируемый | SIMATIC S7-1200 | 63339-16 |  |  | Нет | 3510 | 01.01.2024 0:00:00 | 11 | 3510
000000047076 | Нет | 000000047076Калибровка выезд | Калибровка выезд | Контроллеры | HC900 | 25891-08 |  |  | Нет | 7392 | 01.01.2024 0:00:00 | 35 | 7392
000000047076 | Нет | 000000047076Поверка выезд | Поверка выезд | Контроллеры | HC900 | 25891-08 |  |  | Нет | 7392 | 01.01.2024 0:00:00 | 35 | 7392
000000048471 | Нет | 000000048471Поверка | Поверка | Контроллеры | UDC | 19536-13 |  |  | Нет | 3510 | 01.01.2024 0:00:00 | 35 | 3510
000000048471 | Нет | 000000048471Калибровка | Калибровка | Контроллеры | UDC | 19536-13 |  |  | Нет | 3510 | 01.01.2024 0:00:00 | 35 | 3510
Г00000000574 |  | Г00000000574Калибровка выезд | Калибровка выезд | КОНТРОЛЛЕРЫ OMNI-3000 |  |  |  |  | Нет | 7392 | 01.01.2024 0:00:00 | 12отд | 7392
Г00000000574 |  | Г00000000574Поверка выезд | Поверка выезд | КОНТРОЛЛЕРЫ OMNI-3000 |  |  |  |  | Нет | 7392 | 01.01.2024 0:00:00 | 12отд | 7392
Г00000000575 |  | Г00000000575Калибровка выезд | Калибровка выезд | КОНТРОЛЛЕРЫ OMNI-6000 |  |  |  |  | Нет | 22212 | 01.01.2024 0:00:00 | 12отд | 22212
Г00000000575 |  | Г00000000575Поверка выезд | Поверка выезд | КОНТРОЛЛЕРЫ OMNI-6000 |  |  |  |  | Нет | 22212 | 01.01.2024 0:00:00 | 12отд | 22212
000000052502 | Нет | 000000052502Калибровка | Калибровка | Контроллеры SCADAPack на основе измерительных модулей | 5000 | 50107-12 | Диапазон измерений: измерительный модуль 5606, измерение силы постоянного электрического тока 0...20 мА, погрешность и (или) неопределенность (класс, разряд): в соответствии с описанием типа | в соответствии с описанием типа | Нет | 7602 | 01.01.2024 0:00:00 | 11 | 7602
000000052502 | Нет | 000000052502Поверка | Поверка | Контроллеры SCADAPack на основе измерительных модулей | 5000 | 50107-12 | Диапазон измерений: измерительный модуль 5606, измерение силы постоянного электрического тока 0...20 мА, погрешность и (или) неопределенность (класс, разряд): в соответствии с описанием типа | в соответствии с описанием типа | Нет | 7602 | 01.01.2024 0:00:00 | 11 | 7602
000000003398 | Нет | 000000003398Поверка выезд | Поверка выезд | Контроллеры измерительно-вычислительные | OMNI-3000/6000 | 15066-95 |  |  | Нет | 22212 | 01.01.2024 0:00:00 | 12 | 22212
000000003398 | Нет | 000000003398Калибровка выезд | Калибровка выезд | Контроллеры измерительно-вычислительные | OMNI-3000/6000 | 15066-95 |  |  | Нет | 22212 | 01.01.2024 0:00:00 | 12 | 22212
000000043310 | Нет | 000000043310Калибровка выезд | Калибровка выезд | Контроллеры измерительно-вычислительные | OMNI 3000/6000 | 15066-09 |  |  | Нет | 22212 | 01.01.2024 0:00:00 | 22 | 22212
000000043310 | Нет | 000000043310Поверка выезд | Поверка выезд | Контроллеры измерительно-вычислительные | OMNI 3000/6000 | 15066-09 |  |  | Нет | 22212 | 01.01.2024 0:00:00 | 22 | 22212
000000046500 | Нет | 000000046500Калибровка выезд | Калибровка выезд | Контроллеры измерительно-вычислительные | OMNI-6000 | 15066-01 |  |  | Нет | 22212 | 01.01.2024 0:00:00 | 12 | 22212
000000046500 | Нет | 000000046500Поверка выезд | Поверка выезд | Контроллеры измерительно-вычислительные | OMNI-6000 | 15066-01 |  |  | Нет | 22212 | 01.01.2024 0:00:00 | 12 | 22212
000000050929 | Нет | 000000050929Поверка выезд | Поверка выезд | Контроллеры измерительно-вычислительные | OMNI-3000/6000 | 15066-04 |  |  | Нет | 22212 | 01.01.2024 0:00:00 | 12 | 22212
000000050929 | Нет | 000000050929Калибровка выезд | Калибровка выезд | Контроллеры измерительно-вычислительные | OMNI-3000/6000 | 15066-04 |  |  | Нет | 22212 | 01.01.2024 0:00:00 | 12 | 22212
000000008923 | Нет | 000000008923Калибровка выезд | Калибровка выезд | Контроллеры измерительные | FloBoss S600 | 38623-08 |  |  | Нет | 31992 | 01.01.2024 0:00:00 | 12 | 31992
000000008923 | Нет | 000000008923Поверка выезд | Поверка выезд | Контроллеры измерительные | FloBoss S600 | 38623-08 |  |  | Нет | 31992 | 01.01.2024 0:00:00 | 12 | 31992
000000038132 | Нет | 000000038132Поверка выезд | Поверка выезд | Контроллеры измерительные | FloBoss мод. S600, S600+ | 38623-11 |  |  | Нет | 31992 | 01.01.2024 0:00:00 | 12 | 31992
000000038132 | Нет | 000000038132Калибровка выезд | Калибровка выезд | Контроллеры измерительные | FloBoss мод. S600, S600+ | 38623-11 |  |  | Нет | 31992 | 01.01.2024 0:00:00 | 12 | 31992
000000038137 | Нет | 000000038137Калибровка выезд | Калибровка выезд | Контроллеры измерительные | FloBoss мод. S600, S600+ | 38623-11 |  |  | Нет | 31992 | 01.01.2024 0:00:00 | 12 | 31992
000000038137 | Нет | 000000038137Поверка выезд | Поверка выезд | Контроллеры измерительные | FloBoss мод. S600, S600+ | 38623-11 |  |  | Нет | 31992 | 01.01.2024 0:00:00 | 12 | 31992
000000041716 | Нет | 000000041716Калибровка выезд | Калибровка выезд | Контроллеры измерительные | FloBoss S600+ | 57563-14 |  |  | Нет | 31992 | 01.01.2024 0:00:00 | 22 | 31992
000000041716 | Нет | 000000041716Поверка выезд | Поверка выезд | Контроллеры измерительные | FloBoss S600+ | 57563-14 |  |  | Нет | 31992 | 01.01.2024 0:00:00 | 22 | 31992
000000041954 | Нет | 000000041954Поверка выезд | Поверка выезд | Контроллеры измерительные | FloBoss S600+ | 64224-16 |  |  | Нет | 31992 | 01.01.2024 0:00:00 | 22 | 31992
000000041954 | Нет | 000000041954Калибровка выезд | Калибровка выезд | Контроллеры измерительные | FloBoss S600+ | 64224-16 |  |  | Нет | 31992 | 01.01.2024 0:00:00 | 22 | 31992
000000042074 | Нет | 000000042074Калибровка выезд | Калибровка выезд | Контроллеры измерительные | ROC/FloBoss, мод. ROC 809, 809L, 827, 827L и FloBoss 103, 107, 107E | 59616-15 |  |  | Нет | 29040 | 01.01.2024 0:00:00 | 12 | 29040
000000042074 | Нет | 000000042074Поверка выезд | Поверка выезд | Контроллеры измерительные | ROC/FloBoss, мод. ROC 809, 809L, 827, 827L и FloBoss 103, 107, 107E | 59616-15 |  |  | Нет | 29040 | 01.01.2024 0:00:00 | 12 | 29040
000000047491 | Нет | 000000047491Поверка выезд | Поверка выезд | Контроллеры измерительные | FloBoss S600+ | 64224-16 | Диапазон измерений: от 0 до 5 В, погрешность и (или) неопределенность (класс, разряд): ±0,015 % Диапазон измерений: от 0 до 20 мА, погрешность и (или) неопределенность (класс, разряд): ±0,02 % - ±0,04 % Диапазон измерений: от 50 до 10000 Гц, погрешность и (или) неопределенность (класс, разряд): ±0,002 % - ±0,004% | ±0,015 % ±0,02 % - ±0,04 % ±0,002 % - ±0,004% | Нет | 31992 | 01.01.2024 0:00:00 | 12 | 31992
000000047491 | Нет | 000000047491Калибровка выезд | Калибровка выезд | Контроллеры измерительные | FloBoss S600+ | 64224-16 | Диапазон измерений: от 0 до 5 В, погрешность и (или) неопределенность (класс, разряд): ±0,015 % Диапазон измерений: от 0 до 20 мА, погрешность и (или) неопределенность (класс, разряд): ±0,02 % - ±0,04 % Диапазон измерений: от 50 до 10000 Гц, погрешность и (или) неопределенность (класс, разряд): ±0,002 % - ±0,004% | ±0,015 % ±0,02 % - ±0,04 % ±0,002 % - ±0,004% | Нет | 31992 | 01.01.2024 0:00:00 | 12 | 31992
Г00000000576 |  | Г00000000576Калибровка выезд | Калибровка выезд | КОНТРОЛЛЕРЫ ИЗМЕРИТЕЛЬНЫЕ FloBoss S600 |  |  |  |  | Нет | 31992 | 01.01.2024 0:00:00 | 12отд | 31992
Г00000000576 |  | Г00000000576Поверка выезд | Поверка выезд | КОНТРОЛЛЕРЫ ИЗМЕРИТЕЛЬНЫЕ FloBoss S600 |  |  |  |  | Нет | 31992 | 01.01.2024 0:00:00 | 12отд | 31992
Г00000000578 |  | Г00000000578Калибровка выезд | Калибровка выезд | контроллеры измерительные типа ROC/FloBoss 103 |  |  |  |  | Нет | 29040 | 01.01.2024 0:00:00 | 12отд | 29040
Г00000000578 |  | Г00000000578Поверка выезд | Поверка выезд | контроллеры измерительные типа ROC/FloBoss 103 |  |  |  |  | Нет | 29040 | 01.01.2024 0:00:00 | 12отд | 29040
000000001434 | Нет | 000000001434Поверка выезд | Поверка выезд | Контроллеры микропроцессорные | ГАММА-8М | 57375-14 |  |  | Нет | 4782 | 01.01.2024 0:00:00 | 11 | 4782
000000001434 | Нет | 000000001434Поверка | Поверка | Контроллеры микропроцессорные | ГАММА-8М | 57375-14 |  |  | Нет | 4470 | 01.01.2024 0:00:00 | 11 | 4470
000000053017 | Нет | 000000053017Поверка | Поверка | Контроллеры многофункциональные | ARIS MT210 | 64151-16 | Диапазон измерений: только по пунктам определения абсолюной погрешности внутренних часов(с корекцией и без), погрешность и (или) неопределенность (класс, разряд): в соответствии с описанием типа | в соответствии с описанием типа | Нет | 13236 | 29.01.2024 0:00:00 | 11 | 13236
000000053017 | Нет | 000000053017Поверка выезд | Поверка выезд | Контроллеры многофункциональные | ARIS MT210 | 64151-16 | Диапазон измерений: только по пунктам определения абсолюной погрешности внутренних часов(с корекцией и без), погрешность и (или) неопределенность (класс, разряд): в соответствии с описанием типа | в соответствии с описанием типа | Нет | 14160 | 29.01.2024 0:00:00 | 11 | 14160
000000053017 | Нет | 000000053017Калибровка | Калибровка | Контроллеры многофункциональные | ARIS MT210 | 64151-16 | Диапазон измерений: только по пунктам определения абсолюной погрешности внутренних часов(с корекцией и без), погрешность и (или) неопределенность (класс, разряд): в соответствии с описанием типа | в соответствии с описанием типа | Нет | 13236 | 29.01.2024 0:00:00 | 11 | 13236
000000053017 | Нет | 000000053017Калибровка выезд | Калибровка выезд | Контроллеры многофункциональные | ARIS MT210 | 64151-16 | Диапазон измерений: только по пунктам определения абсолюной погрешности внутренних часов(с корекцией и без), погрешность и (или) неопределенность (класс, разряд): в соответствии с описанием типа | в соответствии с описанием типа | Нет | 14160 | 29.01.2024 0:00:00 | 11 | 14160
000000008913 | Нет | 000000008913Поверка | Поверка | Контроллеры программируемые | Simatic S7-300 | 15772-06 |  |  | Нет | 3510 | 01.01.2024 0:00:00 | 11 | 3510
000000008913 | Нет | 000000008913Поверка выезд | Поверка выезд | Контроллеры программируемые | Simatic S7-300 | 15772-06 |  |  | Нет | 3282 | 07.01.2022 0:00:00 | 11 | 3282
000000008913 | Нет | 000000008913Калибровка | Калибровка | Контроллеры программируемые | Simatic S7-300 | 15772-06 |  |  | Нет | 3510 | 01.01.2024 0:00:00 | 11 | 3510
000000008914 | Нет | 000000008914Поверка | Поверка | Контроллеры программируемые | Simatic S7-400 | 15773-06 |  |  | Нет | 3510 | 01.01.2024 0:00:00 | 11 | 3510
000000008914 | Нет | 000000008914Калибровка | Калибровка | Контроллеры программируемые | Simatic S7-400 | 15773-06 |  |  | Нет | 3510 | 01.01.2024 0:00:00 | 11 | 3510
000000008914 | Нет | 000000008914Поверка выезд | Поверка выезд | Контроллеры программируемые | Simatic S7-400 | 15773-06 |  |  | Нет | 3282 | 01.01.2023 0:00:00 | 11 | 3282
000000008917 | Нет | 000000008917Поверка выезд | Поверка выезд | Контроллеры программируемые | MiCOM C264/MiCOM C264C | 49502-12 |  |  | Нет | 3282 | 01.01.2023 0:00:00 | 11 | 3282
000000008917 | Нет | 000000008917Калибровка | Калибровка | Контроллеры программируемые | MiCOM C264/MiCOM C264C | 49502-12 |  |  | Нет | 3510 | 01.01.2024 0:00:00 | 11 | 3510
000000008917 | Нет | 000000008917Поверка | Поверка | Контроллеры программируемые | MiCOM C264/MiCOM C264C | 49502-12 |  |  | Нет | 3510 | 01.01.2024 0:00:00 | 11 | 3510
000000046367 | Нет | 000000046367Калибровка выезд | Калибровка выезд | Контроллеры программируемые | Simatic S7-400 | 15773-11 |  |  | Нет | 1392 | 01.01.2024 0:00:00 | 12 | 1392
000000046367 | Нет | 000000046367Поверка выезд | Поверка выезд | Контроллеры программируемые | Simatic S7-400 | 15773-11 |  |  | Нет | 1392 | 01.01.2024 0:00:00 | 12 | 1392
Г00000001538 |  | Г00000001538Калибровка | Калибровка | Контроллеры программируемые |  |  |  |  | Нет | 3510 | 01.01.2024 0:00:00 | 11отд | 3510
Г00000001538 |  | Г00000001538Поверка | Поверка | Контроллеры программируемые |  |  |  |  | Нет | 3510 | 01.01.2024 0:00:00 | 11отд | 3510
000000045315 | Нет | 000000045315Поверка выезд | Поверка выезд | Контроллеры программируемые логические | REGUL RX00 | 63776-16 |  |  | Нет | 29040 | 01.01.2024 0:00:00 | 12 | 29040
000000045315 | Нет | 000000045315Калибровка выезд | Калибровка выезд | Контроллеры программируемые логические | REGUL RX00 | 63776-16 |  |  | Нет | 29040 | 01.01.2024 0:00:00 | 12 | 29040
000000052717 | Нет | 000000052717Поверка выезд | Поверка выезд | Контроллеры программируемые логические | Modicon M340 | 38403-08 |  |  | Нет | 29040 | 01.01.2024 0:00:00 | 41 | 29040
000000052717 | Нет | 000000052717Калибровка выезд | Калибровка выезд | Контроллеры программируемые логические | Modicon M340 | 38403-08 |  |  | Нет | 29040 | 01.01.2024 0:00:00 | 41 | 29040
000000046186 | Нет | 000000046186Поверка | Поверка | Контроллеры температурные | ТС10 | 69477-17 |  |  | Нет | 1500 | 01.01.2024 0:00:00 | 12 | 1500
000000046186 | Нет | 000000046186Поверка выезд | Поверка выезд | Контроллеры температурные | ТС10 | 69477-17 |  |  | Нет | 1578 | 01.01.2024 0:00:00 | 12 | 1578
000000046186 | Нет | 000000046186Калибровка выезд | Калибровка выезд | Контроллеры температурные | ТС10 | 69477-17 |  |  | Нет | 1578 | 01.01.2024 0:00:00 | 12 | 1578
000000046186 | Нет | 000000046186Калибровка | Калибровка | Контроллеры температурные | ТС10 | 69477-17 |  |  | Нет | 1500 | 01.01.2024 0:00:00 | 12 | 1500
000000038858 | Нет | 000000038858Калибровка выезд | Калибровка выезд | Контроллеры температуры | DTA, DTB, DTC, DTD, DTE, DTK, DTV, DT3 | 62381-15 |  |  | Нет | 1578 | 01.01.2024 0:00:00 | 12 | 1578
000000038858 | Нет | 000000038858Поверка | Поверка | Контроллеры температуры | DTA, DTB, DTC, DTD, DTE, DTK, DTV, DT3 | 62381-15 |  |  | Нет | 1500 | 01.01.2024 0:00:00 | 12 | 1500
000000038858 | Нет | 000000038858Поверка выезд | Поверка выезд | Контроллеры температуры | DTA, DTB, DTC, DTD, DTE, DTK, DTV, DT3 | 62381-15 |  |  | Нет | 1578 | 01.01.2024 0:00:00 | 12 | 1578
000000038858 | Нет | 000000038858Калибровка | Калибровка | Контроллеры температуры | DTA, DTB, DTC, DTD, DTE, DTK, DTV, DT3 | 62381-15 |  |  | Нет | 1500 | 01.01.2024 0:00:00 | 12 | 1500
000000036742 | Нет | 000000036742Поверка | Поверка | Контроллеры цифровые | U | 47268-11 |  |  | Нет | 1500 | 01.01.2024 0:00:00 | 12 | 1500
000000036742 | Нет | 000000036742Калибровка выезд | Калибровка выезд | Контроллеры цифровые | U | 47268-11 |  |  | Нет | 1578 | 01.01.2024 0:00:00 | 12 | 1578
000000036742 | Нет | 000000036742Калибровка | Калибровка | Контроллеры цифровые | U | 47268-11 |  |  | Нет | 1500 | 01.01.2024 0:00:00 | 12 | 1500
000000036742 | Нет | 000000036742Поверка выезд | Поверка выезд | Контроллеры цифровые | U | 47268-11 |  |  | Нет | 1578 | 01.01.2024 0:00:00 | 12 | 1578
000000008411 | Нет | 000000008411Поверка | Поверка | КОНТРОЛЬ ТЕХ.СОСТ.ОПРАВЫ ПРОБНОЙ УНИВЕРСАЛЬНОЙ |  |  |  |  | Нет | 1140 | 01.01.2024 0:00:00 | 10 | 1140
000000036055 | Нет | 000000036055Калибровка | Калибровка | Контрольный образец №2 |  |  |  |  | Нет | 1815 | 01.01.2024 0:00:00 | 10 | 1815
000000036057 | Нет | 000000036057Калибровка | Калибровка | Контрольный образец №3 |  |  |  |  | Нет | 1815 | 01.01.2024 0:00:00 | 10 | 1815
000000023248 | Нет | 000000023248Калибровка | Калибровка | Контршаблон №889 для проверки шаблона №827 | Т416.00.004 |  |  |  | Нет | 1782 | 01.01.2024 0:00:00 | 10 | 1782
000000023247 | Нет | 000000023247Калибровка | Калибровка | Контршаблон №896Р для проверки шаблона №828Р | Т416.00.019 |  |  |  | Нет | 1782 | 01.01.2024 0:00:00 | 10 | 1782
000000023244 | Нет | 000000023244Калибровка | Калибровка | Контршаблон абсолютного шаблона Т447.06.000 | Т447.06.000 |  |  |  | Нет | 1458 | 01.01.2024 0:00:00 | 10 | 1458
000000023246 | Нет | 000000023246Калибровка | Калибровка | Контршаблон абсолютного шаблона Т447.06.001 | Т447.06.001 |  |  |  | Нет | 372 | 01.01.2024 0:00:00 | 10 | 372
000000023249 | Нет | 000000023249Калибровка | Калибровка | Контршаблон вагонно-тендертный максимальный | ТХ4-00 СБ |  |  |  | Нет | 372 | 01.01.2024 0:00:00 | 10 | 372
000000023250 | Нет | 000000023250Калибровка | Калибровка | Контршаблон максимального шаблона с толщиной гребня 33 мм | И477.00.02 |  |  |  | Нет | 1782 | 01.01.2024 0:00:00 | 10 | 1782
000000023245 | Нет | 000000023245Калибровка | Калибровка | Контршаблон проверочный колесных пар для проверки контрольных размеров абсолютного шаблона | Т447.06.000 СБ |  |  |  | Нет | 1458 | 01.01.2024 0:00:00 | 10 | 1458
000000023242 | Нет | 000000023242Калибровка | Калибровка | Контршаблон проверочный колесных пар для проверки контрольных размеров максимального шаблона при периодической проверке на ВЧД,ВРЗ | Т447.004 |  |  |  | Нет | 372 | 01.01.2024 0:00:00 | 10 | 372
000000023243 | Нет | 000000023243Калибровка | Калибровка | Контршаблон проверочный колесных пар для проверки контрольных размеров шаблона ВПГ при периодической поверке на ВЧД,ВРЗ | Т447.009 |  |  |  | Нет | 750 | 01.01.2024 0:00:00 | 10 | 750
000000023252 | Нет | 000000023252Калибровка | Калибровка | Контршаблон шаблона для проверки профиля катания обода колеса с толщиной гребня 30 мм | Т1304.002 |  |  |  | Нет | 1782 | 01.01.2024 0:00:00 | 10 | 1782
000000023251 | Нет | 000000023251Калибровка | Калибровка | Контршаблон шаблона для проверки профиля поверхности катания обода колеса с толщиной гребня 27 мм | Т1304.001 |  |  |  | Нет | 1782 | 01.01.2024 0:00:00 | 10 | 1782
000000005436 | Нет | 000000005436Калибровка | Калибровка | Конус для определения растекаемости | КР-1 |  |  |  | Нет | 1542 | 01.01.2024 0:00:00 | 10 | 1542
000000015203 | Нет | 000000015203Аттестация | Аттестация | Конусы КА |  |  |  |  | Нет | 651 | 01.01.2023 0:00:00 | 10 | 651
000000015203 | Нет | 000000015203Калибровка | Калибровка | Конусы КА |  |  |  |  | Нет | 696 | 01.01.2024 0:00:00 | 10 | 696
А00000071 |  | А00000071Аттестация | Аттестация | Конусы КА | [5 empty] | 696 | 01.01.2024 0:00:00 | 10отд | 696
000000004771 | Нет | 000000004771Поверка выезд | Поверка выезд | Концентратомеры | КН-2 | 17664-98 | Диапазон измерений: Соответсвует описанию типа, погрешность и (или) неопределенность (класс, разряд): - | - | Нет | 6264 | 01.01.2024 0:00:00 | 8 | 6264
000000004771 | Нет | 000000004771Поверка | Поверка | Концентратомеры | КН-2 | 17664-98 | Диапазон измерений: Соответсвует описанию типа, погрешность и (или) неопределенность (класс, разряд): - | - | Нет | 6576 | 01.01.2024 0:00:00 | 8 | 6576
000000036981 | Нет | 000000036981Поверка | Поверка | Концентратомеры | КН-2м | 44669-10 | Диапазон измерений: Соответсвует описанию типа, погрешность и (или) неопределенность (класс, разряд): - | - | Нет | 6576 | 01.01.2024 0:00:00 | 8 | 6576
000000036981 | Нет | 000000036981Поверка выезд | Поверка выезд | Концентратомеры | КН-2м | 44669-10 | Диапазон измерений: Соответсвует описанию типа, погрешность и (или) неопределенность (класс, разряд): - | - | Нет | 6264 | 01.01.2024 0:00:00 | 8 | 6264
000000037849 | Нет | 000000037849Поверка выезд | Поверка выезд | Концентратомеры | КН-3 | 44670-10 | Диапазон измерений: Соответсвует описанию типа, погрешность и (или) неопределенность (класс, разряд): - | - | Нет | 6264 | 01.01.2024 0:00:00 | 8 | 6264
000000037849 | Нет | 000000037849Поверка | Поверка | Концентратомеры | КН-3 | 44670-10 | Диапазон измерений: Соответсвует описанию типа, погрешность и (или) неопределенность (класс, разряд): - | - | Нет | 6576 | 01.01.2024 0:00:00 | 8 | 6576
000000037850 | Нет | 000000037850Поверка выезд | Поверка выезд | Концентратомеры | КН-2м | 28474-04 | Диапазон измерений: Соответсвует описанию типа, погрешность и (или) неопределенность (класс, разряд): - | - | Нет | 6264 | 01.01.2024 0:00:00 | 8 | 6264
000000037850 | Нет | 000000037850Поверка | Поверка | Концентратомеры | КН-2м | 28474-04 | Диапазон измерений: Соответсвует описанию типа, погрешность и (или) неопределенность (класс, разряд): - | - | Нет | 6576 | 01.01.2024 0:00:00 | 8 | 6576
000000039369 | Нет | 000000039369Поверка выезд | Поверка выезд | Концентратомеры | КН | 79557-20 |  |  | Нет | 6264 | 01.01.2024 0:00:00 | 37 | 6264
000000039369 | Нет | 000000039369Поверка | Поверка | Концентратомеры | КН | 79557-20 |  |  | Нет | 6576 | 01.01.2024 0:00:00 | 37 | 6576
000000047124 | Нет | 000000047124Метрологический контроль состояния | Метрологический контроль состояния | Концентратомеры | Биотестер-2 | 29189-05 | Диапазон измерений: спектрального коэффициента пропускания 50…100 %., погрешность и (или) неопределенность (класс, разряд): 2,5% | 2,5% | Нет | 5004 | 01.01.2024 0:00:00 | 8 | 5004
000000047124 | Нет | 000000047124Поверка | Поверка | Концентратомеры | Биотестер-2 | 29189-05 | Диапазон измерений: спектрального коэффициента пропускания 50…100 %., погрешность и (или) неопределенность (класс, разряд): 2,5% | 2,5% | Нет | 4680 | 01.01.2024 0:00:00 | 8 | 4680
000000047124 | Нет | 000000047124Поверка выезд | Поверка выезд | Концентратомеры | Биотестер-2 | 29189-05 | Диапазон измерений: спектрального коэффициента пропускания 50…100 %., погрешность и (или) неопределенность (класс, разряд): 2,5% | 2,5% | Нет | 5004 | 01.01.2024 0:00:00 | 8 | 5004
000000050887 | Нет | 000000050887Поверка | Поверка | Концентратомеры | Биотестер-2М | 46149-10 | Диапазон измерений: Диапазон измерений спектрального коэффициента направленно го пропускания на длине волны 620 нм, % 40…100., погрешность и (или) неопределенность (класс, разряд): Погрешность ±5,0 %. | Погрешность ±5,0 %. | Нет | 6576 | 01.01.2024 0:00:00 | 8 | 6576
000000050887 | Нет | 000000050887Поверка выезд | Поверка выезд | Концентратомеры | Биотестер-2М | 46149-10 | Диапазон измерений: Диапазон измерений спектрального коэффициента направленно го пропускания на длине волны 620 нм, % 40…100., погрешность и (или) неопределенность (класс, разряд): Погрешность ±5,0 %. | Погрешность ±5,0 %. | Нет | 6264 | 01.01.2024 0:00:00 | 8 | 6264
Г00000000099 |  | Г00000000099Поверка | Поверка | Концентратомеры (без учета стоимости ГСО) |  |  |  |  | Нет | 6576 | 01.01.2024 0:00:00 | 8 отдел | 6576
Г00000000099 |  | Г00000000099Поверка выезд | Поверка выезд | Концентратомеры (без учета стоимости ГСО) |  |  |  |  | Нет | 6264 | 01.01.2024 0:00:00 | 8 отдел | 6264
000000045398 | Нет | 000000045398Поверка выезд | Поверка выезд | Концентратомеры нефтепродуктов | ИКН-025 | 19929-00 | Диапазон измерений: концентрации нефтепродуктов в растворе четыреххлористого углерода 2…500 мг/дм3.¶, погрешность и (или) неопределенность (класс, разряд): - | - | Нет | 6264 | 01.01.2024 0:00:00 | 8 | 6264
000000045398 | Нет | 000000045398Поверка | Поверка | Концентратомеры нефтепродуктов | ИКН-025 | 19929-00 | Диапазон измерений: концентрации нефтепродуктов в растворе четыреххлористого углерода 2…500 мг/дм3.¶, погрешность и (или) неопределенность (класс, разряд): - | - | Нет | 6576 | 01.01.2024 0:00:00 | 8 | 6576
000000046720 | Нет | 000000046720Поверка | Поверка | Концентратомеры нефтепродуктов | ИКН-025 | 19929-06 | Диапазон измерений: Диапазон измерений массовой концентрации 2…300 мг/дм3.¶, погрешность и (или) неопределенность (класс, разряд): - | - | Нет | 6576 | 01.01.2024 0:00:00 | 8 | 6576
000000046720 | Нет | 000000046720Поверка выезд | Поверка выезд | Концентратомеры нефтепродуктов | ИКН-025 | 19929-06 | Диапазон измерений: Диапазон измерений массовой концентрации 2…300 мг/дм3.¶, погрешность и (или) неопределенность (класс, разряд): - | - | Нет | 6264 | 01.01.2024 0:00:00 | 8 | 6264
000000051305 | Нет | 000000051305Калибровка | Калибровка | Концентраторы-анализаторы низкочастотных сигналов многофункциональные | СКМ-8 | 55968-13 |  |  | Нет | 18396 | 29.01.2024 0:00:00 | 11 | 18396
000000051305 | Нет | 000000051305Поверка | Поверка | Концентраторы-анализаторы низкочастотных сигналов многофункциональные | СКМ-8 | 55968-13 |  |  | Нет | 18396 | 29.01.2024 0:00:00 | 11 | 18396
000000002973 | Нет | 000000002973Поверка выезд | Поверка выезд | Копры | МК | 511-50 | Диапазон измерений: В полном объёме, погрешность и (или) неопределенность (класс, разряд): В соответствии с описанием типа | В соответствии с описанием типа | Нет | 3996 | 01.01.2024 0:00:00 | 7 | 3996
000000044420 | Нет | 000000044420Поверка выезд | Поверка выезд | Копры | МК-30А | 1210-58 | Диапазон измерений: В полном объёме, погрешность и (или) неопределенность (класс, разряд): В соответствии с описанием типа | В соответствии с описанием типа | Нет | 3996 | 01.01.2024 0:00:00 | 7 | 3996
Г00000000199 |  | Г00000000199Поверка выезд | Поверка выезд | Копры |  |  |  |  | Нет | 3996 | 01.01.2024 0:00:00 | 7отд | 3996
000000017796 | Нет | 000000017796Поверка выезд | Поверка выезд | Копры вертикальные | DWT, IM | 53685-13 | Диапазон измерений: В полном объёме, погрешность и (или) неопределенность (класс, разряд): В соответствии с описанием типа | В соответствии с описанием типа | Нет | 3996 | 01.01.2024 0:00:00 | 7 | 3996
000000002972 | Нет | 000000002972Калибровка выезд | Калибровка выезд | КОПРЫ МАЯТНИКОВЫЕ |  | <> |  |  | Нет | 3735 | 01.01.2023 0:00:00 | 7 | 3996
000000002972 | Нет | 000000002972Поверка выезд | Поверка выезд | КОПРЫ МАЯТНИКОВЫЕ |  | <> |  |  | Нет | 3996 | 01.01.2024 0:00:00 | 7 | 3996
000000002975 | Нет | 000000002975Поверка выезд | Поверка выезд | Копры маятниковые |  |  | Диапазон измерений: В полном объёме, погрешность и (или) неопределенность (класс, разряд): В соответствии с описанием типа | В соответствии с описанием типа | Нет | 3996 | 01.01.2024 0:00:00 | 7 | 3996
000000017770 | Нет | 000000017770Поверка выезд | Поверка выезд | Копры маятниковые | МК-05-1 | 837-63 | Диапазон измерений: В полном объёме, погрешность и (или) неопределенность (класс, разряд): В соответствии с описанием типа | В соответствии с описанием типа | Нет | 3996 | 01.01.2024 0:00:00 | 7 | 3996
000000017772 | Нет | 000000017772Поверка выезд | Поверка выезд | Копры маятниковые | КМ-5, КМ-5Т | 2345-68 | Диапазон измерений: В полном объёме, погрешность и (или) неопределенность (класс, разряд): В соответствии с описанием типа | В соответствии с описанием типа | Нет | 3996 | 01.01.2024 0:00:00 | 7 | 3996
000000017774 | Нет | 000000017774Поверка выезд | Поверка выезд | Копры маятниковые | PSW и RKP | 22678-08 | Диапазон измерений: В полном объёме, погрешность и (или) неопределенность (класс, разряд): В соответствии с описанием типа | В соответствии с описанием типа | Нет | 3996 | 01.01.2024 0:00:00 | 7 | 3996
000000017775 | Нет | 000000017775Поверка выезд | Поверка выезд | Копры маятниковые | PH | 22607-02 | Диапазон измерений: В полном объёме, погрешность и (или) неопределенность (класс, разряд): В соответствии с описанием типа | В соответствии с описанием типа | Нет | 3996 | 01.01.2024 0:00:00 | 7 | 3996
000000017776 | Нет | 000000017776Поверка выезд | Поверка выезд | Копры маятниковые | PH | 22607-12 | Диапазон измерений: В полном объёме, погрешность и (или) неопределенность (класс, разряд): В соответствии с описанием типа | В соответствии с описанием типа | Нет | 3996 | 01.01.2024 0:00:00 | 7 | 3996
000000017777 | Нет | 000000017777Поверка выезд | Поверка выезд | Копры маятниковые | RESIL | 17778-05 | Диапазон измерений: В полном объёме, погрешность и (или) неопределенность (класс, разряд): В соответствии с описанием типа | В соответствии с описанием типа | Нет | 3996 | 01.01.2024 0:00:00 | 7 | 3996
000000017779 | Нет | 000000017779Поверка выезд | Поверка выезд | Копры маятниковые | ИО 5077-0,3; ИО 5077-0,3-01 | 13164-92 | Диапазон измерений: В полном объёме, погрешность и (или) неопределенность (класс, разряд): В соответствии с описанием типа | В соответствии с описанием типа | Нет | 3996 | 01.01.2024 0:00:00 | 7 | 3996
000000017782 | Нет | 000000017782Поверка выезд | Поверка выезд | Копры маятниковые | RR/IMT | 39632-08 | Диапазон измерений: В полном объёме, погрешность и (или) неопределенность (класс, разряд): В соответствии с описанием типа | В соответствии с описанием типа | Нет | 3996 | 01.01.2024 0:00:00 | 7 | 3996
000000017783 | Нет | 000000017783Поверка выезд | Поверка выезд | Копры маятниковые | МК-300, МК-50, МК-4 | 39631-08 | Диапазон измерений: В полном объёме, погрешность и (или) неопределенность (класс, разряд): В соответствии с описанием типа | В соответствии с описанием типа | Нет | 3996 | 01.01.2024 0:00:00 | 7 | 3996
000000017784 | Нет | 000000017784Поверка выезд | Поверка выезд | Копры маятниковые | XJJ, XJU, XJ-50Z | 37071-08 | Диапазон измерений: В полном объёме, погрешность и (или) неопределенность (класс, разряд): В соответствии с описанием типа | В соответствии с описанием типа | Нет | 3996 | 01.01.2024 0:00:00 | 7 | 3996
000000017786 | Нет | 000000017786Поверка выезд | Поверка выезд | Копры маятниковые | JB, JB-W | 35273-07 | Диапазон измерений: В полном объёме, погрешность и (или) неопределенность (класс, разряд): В соответствии с описанием типа | В соответствии с описанием типа | Нет | 3996 | 01.01.2024 0:00:00 | 7 | 3996
000000017791 | Нет | 000000017791Поверка выезд | Поверка выезд | Копры маятниковые | Zwick 5102 и Zwick 5113 | 22679-08 | Диапазон измерений: В полном объёме, погрешность и (или) неопределенность (класс, разряд): В соответствии с описанием типа | В соответствии с описанием типа | Нет | 3996 | 01.01.2024 0:00:00 | 7 | 3996
000000017792 | Нет | 000000017792Поверка выезд | Поверка выезд | Копры маятниковые | HIT | 56022-13 | Диапазон измерений: В полном объёме, погрешность и (или) неопределенность (класс, разряд): В соответствии с описанием типа | В соответствии с описанием типа | Нет | 3996 | 01.01.2024 0:00:00 | 7 | 3996
000000017793 | Нет | 000000017793Поверка выезд | Поверка выезд | Копры маятниковые | TIME JB, TIME XJJ, TIME XJU, TIME XJ, TIME JB-W | 54490-13 | Диапазон измерений: В полном объёме, погрешность и (или) неопределенность (класс, разряд): В соответствии с описанием типа | В соответствии с описанием типа | Нет | 3996 | 01.01.2024 0:00:00 | 7 | 3996
000000017794 | Нет | 000000017794Поверка выезд | Поверка выезд | Копры маятниковые | 9050 | 53747-13 | Диапазон измерений: В полном объёме, погрешность и (или) неопределенность (класс, разряд): В соответствии с описанием типа | В соответствии с описанием типа | Нет | 3996 | 01.01.2024 0:00:00 | 7 | 3996
000000017795 | Нет | 000000017795Поверка выезд | Поверка выезд | Копры маятниковые | MPX | 53741-13 | Диапазон измерений: В полном объёме, погрешность и (или) неопределенность (класс, разряд): В соответствии с описанием типа | В соответствии с описанием типа | Нет | 3996 | 01.01.2024 0:00:00 | 7 | 3996
000000017798 | Нет | 000000017798Поверка выезд | Поверка выезд | Копры маятниковые | IMPACT | 52486-13 | Диапазон измерений: В полном объёме, погрешность и (или) неопределенность (класс, разряд): В соответствии с описанием типа | В соответствии с описанием типа | Нет | 3996 | 01.01.2024 0:00:00 | 7 | 3996
000000017803 | Нет | 000000017803Поверка выезд | Поверка выезд | Копры маятниковые | JB, JB-D, JB-B, JB-S, JB-W, JBU, JBU-D | 67757-17 | Диапазон измерений: В полном объёме, погрешность и (или) неопределенность (класс, разряд): В соответствии с описанием типа | В соответствии с описанием типа | Нет | 3996 | 01.01.2024 0:00:00 | 7 | 3996
000000017804 | Нет | 000000017804Поверка выезд | Поверка выезд | Копры маятниковые | Impact P, Impact D | 67247-17 | Диапазон измерений: В полном объёме, погрешность и (или) неопределенность (класс, разряд): В соответствии с описанием типа | В соответствии с описанием типа | Нет | 3996 | 01.01.2024 0:00:00 | 7 | 3996
000000017805 | Нет | 000000017805Поверка выезд | Поверка выезд | Копры маятниковые | КМ-300, КМ-406, КМ-450, КМ-500, КМ-542 | 65986-16 | Диапазон измерений: В полном объёме, погрешность и (или) неопределенность (класс, разряд): В соответствии с описанием типа | В соответствии с описанием типа | Нет | 3996 | 01.01.2024 0:00:00 | 7 | 3996
000000017806 | Нет | 000000017806Поверка выезд | Поверка выезд | Копры маятниковые | LabTest СНК | 65084-16 | Диапазон измерений: В полном объёме, погрешность и (или) неопределенность (класс, разряд): В соответствии с описанием типа | В соответствии с описанием типа | Нет | 3996 | 01.01.2024 0:00:00 | 7 | 3996
000000017807 | Нет | 000000017807Поверка выезд | Поверка выезд | Копры маятниковые | TE JB-300В, TE JBS-300, TE JBW-300 | 63168-16 | Диапазон измерений: В полном объёме, погрешность и (или) неопределенность (класс, разряд): В соответствии с описанием типа | В соответствии с описанием типа | Нет | 3996 | 01.01.2024 0:00:00 | 7 | 3996
000000017808 | Нет | 000000017808Поверка выезд | Поверка выезд | Копры маятниковые | КМ | 62492-15 | Диапазон измерений: В полном объёме, погрешность и (или) неопределенность (класс, разряд): В соответствии с описанием типа | В соответствии с описанием типа | Нет | 3996 | 01.01.2024 0:00:00 | 7 | 3996
000000017809 | Нет | 000000017809Поверка выезд | Поверка выезд | Копры маятниковые | PIT-G, PIT-H, PIT-C, PIT-D | 58694-14 | Диапазон измерений: В полном объёме, погрешность и (или) неопределенность (класс, разряд): В соответствии с описанием типа | В соответствии с описанием типа | Нет | 3996 | 01.01.2024 0:00:00 | 7 | 3996
000000017810 | Нет | 000000017810Поверка выезд | Поверка выезд | Копры маятниковые | IMPACT | 57494-14 | Диапазон измерений: В полном объёме, погрешность и (или) неопределенность (класс, разряд): В соответствии с описанием типа | В соответствии с описанием типа | Нет | 3996 | 01.01.2024 0:00:00 | 7 | 3996
000000017811 | Нет | 000000017811Поверка выезд | Поверка выезд | Копры маятниковые | PSd | 57353-14 | Диапазон измерений: В полном объёме, погрешность и (или) неопределенность (класс, разряд): В соответствии с описанием типа | В соответствии с описанием типа | Нет | 3996 | 01.01.2024 0:00:00 | 7 | 3996
000000037153 | Нет | 000000037153Поверка | Поверка | Копры маятниковые | 2083КМ-0,4 | 7992-80 | Диапазон измерений: В полном объёме, погрешность и (или) неопределенность (класс, разряд): В соответствии с описанием типа | В соответствии с описанием типа | Нет | 7116 | 01.01.2024 0:00:00 | 35 | 7116
000000037153 | Нет | 000000037153Поверка выезд | Поверка выезд | Копры маятниковые | 2083КМ-0,4 | 7992-80 | Диапазон измерений: В полном объёме, погрешность и (или) неопределенность (класс, разряд): В соответствии с описанием типа | В соответствии с описанием типа | Нет | 7116 | 01.01.2024 0:00:00 | 35 | 7116
000000041065 | Нет | 000000041065Поверка выезд | Поверка выезд | Копры маятниковые | КМ-300, КМ-406, КМ-450, КМ-500, КМ-542 | 65986-16 | Диапазон измерений: В полном объёме, погрешность и (или) неопределенность (класс, разряд): В соответствии с описанием типа | В соответствии с описанием типа | Нет | 3996 | 01.01.2024 0:00:00 | 7 | 3996
000000043399 | Нет | 000000043399Поверка выезд | Поверка выезд | Копры маятниковые | PSW и RKP | 22678-02 | Диапазон измерений: В полном объёме, погрешность и (или) неопределенность (класс, разряд): В соответствии с описанием типа | В соответствии с описанием типа | Нет | 3996 | 01.01.2024 0:00:00 | 7 | 3996
000000049724 | Нет | 000000049724Поверка выезд | Поверка выезд | Копры маятниковые | SUBRAMAX МК | 85450-22 |  |  | Нет | 3996 | 01.01.2024 0:00:00 | 7 | 3996
000000050785 | Нет | 000000050785Поверка выезд | Поверка выезд | Копры маятниковые | КМ-30 | 3622-73 |  |  | Нет | 3996 | 01.01.2024 0:00:00 | 7 | 3996
000000002981 | Нет | 000000002981Поверка выезд | Поверка выезд | Копры маятниковые для испытания образцов из металлов и сплавов | ИО 5003-0,3 | 11103-04 | Диапазон измерений: В полном объёме, погрешность и (или) неопределенность (класс, разряд): В соответствии с описанием типа | В соответствии с описанием типа | Нет | 3996 | 01.01.2024 0:00:00 | 7 | 3996
000000017767 | Нет | 000000017767Поверка выезд | Поверка выезд | Копры маятниковые для испытания образцов из металлов и сплавов | ИО 5003-0,3 | 11103-87 | Диапазон измерений: В полном объёме, погрешность и (или) неопределенность (класс, разряд): В соответствии с описанием типа | В соответствии с описанием типа | Нет | 3996 | 01.01.2024 0:00:00 | 7 | 3996
000000017768 | Нет | 000000017768Поверка выезд | Поверка выезд | Копры маятниковые для испытания образцов из металлов и сплавов | ИО 5003-0,3 | 11103-99 | Диапазон измерений: В полном объёме, погрешность и (или) неопределенность (класс, разряд): В соответствии с описанием типа | В соответствии с описанием типа | Нет | 3996 | 01.01.2024 0:00:00 | 7 | 3996
000000017769 | Нет | 000000017769Поверка выезд | Поверка выезд | Копры маятниковые с цифровой индикацией | 2121КМ-0,05 | 9268-83 | Диапазон измерений: В полном объёме, погрешность и (или) неопределенность (класс, разряд): В соответствии с описанием типа | В соответствии с описанием типа | Нет | 3996 | 01.01.2024 0:00:00 | 7 | 3996
000000021843 | Нет | 000000021843Калибровка | Калибровка | Корректоры | СПГ761 | 17934-08 |  |  | Нет | 5400 | 01.01.2024 0:00:00 | 12 | 5400
000000021843 | Нет | 000000021843Поверка | Поверка | Корректоры | СПГ761 | 17934-08 |  |  | Нет | 5400 | 01.01.2024 0:00:00 | 12 | 5400
000000040631 | Нет | 000000040631Калибровка | Калибровка | Корректоры | СПГ761, мод. 761.1, 761.2 | 36693-08 |  |  | Нет | 5400 | 01.01.2024 0:00:00 | 12 | 5400
000000040631 | Нет | 000000040631Поверка | Поверка | Корректоры | СПГ761, мод. 761.1, 761.2 | 36693-08 |  |  | Нет | 5400 | 01.01.2024 0:00:00 | 12 | 5400
000000042547 | Нет | 000000042547Калибровка | Калибровка | Корректоры | СПГ742 | 48867-12 |  |  | Нет | 5400 | 01.01.2024 0:00:00 | 22 | 5400
000000042547 | Нет | 000000042547Поверка | Поверка | Корректоры | СПГ742 | 48867-12 |  |  | Нет | 5400 | 01.01.2024 0:00:00 | 22 | 5400
000000042560 | Нет | 000000042560Калибровка | Калибровка | Корректоры | СПГ741 (мод. 01 и 02) | 20022-02 |  |  | Нет | 5400 | 01.01.2024 0:00:00 | 22 | 5400
000000042560 | Нет | 000000042560Поверка | Поверка | Корректоры | СПГ741 (мод. 01 и 02) | 20022-02 |  |  | Нет | 5400 | 01.01.2024 0:00:00 | 22 | 5400
000000042561 | Нет | 000000042561Поверка | Поверка | Корректоры | СПГ741 | 20022-00 |  |  | Нет | 5400 | 01.01.2024 0:00:00 | 22 | 5400
000000042561 | Нет | 000000042561Калибровка | Калибровка | Корректоры | СПГ741 | 20022-00 |  |  | Нет | 5400 | 01.01.2024 0:00:00 | 22 | 5400
000000047716 | Нет | 000000047716Калибровка | Калибровка | Корректоры | СПГ762 мод. 762.1, 762.2 | 37670-08 | Диапазон измерений: в полном объёме, погрешность и (или) неопределенность (класс, разряд): в соответствии с ОТ | в соответствии с ОТ | Нет | 5400 | 01.01.2024 0:00:00 | 12 | 5400
000000047716 | Нет | 000000047716Поверка | Поверка | Корректоры | СПГ762 мод. 762.1, 762.2 | 37670-08 | Диапазон измерений: в полном объёме, погрешность и (или) неопределенность (класс, разряд): в соответствии с ОТ | в соответствии с ОТ | Нет | 5400 | 01.01.2024 0:00:00 | 12 | 5400
000000047718 | Нет | 000000047718Поверка | Поверка | Корректоры | СПГ761 | 17934-03 | Диапазон измерений: в полном объёме, погрешность и (или) неопределенность (класс, разряд): в соответствии с ОТ | в соответствии с ОТ | Нет | 5400 | 01.01.2024 0:00:00 | 12 | 5400
000000047718 | Нет | 000000047718Калибровка | Калибровка | Корректоры | СПГ761 | 17934-03 | Диапазон измерений: в полном объёме, погрешность и (или) неопределенность (класс, разряд): в соответствии с ОТ | в соответствии с ОТ | Нет | 5400 | 01.01.2024 0:00:00 | 12 | 5400
000000048605 | Нет | 000000048605Калибровка | Калибровка | Корректоры | СПГ761 | 36693-13 |  |  | Нет | 5400 | 01.01.2024 0:00:00 | 12 | 5400
000000048605 | Нет | 000000048605Поверка | Поверка | Корректоры | СПГ761 | 36693-13 |  |  | Нет | 5400 | 01.01.2024 0:00:00 | 12 | 5400
000000049777 | Нет | 000000049777Поверка | Поверка | Корректоры | СПГ763 | 19310-00 |  |  | Нет | 5400 | 01.01.2024 0:00:00 | 12 | 5400
000000049777 | Нет | 000000049777Калибровка | Калибровка | Корректоры | СПГ763 | 19310-00 |  |  | Нет | 5400 | 01.01.2024 0:00:00 | 12 | 5400
000000049778 | Нет | 000000049778Поверка | Поверка | Корректоры | СПГ 762 | 19309-02 |  |  | Нет | 5400 | 01.01.2024 0:00:00 | 12 | 5400
000000049778 | Нет | 000000049778Калибровка | Калибровка | Корректоры | СПГ 762 | 19309-02 |  |  | Нет | 5400 | 01.01.2024 0:00:00 | 12 | 5400
000000053330 | Нет | 000000053330Поверка выезд | Поверка выезд | Корректоры массы | КМ-7573 | 12927-91 |  |  | Нет | 2013 | 15.04.2024 0:00:00 | 35 | 2013
000000053330 | Нет | 000000053330Поверка | Поверка | Корректоры массы | КМ-7573 | 12927-91 |  |  | Нет | 2013 | 15.04.2024 0:00:00 | 35 | 2013
000000021848 | Нет | 000000021848Поверка | Поверка | Корректоры объема газа | ЕК270 | 41978-13 |  |  | Нет | 5400 | 01.01.2024 0:00:00 | 12 | 5400
000000021848 | Нет | 000000021848Калибровка | Калибровка | Корректоры объема газа | ЕК270 | 41978-13 |  |  | Нет | 5400 | 01.01.2024 0:00:00 | 12 | 5400
000000021859 | Нет | 000000021859Поверка | Поверка | Корректоры объема газа | ТС220 | 47922-11 |  |  | Нет | 4320 | 01.01.2024 0:00:00 | 12 | 4320
000000021859 | Нет | 000000021859Калибровка | Калибровка | Корректоры объема газа | ТС220 | 47922-11 |  |  | Нет | 4320 | 01.01.2024 0:00:00 | 12 | 4320
000000041067 | Нет | 000000041067Калибровка | Калибровка | Корректоры объема газа | EK260 | 21123-08 |  |  | Нет | 5400 | 01.01.2024 0:00:00 | 12 | 5400
000000041067 | Нет | 000000041067Поверка | Поверка | Корректоры объема газа | EK260 | 21123-08 |  |  | Нет | 5400 | 01.01.2024 0:00:00 | 12 | 5400
000000049474 | Нет | 000000049474Калибровка | Калибровка | Корректоры объема газа | CORUS | 50499-12 |  |  | Нет | 5400 | 01.01.2024 0:00:00 | 12 | 5400
000000049474 | Нет | 000000049474Поверка | Поверка | Корректоры объема газа | CORUS | 50499-12 |  |  | Нет | 5400 | 01.01.2024 0:00:00 | 12 | 5400
000000049899 | Нет | 000000049899Поверка | Поверка | Корректоры объема газа | SEVC-D | 13840-04 |  |  | Нет | 5400 | 01.01.2024 0:00:00 | 12 | 5400
000000049899 | Нет | 000000049899Калибровка | Калибровка | Корректоры объема газа | SEVC-D | 13840-04 |  |  | Нет | 5400 | 01.01.2024 0:00:00 | 12 | 5400
000000050233 | Нет | 000000050233Поверка | Поверка | Корректоры объема газа | ТС215 | 32550-06 |  |  | Нет | 4320 | 01.01.2024 0:00:00 | 12 | 4320
000000050233 | Нет | 000000050233Калибровка | Калибровка | Корректоры объема газа | ТС215 | 32550-06 |  |  | Нет | 4320 | 01.01.2024 0:00:00 | 12 | 4320
000000051483 | Нет | 000000051483Поверка выезд | Поверка выезд | Корректоры объема газа | ЕК270 | 41978-13 |  |  | Нет | 1852 | 25.06.2024 0:00:00 | 12 | 1852
000000051484 | Нет | 000000051484Поверка выезд | Поверка выезд | Корректоры объема газа | ТС220 | 47922-11 |  |  | Нет | 1852 | 25.06.2024 0:00:00 | 12 | 1852
000000051857 | Нет | 000000051857Поверка | Поверка | Корректоры объема газа | ЭК270 | 88261-23 |  |  | Нет | 5400 | 01.01.2024 0:00:00 | 12 | 5400
000000051857 | Нет | 000000051857Калибровка | Калибровка | Корректоры объема газа | ЭК270 | 88261-23 |  |  | Нет | 5400 | 01.01.2024 0:00:00 | 12 | 5400
000000052010 | Нет | 000000052010Калибровка | Калибровка | Корректоры объема газа | EK 260 | 21123-01 |  |  | Нет | 5400 | 01.01.2024 0:00:00 | 12 | 5400
000000052010 | Нет | 000000052010Поверка | Поверка | Корректоры объема газа | EK 260 | 21123-01 |  |  | Нет | 5400 | 01.01.2024 0:00:00 | 12 | 5400
000000052912 | Нет | 000000052912Поверка | Поверка | Корректоры объема газа | EC 24, EC 600, EC 900 | 64327-16 |  |  | Нет | 5400 | 01.01.2024 0:00:00 | 12 | 5400
000000052912 | Нет | 000000052912Калибровка | Калибровка | Корректоры объема газа | EC 24, EC 600, EC 900 | 64327-16 |  |  | Нет | 5400 | 01.01.2024 0:00:00 | 12 | 5400
Г00000001595 |  | Г00000001595Поверка выезд | Поверка выезд | Корректоры объема газа (на эталоне заказчика) |  |  |  |  | Нет | 1852 | 25.06.2024 0:00:00 |  | 1852
Г00000000443 |  | Г00000000443Поверка | Поверка | Корректоры объема газа ЕК |  |  |  |  | Нет | 5400 | 01.01.2024 0:00:00 | 12отд | 5400
Г00000000443 |  | Г00000000443Калибровка | Калибровка | Корректоры объема газа ЕК |  |  |  |  | Нет | 5400 | 01.01.2024 0:00:00 | 12отд | 5400
Г00000000445 |  | Г00000000445Поверка | Поверка | Корректоры объема газа ТС |  |  |  |  | Нет | 4320 | 01.01.2024 0:00:00 | 12отд | 4320
Г00000000445 |  | Г00000000445Калибровка | Калибровка | Корректоры объема газа ТС |  |  |  |  | Нет | 4320 | 01.01.2024 0:00:00 | 12отд | 4320
000000047016 | Нет | 000000047016Метрологический контроль состояния | Метрологический контроль состояния | Котнроль технического состояния и функционирования медицинских изделий 1 категории |  |  |  |  | Нет | 906 | 07.03.2023 0:00:00 | 37 | 906
000000046783 | Нет | 000000046783Калибровка | Калибровка | Криостаты регулируемые | КР-40-2 | 26147-09 |  |  | Нет | 17430 | 01.01.2024 0:00:00 | 12 | 17430
000000046783 | Нет | 000000046783Поверка | Поверка | Криостаты регулируемые | КР-40-2 | 26147-09 |  |  | Нет | 17430 | 01.01.2024 0:00:00 | 12 | 17430
000000046783 | Нет | 000000046783Поверка выезд | Поверка выезд | Криостаты регулируемые | КР-40-2 | 26147-09 |  |  | Нет | 18654 | 01.01.2024 0:00:00 | 12 | 18654
000000046783 | Нет | 000000046783Калибровка выезд | Калибровка выезд | Криостаты регулируемые | КР-40-2 | 26147-09 |  |  | Нет | 18654 | 01.01.2024 0:00:00 | 12 | 18654
000000048566 | Нет | 000000048566Поверка | Поверка | Кронциркули | 209, мод 209-954 | 86183-22 |  |  | Нет | 1758 | 01.01.2024 0:00:00 | 10 | 1758
000000051862 | Нет | 000000051862Поверка | Поверка | Кронциркули | 209, мод 209-302 | 86183-22 |  |  | Нет | 1758 | 01.01.2024 0:00:00 | 10 | 1758
000000051863 | Нет | 000000051863Поверка | Поверка | Кронциркули | 209, мод 209-903 | 86183-22 |  |  | Нет | 1758 | 01.01.2024 0:00:00 | 10 | 1758
000000051864 | Нет | 000000051864Поверка | Поверка | Кронциркули | 209, мод 209-901 | 86183-22 |  |  | Нет | 1758 | 01.01.2024 0:00:00 | 10 | 1758
000000053502 | Нет | 000000053502Поверка | Поверка | Кронциркули | 209, мод 209-950 | 86183-22 |  |  | Нет | 1758 | 01.01.2024 0:00:00 | 10 | 1758
000000053503 | Нет | 000000053503Поверка | Поверка | Кронциркули | 209, мод 209-307 | 86183-22 |  |  | Нет | 1758 | 01.01.2024 0:00:00 | 10 | 1758
000000053504 | Нет | 000000053504Поверка | Поверка | Кронциркули | 209, мод 209-311 | 86183-22 |  |  | Нет | 1758 | 01.01.2024 0:00:00 | 10 | 1758
000000014196 | Нет | 000000014196Поверка | Поверка | Кронциркули индикаторные | 825, (35-55) | 64218-16 |  |  | Нет | 1758 | 01.01.2024 0:00:00 | 10 | 1758
000000041801 | Нет | 000000041801Калибровка | Калибровка | Кронциркули индикаторные | 120 мм × 0,1 со шкалой |  |  |  | Нет | 1758 | 01.01.2024 0:00:00 | 10 | 1758
000000051860 | Нет | 000000051860Поверка | Поверка | Кронциркули индикаторные | 825, (15-35) | 64218-16 |  |  | Нет | 1758 | 01.01.2024 0:00:00 | 10 | 1758
000000051861 | Нет | 000000051861Поверка | Поверка | Кронциркули индикаторные | 825, (75-95) | 64218-16 |  |  | Нет | 1758 | 01.01.2024 0:00:00 | 10 | 1758
Г00000000516 |  | Г00000000516Поверка | Поверка | Кронциркули индикаторные |  |  |  |  | Нет | 1758 | 01.01.2024 0:00:00 | 10отд | 1758
Г00000001070 |  | Г00000001070Калибровка | Калибровка | Кронциркули индикаторные (К) |  |  |  |  | Нет | 1758 | 01.01.2024 0:00:00 | 10отд | 1758
000000043040 | Нет | 000000043040Калибровка | Калибровка | Кронциркуль |  |  |  |  | Нет | 1758 | 01.01.2024 0:00:00 | 10 | 1758
000000047634 | Нет | 000000047634Поверка | Поверка | Кружки мерные | КМ | 343-49 |  |  | Нет | 150 | 01.01.2024 0:00:00 | 7 | 150
Г00000000799 |  | Г00000000799Поверка | Поверка | Кружки мерные |  |  |  |  | Нет | 150 | 01.01.2024 0:00:00 | 7отд | 150
000000003400 | Нет | 000000003400Поверка | Поверка | Кружки мерные вместимостью 1 и 0,5 л | КМ (КМ-1: 1л и КМ-2: 0,5л) | 343-74 | Диапазон измерений: В полном объёме, погрешность и (или) неопределенность (класс, разряд): В соответствии с описанием типа | В соответствии с описанием типа | Нет | 150 | 01.01.2024 0:00:00 | 12 | 150
000000038984 | Нет | 000000038984Калибровка | Калибровка | Курвиметр дорожный |  |  |  |  | Нет | 3102 | 01.01.2024 0:00:00 | 10 | 3102
Г00000000405 |  | Г00000000405Поверка | Поверка | Курвиметры (колеса дорожные) |  |  |  |  | Нет | 3102 | 01.01.2024 0:00:00 | 10отд | 3102
Г00000001071 |  | Г00000001071Калибровка | Калибровка | Курвиметры (колеса дорожные) (К) |  |  |  |  | Нет | 3102 | 01.01.2024 0:00:00 | 10отд | 3102
000000033521 | Нет | 000000033521Поверка | Поверка | Курвиметры дорожные | RGK Q64 | 76676-19 |  |  | Нет | 3102 | 01.01.2024 0:00:00 | 10 | 3102
000000043466 | Нет | 000000043466Поверка | Поверка | Курвиметры дорожные | КП-230 РДТ | 51836-12 |  |  | Нет | 3102 | 01.01.2024 0:00:00 | 10 | 3102
000000045802 | Нет | 000000045802Поверка | Поверка | Курвиметры дорожные | КП-230м РДТ | 51836-12 |  |  | Нет | 3102 | 01.01.2024 0:00:00 | 10 | 3102
000000034587 | Нет | 000000034587Поверка | Поверка | Курвиметры полевые | КП-230С | 37342-08 |  |  | Нет | 3102 | 01.01.2024 0:00:00 | 10 | 3102
000000037155 | Нет | 000000037155Калибровка | Калибровка | Лабораторный блок питания многоканальный Atten (Gratten) APS3005S-3D |  |  |  |  | Нет | 5430 | 01.01.2024 0:00:00 | 11 | 5430
000000037155 | Нет | 000000037155Поверка | Поверка | Лабораторный блок питания многоканальный Atten (Gratten) APS3005S-3D |  |  |  |  | Нет | 5430 | 01.01.2024 0:00:00 | 11 | 5430
000000007951 | Нет | 000000007951Метрологический контроль состояния | Метрологический контроль состояния | Лазерные установки терапевтические |  |  |  |  | Нет | 2310 | 01.01.2024 0:00:00 | 10 | 2310
000000007950 | Нет | 000000007950Метрологический контроль состояния | Метрологический контроль состояния | Лазерные установки хирургические |  |  |  |  | Нет | 2940 | 01.01.2024 0:00:00 | 10 | 2940
000000024433 | Нет | 000000024433Калибровка | Калибровка | Ленты измерительные (20 м, 3 разряд) с расчетом неопределенности | - |  |  |  | Нет | 8544 | 01.01.2024 0:00:00 | 10 | 8544
000000024434 | Нет | 000000024434Калибровка | Калибровка | Ленты измерительные (30 м, 3 разряд) с расчетом неопределенности | - |  |  |  | Нет | 10092 | 01.01.2024 0:00:00 | 10 | 10092
000000024435 | Нет | 000000024435Калибровка | Калибровка | Ленты измерительные (50 м, 3 разряд) с расчетом неопределенности | - |  |  |  | Нет | 12420 | 01.01.2024 0:00:00 | 10 | 12420
000000049882 | Нет | 000000049882Поверка | Поверка | Ленты измерительные эталонные 3-го разряда | 20 м | 36469-07 |  |  | Нет | 5886 | 01.01.2024 0:00:00 | 10 | 5886
Г00000001252 |  | Г00000001252Поверка | Поверка | Ленты измерительные эталонные до 10м (Приказ 3459) |  |  |  |  | Нет | 4704 | 01.01.2024 0:00:00 | 10отд | 4704
Г00000001253 |  | Г00000001253Поверка | Поверка | Ленты измерительные эталонные до 20м (Приказ 3459) |  |  |  |  | Нет | 5886 | 01.01.2024 0:00:00 | 10отд | 5886
Г00000001254 |  | Г00000001254Поверка | Поверка | Ленты измерительные эталонные до 50м (Приказ 3459) |  |  |  |  | Нет | 7062 | 01.01.2024 0:00:00 | 10отд | 7062
000000000015 | Нет | 000000000015Калибровка | Калибровка | Линейка измерительная металлическая | 1200 мм |  |  |  | Нет | 384 | 01.01.2024 0:00:00 | 10 | 384
000000034708 | Нет | 000000034708Калибровка | Калибровка | Линейка измерительная металлическая | 300 мм |  |  |  | Нет | 150 | 01.01.2024 0:00:00 | 10 | 150
000000035033 | Нет | 000000035033Калибровка | Калибровка | Линейка измерительная металлическая | 500 мм |  |  |  | Нет | 150 | 01.01.2024 0:00:00 | 10 | 150
000000035184 | Нет | 000000035184Калибровка | Калибровка | Линейка измерительная металлическая | 600 мм |  |  |  | Нет | 150 | 01.01.2024 0:00:00 | 10 | 150
000000035524 | Нет | 000000035524Калибровка | Калибровка | Линейка измерительная металлическая | 150 мм |  |  |  | Нет | 150 | 01.01.2024 0:00:00 | 10 | 150
000000037978 | Нет | 000000037978Калибровка | Калибровка | Линейка измерительная металлическая | 1000 мм |  |  |  | Нет | 150 | 01.01.2024 0:00:00 | 10 | 150
000000039597 | Нет | 000000039597Калибровка | Калибровка | Линейка измерительная металлическая | 200 мм |  |  |  | Нет | 150 | 01.01.2024 0:00:00 | 10 | 150
000000040389 | Нет | 000000040389Калибровка | Калибровка | Линейка измерительная металлическая | 400 мм |  |  |  | Нет | 150 | 01.01.2024 0:00:00 | 10 | 150
000000041415 | Нет | 000000041415Калибровка | Калибровка | Линейка измерительная металлическая | 1500 мм |  |  |  | Нет | 384 | 01.01.2024 0:00:00 | 10 | 384
000000044233 | Нет | 000000044233Калибровка | Калибровка | Линейка измерительная металлическая | 2000 мм |  |  |  | Нет | 384 | 01.01.2024 0:00:00 | 10 | 384
000000050928 | Нет | 000000050928Калибровка | Калибровка | Линейка лекальная | ЛД-50 |  |  |  | Нет | 156 | 01.01.2024 0:00:00 | 10 | 156
000000034939 | Нет | 000000034939Калибровка | Калибровка | Линейка лекальная трехгранная | ЛТ-200 |  |  |  | Нет | 696 | 01.01.2024 0:00:00 | 10 | 696
000000034940 | Нет | 000000034940Калибровка | Калибровка | Линейка лекальная трехгранная | ЛТ-320 |  |  |  | Нет | 696 | 01.01.2024 0:00:00 | 10 | 696
000000036787 | Нет | 000000036787Калибровка | Калибровка | Линейка охватывающая (циркометр) |  |  |  |  | Нет | 1674 | 01.01.2024 0:00:00 | 10 | 1674
000000039218 | Нет | 000000039218Калибровка | Калибровка | Линейка поверочная | 1000 мм |  |  |  | Нет | 5172 | 01.01.2024 0:00:00 | 10 | 5172
000000042626 | Нет | 000000042626Калибровка | Калибровка | Линейка поверочная | ШП-400 |  |  |  | Нет | 4500 | 01.01.2024 0:00:00 | 10 | 4500
000000045699 | Нет | 000000045699Калибровка | Калибровка | Линейка поверочная | ШП-630 |  |  |  | Нет | 4500 | 01.01.2024 0:00:00 | 10 | 4500
000000039725 | Нет | 000000039725Калибровка | Калибровка | Линейка поверочная из твердокаменных пород с широкой рабочей поверхностью | ШД-1000 |  |  |  | Нет | 5172 | 01.01.2024 0:00:00 | 10 | 5172
000000034935 | Нет | 000000034935Калибровка | Калибровка | Линейка поверочная лекальная | ЛД-80 |  |  |  | Нет | 342 | 01.01.2024 0:00:00 | 10 | 342
000000034936 | Нет | 000000034936Калибровка | Калибровка | Линейка поверочная лекальная | ЛД-125 |  |  |  | Нет | 342 | 01.01.2024 0:00:00 | 10 | 342
000000034937 | Нет | 000000034937Калибровка | Калибровка | Линейка поверочная лекальная | ЛД-200 |  |  |  | Нет | 696 | 01.01.2024 0:00:00 | 10 | 696
000000034938 | Нет | 000000034938Калибровка | Калибровка | Линейка поверочная лекальная | ЛД-320 |  |  |  | Нет | 696 | 01.01.2024 0:00:00 | 10 | 696
000000033534 | Нет | 000000033534Калибровка | Калибровка | Линейка поверочная лекальная четырехгранная | ЛЧ-320 |  |  |  | Нет | 696 | 01.01.2024 0:00:00 | 10 | 696
000000034934 | Нет | 000000034934Калибровка | Калибровка | Линейка поверочная лекальная четырехгранная | ЛЧ-200 |  |  |  | Нет | 696 | 01.01.2024 0:00:00 | 10 | 696
000000042522 | Нет | 000000042522Калибровка | Калибровка | Линейка синусная | ЛС-1-100х80 |  |  |  | Нет | 1212 | 01.01.2024 0:00:00 | 10 | 1212
000000046547 | Нет | 000000046547Калибровка | Калибровка | Линейка синусная | ЛС1-200х120 мод. 136 |  |  |  | Нет | 1212 | 01.01.2024 0:00:00 | 10 | 1212
000000044079 | Нет | 000000044079Калибровка | Калибровка | Линейка телескопическая |  |  |  |  | Нет | 2502 | 01.01.2024 0:00:00 | 10 | 2502
000000037965 | Нет | 000000037965Поверка | Поверка | Линейки для проверки схождения колес автомобиля | К624 | 11293-88 |  |  | Нет | 990 | 01.01.2024 0:00:00 | 10 | 990
000000015205 | Нет | 000000015205Поверка | Поверка | Линейки измерительные металлические | 300 мм | 34854-07 |  |  | Нет | 150 | 01.01.2024 0:00:00 | 10 | 150
000000015206 | Нет | 000000015206Поверка | Поверка | Линейки измерительные металлические | 150 мм | 66266-16 |  |  | Нет | 150 | 01.01.2024 0:00:00 | 10 | 150
000000015209 | Нет | 000000015209Поверка | Поверка | Линейки измерительные металлические | 1000 мм | 20048-05 |  |  | Нет | 150 | 01.01.2024 0:00:00 | 10 | 150
000000015210 | Нет | 000000015210Поверка | Поверка | Линейки измерительные металлические | 1000 мм | 34854-07 |  |  | Нет | 150 | 01.01.2024 0:00:00 | 10 | 150
000000015211 | Нет | 000000015211Поверка | Поверка | Линейки измерительные металлические | Micron, 1000 мм | 43432-09 |  |  | Нет | 150 | 01.01.2024 0:00:00 | 10 | 150
000000033358 | Нет | 000000033358Поверка | Поверка | Линейки измерительные металлические | 300 мм | 20048-05 |  |  | Нет | 150 | 01.01.2024 0:00:00 | 10 | 150
000000033888 | Нет | 000000033888Поверка | Поверка | Линейки измерительные металлические | 150 мм | 34854-07 |  |  | Нет | 150 | 01.01.2024 0:00:00 | 10 | 150
000000034234 | Нет | 000000034234Поверка | Поверка | Линейки измерительные металлические | 1000 мм | 66266-16 |  |  | Нет | 150 | 01.01.2024 0:00:00 | 10 | 150
000000034916 | Нет | 000000034916Поверка | Поверка | Линейки измерительные металлические | Holex серии 46 | 73288-18 |  |  | Нет | 150 | 01.01.2024 0:00:00 | 35 | 150
000000035706 | Нет | 000000035706Поверка | Поверка | Линейки измерительные металлические | Micron, 300 мм | 43432-09 |  |  | Нет | 150 | 01.01.2024 0:00:00 | 10 | 150
000000035919 | Нет | 000000035919Поверка | Поверка | Линейки измерительные металлические | 500 мм | 66266-16 |  |  | Нет | 150 | 01.01.2024 0:00:00 | 10 | 150
000000036056 | Нет | 000000036056Поверка | Поверка | Линейки измерительные металлические | 500 мм | 20048-05 |  |  | Нет | 150 | 01.01.2024 0:00:00 | 10 | 150
000000036155 | Нет | 000000036155Поверка | Поверка | Линейки измерительные металлические | Micron, 500 мм | 43432-09 |  |  | Нет | 150 | 01.01.2024 0:00:00 | 10 | 150
000000036171 | Нет | 000000036171Поверка | Поверка | Линейки измерительные металлические | Micron, 150 мм | 43432-09 |  |  | Нет | 150 | 01.01.2024 0:00:00 | 10 | 150
000000036458 | Нет | 000000036458Поверка | Поверка | Линейки измерительные металлические | 150 мм | 20048-05 |  |  | Нет | 150 | 01.01.2024 0:00:00 | 10 | 150
000000036463 | Нет | 000000036463Поверка | Поверка | Линейки измерительные металлические | 300 мм | 66266-16 |  |  | Нет | 150 | 01.01.2024 0:00:00 | 10 | 150
000000039434 | Нет | 000000039434Поверка | Поверка | Линейки измерительные металлические | Нет данных | 66266-16 |  |  | Нет | 384 | 01.01.2024 0:00:00 | 35 | 384
000000039832 | Нет | 000000039832Поверка | Поверка | Линейки измерительные металлические | 500 мм | 34854-07 |  |  | Нет | 150 | 01.01.2024 0:00:00 | 10 | 150
000000049297 | Нет | 000000049297Поверка | Поверка | Линейки измерительные металлические | Holex серии 461790 150 | 73288-18 |  |  | Нет | 150 | 01.01.2024 0:00:00 | 10 | 150
000000050112 | Нет | 000000050112Поверка | Поверка | Линейки измерительные металлические | 1500 мм | 66266-16 |  |  | Нет | 384 | 01.01.2024 0:00:00 | 10 | 384
000000052359 | Нет | 000000052359Поверка | Поверка | Линейки измерительные металлические | Holex серии 461600 300 | 73288-18 |  |  | Нет | 150 | 01.01.2024 0:00:00 | 10 | 150
000000053585 | Нет | 000000053585Поверка | Поверка | Линейки измерительные металлические | Holex серии 461800 150 | 73288-18 |  |  | Нет | 150 | 01.01.2024 0:00:00 | 10 | 150
Г00000000277 |  | Г00000000277Поверка | Поверка | Линейки измерительные металлические (до 1000 мм) |  |  |  |  | Нет | 150 | 01.01.2024 0:00:00 | 10отд | 150
Г00000001072 |  | Г00000001072Калибровка | Калибровка | Линейки измерительные металлические (до 1000 мм) (К) |  |  |  |  | Нет | 150 | 01.01.2024 0:00:00 | 10отд | 150
Г00000000278 |  | Г00000000278Поверка | Поверка | Линейки измерительные металлические (до 2000 мм) |  |  |  |  | Нет | 384 | 01.01.2024 0:00:00 | 10отд | 384
Г00000001073 |  | Г00000001073Калибровка | Калибровка | Линейки измерительные металлические (до 2000 мм) (К) |  |  |  |  | Нет | 384 | 01.01.2024 0:00:00 | 10отд | 384
000000043149 | Нет | 000000043149Поверка | Поверка | Линейки измерительные металлические жесткие одношкальные | ЛЖ | 433-50 |  |  | Нет | 150 | 01.01.2024 0:00:00 | 22 | 150
000000014285 | Нет | 000000014285Поверка | Поверка | Линейки измерительные металлические торговой марки "Калиброн" | исполнение II, 1500 мм | 74468-19 |  |  | Нет | 384 | 01.01.2024 0:00:00 | 10 | 384
000000014302 | Нет | 000000014302Поверка | Поверка | Линейки измерительные металлические торговой марки "Калиброн" | исполнение II, 2000 мм | 74468-19 |  |  | Нет | 384 | 01.01.2024 0:00:00 | 10 | 384
000000033887 | Нет | 000000033887Поверка | Поверка | Линейки измерительные металлические торговой марки "Калиброн" | исполнение I, 1000 мм | 74468-19 |  |  | Нет | 150 | 01.01.2024 0:00:00 | 10 | 150
000000035032 | Нет | 000000035032Поверка | Поверка | Линейки измерительные металлические торговой марки "Калиброн" | исполнение II, 1000 мм | 74468-19 |  |  | Нет | 150 | 01.01.2024 0:00:00 | 10 | 150
000000040262 | Нет | 000000040262Поверка | Поверка | Линейки измерительные металлические торговой марки "Калиброн" | исполнение II, 500 мм | 74468-19 |  |  | Нет | 150 | 01.01.2024 0:00:00 | 10 | 150
000000041431 | Нет | 000000041431Поверка | Поверка | Линейки измерительные металлические торговой марки "Калиброн" | исполнение II, 300 мм | 74468-19 |  |  | Нет | 150 | 01.01.2024 0:00:00 | 10 | 150
000000043801 | Нет | 000000043801Поверка | Поверка | Линейки измерительные металлические торговой марки "Калиброн" | исполнение II, 150 мм | 74468-19 |  |  | Нет | 150 | 01.01.2024 0:00:00 | 10 | 150
000000051907 | Нет | 000000051907Поверка | Поверка | Линейки контрольные визуально-цифровые | КЛВЦ | 68478-17 |  |  | Нет | 30762 | 01.01.2024 0:00:00 | 10 | 30762
000000005913 | Нет | 000000005913Поверка | Поверка | Линейки контрольные рабочие | КЛ | 1514-61 |  |  | Нет | 30762 | 01.01.2024 0:00:00 | 10 | 30762
000000045568 | Нет | 000000045568Поверка | Поверка | Линейки контрольные рабочие | КЛ | 1514-61 |  |  | Нет | 30762 | 01.01.2024 0:00:00 | 10 | 30762
Г00000000517 |  | Г00000000517Поверка | Поверка | Линейки контрольные с отсчетными лупами |  |  |  |  | Нет | 30762 | 01.01.2024 0:00:00 | 10отд | 30762
Г00000001074 |  | Г00000001074Калибровка | Калибровка | Линейки контрольные с отсчетными лупами (К) |  |  |  |  | Нет | 30762 | 01.01.2024 0:00:00 | 10отд | 30762
000000048708 | Нет | 000000048708Поверка | Поверка | Линейки лекальные | Garant серии 46, 460095 500 | 70875-18 |  |  | Нет | 696 | 01.01.2024 0:00:00 | 10 | 696
Г00000000279 |  | Г00000000279Поверка | Поверка | Линейки лекальные (50 мм) |  |  |  |  | Нет | 156 | 01.01.2024 0:00:00 | 10отд | 156
Г00000001202 |  | Г00000001202Калибровка | Калибровка | Линейки лекальные (50 мм) (К) |  |  |  |  | Нет | 156 | 01.01.2024 0:00:00 | 10отд | 156
Г00000000281 |  | Г00000000281Поверка | Поверка | Линейки лекальные (от 200 до 500 мм) |  |  |  |  | Нет | 696 | 01.01.2024 0:00:00 | 10отд | 696
Г00000001075 |  | Г00000001075Калибровка | Калибровка | Линейки лекальные (от 200 до 500 мм) (К) |  |  |  |  | Нет | 696 | 01.01.2024 0:00:00 | 10отд | 696
Г00000000280 |  | Г00000000280Поверка | Поверка | Линейки лекальные (от 75 до 150 мм) |  |  |  |  | Нет | 342 | 01.01.2024 0:00:00 | 10отд | 342
Г00000001203 |  | Г00000001203Калибровка | Калибровка | Линейки лекальные (от 75 до 150 мм) (К) |  |  |  |  | Нет | 342 | 01.01.2024 0:00:00 | 10отд | 342
000000014568 | Нет | 000000014568Поверка | Поверка | Линейки лекальные трехгранные | ЛТ-200 | 3462-73 |  |  | Нет | 696 | 01.01.2024 0:00:00 | 10 | 696
000000038040 | Нет | 000000038040Поверка | Поверка | Линейки лекальные трехгранные | ЛТ-320 | 3462-73 |  |  | Нет | 696 | 01.01.2024 0:00:00 | 10 | 696
000000000206 | Нет | 000000000206Поверка | Поверка | Линейки охватывающие (циркометры) | ЛИОД | 52632-13 |  |  | Нет | 1674 | 01.01.2024 0:00:00 | 10 | 1674
000000036099 | Нет | 000000036099Поверка | Поверка | Линейки охватывающие (циркометры) | ЛИОД, UFM 5980 | 52632-13 |  |  | Нет | 1674 | 01.01.2024 0:00:00 | 10 | 1674
000000036100 | Нет | 000000036100Поверка | Поверка | Линейки охватывающие (циркометры) | ЛИОД, UFM 7230 | 52632-13 |  |  | Нет | 1674 | 01.01.2024 0:00:00 | 10 | 1674
000000036101 | Нет | 000000036101Поверка | Поверка | Линейки охватывающие (циркометры) | ЛИОД, UFM 4720 | 52632-13 |  |  | Нет | 1674 | 01.01.2024 0:00:00 | 10 | 1674
000000036102 | Нет | 000000036102Поверка | Поверка | Линейки охватывающие (циркометры) | ЛИОД, UFM 3460 | 52632-13 |  |  | Нет | 1674 | 01.01.2024 0:00:00 | 10 | 1674
000000036103 | Нет | 000000036103Поверка | Поверка | Линейки охватывающие (циркометры) | ЛИОД, UFM 2200 | 52632-13 |  |  | Нет | 1674 | 01.01.2024 0:00:00 | 10 | 1674
000000036105 | Нет | 000000036105Поверка | Поверка | Линейки охватывающие (циркометры) | ЛИОД, UFM 950 | 52632-13 |  |  | Нет | 1674 | 01.01.2024 0:00:00 | 10 | 1674
Г00000000889 |  | Г00000000889Поверка | Поверка | Линейки охватывающие (циркометры) |  |  |  |  | Нет | 1674 | 01.01.2024 0:00:00 | 10отд | 1674
Г00000001076 |  | Г00000001076Калибровка | Калибровка | Линейки охватывающие (циркометры) (К) |  |  |  |  | Нет | 1674 | 01.01.2024 0:00:00 | 10отд | 1674
000000023284 | Нет | 000000023284Поверка | Поверка | Линейки поверочные | ШМ-400 | 3618-00 |  |  | Нет | 4500 | 01.01.2024 0:00:00 | 10 | 4500
000000023285 | Нет | 000000023285Поверка | Поверка | Линейки поверочные | ШМ-1000 | 3618-00 |  |  | Нет | 5172 | 01.01.2024 0:00:00 | 10 | 5172
000000023286 | Нет | 000000023286Поверка | Поверка | Линейки поверочные | ШД-630 | 3617-00 |  |  | Нет | 4500 | 01.01.2024 0:00:00 | 10 | 4500
000000023287 | Нет | 000000023287Поверка | Поверка | Линейки поверочные | ШД-1000 | 3617-00 |  |  | Нет | 5172 | 01.01.2024 0:00:00 | 10 | 5172
000000023290 | Нет | 000000023290Поверка | Поверка | Линейки поверочные | ШД-630 | 3617-10 |  |  | Нет | 4500 | 01.01.2024 0:00:00 | 10 | 4500
000000023291 | Нет | 000000023291Поверка | Поверка | Линейки поверочные | ШД-1000 | 3617-10 |  |  | Нет | 5172 | 01.01.2024 0:00:00 | 10 | 5172
000000023297 | Нет | 000000023297Поверка | Поверка | Линейки поверочные | ШП-630 | 2569-70 |  |  | Нет | 4500 | 01.01.2024 0:00:00 | 10 | 4500
000000034885 | Нет | 000000034885Поверка | Поверка | Линейки поверочные | ЛД-125 | 76862-19 |  |  | Нет | 342 | 01.01.2024 0:00:00 | 10 | 342
000000037881 | Нет | 000000037881Поверка | Поверка | Линейки поверочные | ШП-630 | 76862-19 |  |  | Нет | 4500 | 01.01.2024 0:00:00 | 10 | 4500
000000038823 | Нет | 000000038823Поверка | Поверка | Линейки поверочные | ШП-400 | 76862-19 |  |  | Нет | 4500 | 01.01.2024 0:00:00 | 10 | 4500
000000040125 | Нет | 000000040125Поверка | Поверка | Линейки поверочные | ШД-1600 | 3617-10 |  |  | Нет | 5172 | 01.01.2024 0:00:00 | 10 | 5172
000000044388 | Нет | 000000044388Поверка | Поверка | Линейки поверочные | ШД-1600 | 3617-00 |  |  | Нет | 5172 | 01.01.2024 0:00:00 | 10 | 5172
000000045148 | Нет | 000000045148Поверка | Поверка | Линейки поверочные | ШД-1000 | 76862-19 |  |  | Нет | 5172 | 01.01.2024 0:00:00 | 10 | 5172
000000048256 | Нет | 000000048256Поверка | Поверка | Линейки поверочные | ШД-1000 | 3617-73 |  |  | Нет | 5172 | 01.01.2024 0:00:00 | 10 | 5172
000000048304 | Нет | 000000048304Поверка | Поверка | Линейки поверочные | ШП-1-400, ШП-1-630, ШП-2-400 | 3599-73 |  |  | Нет | 4500 | 01.01.2024 0:00:00 | 35 | 4500
000000050243 | Нет | 000000050243Поверка | Поверка | Линейки поверочные | ШД, (0-1600) | 77237-20 |  |  | Нет | 5172 | 01.01.2024 0:00:00 | 10 | 5172
000000050800 | Нет | 000000050800Поверка | Поверка | Линейки поверочные | ШД-1600 | 3617-73 |  |  | Нет | 5172 | 01.01.2024 0:00:00 | 10 | 5172
000000052613 | Нет | 000000052613Поверка | Поверка | Линейки поверочные | ШМ-ТК-1000 | 77405-20 |  |  | Нет | 5172 | 01.01.2024 0:00:00 | 10 | 5172
Г00000000283 |  | Г00000000283Поверка | Поверка | Линейки поверочные (1000 мм, 1600 мм) |  |  |  |  | Нет | 5172 | 01.01.2024 0:00:00 | 10отд | 5172
Г00000001077 |  | Г00000001077Калибровка | Калибровка | Линейки поверочные (1000 мм, 1600 мм) (К) |  |  |  |  | Нет | 5172 | 01.01.2024 0:00:00 | 10отд | 5172
Г00000000282 |  | Г00000000282Поверка | Поверка | Линейки поверочные (400 мм, 630 мм) |  |  |  |  | Нет | 4500 | 01.01.2024 0:00:00 | 10отд | 4500
Г00000001078 |  | Г00000001078Калибровка | Калибровка | Линейки поверочные (400 мм, 630 мм) (К) |  |  |  |  | Нет | 4500 | 01.01.2024 0:00:00 | 10отд | 4500
000000053318 | Нет | 000000053318Поверка | Поверка | Линейки поверочные 1-го и 2-го классов точности | ШМ | 3618-73 |  |  | Нет | 5172 | 01.01.2024 0:00:00 | 35 | 5172
000000033360 | Нет | 000000033360Поверка | Поверка | Линейки поверочные лекальные | ЛД-320 | 3461-73 |  |  | Нет | 696 | 01.01.2024 0:00:00 | 10 | 696
000000034573 | Нет | 000000034573Поверка | Поверка | Линейки поверочные лекальные | ЛД-200 | 3461-73 |  |  | Нет | 696 | 01.01.2024 0:00:00 | 22 | 696
000000036090 | Нет | 000000036090Поверка | Поверка | Линейки поверочные лекальные | ЛД-80 | 3461-73 |  |  | Нет | 342 | 01.01.2024 0:00:00 | 10 | 342
000000036093 | Нет | 000000036093Поверка | Поверка | Линейки поверочные лекальные | ЛД-125 | 3461-73 |  |  | Нет | 342 | 01.01.2024 0:00:00 | 10 | 342
000000036094 | Нет | 000000036094Поверка | Поверка | Линейки поверочные лекальные четырехгранные | ЛЧ-200 | 3463-73 |  |  | Нет | 696 | 01.01.2024 0:00:00 | 10 | 696
000000036095 | Нет | 000000036095Поверка | Поверка | Линейки поверочные лекальные четырехгранные | ЛЧ-320 | 3463-73 |  |  | Нет | 696 | 01.01.2024 0:00:00 | 10 | 696
000000023288 | Нет | 000000023288Поверка | Поверка | Линейки поверочные с широкой рабочей поверхностью двутаврового сечения | ШД-630 | 3617-05 |  |  | Нет | 4500 | 01.01.2024 0:00:00 | 10 | 4500
000000023289 | Нет | 000000023289Поверка | Поверка | Линейки поверочные с широкой рабочей поверхностью двутаврового сечения | ШД-1000 | 3617-05 |  |  | Нет | 5172 | 01.01.2024 0:00:00 | 10 | 5172
000000023294 | Нет | 000000023294Поверка | Поверка | Линейки поверочные с широкой рабочей поверхностью прямоугольного сечения | ШП-400 | 3599-00 |  |  | Нет | 4500 | 01.01.2024 0:00:00 | 10 | 4500
000000023263 | Нет | 000000023263Поверка | Поверка | Линейки поверочные с широкой рабочей поверхностью, мостики | ШМ-ТК-630 | 12366-05 |  |  | Нет | 4500 | 01.01.2024 0:00:00 | 10 | 4500
000000023276 | Нет | 000000023276Поверка | Поверка | Линейки поверочные с широкой рабочей поверхностью, мостики | ШМ-ТК-1000 | 12366-05 |  |  | Нет | 5172 | 01.01.2024 0:00:00 | 10 | 5172
000000023280 | Нет | 000000023280Поверка | Поверка | Линейки поверочные с широкой рабочей поверхностью, мостики | ШМ-630 | 3618-05 |  |  | Нет | 4500 | 01.01.2024 0:00:00 | 10 | 4500
000000023281 | Нет | 000000023281Поверка | Поверка | Линейки поверочные с широкой рабочей поверхностью, мостики | ШМ-1000 | 3618-05 |  |  | Нет | 5172 | 01.01.2024 0:00:00 | 10 | 5172
000000023278 | Нет | 000000023278Поверка | Поверка | Линейки синусные | ЛС1-200х120 мод. 136 | 5390-76 |  |  | Нет | 1212 | 01.01.2024 0:00:00 | 10 | 1212
000000038683 | Нет | 000000038683Поверка | Поверка | Линейки синусные | ЛС1-300х90 мод. 139 | 5390-76 |  |  | Нет | 1212 | 01.01.2024 0:00:00 | 10 | 1212
000000049701 | Нет | 000000049701Поверка | Поверка | Линейки синусные | ЛСII-100х60 мод.136 | 5390-76 |  |  | Нет | 1212 | 01.01.2024 0:00:00 | 10 | 1212
000000049702 | Нет | 000000049702Поверка | Поверка | Линейки синусные | ЛСII-100х60 мод.136 | 5390-76 |  |  | Нет | 1212 | 01.01.2024 0:00:00 | 10 | 1212
Г00000000284 |  | Г00000000284Поверка | Поверка | Линейки синусные |  |  |  |  | Нет | 1212 | 01.01.2024 0:00:00 | 10отд | 1212
Г00000001079 |  | Г00000001079Калибровка | Калибровка | Линейки синусные (К) |  |  |  |  | Нет | 1212 | 01.01.2024 0:00:00 | 10отд | 1212
000000023279 | Нет | 000000023279Поверка | Поверка | Линейки синусные размером 100 х 60 мм | ЛС1-100х60 | 3661-73 |  |  | Нет | 1212 | 01.01.2024 0:00:00 | 10 | 1212
000000033469 | Нет | 000000033469Поверка | Поверка | Линейки скиаскопические | ЛСК-1 | 39565-08 | Диапазон измерений: в соответствии с описанием типа, погрешность и (или) неопределенность (класс, разряд): - | - | Нет | 1362 | 01.01.2024 0:00:00 | 8 | 1362
000000033469 | Нет | 000000033469Метрологический контроль состояния | Метрологический контроль состояния | Линейки скиаскопические | ЛСК-1 | 39565-08 | Диапазон измерений: в соответствии с описанием типа, погрешность и (или) неопределенность (класс, разряд): - | - | Нет | 1362 | 01.01.2024 0:00:00 | 8 | 1362
Г00000000148 |  | Г00000000148Метрологический контроль состояния | Метрологический контроль состояния | Линейки скиаскопические |  |  |  |  | Нет | 1362 | 01.01.2024 0:00:00 | 8 отдел | 1362
Г00000000148 |  | Г00000000148Поверка | Поверка | Линейки скиаскопические |  |  |  |  | Нет | 1362 | 01.01.2024 0:00:00 | 8 отдел | 1362
000000044278 | Нет | 000000044278Поверка | Поверка | линейки скиаскопические ЛС-02 |  |  | Диапазон измерений: Соответсвует описанию типа, погрешность и (или) неопределенность (класс, разряд): - |  | Нет | 1362 | 01.01.2024 0:00:00 | 8 | 1362
000000044278 | Нет | 000000044278Метрологический контроль состояния | Метрологический контроль состояния | линейки скиаскопические ЛС-02 |  |  | Диапазон измерений: Соответсвует описанию типа, погрешность и (или) неопределенность (класс, разряд): - |  | Нет | 1362 | 01.01.2024 0:00:00 | 8 | 1362
000000034092 | Нет | 000000034092Поверка | Поверка | Линзметры (диоптриметры) | LM-8 | 33871-07 | Диапазон измерений: Диапазон измерения, дптр: - задней вершинной рефракции очковых линз 0…25; - призматического действия очковых призм 0…6., погрешность и (или) неопределенность (класс, разряд): - | - | Нет | 2652 | 01.01.2024 0:00:00 | 8 | 2652
000000034092 | Нет | 000000034092Поверка выезд | Поверка выезд | Линзметры (диоптриметры) | LM-8 | 33871-07 | Диапазон измерений: Диапазон измерения, дптр: - задней вершинной рефракции очковых линз 0…25; - призматического действия очковых призм 0…6., погрешность и (или) неопределенность (класс, разряд): - | - | Нет | 2832 | 01.01.2024 0:00:00 | 8 | 2832
000000034092 | Нет | 000000034092Метрологический контроль состояния | Метрологический контроль состояния | Линзметры (диоптриметры) | LM-8 | 33871-07 | Диапазон измерений: Диапазон измерения, дптр: - задней вершинной рефракции очковых линз 0…25; - призматического действия очковых призм 0…6., погрешность и (или) неопределенность (класс, разряд): - | - | Нет | 2832 | 01.01.2024 0:00:00 | 8 | 2832
000000042380 | Нет | 000000042380Поверка | Поверка | Линзметры (диоптриметры) автоматические | HLM-7000 | 44124-10 | Диапазон измерений: Диапазон измерения: задней вершинной рефракции сферических линз, дптр -25,0…20,0; задней вершинной рефракции цилиндрических линз, дптр -10…10; призматического действия очковых призм, пр дптр 0…10; по угловой шкале, град 0…180., погрешность и (или) неопределенность (класс, разряд): - | - | Нет | 2652 | 01.01.2024 0:00:00 | 8 | 2652
000000042380 | Нет | 000000042380Поверка выезд | Поверка выезд | Линзметры (диоптриметры) автоматические | HLM-7000 | 44124-10 | Диапазон измерений: Диапазон измерения: задней вершинной рефракции сферических линз, дптр -25,0…20,0; задней вершинной рефракции цилиндрических линз, дптр -10…10; призматического действия очковых призм, пр дптр 0…10; по угловой шкале, град 0…180., погрешность и (или) неопределенность (класс, разряд): - | - | Нет | 2832 | 01.01.2024 0:00:00 | 8 | 2832
000000042380 | Нет | 000000042380Метрологический контроль состояния | Метрологический контроль состояния | Линзметры (диоптриметры) автоматические | HLM-7000 | 44124-10 | Диапазон измерений: Диапазон измерения: задней вершинной рефракции сферических линз, дптр -25,0…20,0; задней вершинной рефракции цилиндрических линз, дптр -10…10; призматического действия очковых призм, пр дптр 0…10; по угловой шкале, град 0…180., погрешность и (или) неопределенность (класс, разряд): - | - | Нет | 2832 | 01.01.2024 0:00:00 | 8 | 2832
000000042381 | Нет | 000000042381Метрологический контроль состояния | Метрологический контроль состояния | Линзметры (диоптриметры) автоматические | CLM-3100P | 35098-07 | Диапазон измерений: Диапазон измерения: задней вершинной рефракции сферических линз, дптр 0…±25; задней вершинной рефракции цилиндрических линз, дптр 0…±10; призматического действия очковых призм, пр дптр 0…10; по угловой шкале, град 0…180., погрешность и (или) неопределенность (класс, разряд): - | - | Нет | 2832 | 01.01.2024 0:00:00 | 8 | 2832
000000042381 | Нет | 000000042381Поверка | Поверка | Линзметры (диоптриметры) автоматические | CLM-3100P | 35098-07 | Диапазон измерений: Диапазон измерения: задней вершинной рефракции сферических линз, дптр 0…±25; задней вершинной рефракции цилиндрических линз, дптр 0…±10; призматического действия очковых призм, пр дптр 0…10; по угловой шкале, град 0…180., погрешность и (или) неопределенность (класс, разряд): - | - | Нет | 2652 | 01.01.2024 0:00:00 | 8 | 2652
000000042381 | Нет | 000000042381Поверка выезд | Поверка выезд | Линзметры (диоптриметры) автоматические | CLM-3100P | 35098-07 | Диапазон измерений: Диапазон измерения: задней вершинной рефракции сферических линз, дптр 0…±25; задней вершинной рефракции цилиндрических линз, дптр 0…±10; призматического действия очковых призм, пр дптр 0…10; по угловой шкале, град 0…180., погрешность и (или) неопределенность (класс, разряд): - | - | Нет | 2832 | 01.01.2024 0:00:00 | 8 | 2832
000000007212 | Нет | 000000007212Поверка | Поверка | ЛИНИИ ИЗМЕРИТЕЛЬНЫЕ ВОЛНОВОДНЫЕ Р1-21 Р1-27 |  |  |  |  | Нет | 3696 | 01.01.2024 0:00:00 | 11 | 3696
000000007208 | Нет | 000000007208Поверка | Поверка | ЛИНИИ ИЗМЕРИТЕЛЬНЫЕ КОАКСИАЛЬНЫЕ Р1-17 Р1-34 |  |  |  |  | Нет | 3054 | 01.01.2024 0:00:00 | 11 | 3054
000000007215 | Нет | 000000007215Поверка | Поверка | ЛИНИЯ ЗАДЕРЖКИ ЛЗТ-1 |  |  |  |  | Нет | 1842 | 01.01.2024 0:00:00 | 11 | 1842
000000040668 | Нет | 000000040668Калибровка | Калибровка | Логометры | Ш69000, Ш69006 | 4545-74 |  |  | Нет | 1404 | 11.07.2023 0:00:00 | 37 | 1404
000000041778 | Нет | 000000041778Поверка | Поверка | Логометры | Ш69000, Ш69006 | 4545-74 |  |  | Нет | 1500 | 01.01.2024 0:00:00 | 37 | 1500
000000041778 | Нет | 000000041778Поверка выезд | Поверка выезд | Логометры | Ш69000, Ш69006 | 4545-74 |  |  | Нет | 1578 | 01.01.2024 0:00:00 | 37 | 1578
000000041778 | Нет | 000000041778Калибровка выезд | Калибровка выезд | Логометры | Ш69000, Ш69006 | 4545-74 |  |  | Нет | 1578 | 01.01.2024 0:00:00 | 37 | 1578
000000041778 | Нет | 000000041778Калибровка | Калибровка | Логометры | Ш69000, Ш69006 | 4545-74 |  |  | Нет | 1500 | 01.01.2024 0:00:00 | 37 | 1500
000000050736 | Нет | 000000050736Калибровка выезд | Калибровка выезд | Логометры в искробезопасном исполнении с выпрямителем сетевым СВ-4И с искробезопасным выходом | Л64И, СВ-4И | 9883-85 |  |  | Нет | 1578 | 01.01.2024 0:00:00 | 12 | 1578
000000050736 | Нет | 000000050736Поверка выезд | Поверка выезд | Логометры в искробезопасном исполнении с выпрямителем сетевым СВ-4И с искробезопасным выходом | Л64И, СВ-4И | 9883-85 |  |  | Нет | 1578 | 01.01.2024 0:00:00 | 12 | 1578
000000050736 | Нет | 000000050736Калибровка | Калибровка | Логометры в искробезопасном исполнении с выпрямителем сетевым СВ-4И с искробезопасным выходом | Л64И, СВ-4И | 9883-85 |  |  | Нет | 1500 | 01.01.2024 0:00:00 | 12 | 1500
000000050736 | Нет | 000000050736Поверка | Поверка | Логометры в искробезопасном исполнении с выпрямителем сетевым СВ-4И с искробезопасным выходом | Л64И, СВ-4И | 9883-85 |  |  | Нет | 1500 | 01.01.2024 0:00:00 | 12 | 1500
000000033681 | Нет | 000000033681Калибровка | Калибровка | Лупа измерительная |  |  |  |  | Нет | 480 | 01.01.2024 0:00:00 | 10 | 480
000000034677 | Нет | 000000034677Калибровка | Калибровка | Лупа измерительная | 2,5х |  |  |  | Нет | 480 | 01.01.2024 0:00:00 | 10 | 480
000000034678 | Нет | 000000034678Калибровка | Калибровка | Лупа измерительная | ЛИ-3-10х |  |  |  | Нет | 480 | 01.01.2024 0:00:00 | 10 | 480
000000034709 | Нет | 000000034709Калибровка | Калибровка | Лупа измерительная | 10х |  |  |  | Нет | 480 | 01.01.2024 0:00:00 | 10 | 480
000000035755 | Нет | 000000035755Калибровка | Калибровка | Лупа измерительная | 3х |  |  |  | Нет | 480 | 01.01.2024 0:00:00 | 10 | 480
000000035796 | Нет | 000000035796Калибровка | Калибровка | Лупа измерительная | 4х |  |  |  | Нет | 480 | 01.01.2024 0:00:00 | 10 | 480
000000037097 | Нет | 000000037097Калибровка | Калибровка | Лупа измерительная | 6х |  |  |  | Нет | 480 | 01.01.2024 0:00:00 | 10 | 480
000000037098 | Нет | 000000037098Калибровка | Калибровка | Лупа измерительная | 2х |  |  |  | Нет | 480 | 01.01.2024 0:00:00 | 10 | 480
000000035797 | Нет | 000000035797Калибровка | Калибровка | Лупа увеличительная |  |  |  |  | Нет | 414 | 07.01.2022 0:00:00 | 10 | 414
000000033385 | Нет | 000000033385Поверка | Поверка | Лупы измерительные | ЛИ-3-10х | 429-73 |  |  | Нет | 480 | 01.01.2024 0:00:00 | 10 | 480
000000033498 | Нет | 000000033498Поверка | Поверка | Лупы измерительные | ЛИ-3-10х | 71309-18 |  |  | Нет | 480 | 01.01.2024 0:00:00 | 10 | 480
000000034674 | Нет | 000000034674Поверка | Поверка | Лупы измерительные | ЛИ-3-10х | 62981-16 |  |  | Нет | 480 | 01.01.2024 0:00:00 | 10 | 480
000000039490 | Нет | 000000039490Поверка | Поверка | Лупы измерительные | ЛИ-2-8х | 62981-16 |  |  | Нет | 480 | 01.01.2024 0:00:00 | 10 | 480
000000039931 | Нет | 000000039931Поверка | Поверка | Лупы измерительные | ЛИ-3-10х-У | 62981-16 |  |  | Нет | 480 | 01.01.2024 0:00:00 | 10 | 480
000000049326 | Нет | 000000049326Поверка | Поверка | Лупы измерительные | ЛИ-3-10х | 62981-21 |  |  | Нет | 480 | 01.01.2024 0:00:00 | 10 | 480
Г00000000518 |  | Г00000000518Поверка | Поверка | Лупы измерительные |  |  |  |  | Нет | 480 | 01.01.2024 0:00:00 | 10отд | 480
Г00000001080 |  | Г00000001080Калибровка | Калибровка | Лупы измерительные (К) |  |  |  |  | Нет | 480 | 01.01.2024 0:00:00 | 10отд | 480
000000034391 | Нет | 000000034391Поверка | Поверка | Лупы измерительные с подсветкой | ЛИ-3-10× (L 30) | 72156-18 |  |  | Нет | 480 | 01.01.2024 0:00:00 | 10 | 480
000000007761 | Нет | 000000007761Поверка | Поверка | Люксметр | Testo 545 | 21751-01 | Диапазон измерений: Диапазон измерений 1…100000 лк, погрешность и (или) неопределенность (класс, разряд): Погрешность ±8 %. | Погрешность ±8 %. | Нет | 4188 | 01.01.2024 0:00:00 | 8 | 4188
Г00000000127 |  | Г00000000127Поверка | Поверка | Люксметр-пульсметр |  |  |  |  | Нет | 6906 | 01.01.2024 0:00:00 | 8 отдел | 6906
000000008281 | Нет | 000000008281Поверка | Поверка | Люксметры | Testo 540 и Testo 545 | 47989-11 | Диапазон измерений: Диапазон измерений освещенности, лк 100…99990, 10…100000., погрешность и (или) неопределенность (класс, разряд): Погрешность ±8,0 %. | Погрешность ±8,0 %. | Нет | 4188 | 01.01.2024 0:00:00 | 8 | 4188
000000008284 | Нет | 000000008284Поверка | Поверка | Люксметры | Testo 0500 | 17269-98 | Диапазон измерений: Диапазон измерения освещенности 0…100000 люкс, погрешность и (или) неопределенность (класс, разряд): Погрешность ±9 %. | Погрешность ±9 %. | Нет | 4188 | 01.01.2024 0:00:00 | 8 | 4188
000000032317 | Нет | 000000032317Поверка | Поверка | Люксметры | ТКА-Люкс | 20040-11 | Диапазон измерений: 1…200000 лк, погрешность и (или) неопределенность (класс, разряд): ±6 %. | ±6 %. | Нет | 4188 | 01.01.2024 0:00:00 | 8 | 4188
000000032317 | Нет | 000000032317Ремонт | Ремонт | Люксметры | ТКА-Люкс | 20040-11 | Диапазон измерений: 1…200000 лк, погрешность и (или) неопределенность (класс, разряд): ±6 %. | ±6 %. | Нет | 12060 | 03.11.2022 0:00:00 | 8 | 12060
000000034785 | Нет | 000000034785Поверка | Поверка | Люксметры | ТКА-Люкс/Эталон | 38167-08 | Диапазон измерений: От 1 до 50000 лк, погрешность и (или) неопределенность (класс, разряд): ±2% | ±2% | Нет | 6930 | 01.01.2024 0:00:00 | 35 | 6930
000000036656 | Нет | 000000036656Поверка | Поверка | Люксметры | еЛайт-мини | 76994-19 |  |  | Нет | 4188 | 01.01.2024 0:00:00 | 37 | 4188
000000036671 | Нет | 000000036671Поверка | Поверка | Люксметры | Testo 540 и Testo 545 | 47989-11 |  |  | Нет | 4188 | 01.01.2024 0:00:00 | 37 | 4188
000000040036 | Нет | 000000040036Поверка | Поверка | Люксметры | LXP-1 | 48120-11 | Диапазон измерений: Диапазон измерений освещенности, лк 1…400000., погрешность и (или) неопределенность (класс, разряд): Погрешность, % ±8,0. | Погрешность, % ±8,0. | Нет | 4188 | 01.01.2024 0:00:00 | 8 | 4188
000000042827 | Нет | 000000042827Поверка | Поверка | Люксметры | LXP-2, LXP-10A, LXP-10B | 64050-16 | Диапазон измерений: Соответсвует описанию типа, погрешность и (или) неопределенность (класс, разряд): - |  | Нет | 4188 | 01.01.2024 0:00:00 | 8 | 4188
000000047006 | Нет | 000000047006Поверка | Поверка | Люксметры | ЛМ-12 | 70620-18 | Диапазон измерений: Диапазон измерений освещенности, лк 1…200000., погрешность и (или) неопределенность (класс, разряд): Пределы допускаемой суммарной относительной погрешности измерений освещенности, % ±8,0 | Пределы допускаемой суммарной относительной погрешности измерений освещенности, % ±8,0 | Нет | 4188 | 01.01.2024 0:00:00 | 8 | 4188
Г00000000023 |  | Г00000000023Поверка | Поверка | Люксметры |  |  |  |  | Нет | 4188 | 01.01.2024 0:00:00 | 8 отдел | 4188
000000033803 | Нет | 000000033803Поверка | Поверка | Люксметры без расчета неопределенности |  |  | Диапазон измерений: Соответсвует описанию типа, погрешность и (или) неопределенность (класс, разряд): - |  | Нет | 4188 | 01.01.2024 0:00:00 | 8 | 4188
Г00000000124 |  | Г00000000124Поверка | Поверка | Люксметры Ю-116 |  |  |  |  | Нет | 3018 | 01.01.2024 0:00:00 | 8 отдел | #N/A
Г00000000125 |  | Г00000000125Поверка | Поверка | Люксметры-яркомеры |  |  |  |  | Нет | 6930 | 01.01.2024 0:00:00 | 8 отдел | 6930
000000033352 | Нет | 000000033352Поверка | Поверка | Люксметры-яркомеры-пульсметры | Эколайт (мод. 01, 02) | 43795-10 | Диапазон измерений: Диапазоны измерения: освещенности, лк 1…70000, яркости, кд/м2 1…50000., погрешность и (или) неопределенность (класс, разряд): Погрешности, % соответственно ±8; ±10. | Погрешности, % соответственно ±8; ±10. | Нет | 7890 | 01.01.2024 0:00:00 | 8 | 7890
Г00000000126 |  | Г00000000126Поверка | Поверка | Люксметры-яркомеры-пульсметры |  |  |  |  | Нет | 7890 | 01.01.2024 0:00:00 | 8 отдел | 7890
000000007768 | Нет | 000000007768Поверка | Поверка | Люксметры/яркомеры | ТКА-04/3 | 16898-97 | Диапазон измерений: Диапазоны измерения освещенности и яркости 10…200000 лк, кд/м2, погрешность и (или) неопределенность (класс, разряд): Погрешность ±3 %. | Погрешность ±3 %. | Нет | 6930 | 01.01.2024 0:00:00 | 8 | 6930
000000043630 | Нет | 000000043630Калибровка | Калибровка | Люфтомер рулевого управления автомобиля | К524М |  |  |  | Нет | 3234 | 01.01.2024 0:00:00 | 10 | 3234
000000023303 | Нет | 000000023303Поверка | Поверка | Люфтомеры рулевого управления автомобиля | К 524 М | 15951-02 |  |  | Нет | 3234 | 01.01.2024 0:00:00 | 10 | 3234
000000023304 | Нет | 000000023304Поверка | Поверка | Люфтомеры рулевого управления автомобиля | К 524М | 15951-07 |  |  | Нет | 3234 | 01.01.2024 0:00:00 | 10 | 3234
000000023305 | Нет | 000000023305Поверка | Поверка | Люфтомеры рулевого управления автомобиля | К 524 | 15951-97 |  |  | Нет | 3234 | 01.01.2024 0:00:00 | 10 | 3234
000000017967 | Нет | 000000017967Калибровка | Калибровка | Магазин емкостей | Р-513 | 1298-59 |  |  | Нет | 3606 | 01.01.2024 0:00:00 | 11 | 3606
000000017967 | Нет | 000000017967Поверка | Поверка | Магазин емкостей | Р-513 | 1298-59 |  |  | Нет | 3606 | 01.01.2024 0:00:00 | 11 | 3606
000000007219 | Нет | 000000007219Поверка | Поверка | Магазин затуханий | МЗ-50-3, МЗ-50-2 |  |  |  | Нет | 7998 | 01.01.2024 0:00:00 | 11 | 7998
000000007219 | Нет | 000000007219Калибровка | Калибровка | Магазин затуханий | МЗ-50-3, МЗ-50-2 |  |  |  | Нет | 7998 | 01.01.2024 0:00:00 | 11 | 7998
000000048625 | Нет | 000000048625Калибровка | Калибровка | Магазин затуханий | МЗ-600 |  |  |  | Нет | 7998 | 01.01.2024 0:00:00 | 11 | 7998
000000048625 | Нет | 000000048625Поверка | Поверка | Магазин затуханий | МЗ-600 |  |  |  | Нет | 7998 | 01.01.2024 0:00:00 | 11 | 7998
000000007225 | Нет | 000000007225Поверка | Поверка | МАГАЗИН ЗАТУХАНИЯ С БЛОКОМ УПРАВЛЕНИЯ П326-4 |  |  |  |  | Нет | 4062 | 01.01.2024 0:00:00 | 11 | 4062
000000050899 | Нет | 000000050899Поверка | Поверка | Магазин нагрузок | СА5018-1, СА5018-5 | 71114-18 |  |  | Нет | 2454 | 01.01.2024 0:00:00 | 11 | 2454
000000050899 | Нет | 000000050899Калибровка | Калибровка | Магазин нагрузок | СА5018-1, СА5018-5 | 71114-18 |  |  | Нет | 2454 | 01.01.2024 0:00:00 | 11 | 2454
000000041217 | Нет | 000000041217Калибровка | Калибровка | Магазин сопротивлений | Р40101, Р40102, Р40103, Р40104 |  |  |  | Нет | 7062 | 01.01.2024 0:00:00 | 11 | 7062
000000041217 | Нет | 000000041217Поверка | Поверка | Магазин сопротивлений | Р40101, Р40102, Р40103, Р40104 |  |  |  | Нет | 7062 | 01.01.2024 0:00:00 | 11 | 7062
000000043453 | Нет | 000000043453Поверка | Поверка | Магазин споротивлений | Р40105, Р40106, Р40107, Р40108 |  |  |  | Нет | 7062 | 01.01.2024 0:00:00 | 11 | 7062
000000043453 | Нет | 000000043453Калибровка | Калибровка | Магазин споротивлений | Р40105, Р40106, Р40107, Р40108 |  |  |  | Нет | 7062 | 01.01.2024 0:00:00 | 11 | 7062
000000017992 | Нет | 000000017992Поверка | Поверка | Магазин электрического сопротивления измерительный хладостойкий | Р4075, Р4076, Р4077, Р4078 | 5751-76 |  |  | Нет | 4104 | 01.01.2024 0:00:00 | 11 | 4104
000000006039 | Нет | 000000006039Калибровка | Калибровка | Магазины емкостей | Р-544 | 1796-63 |  |  | Нет | 3606 | 01.01.2024 0:00:00 | 11 | 3606
000000006039 | Нет | 000000006039Поверка | Поверка | Магазины емкостей | Р-544 | 1796-63 |  |  | Нет | 3606 | 01.01.2024 0:00:00 | 11 | 3606
Г00000001526 |  | Г00000001526Поверка | Поверка | Магазины емкостей |  |  |  |  | Нет | 3606 | 01.01.2024 0:00:00 | 11отд | 3606
Г00000001526 |  | Г00000001526Калибровка | Калибровка | Магазины емкостей |  |  |  |  | Нет | 3606 | 01.01.2024 0:00:00 | 11отд | 3606
000000006043 | Нет | 000000006043Поверка | Поверка | Магазины емкости | Р5025 | 5395-76 |  |  | Нет | 3606 | 01.01.2024 0:00:00 | 11 | 3606
000000006043 | Нет | 000000006043Калибровка | Калибровка | Магазины емкости | Р5025 | 5395-76 |  |  | Нет | 3606 | 01.01.2024 0:00:00 | 11 | 3606
000000006044 | Нет | 000000006044Калибровка | Калибровка | Магазины емкости | МЕ5020 | 11696-89 |  |  | Нет | 3606 | 01.01.2024 0:00:00 | 11 | 3606
000000006044 | Нет | 000000006044Поверка | Поверка | Магазины емкости | МЕ5020 | 11696-89 |  |  | Нет | 3606 | 01.01.2024 0:00:00 | 11 | 3606
000000017968 | Нет | 000000017968Поверка | Поверка | Магазины емкости | Р561 | 1736-63 |  |  | Нет | 1920 | 01.01.2024 0:00:00 | 11 | 1920
000000017969 | Нет | 000000017969Поверка | Поверка | Магазины емкости | Р-583 | 2370-68 |  |  | Нет | 1920 | 01.01.2024 0:00:00 | 11 | 1920
000000023789 | Нет | 000000023789Поверка | Поверка | Магазины затуханий | 12XU080 | 7633-80 |  |  | Нет | 7422 | 01.01.2024 0:00:00 | 11 | 7422
000000023790 | Нет | 000000023790Поверка | Поверка | Магазины затуханий | МЗ-50-3 | 6705-78 |  |  | Нет | 7422 | 01.01.2024 0:00:00 | 11 | 7422
000000023791 | Нет | 000000023791Поверка | Поверка | Магазины затуханий | М3-50-2 | 5783-76 |  |  | Нет | 7422 | 01.01.2024 0:00:00 | 11 | 7422
Г00000001545 |  | Г00000001545Поверка | Поверка | Магазины затуханий |  |  |  |  | Нет | 7998 | 01.01.2024 0:00:00 | 11отд | 7998
Г00000001545 |  | Г00000001545Калибровка | Калибровка | Магазины затуханий |  |  |  |  | Нет | 7998 | 01.01.2024 0:00:00 | 11отд | 7998
000000023792 | Нет | 000000023792Поверка | Поверка | Магазины затухания | TT4108/11, TT4103/17 | 9629-84 |  |  | Нет | 7422 | 01.01.2024 0:00:00 | 11 | 7422
000000017970 | Нет | 000000017970Поверка | Поверка | Магазины индуктивности | Р-546 | 1300-59 |  |  | Нет | 4368 | 01.01.2024 0:00:00 | 11 | 4368
000000017971 | Нет | 000000017971Поверка | Поверка | Магазины индуктивности | Р567 | 2175-66 |  |  | Нет | 4368 | 01.01.2024 0:00:00 | 11 | 4368
000000018000 | Нет | 000000018000Поверка | Поверка | Магазины мер сопротивлений петли короткого замыкания | ММС-1 | 37541-08 |  |  | Нет | 4560 | 01.01.2024 0:00:00 | 11 | 4560
000000008503 | Нет | 000000008503Калибровка | Калибровка | Магазины нагрузок | МР 3027 | 34915-07 |  |  | Нет | 2454 | 01.01.2024 0:00:00 | 11 | 2454
000000008503 | Нет | 000000008503Поверка | Поверка | Магазины нагрузок | МР 3027 | 34915-07 |  |  | Нет | 2454 | 01.01.2024 0:00:00 | 11 | 2454
000000018020 | Нет | 000000018020Калибровка | Калибровка | Магазины нагрузок | МР3025 | 22808-07 |  |  | Нет | 2454 | 01.01.2024 0:00:00 | 11 | 2454
000000018020 | Нет | 000000018020Поверка | Поверка | Магазины нагрузок | МР3025 | 22808-07 |  |  | Нет | 2454 | 01.01.2024 0:00:00 | 11 | 2454
000000018021 | Нет | 000000018021Калибровка | Калибровка | Магазины нагрузок | МР3025 | 22808-02 |  |  | Нет | 2454 | 01.01.2024 0:00:00 | 11 | 2454
000000018021 | Нет | 000000018021Поверка | Поверка | Магазины нагрузок | МР3025 | 22808-02 |  |  | Нет | 2454 | 01.01.2024 0:00:00 | 11 | 2454
Г00000001516 |  | Г00000001516Калибровка | Калибровка | Магазины нагрузок |  |  |  |  | Нет | 2454 | 01.01.2024 0:00:00 | 11отд | 2454
Г00000001516 |  | Г00000001516Поверка | Поверка | Магазины нагрузок |  |  |  |  | Нет | 2454 | 01.01.2024 0:00:00 | 11отд | 2454
000000016886 | Нет | 000000016886Калибровка | Калибровка | Магазины сопротивлений | АКИП-7502/1, АКИП-7502/2, АКИП-7502/3 | 56598-14 |  |  | Нет | 19350 | 15.04.2024 0:00:00 | 11 | 19350
000000016886 | Нет | 000000016886Поверка | Поверка | Магазины сопротивлений | АКИП-7502/1, АКИП-7502/2, АКИП-7502/3 | 56598-14 |  |  | Нет | 19350 | 15.04.2024 0:00:00 | 11 | 19350
000000017979 | Нет | 000000017979Поверка | Поверка | Магазины сопротивлений | МСР-60 | 1408-60 |  |  | Нет | 2802 | 01.01.2024 0:00:00 | 11 | 2802
000000017980 | Нет | 000000017980Поверка | Поверка | Магазины сопротивлений | МСР-63 | 2042-65 |  |  | Нет | 2802 | 01.01.2024 0:00:00 | 11 | 2802
000000017987 | Нет | 000000017987Поверка | Поверка | Магазины сопротивлений | Р-400 | 1684-62 |  |  | Нет | 2964 | 01.01.2024 0:00:00 | 11 | 2964
000000018003 | Нет | 000000018003Поверка | Поверка | Магазины сопротивлений | ПрофКип Р4834-М1 | 52064-12 |  |  | Нет | 4560 | 01.01.2024 0:00:00 | 11 | 4560
000000043998 | Нет | 000000043998Поверка | Поверка | Магазины сопротивлений | ПрофКиП Р40101, ПрофКиП Р40102, ПрофКиП Р40103, ПрофКиП Р40104, ПрофКиП Р40105, ПрофКиП Р40106, ПрофКиП Р40107, ПрофКиП Р40108, ПрофКиП Р4041 | 80924-21 |  |  | Нет | 7062 | 01.01.2024 0:00:00 | 11 | 7062
000000043998 | Нет | 000000043998Калибровка | Калибровка | Магазины сопротивлений | ПрофКиП Р40101, ПрофКиП Р40102, ПрофКиП Р40103, ПрофКиП Р40104, ПрофКиП Р40105, ПрофКиП Р40106, ПрофКиП Р40107, ПрофКиП Р40108, ПрофКиП Р4041 | 80924-21 |  |  | Нет | 7062 | 01.01.2024 0:00:00 | 11 | 7062
000000018014 | Нет | 000000018014Поверка | Поверка | Магазины сопротивлений рычажные | Р4002 | 2224-66 |  |  | Нет | 7062 | 01.01.2024 0:00:00 | 11 | 7062
000000017973 | Нет | 000000017973Поверка | Поверка | Магазины сопротивления | Р-326 | 1344-60 |  |  | Нет | 2160 | 01.01.2024 0:00:00 | 11 | 2160
000000017978 | Нет | 000000017978Поверка | Поверка | Магазины сопротивления | Р33 | 1321-60 |  |  | Нет | 2802 | 01.01.2024 0:00:00 | 11 | 2802
000000017981 | Нет | 000000017981Поверка | Поверка | Магазины сопротивления | Р4831 | 6332-77 |  |  | Нет | 2802 | 01.01.2024 0:00:00 | 11 | 2802
000000017988 | Нет | 000000017988Поверка | Поверка | Магазины сопротивления | Р403, Р404, Р405 | 1347-70 |  |  | Нет | 2964 | 01.01.2024 0:00:00 | 11 | 2964
000000017991 | Нет | 000000017991Поверка | Поверка | Магазины сопротивления | Р4070, Р4071, Р4072, Р4073 | 3766-73 |  |  | Нет | 4104 | 01.01.2024 0:00:00 | 11 | 4104
000000018002 | Нет | 000000018002Поверка | Поверка | Магазины сопротивления | Р33-М1, Р4831-М1 | 48930-12 |  |  | Нет | 4560 | 01.01.2024 0:00:00 | 11 | 4560
000000018017 | Нет | 000000018017Поверка | Поверка | Магазины сопротивления | Р40101, Р40102, Р40103, Р40104 | 10547-86 |  |  | Нет | 7062 | 01.01.2024 0:00:00 | 11 | 7062
000000018018 | Нет | 000000018018Калибровка | Калибровка | Магазины сопротивления | Р40105, Р40106, Р40107, Р40108 | 9381-83 |  |  | Нет | 7062 | 01.01.2024 0:00:00 | 11 | 7062
000000018018 | Нет | 000000018018Поверка | Поверка | Магазины сопротивления | Р40105, Р40106, Р40107, Р40108 | 9381-83 |  |  | Нет | 7062 | 01.01.2024 0:00:00 | 11 | 7062
000000040671 | Нет | 000000040671Калибровка | Калибровка | Магазины сопротивления | Р5018 | 3901-73 |  |  | Нет | 2454 | 01.01.2024 0:00:00 | 11 | 2454
000000040671 | Нет | 000000040671Поверка | Поверка | Магазины сопротивления | Р5018 | 3901-73 |  |  | Нет | 2454 | 01.01.2024 0:00:00 | 11 | 2454
Г00000001563 |  | Г00000001563Калибровка | Калибровка | Магазины сопротивления высокоомные 4-х декадные |  |  |  |  | Нет | 7062 | 01.01.2024 0:00:00 | 11отд | 7062
Г00000001563 |  | Г00000001563Поверка | Поверка | Магазины сопротивления высокоомные 4-х декадные |  |  |  |  | Нет | 7062 | 01.01.2024 0:00:00 | 11отд | 7062
000000018007 | Нет | 000000018007Поверка | Поверка | Магазины сопротивления декадные | M | 39848-08 |  |  | Нет | 5700 | 01.01.2024 0:00:00 | 11 | 5700
000000017989 | Нет | 000000017989Поверка | Поверка | Магазины сопротивления измерительные | Р4047, Р4007, Р4057 | 2696-71 |  |  | Нет | 2964 | 01.01.2024 0:00:00 | 11 | 2964
000000017990 | Нет | 000000017990Поверка | Поверка | Магазины сопротивления измерительные | Р4041М, Р4042М | 8847-82 |  |  | Нет | 4104 | 01.01.2024 0:00:00 | 11 | 4104
000000017999 | Нет | 000000017999Поверка | Поверка | Магазины сопротивления измерительные | МСР-60М | 2751-71 |  |  | Нет | 4560 | 01.01.2024 0:00:00 | 11 | 4560
000000018016 | Нет | 000000018016Поверка | Поверка | Магазины сопротивления измерительные | Р4043 | 3722-73 |  |  | Нет | 7062 | 01.01.2024 0:00:00 | 11 | 7062
000000018004 | Нет | 000000018004Поверка | Поверка | Магазины сопротивления измерительные постоянного тока | Р4001 | 2508-69 |  |  | Нет | 5700 | 01.01.2024 0:00:00 | 11 | 5700
000000017998 | Нет | 000000017998Поверка | Поверка | Магазины сопротивления измерительные. Магазины постоянного тока | Р 327 | 3297-72 |  |  | Нет | 4560 | 01.01.2024 0:00:00 | 11 | 4560
000000017982 | Нет | 000000017982Поверка | Поверка | Магазины электрического сопротивления | МСР Р4830/1, Р4830/2, Р4830/3 | 4614-74 |  |  | Нет | 9894 | 01.01.2024 0:00:00 | 11 | 9894
000000017983 | Нет | 000000017983Калибровка | Калибровка | Магазины электрического сопротивления | Р4834 | 11326-90 |  |  | Нет | 9894 | 01.01.2024 0:00:00 | 11 | 9894
000000017983 | Нет | 000000017983Поверка | Поверка | Магазины электрического сопротивления | Р4834 | 11326-90 |  |  | Нет | 9894 | 01.01.2024 0:00:00 | 11 | 9894
000000018170 | Нет | 000000018170Калибровка | Калибровка | Магазины электрического сопротивления | МС-3, МС-6, МС-9 | 51622-12 |  |  | Нет | 11214 | 01.01.2024 0:00:00 | 11 | 11214
000000018170 | Нет | 000000018170Поверка | Поверка | Магазины электрического сопротивления | МС-3, МС-6, МС-9 | 51622-12 |  |  | Нет | 11214 | 01.01.2024 0:00:00 | 11 | 11214
000000003654 | Нет | 000000003654Калибровка | Калибровка | Магниты постоянные подковообразные | ММ |  |  |  | Нет | 1722 | 01.01.2024 0:00:00 | 10 | 1722
000000004239 | Нет | 000000004239Калибровка | Калибровка | МАНОВАКУМЕТРЫ ЖИДКОСТНЫЕ U- ОБРАЗНЫЕ |  |  |  |  | Нет | 624 | 01.01.2024 0:00:00 | 12 | 624
000000004239 | Нет | 000000004239Калибровка выезд | Калибровка выезд | МАНОВАКУМЕТРЫ ЖИДКОСТНЫЕ U- ОБРАЗНЫЕ |  |  |  |  | Нет | 666 | 01.01.2024 0:00:00 | 12 | 666
000000048513 | Нет | 000000048513Поверка | Поверка | Мановакууметры | ОБМВ-160 | 1780-63 |  |  | Нет | 168 | 01.01.2024 0:00:00 | 12 | 168
000000048513 | Нет | 000000048513Калибровка | Калибровка | Мановакууметры | ОБМВ-160 | 1780-63 |  |  | Нет | 168 | 01.01.2024 0:00:00 | 12 | 168
Г00000000748 |  | Г00000000748Калибровка | Калибровка | МАНОВАКУУМЕТРЫ ГРУЗОПОРШНЕВЫЕ МВП 2.5 |  |  |  |  | Нет | 9846 | 01.01.2024 0:00:00 | 12отд | 9846
Г00000000748 |  | Г00000000748Поверка | Поверка | МАНОВАКУУМЕТРЫ ГРУЗОПОРШНЕВЫЕ МВП 2.5 |  |  |  |  | Нет | 9846 | 01.01.2024 0:00:00 | 12отд | 9846
000000039636 | Нет | 000000039636Поверка | Поверка | Мановакуумметры | ОБМВ1-100, ОБМВ1-100б, МВОШ-100 | 1777-63 | Диапазон измерений: от минус 0.1 (1 кгс/см2) до 60 МПа (600 кгс/см2), погрешность и (или) неопределенность (класс, разряд): КТ от 1.5 до 4 | КТ от 1.5 до 4 | Нет | 168 | 01.01.2024 0:00:00 | 12 | 168
000000039636 | Нет | 000000039636Калибровка | Калибровка | Мановакуумметры | ОБМВ1-100, ОБМВ1-100б, МВОШ-100 | 1777-63 | Диапазон измерений: от минус 0.1 (1 кгс/см2) до 60 МПа (600 кгс/см2), погрешность и (или) неопределенность (класс, разряд): КТ от 1.5 до 4 | КТ от 1.5 до 4 | Нет | 168 | 01.01.2024 0:00:00 | 12 | 168
000000046477 | Нет | 000000046477Калибровка | Калибровка | Мановакуумметры | МВП-2,5 | 1652-62 |  |  | Нет | 9846 | 01.01.2024 0:00:00 | 12 | 9846
000000046477 | Нет | 000000046477Поверка | Поверка | Мановакуумметры | МВП-2,5 | 1652-62 |  |  | Нет | 9846 | 01.01.2024 0:00:00 | 12 | 9846
000000051629 | Нет | 000000051629Калибровка выезд | Калибровка выезд | Мановакуумметры | ОБМВ1-100, ОБМВ1-100б, МВОШ-100 | 1777-63 |  |  | Нет | 432 | 01.01.2024 0:00:00 | 12 | 432
000000051629 | Нет | 000000051629Поверка выезд | Поверка выезд | Мановакуумметры | ОБМВ1-100, ОБМВ1-100б, МВОШ-100 | 1777-63 |  |  | Нет | 432 | 01.01.2024 0:00:00 | 12 | 432
000000051629 | Нет | 000000051629Поверка | Поверка | Мановакуумметры | ОБМВ1-100, ОБМВ1-100б, МВОШ-100 | 1777-63 |  |  | Нет | 396 | 01.01.2024 0:00:00 | 12 | 396
000000051629 | Нет | 000000051629Калибровка | Калибровка | Мановакуумметры | ОБМВ1-100, ОБМВ1-100б, МВОШ-100 | 1777-63 |  |  | Нет | 396 | 01.01.2024 0:00:00 | 12 | 396
000000051777 | Нет | 000000051777Калибровка выезд | Калибровка выезд | Мановакуумметры | ОБМВ1-100, ОБМВ1-100б, МВОШ-100 | 1777-63 | Диапазон измерений: до 60 МПА, погрешность и (или) неопределенность (класс, разряд): кт. 1.0; 0.6 | кт. 1.0; 0.6 | Нет | 294 | 01.01.2024 0:00:00 | 12 | 294
000000051777 | Нет | 000000051777Поверка | Поверка | Мановакуумметры | ОБМВ1-100, ОБМВ1-100б, МВОШ-100 | 1777-63 | Диапазон измерений: до 60 МПА, погрешность и (или) неопределенность (класс, разряд): кт. 1.0; 0.6 | кт. 1.0; 0.6 | Нет | 282 | 01.01.2024 0:00:00 | 12 | 282
000000051777 | Нет | 000000051777Калибровка | Калибровка | Мановакуумметры | ОБМВ1-100, ОБМВ1-100б, МВОШ-100 | 1777-63 | Диапазон измерений: до 60 МПА, погрешность и (или) неопределенность (класс, разряд): кт. 1.0; 0.6 | кт. 1.0; 0.6 | Нет | 282 | 01.01.2024 0:00:00 | 12 | 282
000000051777 | Нет | 000000051777Поверка выезд | Поверка выезд | Мановакуумметры | ОБМВ1-100, ОБМВ1-100б, МВОШ-100 | 1777-63 | Диапазон измерений: до 60 МПА, погрешность и (или) неопределенность (класс, разряд): кт. 1.0; 0.6 | кт. 1.0; 0.6 | Нет | 294 | 01.01.2024 0:00:00 | 12 | 294
000000043010 | Нет | 000000043010Калибровка | Калибровка | Мановакуумметры V-образные стеклянные | Нет данных | 1846-63 |  |  | Нет | 270 | 01.01.2024 0:00:00 | 12 | 270
000000043010 | Нет | 000000043010Поверка | Поверка | Мановакуумметры V-образные стеклянные | Нет данных | 1846-63 |  |  | Нет | 270 | 01.01.2024 0:00:00 | 12 | 270
000000043010 | Нет | 000000043010Поверка выезд | Поверка выезд | Мановакуумметры V-образные стеклянные | Нет данных | 1846-63 |  |  | Нет | 288 | 01.01.2024 0:00:00 | 12 | 288
000000043010 | Нет | 000000043010Калибровка выезд | Калибровка выезд | Мановакуумметры V-образные стеклянные | Нет данных | 1846-63 |  |  | Нет | 288 | 01.01.2024 0:00:00 | 12 | 288
000000003936 | Нет | 000000003936Поверка | Поверка | Мановакуумметры грузопоршневые | МВП-2,5 | 1652-99 |  |  | Нет | 9846 | 01.01.2024 0:00:00 | 12 | 9846
000000003936 | Нет | 000000003936Калибровка | Калибровка | Мановакуумметры грузопоршневые | МВП-2,5 | 1652-99 |  |  | Нет | 9846 | 01.01.2024 0:00:00 | 12 | 9846
000000029951 | Нет | 000000029951Калибровка | Калибровка | Мановакуумметры двухтрубные | Нет данных | 26005-04 | Диапазон измерений: (0 - 6000) Па, погрешность и (или) неопределенность (класс, разряд): ПГ± 20 Па | ПГ± 20 Па | Нет | 696 | 01.01.2024 0:00:00 | 22 | 696
000000029951 | Нет | 000000029951Поверка | Поверка | Мановакуумметры двухтрубные | Нет данных | 26005-04 | Диапазон измерений: (0 - 6000) Па, погрешность и (или) неопределенность (класс, разряд): ПГ± 20 Па | ПГ± 20 Па | Нет | 696 | 01.01.2024 0:00:00 | 22 | 696
000000029983 | Нет | 000000029983Калибровка | Калибровка | Мановакуумметры двухтрубные | Нет данных | 26005-04 | Диапазон измерений: (0 - 2500 П)а, погрешность и (или) неопределенность (класс, разряд): Па ±20 Па | Па ±20 Па | Нет | 696 | 01.01.2024 0:00:00 | 22 | 696
000000029983 | Нет | 000000029983Поверка | Поверка | Мановакуумметры двухтрубные | Нет данных | 26005-04 | Диапазон измерений: (0 - 2500 П)а, погрешность и (или) неопределенность (класс, разряд): Па ±20 Па | Па ±20 Па | Нет | 696 | 01.01.2024 0:00:00 | 22 | 696
000000037712 | Нет | 000000037712Калибровка | Калибровка | Мановакуумметры двухтрубные | Нет данных | 26005-10 |  |  | Нет | 696 | 01.01.2024 0:00:00 | 12 | 696
000000037712 | Нет | 000000037712Поверка | Поверка | Мановакуумметры двухтрубные | Нет данных | 26005-10 |  |  | Нет | 696 | 01.01.2024 0:00:00 | 12 | 696
000000043011 | Нет | 000000043011Калибровка выезд | Калибровка выезд | Мановакуумметры двухтрубные | МВ-1000, МВ-2500, МВ-6000 | 1846-93 |  |  | Нет | 288 | 01.01.2024 0:00:00 | 12 | 288
000000043011 | Нет | 000000043011Калибровка | Калибровка | Мановакуумметры двухтрубные | МВ-1000, МВ-2500, МВ-6000 | 1846-93 |  |  | Нет | 270 | 01.01.2024 0:00:00 | 12 | 270
000000043011 | Нет | 000000043011Поверка выезд | Поверка выезд | Мановакуумметры двухтрубные | МВ-1000, МВ-2500, МВ-6000 | 1846-93 |  |  | Нет | 288 | 01.01.2024 0:00:00 | 12 | 288
000000043011 | Нет | 000000043011Поверка | Поверка | Мановакуумметры двухтрубные | МВ-1000, МВ-2500, МВ-6000 | 1846-93 |  |  | Нет | 270 | 01.01.2024 0:00:00 | 12 | 270
000000043013 | Нет | 000000043013Калибровка выезд | Калибровка выезд | Мановакуумметры двухтрубные | МВ-1000, МВ-2500, МВ-6000 | 1846-93 |  |  | Нет | 288 | 01.01.2024 0:00:00 | 12 | 288
000000043013 | Нет | 000000043013Поверка | Поверка | Мановакуумметры двухтрубные | МВ-1000, МВ-2500, МВ-6000 | 1846-93 |  |  | Нет | 270 | 01.01.2024 0:00:00 | 12 | 270
000000043013 | Нет | 000000043013Поверка выезд | Поверка выезд | Мановакуумметры двухтрубные | МВ-1000, МВ-2500, МВ-6000 | 1846-93 |  |  | Нет | 288 | 01.01.2024 0:00:00 | 12 | 288
000000043013 | Нет | 000000043013Калибровка | Калибровка | Мановакуумметры двухтрубные | МВ-1000, МВ-2500, МВ-6000 | 1846-93 |  |  | Нет | 270 | 01.01.2024 0:00:00 | 12 | 270
000000046662 | Нет | 000000046662Поверка | Поверка | Мановакуумметры двухтрубные |  | 71162-18 | Диапазон измерений: в полном объёме, погрешность и (или) неопределенность (класс, разряд): в соответствии с описанием типа | в соответствии с описанием типа | Нет | 1578 | 01.01.2024 0:00:00 | 12 | 1578
000000046662 | Нет | 000000046662Калибровка выезд | Калибровка выезд | Мановакуумметры двухтрубные |  | 71162-18 | Диапазон измерений: в полном объёме, погрешность и (или) неопределенность (класс, разряд): в соответствии с описанием типа | в соответствии с описанием типа | Нет | 1686 | 01.01.2024 0:00:00 | 12 | 1686
000000046662 | Нет | 000000046662Калибровка | Калибровка | Мановакуумметры двухтрубные |  | 71162-18 | Диапазон измерений: в полном объёме, погрешность и (или) неопределенность (класс, разряд): в соответствии с описанием типа | в соответствии с описанием типа | Нет | 1578 | 01.01.2024 0:00:00 | 12 | 1578
000000046662 | Нет | 000000046662Поверка выезд | Поверка выезд | Мановакуумметры двухтрубные |  | 71162-18 | Диапазон измерений: в полном объёме, погрешность и (или) неопределенность (класс, разряд): в соответствии с описанием типа | в соответствии с описанием типа | Нет | 1686 | 01.01.2024 0:00:00 | 12 | 1686
Г00000000730 |  | Г00000000730Калибровка | Калибровка | Манометр абсолютного давления МПА-15, КТ 0,01 |  |  |  |  | Нет | 29658 | 01.01.2024 0:00:00 | 12отд | 29658
Г00000000730 |  | Г00000000730Поверка | Поверка | Манометр абсолютного давления МПА-15, КТ 0,01 |  |  |  |  | Нет | 29658 | 01.01.2024 0:00:00 | 12отд | 29658
000000029633 | Нет | 000000029633Поверка | Поверка | Манометр грузопоршневой абсолютного давления | СРВ5000-ХА | 86669-22 | Диапазон измерений: от 0,3 до 1000 кПа, погрешность и (или) неопределенность (класс, разряд): КТ 0,005 | КТ 0,005 | Нет | 27840 | 01.01.2024 0:00:00 | 12 | 27840
000000029633 | Нет | 000000029633Калибровка | Калибровка | Манометр грузопоршневой абсолютного давления | СРВ5000-ХА | 86669-22 | Диапазон измерений: от 0,3 до 1000 кПа, погрешность и (или) неопределенность (класс, разряд): КТ 0,005 | КТ 0,005 | Нет | 27840 | 01.01.2024 0:00:00 | 12 | 27840
Г00000000769 |  | Г00000000769Калибровка | Калибровка | Манометр грузопоршневой МП КТ 0,01 МП-2,5, МП-6, МП-60, МП-160, МП-250 |  |  |  |  | Нет | 18642 | 01.01.2024 0:00:00 | 12отд | 18642
Г00000000769 |  | Г00000000769Поверка | Поверка | Манометр грузопоршневой МП КТ 0,01 МП-2,5, МП-6, МП-60, МП-160, МП-250 |  |  |  |  | Нет | 18642 | 01.01.2024 0:00:00 | 12отд | 18642
Г00000000768 |  | Г00000000768Поверка | Поверка | Манометр грузопоршневой МП КТ 0,01 МП-600, МП-2500 |  |  |  |  | Нет | 27840 | 01.01.2024 0:00:00 | 12отд | 27840
Г00000000768 |  | Г00000000768Калибровка | Калибровка | Манометр грузопоршневой МП КТ 0,01 МП-600, МП-2500 |  |  |  |  | Нет | 27840 | 01.01.2024 0:00:00 | 12отд | 27840
Г00000000772 |  | Г00000000772Поверка | Поверка | Манометр грузопоршневой МП КТ 0,02 МП-2,5, МП-6, МП-60, МП-160, МП-250 |  |  |  |  | Нет | 14268 | 01.01.2024 0:00:00 | 12отд | 14268
Г00000000772 |  | Г00000000772Калибровка | Калибровка | Манометр грузопоршневой МП КТ 0,02 МП-2,5, МП-6, МП-60, МП-160, МП-250 |  |  |  |  | Нет | 14268 | 01.01.2024 0:00:00 | 12отд | 14268
Г00000000773 |  | Г00000000773Поверка | Поверка | Манометр грузопоршневой МП КТ 0,05 МГП-100, МП-160, МП-250, МП-600, МП-2500 |  |  |  |  | Нет | 14112 | 01.01.2024 0:00:00 | 12отд | 14112
Г00000000773 |  | Г00000000773Калибровка | Калибровка | Манометр грузопоршневой МП КТ 0,05 МГП-100, МП-160, МП-250, МП-600, МП-2500 |  |  |  |  | Нет | 14112 | 01.01.2024 0:00:00 | 12отд | 14112
Г00000000774 |  | Г00000000774Поверка | Поверка | Манометр грузопоршневой МП КТ 0,05 МП-0,4, МПК-0,4, МП-2,5, МП-6, МП-60 |  |  |  |  | Нет | 7212 | 01.01.2024 0:00:00 | 12отд | 7212
Г00000000774 |  | Г00000000774Калибровка | Калибровка | Манометр грузопоршневой МП КТ 0,05 МП-0,4, МПК-0,4, МП-2,5, МП-6, МП-60 |  |  |  |  | Нет | 7212 | 01.01.2024 0:00:00 | 12отд | 7212
000000036599 | Нет | 000000036599Калибровка | Калибровка | Манометр грузопоршневой МП-60 |  |  |  |  | Нет | 7764 | 01.01.2024 0:00:00 | 12 | 7764
000000052782 | Нет | 000000052782Калибровка | Калибровка | Манометр дифференциальный показывающий | Magnehelic, Magnehelic-НА, Magnehelic 2000-60Pa-RUS, Capsuhelic, Minihelic II, Photohelic, Capsu-Photohelic и Mini-Photohelic | 78577-20 |  |  | Нет | 804 | 01.01.2024 0:00:00 | 37 | 804
000000052782 | Нет | 000000052782Поверка | Поверка | Манометр дифференциальный показывающий | Magnehelic, Magnehelic-НА, Magnehelic 2000-60Pa-RUS, Capsuhelic, Minihelic II, Photohelic, Capsu-Photohelic и Mini-Photohelic | 78577-20 |  |  | Нет | 804 | 01.01.2024 0:00:00 | 37 | 804
000000019107 | Нет | 000000019107Поверка | Поверка | Манометр показывающий | 9387-01 | 18772-99 | Диапазон измерений: От минус 0,1 до 60 МПа, погрешность и (или) неопределенность (класс, разряд): КТ От 1,5 до 4 | КТ От 1,5 до 4 | Нет | 168 | 01.01.2024 0:00:00 | 12 | 168
000000019107 | Нет | 000000019107Калибровка | Калибровка | Манометр показывающий | 9387-01 | 18772-99 | Диапазон измерений: От минус 0,1 до 60 МПа, погрешность и (или) неопределенность (класс, разряд): КТ От 1,5 до 4 | КТ От 1,5 до 4 | Нет | 168 | 01.01.2024 0:00:00 | 12 | 168
000000003358 | Нет | 000000003358Калибровка | Калибровка | МАНОМЕТР ЦИФРОВОЙ IM |  |  |  |  | Нет | 1686 | 01.01.2024 0:00:00 | 12 | 1686
000000034111 | Нет | 000000034111Поверка | Поверка | Манометр цифровой Parker |  |  | Диапазон измерений: один диапазон, погрешность и (или) неопределенность (класс, разряд): в соответствии с описанием типа | в соответствии с описанием типа | Нет | 1614 | 01.01.2024 0:00:00 | 12 | 1614
000000034111 | Нет | 000000034111Калибровка | Калибровка | Манометр цифровой Parker |  |  | Диапазон измерений: один диапазон, погрешность и (или) неопределенность (класс, разряд): в соответствии с описанием типа | в соответствии с описанием типа | Нет | 1614 | 01.01.2024 0:00:00 | 12 | 1614
Г00000000753 |  | Г00000000753Поверка | Поверка | Манометр цифровой МО-05 (давление, разряжение) |  |  |  |  | Нет | 8592 | 01.01.2024 0:00:00 | 12отд | 8592
Г00000000753 |  | Г00000000753Калибровка | Калибровка | Манометр цифровой МО-05 (давление, разряжение) |  |  |  |  | Нет | 8592 | 01.01.2024 0:00:00 | 12отд | 8592
Г00000000760 |  | Г00000000760Калибровка | Калибровка | Манометр цифровой МО-05 (давление) |  |  |  |  | Нет | 7164 | 01.01.2024 0:00:00 | 12отд | 7164
Г00000000760 |  | Г00000000760Поверка | Поверка | Манометр цифровой МО-05 (давление) |  |  |  |  | Нет | 7164 | 01.01.2024 0:00:00 | 12отд | 7164
Г00000000990 |  | Г00000000990Поверка | Поверка | Манометр цифровой прецизионный Fluke |  |  |  |  | Нет | 9612 | 01.01.2024 0:00:00 | 12отд | 9612
Г00000000990 |  | Г00000000990Калибровка | Калибровка | Манометр цифровой прецизионный Fluke |  |  |  |  | Нет | 9612 | 01.01.2024 0:00:00 | 12отд | 9612
Г00000000742 |  | Г00000000742Поверка | Поверка | Манометр цифровой прецизионный МЦП-2-0,3 |  |  |  |  | Нет | 21654 | 01.01.2024 0:00:00 | 12отд | 21654
Г00000000742 |  | Г00000000742Калибровка | Калибровка | Манометр цифровой прецизионный МЦП-2-0,3 |  |  |  |  | Нет | 21654 | 01.01.2024 0:00:00 | 12отд | 21654
Г00000000661 |  | Г00000000661Калибровка | Калибровка | Манометр цифровой типа МО-05 (давление, разряжение) |  |  |  |  | Нет | 8592 | 01.01.2024 0:00:00 | 12отд | 8592
Г00000000661 |  | Г00000000661Поверка | Поверка | Манометр цифровой типа МО-05 (давление, разряжение) |  |  |  |  | Нет | 8592 | 01.01.2024 0:00:00 | 12отд | 8592
Г00000000660 |  | Г00000000660Поверка | Поверка | Манометр цифровой типа МО-05 (давление) |  |  |  |  | Нет | 7164 | 01.01.2024 0:00:00 | 12отд | 7164
Г00000000660 |  | Г00000000660Калибровка | Калибровка | Манометр цифровой типа МО-05 (давление) |  |  |  |  | Нет | 7164 | 01.01.2024 0:00:00 | 12отд | 7164
000000004344 | Нет | 000000004344Поверка | Поверка | Манометры | ОБМ1-100, ОБМ1-100б, ОБМ1-100бф, ОБМГн1-100б, МОШ1-100 | 1778-63 | Диапазон измерений: от минус 0.1 (1 кгс/см2) до 60 МПа (600 кгс/см2), погрешность и (или) неопределенность (класс, разряд): КТ от 1.5 до 4 | КТ от 1.5 до 4 | Нет | 168 | 01.01.2024 0:00:00 | 12 | 168
000000004344 | Нет | 000000004344Калибровка | Калибровка | Манометры | ОБМ1-100, ОБМ1-100б, ОБМ1-100бф, ОБМГн1-100б, МОШ1-100 | 1778-63 | Диапазон измерений: от минус 0.1 (1 кгс/см2) до 60 МПа (600 кгс/см2), погрешность и (или) неопределенность (класс, разряд): КТ от 1.5 до 4 | КТ от 1.5 до 4 | Нет | 168 | 01.01.2024 0:00:00 | 12 | 168
000000009295 | Нет | 000000009295Поверка | Поверка | Манометры | PI | 32029-06 | Диапазон измерений: от минус 0.1 (1 кгс/см2) до 60 МПа (600 кгс/см2), погрешность и (или) неопределенность (класс, разряд): КТ от 1.5 до 4 | КТ от 1.5 до 4 | Нет | 168 | 01.01.2024 0:00:00 | 12 | 168
000000009295 | Нет | 000000009295Калибровка | Калибровка | Манометры | PI | 32029-06 | Диапазон измерений: от минус 0.1 (1 кгс/см2) до 60 МПа (600 кгс/см2), погрешность и (или) неопределенность (класс, разряд): КТ от 1.5 до 4 | КТ от 1.5 до 4 | Нет | 168 | 01.01.2024 0:00:00 | 12 | 168
000000009304 | Нет | 000000009304Калибровка | Калибровка | Манометры | МТ-60УП | 3616-73 | Диапазон измерений: от минус 0.1 (1 кгс/см2) до 60 МПа (600 кгс/см2), погрешность и (или) неопределенность (класс, разряд): КТ от 1.5 до 4 | КТ от 1.5 до 4 | Нет | 168 | 01.01.2024 0:00:00 | 12 | 168
000000009304 | Нет | 000000009304Поверка | Поверка | Манометры | МТ-60УП | 3616-73 | Диапазон измерений: от минус 0.1 (1 кгс/см2) до 60 МПа (600 кгс/см2), погрешность и (или) неопределенность (класс, разряд): КТ от 1.5 до 4 | КТ от 1.5 до 4 | Нет | 168 | 01.01.2024 0:00:00 | 12 | 168
000000009309 | Нет | 000000009309Калибровка | Калибровка | Манометры | МД13Б, МД14, МД15, МД209, МД214, МД227, МД229, МД231 | 2499-72 |  |  | Нет | 150 | 01.01.2024 0:00:00 | 12 | 150
000000009309 | Нет | 000000009309Поверка | Поверка | Манометры | МД13Б, МД14, МД15, МД209, МД214, МД227, МД229, МД231 | 2499-72 |  |  | Нет | 150 | 01.01.2024 0:00:00 | 12 | 150
000000009321 | Нет | 000000009321Поверка | Поверка | Манометры | ДМ-1-60 | 21641-04 | Диапазон измерений: от минус 0.1 (1 кгс/см2) до 60 МПа (600 кгс/см2), погрешность и (или) неопределенность (класс, разряд): КТ от 1.5 до 4 | КТ от 1.5 до 4 | Нет | 168 | 01.01.2024 0:00:00 | 12 | 168
000000009321 | Нет | 000000009321Калибровка | Калибровка | Манометры | ДМ-1-60 | 21641-04 | Диапазон измерений: от минус 0.1 (1 кгс/см2) до 60 МПа (600 кгс/см2), погрешность и (или) неопределенность (класс, разряд): КТ от 1.5 до 4 | КТ от 1.5 до 4 | Нет | 168 | 01.01.2024 0:00:00 | 12 | 168
000000019116 | Нет | 000000019116Калибровка | Калибровка | Манометры | МТП-100-А, МТП-160-А, МВТП-100-А, МВТП-160-А | 1785-70 | Диапазон измерений: От минус 0,1 до 60 МПа, погрешность и (или) неопределенность (класс, разряд): КТ От 1,5 до 4 | КТ От 1,5 до 4 | Нет | 168 | 01.01.2024 0:00:00 | 12 | 168
000000019116 | Нет | 000000019116Поверка | Поверка | Манометры | МТП-100-А, МТП-160-А, МВТП-100-А, МВТП-160-А | 1785-70 | Диапазон измерений: От минус 0,1 до 60 МПа, погрешность и (или) неопределенность (класс, разряд): КТ От 1,5 до 4 | КТ От 1,5 до 4 | Нет | 168 | 01.01.2024 0:00:00 | 12 | 168
000000030331 | Нет | 000000030331Поверка | Поверка | Манометры | ОБМ1-100, ОБМ1-100б, ОБМ1-100бф, ОБМГн1-100б, МОШ1-100 | 1778-63 | Диапазон измерений: -, погрешность и (или) неопределенность (класс, разряд): - | - | Нет | 168 | 01.01.2024 0:00:00 | 12 | 168
000000030331 | Нет | 000000030331Калибровка | Калибровка | Манометры | ОБМ1-100, ОБМ1-100б, ОБМ1-100бф, ОБМГн1-100б, МОШ1-100 | 1778-63 | Диапазон измерений: -, погрешность и (или) неопределенность (класс, разряд): - | - | Нет | 168 | 01.01.2024 0:00:00 | 12 | 168
000000036249 | Нет | 000000036249Поверка | Поверка | Манометры | FESTO FMA-63-16-1/4-EN | 62396-15 |  |  | Нет | 282 | 01.01.2024 0:00:00 | 37 | 282
000000036249 | Нет | 000000036249Калибровка | Калибровка | Манометры | FESTO FMA-63-16-1/4-EN | 62396-15 |  |  | Нет | 282 | 01.01.2024 0:00:00 | 37 | 282
000000036249 | Нет | 000000036249Калибровка выезд | Калибровка выезд | Манометры | FESTO FMA-63-16-1/4-EN | 62396-15 |  |  | Нет | 294 | 01.01.2024 0:00:00 | 37 | 294
000000036249 | Нет | 000000036249Поверка выезд | Поверка выезд | Манометры | FESTO FMA-63-16-1/4-EN | 62396-15 |  |  | Нет | 294 | 01.01.2024 0:00:00 | 37 | 294
000000039956 | Нет | 000000039956Поверка | Поверка | Манометры | МТ-60 | 294-49 | Диапазон измерений: от минус 0.1 (1 кгс/см2) до 60 МПа (600 кгс/см2), погрешность и (или) неопределенность (класс, разряд): КТ от 1.5 до 4 | КТ от 1.5 до 4 | Нет | 168 | 01.01.2024 0:00:00 | 12 | 168
000000039956 | Нет | 000000039956Калибровка | Калибровка | Манометры | МТ-60 | 294-49 | Диапазон измерений: от минус 0.1 (1 кгс/см2) до 60 МПа (600 кгс/см2), погрешность и (или) неопределенность (класс, разряд): КТ от 1.5 до 4 | КТ от 1.5 до 4 | Нет | 168 | 01.01.2024 0:00:00 | 12 | 168
000000040880 | Нет | 000000040880Поверка | Поверка | Манометры | МП-1 | 11910-89 | Диапазон измерений: от минус 0.1 (1 кгс/см2) до 60 МПа (600 кгс/см2), погрешность и (или) неопределенность (класс, разряд): КТ от 1.5 до 4 | КТ от 1.5 до 4 | Нет | 168 | 01.01.2024 0:00:00 | 12 | 168
000000040880 | Нет | 000000040880Калибровка | Калибровка | Манометры | МП-1 | 11910-89 | Диапазон измерений: от минус 0.1 (1 кгс/см2) до 60 МПа (600 кгс/см2), погрешность и (или) неопределенность (класс, разряд): КТ от 1.5 до 4 | КТ от 1.5 до 4 | Нет | 168 | 01.01.2024 0:00:00 | 12 | 168
000000042092 | Нет | 000000042092Калибровка выезд | Калибровка выезд | Манометры | МТ-60 | 887-54 | Диапазон измерений: до 70 МПа (700 кгс/см2), погрешность и (или) неопределенность (класс, разряд): КТ от 1,5 до 4 | КТ от 1,5 до 4 | Нет | 432 | 01.01.2024 0:00:00 | 12 | 432
000000042092 | Нет | 000000042092Поверка | Поверка | Манометры | МТ-60 | 887-54 | Диапазон измерений: до 70 МПа (700 кгс/см2), погрешность и (или) неопределенность (класс, разряд): КТ от 1,5 до 4 | КТ от 1,5 до 4 | Нет | 396 | 01.01.2024 0:00:00 | 12 | 396
000000042092 | Нет | 000000042092Калибровка | Калибровка | Манометры | МТ-60 | 887-54 | Диапазон измерений: до 70 МПа (700 кгс/см2), погрешность и (или) неопределенность (класс, разряд): КТ от 1,5 до 4 | КТ от 1,5 до 4 | Нет | 396 | 01.01.2024 0:00:00 | 12 | 396
000000042092 | Нет | 000000042092Поверка выезд | Поверка выезд | Манометры | МТ-60 | 887-54 | Диапазон измерений: до 70 МПа (700 кгс/см2), погрешность и (или) неопределенность (класс, разряд): КТ от 1,5 до 4 | КТ от 1,5 до 4 | Нет | 432 | 01.01.2024 0:00:00 | 12 | 432
000000042550 | Нет | 000000042550Поверка | Поверка | Манометры | М-250, МНГ-250 | 1782-63 | Диапазон измерений: от минус 0.1 (1 кгс/см2) до 60 МПа (600 кгс/см2), погрешность и (или) неопределенность (класс, разряд): КТ от 1.5 до 4 | КТ от 1.5 до 4 | Нет | 168 | 01.01.2024 0:00:00 | 12 | 168
000000042550 | Нет | 000000042550Калибровка | Калибровка | Манометры | М-250, МНГ-250 | 1782-63 | Диапазон измерений: от минус 0.1 (1 кгс/см2) до 60 МПа (600 кгс/см2), погрешность и (или) неопределенность (класс, разряд): КТ от 1.5 до 4 | КТ от 1.5 до 4 | Нет | 168 | 01.01.2024 0:00:00 | 12 | 168
000000042551 | Нет | 000000042551Поверка | Поверка | Манометры | М-250, МНГ-250 | 1782-63 | Диапазон измерений: от минус 0.1 (1 кгс/см2) до 60 МПа (600 кгс/см2), погрешность и (или) неопределенность (класс, разряд): КТ от 1.5 до 4 | КТ от 1.5 до 4 | Нет | 168 | 01.01.2024 0:00:00 | 12 | 168
000000042551 | Нет | 000000042551Калибровка | Калибровка | Манометры | М-250, МНГ-250 | 1782-63 | Диапазон измерений: от минус 0.1 (1 кгс/см2) до 60 МПа (600 кгс/см2), погрешность и (или) неопределенность (класс, разряд): КТ от 1.5 до 4 | КТ от 1.5 до 4 | Нет | 168 | 01.01.2024 0:00:00 | 12 | 168
000000042637 | Нет | 000000042637Поверка | Поверка | Манометры | МТП-100/1-ВУМ | 4734-75 | Диапазон измерений: от минус 0.1 (1 кгс/см2) до 60 МПа (600 кгс/см2), погрешность и (или) неопределенность (класс, разряд): КТ от 1.5 до 4 | КТ от 1.5 до 4 | Нет | 168 | 01.01.2024 0:00:00 | 12 | 168
000000042637 | Нет | 000000042637Калибровка | Калибровка | Манометры | МТП-100/1-ВУМ | 4734-75 | Диапазон измерений: от минус 0.1 (1 кгс/см2) до 60 МПа (600 кгс/см2), погрешность и (или) неопределенность (класс, разряд): КТ от 1.5 до 4 | КТ от 1.5 до 4 | Нет | 168 | 01.01.2024 0:00:00 | 12 | 168
000000043154 | Нет | 000000043154Поверка | Поверка | Манометры | Arda-MT-50, ARDA-MT-60 | 23423-02 | Диапазон измерений: от минус 0.1 (1 кгс/см2) до 60 МПа (600 кгс/см2), погрешность и (или) неопределенность (класс, разряд): КТ от 1.5 до 4 | КТ от 1.5 до 4 | Нет | 168 | 01.01.2024 0:00:00 | 12 | 168
000000043154 | Нет | 000000043154Калибровка | Калибровка | Манометры | Arda-MT-50, ARDA-MT-60 | 23423-02 | Диапазон измерений: от минус 0.1 (1 кгс/см2) до 60 МПа (600 кгс/см2), погрешность и (или) неопределенность (класс, разряд): КТ от 1.5 до 4 | КТ от 1.5 до 4 | Нет | 168 | 01.01.2024 0:00:00 | 12 | 168
000000043407 | Нет | 000000043407Поверка | Поверка | Манометры | ДМ-1-60 | 21641-04 | Диапазон измерений: до 70 МПа (700 кгс/см2), погрешность и (или) неопределенность (класс, разряд): КТ от 1,5 до 4 | КТ от 1,5 до 4 | Нет | 396 | 01.01.2024 0:00:00 | 12 | 396
000000043407 | Нет | 000000043407Калибровка | Калибровка | Манометры | ДМ-1-60 | 21641-04 | Диапазон измерений: до 70 МПа (700 кгс/см2), погрешность и (или) неопределенность (класс, разряд): КТ от 1,5 до 4 | КТ от 1,5 до 4 | Нет | 396 | 01.01.2024 0:00:00 | 12 | 396
000000043407 | Нет | 000000043407Поверка выезд | Поверка выезд | Манометры | ДМ-1-60 | 21641-04 | Диапазон измерений: до 70 МПа (700 кгс/см2), погрешность и (или) неопределенность (класс, разряд): КТ от 1,5 до 4 | КТ от 1,5 до 4 | Нет | 432 | 01.01.2024 0:00:00 | 12 | 432
000000043407 | Нет | 000000043407Калибровка выезд | Калибровка выезд | Манометры | ДМ-1-60 | 21641-04 | Диапазон измерений: до 70 МПа (700 кгс/см2), погрешность и (или) неопределенность (класс, разряд): КТ от 1,5 до 4 | КТ от 1,5 до 4 | Нет | 432 | 01.01.2024 0:00:00 | 12 | 432
000000043836 | Нет | 000000043836Калибровка | Калибровка | Манометры | М1Д-1, М1Д-2, М1Д-3, М1Д-4, М1Д-5, М1Д-6, М1Д-7, М1Д-8, М1Д-9, М1Д-10, М1Д-11, М1Д-12, М1Д-13, М1Д-14, М1Д-5-М | 2561-70 | Диапазон измерений: до 70 МПа (700 кгс/см2), погрешность и (или) неопределенность (класс, разряд): КТ от 1,5 до 4 | КТ от 1,5 до 4 | Нет | 396 | 01.01.2024 0:00:00 | 12 | 396
000000043836 | Нет | 000000043836Калибровка выезд | Калибровка выезд | Манометры | М1Д-1, М1Д-2, М1Д-3, М1Д-4, М1Д-5, М1Д-6, М1Д-7, М1Д-8, М1Д-9, М1Д-10, М1Д-11, М1Д-12, М1Д-13, М1Д-14, М1Д-5-М | 2561-70 | Диапазон измерений: до 70 МПа (700 кгс/см2), погрешность и (или) неопределенность (класс, разряд): КТ от 1,5 до 4 | КТ от 1,5 до 4 | Нет | 432 | 01.01.2024 0:00:00 | 12 | 432
000000043836 | Нет | 000000043836Поверка выезд | Поверка выезд | Манометры | М1Д-1, М1Д-2, М1Д-3, М1Д-4, М1Д-5, М1Д-6, М1Д-7, М1Д-8, М1Д-9, М1Д-10, М1Д-11, М1Д-12, М1Д-13, М1Д-14, М1Д-5-М | 2561-70 | Диапазон измерений: до 70 МПа (700 кгс/см2), погрешность и (или) неопределенность (класс, разряд): КТ от 1,5 до 4 | КТ от 1,5 до 4 | Нет | 432 | 01.01.2024 0:00:00 | 12 | 432
000000043836 | Нет | 000000043836Поверка | Поверка | Манометры | М1Д-1, М1Д-2, М1Д-3, М1Д-4, М1Д-5, М1Д-6, М1Д-7, М1Д-8, М1Д-9, М1Д-10, М1Д-11, М1Д-12, М1Д-13, М1Д-14, М1Д-5-М | 2561-70 | Диапазон измерений: до 70 МПа (700 кгс/см2), погрешность и (или) неопределенность (класс, разряд): КТ от 1,5 до 4 | КТ от 1,5 до 4 | Нет | 396 | 01.01.2024 0:00:00 | 12 | 396
000000045361 | Нет | 000000045361Поверка | Поверка | Манометры | Arda-MT-50, ARDA-MT-60 | 23423-02 | Диапазон измерений: от минус 0.1 (1 кгс/см2) до 60 МПа (600 кгс/см2), погрешность и (или) неопределенность (класс, разряд): КТ от 1.5 до 4 | КТ от 1.5 до 4 | Нет | 168 | 01.01.2024 0:00:00 | 12 | 168
000000045361 | Нет | 000000045361Калибровка | Калибровка | Манометры | Arda-MT-50, ARDA-MT-60 | 23423-02 | Диапазон измерений: от минус 0.1 (1 кгс/см2) до 60 МПа (600 кгс/см2), погрешность и (или) неопределенность (класс, разряд): КТ от 1.5 до 4 | КТ от 1.5 до 4 | Нет | 168 | 01.01.2024 0:00:00 | 12 | 168
000000045952 | Нет | 000000045952Калибровка | Калибровка | Манометры | PI | 32029-06 | Диапазон измерений: 0-6 bar, погрешность и (или) неопределенность (класс, разряд): кл.1,0 | кл.1,0 | Нет | 282 | 01.01.2024 0:00:00 | 12 | 282
000000045952 | Нет | 000000045952Поверка | Поверка | Манометры | PI | 32029-06 | Диапазон измерений: 0-6 bar, погрешность и (или) неопределенность (класс, разряд): кл.1,0 | кл.1,0 | Нет | 282 | 01.01.2024 0:00:00 | 12 | 282
000000045952 | Нет | 000000045952Калибровка выезд | Калибровка выезд | Манометры | PI | 32029-06 | Диапазон измерений: 0-6 bar, погрешность и (или) неопределенность (класс, разряд): кл.1,0 | кл.1,0 | Нет | 294 | 01.01.2024 0:00:00 | 12 | 294
000000045952 | Нет | 000000045952Поверка выезд | Поверка выезд | Манометры | PI | 32029-06 | Диапазон измерений: 0-6 bar, погрешность и (или) неопределенность (класс, разряд): кл.1,0 | кл.1,0 | Нет | 294 | 01.01.2024 0:00:00 | 12 | 294
000000046788 | Нет | 000000046788Калибровка | Калибровка | Манометры | WPG | 67256-17 | Диапазон измерений: в полном объёме, погрешность и (или) неопределенность (класс, разряд): в соответствии с описанием типа | в соответствии с описанием типа | Нет | 2250 | 01.01.2024 0:00:00 | 12 | 2250
000000046788 | Нет | 000000046788Калибровка выезд | Калибровка выезд | Манометры | WPG | 67256-17 | Диапазон измерений: в полном объёме, погрешность и (или) неопределенность (класс, разряд): в соответствии с описанием типа | в соответствии с описанием типа | Нет | 2364 | 01.01.2024 0:00:00 | 12 | 2364
000000046788 | Нет | 000000046788Поверка | Поверка | Манометры | WPG | 67256-17 | Диапазон измерений: в полном объёме, погрешность и (или) неопределенность (класс, разряд): в соответствии с описанием типа | в соответствии с описанием типа | Нет | 2250 | 01.01.2024 0:00:00 | 12 | 2250
000000046788 | Нет | 000000046788Поверка выезд | Поверка выезд | Манометры | WPG | 67256-17 | Диапазон измерений: в полном объёме, погрешность и (или) неопределенность (класс, разряд): в соответствии с описанием типа | в соответствии с описанием типа | Нет | 2364 | 01.01.2024 0:00:00 | 12 | 2364
000000049198 | Нет | 000000049198Поверка выезд | Поверка выезд | Манометры | ОБМ1-100, ОБМ1-100б, ОБМ1-100бф, ОБМГн1-100б, МОШ1-100 | 1778-63 | Диапазон измерений: до 70 МПа, погрешность и (или) неопределенность (класс, разряд): кл. 1,5 ; кл. 2,5; кл. 4 | кл. 1,5 ; кл. 2,5; кл. 4 | Нет | 432 | 01.01.2024 0:00:00 | 12 | 432
000000049198 | Нет | 000000049198Калибровка выезд | Калибровка выезд | Манометры | ОБМ1-100, ОБМ1-100б, ОБМ1-100бф, ОБМГн1-100б, МОШ1-100 | 1778-63 | Диапазон измерений: до 70 МПа, погрешность и (или) неопределенность (класс, разряд): кл. 1,5 ; кл. 2,5; кл. 4 | кл. 1,5 ; кл. 2,5; кл. 4 | Нет | 432 | 01.01.2024 0:00:00 | 12 | 432
000000049198 | Нет | 000000049198Калибровка | Калибровка | Манометры | ОБМ1-100, ОБМ1-100б, ОБМ1-100бф, ОБМГн1-100б, МОШ1-100 | 1778-63 | Диапазон измерений: до 70 МПа, погрешность и (или) неопределенность (класс, разряд): кл. 1,5 ; кл. 2,5; кл. 4 | кл. 1,5 ; кл. 2,5; кл. 4 | Нет | 396 | 01.01.2024 0:00:00 | 12 | 396
000000049198 | Нет | 000000049198Поверка | Поверка | Манометры | ОБМ1-100, ОБМ1-100б, ОБМ1-100бф, ОБМГн1-100б, МОШ1-100 | 1778-63 | Диапазон измерений: до 70 МПа, погрешность и (или) неопределенность (класс, разряд): кл. 1,5 ; кл. 2,5; кл. 4 | кл. 1,5 ; кл. 2,5; кл. 4 | Нет | 396 | 01.01.2024 0:00:00 | 12 | 396
000000049676 | Нет | 000000049676Поверка | Поверка | Манометры | МВ | 77644-20 |  |  | Нет | 330 | 01.01.2024 0:00:00 | 12 | 330
000000049676 | Нет | 000000049676Калибровка | Калибровка | Манометры | МВ | 77644-20 |  |  | Нет | 330 | 01.01.2024 0:00:00 | 12 | 330
000000051284 | Нет | 000000051284Калибровка выезд | Калибровка выезд | Манометры | МДФ1-100 | 822-53 | Диапазон измерений: до 60 МПа, погрешность и (или) неопределенность (класс, разряд): кл 1,0; 0,6 | кл 1,0; 0,6 | Нет | 294 | 01.01.2024 0:00:00 | 12 | 294
000000051284 | Нет | 000000051284Калибровка | Калибровка | Манометры | МДФ1-100 | 822-53 | Диапазон измерений: до 60 МПа, погрешность и (или) неопределенность (класс, разряд): кл 1,0; 0,6 | кл 1,0; 0,6 | Нет | 282 | 01.01.2024 0:00:00 | 12 | 282
000000051284 | Нет | 000000051284Поверка выезд | Поверка выезд | Манометры | МДФ1-100 | 822-53 | Диапазон измерений: до 60 МПа, погрешность и (или) неопределенность (класс, разряд): кл 1,0; 0,6 | кл 1,0; 0,6 | Нет | 294 | 01.01.2024 0:00:00 | 12 | 294
000000051284 | Нет | 000000051284Поверка | Поверка | Манометры | МДФ1-100 | 822-53 | Диапазон измерений: до 60 МПа, погрешность и (или) неопределенность (класс, разряд): кл 1,0; 0,6 | кл 1,0; 0,6 | Нет | 282 | 01.01.2024 0:00:00 | 12 | 282
000000051829 | Нет | 000000051829Поверка | Поверка | Манометры | М-250, МНГ-250 | 1782-63 | Диапазон измерений: от 60 до 250 МПа, погрешность и (или) неопределенность (класс, разряд): кл. 1,5; 2,5; 4 | кл. 1,5; 2,5; 4 | Нет | 1266 | 01.01.2024 0:00:00 | 12 | 1266
000000051829 | Нет | 000000051829Калибровка | Калибровка | Манометры | М-250, МНГ-250 | 1782-63 | Диапазон измерений: от 60 до 250 МПа, погрешность и (или) неопределенность (класс, разряд): кл. 1,5; 2,5; 4 | кл. 1,5; 2,5; 4 | Нет | 1266 | 01.01.2024 0:00:00 | 12 | 1266
000000052733 | Нет | 000000052733Поверка | Поверка | Манометры | ОБМ1-100, ОБМ1-100б, ОБМ1-100бф, ОБМГн1-100б, МОШ1-100 | 1778-63 |  |  | Нет | 282 | 01.01.2024 0:00:00 | 12 | 282
000000052733 | Нет | 000000052733Калибровка | Калибровка | Манометры | ОБМ1-100, ОБМ1-100б, ОБМ1-100бф, ОБМГн1-100б, МОШ1-100 | 1778-63 |  |  | Нет | 282 | 01.01.2024 0:00:00 | 12 | 282
000000052733 | Нет | 000000052733Поверка выезд | Поверка выезд | Манометры | ОБМ1-100, ОБМ1-100б, ОБМ1-100бф, ОБМГн1-100б, МОШ1-100 | 1778-63 |  |  | Нет | 294 | 01.01.2024 0:00:00 | 12 | 294
000000052733 | Нет | 000000052733Калибровка выезд | Калибровка выезд | Манометры | ОБМ1-100, ОБМ1-100б, ОБМ1-100бф, ОБМГн1-100б, МОШ1-100 | 1778-63 |  |  | Нет | 294 | 01.01.2024 0:00:00 | 12 | 294
000000000515 | Нет | 000000000515Калибровка | Калибровка | Манометры абсолютного давления | МПА-15 | 4222-74 |  |  | Нет | 29658 | 01.01.2024 0:00:00 | 12 | 29658
000000000515 | Нет | 000000000515Поверка | Поверка | Манометры абсолютного давления | МПА-15 | 4222-74 |  |  | Нет | 29658 | 01.01.2024 0:00:00 | 12 | 29658
000000045734 | Нет | 000000045734Поверка | Поверка | Манометры абсолютного давления | МПА-15 | 4222-74 |  |  | Нет | 18642 | 01.01.2024 0:00:00 | 12 | 18642
000000045734 | Нет | 000000045734Калибровка | Калибровка | Манометры абсолютного давления | МПА-15 | 4222-74 |  |  | Нет | 18642 | 01.01.2024 0:00:00 | 12 | 18642
000000047153 | Нет | 000000047153Поверка | Поверка | Манометры абсолютного давления | МПАК-15 | 24971-03 | Диапазон измерений: в полном объёме, погрешность и (или) неопределенность (класс, разряд): в соответствии с описанием типа | в соответствии с описанием типа | Нет | 29658 | 01.01.2024 0:00:00 | 12 | 29658
000000047153 | Нет | 000000047153Калибровка | Калибровка | Манометры абсолютного давления | МПАК-15 | 24971-03 | Диапазон измерений: в полном объёме, погрешность и (или) неопределенность (класс, разряд): в соответствии с описанием типа | в соответствии с описанием типа | Нет | 29658 | 01.01.2024 0:00:00 | 12 | 29658
000000051951 | Нет | 000000051951Калибровка | Калибровка | Манометры абсолютного давления | VA-MN8070 | 86974-22 |  |  | Нет | 3078 | 01.01.2024 0:00:00 | 12 | 3078
000000051951 | Нет | 000000051951Поверка | Поверка | Манометры абсолютного давления | VA-MN8070 | 86974-22 |  |  | Нет | 3078 | 01.01.2024 0:00:00 | 12 | 3078
000000042638 | Нет | 000000042638Поверка | Поверка | Манометры авиационные | МА-25К, МА250, МА250К | 4816-75 | Диапазон измерений: от минус 0.1 (1 кгс/см2) до 60 МПа (600 кгс/см2), погрешность и (или) неопределенность (класс, разряд): КТ от 1.5 до 4 | КТ от 1.5 до 4 | Нет | 168 | 01.01.2024 0:00:00 | 12 | 168
000000042638 | Нет | 000000042638Калибровка | Калибровка | Манометры авиационные | МА-25К, МА250, МА250К | 4816-75 | Диапазон измерений: от минус 0.1 (1 кгс/см2) до 60 МПа (600 кгс/см2), погрешность и (или) неопределенность (класс, разряд): КТ от 1.5 до 4 | КТ от 1.5 до 4 | Нет | 168 | 01.01.2024 0:00:00 | 12 | 168
000000050073 | Нет | 000000050073Поверка | Поверка | Манометры авиационные | МА | 22882-07 | Диапазон измерений: Впи до 60 МПа, погрешность и (или) неопределенность (класс, разряд): в соответствии с ОТ | в соответствии с ОТ | Нет | 168 | 01.01.2024 0:00:00 | 12 | 168
000000050073 | Нет | 000000050073Калибровка | Калибровка | Манометры авиационные | МА | 22882-07 | Диапазон измерений: Впи до 60 МПа, погрешность и (или) неопределенность (класс, разряд): в соответствии с ОТ | в соответствии с ОТ | Нет | 168 | 01.01.2024 0:00:00 | 12 | 168
000000004649 | Нет | 000000004649Поверка | Поверка | Манометры автомобильные | МА | 18625-99 |  |  | Нет | 150 | 01.01.2024 0:00:00 | 12 | 150
000000004649 | Нет | 000000004649Калибровка | Калибровка | Манометры автомобильные | МА | 18625-99 |  |  | Нет | 150 | 01.01.2024 0:00:00 | 12 | 150
000000004650 | Нет | 000000004650Поверка | Поверка | Манометры автомобильные | МД-101, МД103 | 1715-71 |  |  | Нет | 150 | 01.01.2024 0:00:00 | 12 | 150
000000004650 | Нет | 000000004650Калибровка | Калибровка | Манометры автомобильные | МД-101, МД103 | 1715-71 |  |  | Нет | 150 | 01.01.2024 0:00:00 | 12 | 150
000000004656 | Нет | 000000004656Поверка | Поверка | Манометры автомобильные | 14.3830 | 8458-90 |  |  | Нет | 150 | 01.01.2024 0:00:00 | 12 | 150
000000004656 | Нет | 000000004656Калибровка | Калибровка | Манометры автомобильные | 14.3830 | 8458-90 |  |  | Нет | 150 | 01.01.2024 0:00:00 | 12 | 150
000000042466 | Нет | 000000042466Поверка | Поверка | Манометры автомобильные | МД-101, МД103 | 1715-71 | Диапазон измерений: от минус 0.1 (1 кгс/см2) до 60 МПа (600 кгс/см2), погрешность и (или) неопределенность (класс, разряд): КТ от 1.5 до 4 | КТ от 1.5 до 4 | Нет | 168 | 01.01.2024 0:00:00 | 12 | 168
000000042466 | Нет | 000000042466Калибровка | Калибровка | Манометры автомобильные | МД-101, МД103 | 1715-71 | Диапазон измерений: от минус 0.1 (1 кгс/см2) до 60 МПа (600 кгс/см2), погрешность и (или) неопределенность (класс, разряд): КТ от 1.5 до 4 | КТ от 1.5 до 4 | Нет | 168 | 01.01.2024 0:00:00 | 12 | 168
000000004657 | Нет | 000000004657Поверка | Поверка | Манометры автомобильные шинные | МД 111.3816 | 6785-80 |  |  | Нет | 150 | 01.01.2024 0:00:00 | 12 | 150
000000004657 | Нет | 000000004657Калибровка | Калибровка | Манометры автомобильные шинные | МД 111.3816 | 6785-80 |  |  | Нет | 150 | 01.01.2024 0:00:00 | 12 | 150
000000046309 | Нет | 000000046309Калибровка | Калибровка | Манометры аппаратов дыхательных воздушных изолирующих | Нет данных | 73827-19 |  |  | Нет | 6420 | 01.01.2024 0:00:00 | 12 | 6420
000000046309 | Нет | 000000046309Поверка | Поверка | Манометры аппаратов дыхательных воздушных изолирующих | Нет данных | 73827-19 |  |  | Нет | 6420 | 01.01.2024 0:00:00 | 12 | 6420
Г00000000650 |  | Г00000000650Поверка выезд | Поверка выезд | Манометры вакуумметры типа МО ВО КТ 0.15 |  |  |  |  | Нет | 1686 | 01.01.2024 0:00:00 | 12отд | 1686
Г00000000650 |  | Г00000000650Калибровка выезд | Калибровка выезд | Манометры вакуумметры типа МО ВО КТ 0.15 |  |  |  |  | Нет | 1686 | 01.01.2024 0:00:00 | 12отд | 1686
Г00000000650 |  | Г00000000650Калибровка | Калибровка | Манометры вакуумметры типа МО ВО КТ 0.15 |  |  |  |  | Нет | 1578 | 01.01.2024 0:00:00 | 12отд | 1578
Г00000000650 |  | Г00000000650Поверка | Поверка | Манометры вакуумметры типа МО ВО КТ 0.15 |  |  |  |  | Нет | 1578 | 01.01.2024 0:00:00 | 12отд | 1578
Г00000000648 |  | Г00000000648Калибровка выезд | Калибровка выезд | Манометры вакуумметры типа МО ВО КТ 0.25, 0.4 |  |  |  |  | Нет | 1116 | 01.01.2024 0:00:00 | 12отд | 1116
Г00000000648 |  | Г00000000648Поверка | Поверка | Манометры вакуумметры типа МО ВО КТ 0.25, 0.4 |  |  |  |  | Нет | 1044 | 01.01.2024 0:00:00 | 12отд | 1044
Г00000000648 |  | Г00000000648Калибровка | Калибровка | Манометры вакуумметры типа МО ВО КТ 0.25, 0.4 |  |  |  |  | Нет | 1044 | 01.01.2024 0:00:00 | 12отд | 1044
Г00000000648 |  | Г00000000648Поверка выезд | Поверка выезд | Манометры вакуумметры типа МО ВО КТ 0.25, 0.4 |  |  |  |  | Нет | 1116 | 01.01.2024 0:00:00 | 12отд | 1116
000000043162 | Нет | 000000043162Калибровка | Калибровка | Манометры водолазные | МТПВд-100, МТПВд-100-К, МТПВд-160-ВП, МТПВд-160-ВП-К, МТП Вд-160-ВУ, МТПВд-160-ВУ-К, МТПВд-250, МТПВд-250-К, МТП Вд-250-ВП, МТПВд-250-ВП-К, МТПВд-250-ВУ, МТПВд-250-ВУ-К | 25623-08 |  |  | Нет | 282 | 01.01.2024 0:00:00 | 37 | 282
000000043162 | Нет | 000000043162Поверка | Поверка | Манометры водолазные | МТПВд-100, МТПВд-100-К, МТПВд-160-ВП, МТПВд-160-ВП-К, МТП Вд-160-ВУ, МТПВд-160-ВУ-К, МТПВд-250, МТПВд-250-К, МТП Вд-250-ВП, МТПВд-250-ВП-К, МТПВд-250-ВУ, МТПВд-250-ВУ-К | 25623-08 |  |  | Нет | 282 | 01.01.2024 0:00:00 | 37 | 282
000000043162 | Нет | 000000043162Поверка выезд | Поверка выезд | Манометры водолазные | МТПВд-100, МТПВд-100-К, МТПВд-160-ВП, МТПВд-160-ВП-К, МТП Вд-160-ВУ, МТПВд-160-ВУ-К, МТПВд-250, МТПВд-250-К, МТП Вд-250-ВП, МТПВд-250-ВП-К, МТПВд-250-ВУ, МТПВд-250-ВУ-К | 25623-08 |  |  | Нет | 294 | 01.01.2024 0:00:00 | 37 | 294
000000043162 | Нет | 000000043162Калибровка выезд | Калибровка выезд | Манометры водолазные | МТПВд-100, МТПВд-100-К, МТПВд-160-ВП, МТПВд-160-ВП-К, МТП Вд-160-ВУ, МТПВд-160-ВУ-К, МТПВд-250, МТПВд-250-К, МТП Вд-250-ВП, МТПВд-250-ВП-К, МТПВд-250-ВУ, МТПВд-250-ВУ-К | 25623-08 |  |  | Нет | 294 | 01.01.2024 0:00:00 | 37 | 294
000000008632 | Нет | 000000008632Поверка | Поверка | Манометры газовые грузопоршневые | МГП | 52506-13 |  |  | Нет | 28998 | 01.01.2024 0:00:00 | 12 | 28998
000000040139 | Нет | 000000040139Калибровка | Калибровка | Манометры газовые грузопоршневые | МГП | 52506-16 |  |  | Нет | 14112 | 01.01.2024 0:00:00 | 12 | 14112
000000040139 | Нет | 000000040139Поверка | Поверка | Манометры газовые грузопоршневые | МГП | 52506-16 |  |  | Нет | 14112 | 01.01.2024 0:00:00 | 12 | 14112
000000024661 | Нет | 000000024661Калибровка | Калибровка | Манометры грузопоршневые | МП | 52189-16 |  |  | Нет | 18642 | 01.01.2024 0:00:00 | 12 | 18642
000000024661 | Нет | 000000024661Поверка | Поверка | Манометры грузопоршневые | МП | 52189-16 |  |  | Нет | 18642 | 01.01.2024 0:00:00 | 12 | 18642
000000024664 | Нет | 000000024664Поверка | Поверка | Манометры грузопоршневые | МП | 52189-16 |  |  | Нет | 18642 | 01.01.2024 0:00:00 | 12 | 18642
000000024664 | Нет | 000000024664Калибровка | Калибровка | Манометры грузопоршневые | МП | 52189-16 |  |  | Нет | 18642 | 01.01.2024 0:00:00 | 12 | 18642
000000024668 | Нет | 000000024668Поверка | Поверка | Манометры грузопоршневые | МП | 52189-16 |  |  | Нет | 20484 | 01.01.2024 0:00:00 | 12 | 20484
000000024671 | Нет | 000000024671Калибровка | Калибровка | Манометры грузопоршневые | МП | 52189-16 |  |  | Нет | 14112 | 01.01.2024 0:00:00 | 12 | 14112
000000024671 | Нет | 000000024671Поверка | Поверка | Манометры грузопоршневые | МП | 52189-16 |  |  | Нет | 14112 | 01.01.2024 0:00:00 | 12 | 14112
000000031576 | Нет | 000000031576Поверка | Поверка | Манометры грузопоршневые | МП | 44230-10 |  |  | Нет | 14112 | 01.01.2024 0:00:00 | 12 | 14112
000000031576 | Нет | 000000031576Калибровка | Калибровка | Манометры грузопоршневые | МП | 44230-10 |  |  | Нет | 14112 | 01.01.2024 0:00:00 | 12 | 14112
000000040286 | Нет | 000000040286Поверка | Поверка | Манометры грузопоршневые | МП | 52189-12 |  |  | Нет | 14268 | 01.01.2024 0:00:00 | 12 | 14268
000000040286 | Нет | 000000040286Калибровка | Калибровка | Манометры грузопоршневые | МП | 52189-12 |  |  | Нет | 14268 | 01.01.2024 0:00:00 | 12 | 14268
000000041563 | Нет | 000000041563Калибровка | Калибровка | Манометры грузопоршневые | МП | 52189-12 |  |  | Нет | 27840 | 01.01.2024 0:00:00 | 12 | 27840
000000041563 | Нет | 000000041563Поверка | Поверка | Манометры грузопоршневые | МП | 52189-12 |  |  | Нет | 27840 | 01.01.2024 0:00:00 | 12 | 27840
000000041780 | Нет | 000000041780Калибровка | Калибровка | Манометры грузопоршневые | CPВ 5000 | 33079-08 |  |  | Нет | 28998 | 01.01.2024 0:00:00 | 12 | 28998
000000041780 | Нет | 000000041780Поверка | Поверка | Манометры грузопоршневые | CPВ 5000 | 33079-08 |  |  | Нет | 28998 | 01.01.2024 0:00:00 | 12 | 28998
000000042209 | Нет | 000000042209Калибровка | Калибровка | Манометры грузопоршневые | МП | 52189-12 |  |  | Нет | 7212 | 01.01.2024 0:00:00 | 12 | 7212
000000042209 | Нет | 000000042209Поверка | Поверка | Манометры грузопоршневые | МП | 52189-12 |  |  | Нет | 7212 | 01.01.2024 0:00:00 | 12 | 7212
000000043012 | Нет | 000000043012Поверка | Поверка | Манометры грузопоршневые | МП-6 | 33821-07 |  |  | Нет | 14268 | 01.01.2024 0:00:00 | 37 | 14268
000000043012 | Нет | 000000043012Калибровка | Калибровка | Манометры грузопоршневые | МП-6 | 33821-07 |  |  | Нет | 14268 | 01.01.2024 0:00:00 | 37 | 14268
000000043826 | Нет | 000000043826Поверка | Поверка | Манометры грузопоршневые | МП-60М | 23092-07 |  |  | Нет | 7212 | 01.01.2024 0:00:00 | 12 | 7212
000000043826 | Нет | 000000043826Калибровка | Калибровка | Манометры грузопоршневые | МП-60М | 23092-07 |  |  | Нет | 7212 | 01.01.2024 0:00:00 | 12 | 7212
000000043827 | Нет | 000000043827Юстировка | Юстировка | Манометры грузопоршневые | МП-60М | 23092-07 |  |  | Нет | 1260 | 01.01.2024 0:00:00 | 12 | 1260
000000045603 | Нет | 000000045603Калибровка | Калибровка | Манометры грузопоршневые | МП | 52189-12 |  |  | Нет | 18642 | 01.01.2024 0:00:00 | 12 | 18642
000000045603 | Нет | 000000045603Поверка | Поверка | Манометры грузопоршневые | МП | 52189-12 |  |  | Нет | 18642 | 01.01.2024 0:00:00 | 12 | 18642
000000045980 | Нет | 000000045980Калибровка | Калибровка | Манометры грузопоршневые | МП | 52189-12 |  |  | Нет | 20484 | 01.01.2024 0:00:00 | 12 | 20484
000000045980 | Нет | 000000045980Поверка | Поверка | Манометры грузопоршневые | МП | 52189-12 |  |  | Нет | 20484 | 01.01.2024 0:00:00 | 12 | 20484
000000029316 | Нет | 000000029316Поверка | Поверка | Манометры грузопоршневые класса 0,05 | МП-6 | 1350-72 | Диапазон измерений: от 0,4 до 6 кгс/см2, погрешность и (или) неопределенность (класс, разряд): КТ 0,05 | КТ 0,05 | Нет | 7212 | 01.01.2024 0:00:00 | 12 | 7212
000000029316 | Нет | 000000029316Калибровка | Калибровка | Манометры грузопоршневые класса 0,05 | МП-6 | 1350-72 | Диапазон измерений: от 0,4 до 6 кгс/см2, погрешность и (или) неопределенность (класс, разряд): КТ 0,05 | КТ 0,05 | Нет | 7212 | 01.01.2024 0:00:00 | 12 | 7212
000000041977 | Нет | 000000041977Поверка | Поверка | Манометры грузопоршневые класса 0,05 | МП-6 | 1350-72 |  |  | Нет | 7212 | 01.01.2024 0:00:00 | 12 | 7212
000000041977 | Нет | 000000041977Калибровка | Калибровка | Манометры грузопоршневые класса 0,05 | МП-6 | 1350-72 |  |  | Нет | 7212 | 01.01.2024 0:00:00 | 12 | 7212
000000036513 | Нет | 000000036513Поверка | Поверка | Манометры грузопоршневые класса точности 0,02 | МП-6 | 23093-02 |  |  | Нет | 14268 | 01.01.2024 0:00:00 | 37 | 14268
000000036513 | Нет | 000000036513Калибровка | Калибровка | Манометры грузопоршневые класса точности 0,02 | МП-6 | 23093-02 |  |  | Нет | 14268 | 01.01.2024 0:00:00 | 37 | 14268
000000003932 | Нет | 000000003932Поверка | Поверка | Манометры грузопоршневые класса точности 0,05 | МП-60, МП-600, МП-2500 | 1336-60 |  |  | Нет | 84 | 01.01.2024 0:00:00 | 12 | 84
000000029318 | Нет | 000000029318Поверка | Поверка | Манометры грузопоршневые класса точности 0,05 | МП-60, МП-600, МП-2500 | 1336-60 | Диапазон измерений: от 1 до 60 кгс/см2, погрешность и (или) неопределенность (класс, разряд): КТ 0,02 | КТ 0,02 | Нет | 14268 | 01.01.2024 0:00:00 | 12 | 14268
000000029318 | Нет | 000000029318Калибровка | Калибровка | Манометры грузопоршневые класса точности 0,05 | МП-60, МП-600, МП-2500 | 1336-60 | Диапазон измерений: от 1 до 60 кгс/см2, погрешность и (или) неопределенность (класс, разряд): КТ 0,02 | КТ 0,02 | Нет | 14268 | 01.01.2024 0:00:00 | 12 | 14268
000000045782 | Нет | 000000045782Поверка | Поверка | Манометры грузопоршневые класса точности 0,05 | МП-60, МП-600, МП-2500 | 1336-60 |  |  | Нет | 14112 | 01.01.2024 0:00:00 | 12 | 14112
000000045782 | Нет | 000000045782Калибровка | Калибровка | Манометры грузопоршневые класса точности 0,05 | МП-60, МП-600, МП-2500 | 1336-60 |  |  | Нет | 14112 | 01.01.2024 0:00:00 | 12 | 14112
000000028110 | Нет | 000000028110Калибровка | Калибровка | Манометры грузопоршневые образцовые | МП-60М класса точности 0,05 | 11181-87 | Диапазон измерений: (1,0-60,0) кгс/см2, погрешность и (или) неопределенность (класс, разряд): 0,05 | 0,05 | Нет | 7212 | 01.01.2024 0:00:00 | 12 | 7212
000000028110 | Нет | 000000028110Поверка | Поверка | Манометры грузопоршневые образцовые | МП-60М класса точности 0,05 | 11181-87 | Диапазон измерений: (1,0-60,0) кгс/см2, погрешность и (или) неопределенность (класс, разряд): 0,05 | 0,05 | Нет | 7212 | 01.01.2024 0:00:00 | 12 | 7212
000000029433 | Нет | 000000029433Поверка | Поверка | Манометры грузопоршневые образцовые | МП-60М класса точности 0,02 | 11180-87 | Диапазон измерений: от 1 до 60 кгс/см2, погрешность и (или) неопределенность (класс, разряд): КТ 0,02 | КТ 0,02 | Нет | 14268 | 01.01.2024 0:00:00 | 12 | 14268
000000029433 | Нет | 000000029433Калибровка | Калибровка | Манометры грузопоршневые образцовые | МП-60М класса точности 0,02 | 11180-87 | Диапазон измерений: от 1 до 60 кгс/см2, погрешность и (или) неопределенность (класс, разряд): КТ 0,02 | КТ 0,02 | Нет | 14268 | 01.01.2024 0:00:00 | 12 | 14268
000000038024 | Нет | 000000038024Поверка | Поверка | Манометры грузопоршневые образцовые |  | 11181-87 |  |  | Нет | 1176 | 01.01.2024 0:00:00 | 12 | 1176
000000040062 | Нет | 000000040062Юстировка | Юстировка | Манометры грузопоршневые образцовые | МП-60М класса точности 0,05 | 11181-87 |  |  | Нет | 1260 | 01.01.2024 0:00:00 | 12 | 1260
000000041433 | Нет | 000000041433Поверка | Поверка | Манометры грузопоршневые образцовые | МП-60М класса точности 0,05 | 11181-87 |  |  | Нет | 14268 | 01.01.2024 0:00:00 | 12 | 14268
000000041433 | Нет | 000000041433Калибровка | Калибровка | Манометры грузопоршневые образцовые | МП-60М класса точности 0,05 | 11181-87 |  |  | Нет | 14268 | 01.01.2024 0:00:00 | 12 | 14268
000000004405 | Нет | 000000004405Калибровка | Калибровка | Манометры деформационные | 111.10, 111.11, 111.12, 111.20, 111.22, 212.20, 213.53, 232.50, 233.50, 311.10 | 27894-04 | Диапазон измерений: в полном объёме, погрешность и (или) неопределенность (класс, разряд): КТ 0,6, КТ 1,0 | КТ 0,6, КТ 1,0 | Нет | 282 | 01.01.2024 0:00:00 | 12 | 282
000000004405 | Нет | 000000004405Поверка выезд | Поверка выезд | Манометры деформационные | 111.10, 111.11, 111.12, 111.20, 111.22, 212.20, 213.53, 232.50, 233.50, 311.10 | 27894-04 | Диапазон измерений: в полном объёме, погрешность и (или) неопределенность (класс, разряд): КТ 0,6, КТ 1,0 | КТ 0,6, КТ 1,0 | Нет | 294 | 01.01.2024 0:00:00 | 12 | 294
000000004405 | Нет | 000000004405Калибровка выезд | Калибровка выезд | Манометры деформационные | 111.10, 111.11, 111.12, 111.20, 111.22, 212.20, 213.53, 232.50, 233.50, 311.10 | 27894-04 | Диапазон измерений: в полном объёме, погрешность и (или) неопределенность (класс, разряд): КТ 0,6, КТ 1,0 | КТ 0,6, КТ 1,0 | Нет | 294 | 01.01.2024 0:00:00 | 12 | 294
000000004405 | Нет | 000000004405Поверка | Поверка | Манометры деформационные | 111.10, 111.11, 111.12, 111.20, 111.22, 212.20, 213.53, 232.50, 233.50, 311.10 | 27894-04 | Диапазон измерений: в полном объёме, погрешность и (или) неопределенность (класс, разряд): КТ 0,6, КТ 1,0 | КТ 0,6, КТ 1,0 | Нет | 282 | 01.01.2024 0:00:00 | 12 | 282
000000035385 | Нет | 000000035385Поверка | Поверка | Манометры деформационные | 6 | 15144-08 | Диапазон измерений: от минус 0.1 (1 кгс/см2) до 60 МПа (600 кгс/см2), погрешность и (или) неопределенность (класс, разряд): КТ от 1.5 до 4 | КТ от 1.5 до 4 | Нет | 168 | 01.01.2024 0:00:00 | 12 | 168
000000035385 | Нет | 000000035385Калибровка | Калибровка | Манометры деформационные | 6 | 15144-08 | Диапазон измерений: от минус 0.1 (1 кгс/см2) до 60 МПа (600 кгс/см2), погрешность и (или) неопределенность (класс, разряд): КТ от 1.5 до 4 | КТ от 1.5 до 4 | Нет | 168 | 01.01.2024 0:00:00 | 12 | 168
000000039388 | Нет | 000000039388Калибровка выезд | Калибровка выезд | Манометры деформационные | 6 | 15144-08 |  |  | Нет | 294 | 01.01.2024 0:00:00 | 37 | 294
000000039388 | Нет | 000000039388Поверка выезд | Поверка выезд | Манометры деформационные | 6 | 15144-08 |  |  | Нет | 294 | 01.01.2024 0:00:00 | 37 | 294
000000039388 | Нет | 000000039388Калибровка | Калибровка | Манометры деформационные | 6 | 15144-08 |  |  | Нет | 282 | 01.01.2024 0:00:00 | 37 | 282
000000039388 | Нет | 000000039388Поверка | Поверка | Манометры деформационные | 6 | 15144-08 |  |  | Нет | 282 | 01.01.2024 0:00:00 | 37 | 282
000000039641 | Нет | 000000039641Поверка | Поверка | Манометры деформационные | 111.10, 111.11, 111.12, 111.20, 111.22, 212.20, 213.53, 232.50, 233.50, 311.10 | 27894-04 | Диапазон измерений: от минус 0.1 (1 кгс/см2) до 60 МПа (600 кгс/см2), погрешность и (или) неопределенность (класс, разряд): КТ от 1.5 до 4 | КТ от 1.5 до 4 | Нет | 168 | 01.01.2024 0:00:00 | 12 | 168
000000039641 | Нет | 000000039641Калибровка | Калибровка | Манометры деформационные | 111.10, 111.11, 111.12, 111.20, 111.22, 212.20, 213.53, 232.50, 233.50, 311.10 | 27894-04 | Диапазон измерений: от минус 0.1 (1 кгс/см2) до 60 МПа (600 кгс/см2), погрешность и (или) неопределенность (класс, разряд): КТ от 1.5 до 4 | КТ от 1.5 до 4 | Нет | 168 | 01.01.2024 0:00:00 | 12 | 168
000000041740 | Нет | 000000041740Поверка | Поверка | Манометры деформационные | 632.50.100 | 60465-15 | Диапазон измерений: от минус 0.1 (1 кгс/см2) до 60 МПа (600 кгс/см2), погрешность и (или) неопределенность (класс, разряд): КТ от 1.5 до 4 | КТ от 1.5 до 4 | Нет | 168 | 01.01.2024 0:00:00 | 22 | 168
000000041740 | Нет | 000000041740Калибровка | Калибровка | Манометры деформационные | 632.50.100 | 60465-15 | Диапазон измерений: от минус 0.1 (1 кгс/см2) до 60 МПа (600 кгс/см2), погрешность и (или) неопределенность (класс, разряд): КТ от 1.5 до 4 | КТ от 1.5 до 4 | Нет | 168 | 01.01.2024 0:00:00 | 22 | 168
000000042915 | Нет | 000000042915Поверка выезд | Поверка выезд | Манометры деформационные | 6 | 15144-08 | Диапазон измерений: до 70 МПа (700 кгс/см2), погрешность и (или) неопределенность (класс, разряд): КТ от 1,5 до 4 | КТ от 1,5 до 4 | Нет | 432 | 01.01.2024 0:00:00 | 12 | 432
000000042915 | Нет | 000000042915Калибровка выезд | Калибровка выезд | Манометры деформационные | 6 | 15144-08 | Диапазон измерений: до 70 МПа (700 кгс/см2), погрешность и (или) неопределенность (класс, разряд): КТ от 1,5 до 4 | КТ от 1,5 до 4 | Нет | 432 | 01.01.2024 0:00:00 | 12 | 432
000000042915 | Нет | 000000042915Калибровка | Калибровка | Манометры деформационные | 6 | 15144-08 | Диапазон измерений: до 70 МПа (700 кгс/см2), погрешность и (или) неопределенность (класс, разряд): КТ от 1,5 до 4 | КТ от 1,5 до 4 | Нет | 396 | 01.01.2024 0:00:00 | 12 | 396
000000042915 | Нет | 000000042915Поверка | Поверка | Манометры деформационные | 6 | 15144-08 | Диапазон измерений: до 70 МПа (700 кгс/см2), погрешность и (или) неопределенность (класс, разряд): КТ от 1,5 до 4 | КТ от 1,5 до 4 | Нет | 396 | 01.01.2024 0:00:00 | 12 | 396
000000046050 | Нет | 000000046050Поверка | Поверка | Манометры деформационные | PGS мод. PGS05, PGS06, PGS07, PGS10, PGS11, PGS21, PGS23, PGS25, PGS43, PGS43НР, APGS43 | 51939-12 | Диапазон измерений: от минус 0.1 до 60 МПа, погрешность и (или) неопределенность (класс, разряд): 1,5-4 | 1,5-4 | Нет | 330 | 01.01.2024 0:00:00 | 12 | 330
000000046050 | Нет | 000000046050Калибровка | Калибровка | Манометры деформационные | PGS мод. PGS05, PGS06, PGS07, PGS10, PGS11, PGS21, PGS23, PGS25, PGS43, PGS43НР, APGS43 | 51939-12 | Диапазон измерений: от минус 0.1 до 60 МПа, погрешность и (или) неопределенность (класс, разряд): 1,5-4 | 1,5-4 | Нет | 330 | 01.01.2024 0:00:00 | 12 | 330
000000046585 | Нет | 000000046585Поверка | Поверка | Манометры деформационные | 6 | 56420-14 | Диапазон измерений: до 60 МПа, погрешность и (или) неопределенность (класс, разряд): кл1.6% | кл1.6% | Нет | 168 | 01.01.2024 0:00:00 | 12 | 168
000000046585 | Нет | 000000046585Калибровка | Калибровка | Манометры деформационные | 6 | 56420-14 | Диапазон измерений: до 60 МПа, погрешность и (или) неопределенность (класс, разряд): кл1.6% | кл1.6% | Нет | 168 | 01.01.2024 0:00:00 | 12 | 168
000000046607 | Нет | 000000046607Калибровка | Калибровка | Манометры деформационные | YK, YKT, YTF | 62394-15 | Диапазон измерений: от 60 МПА (600 кг/см2) до 250 МПа (2500 кг/см2), погрешность и (или) неопределенность (класс, разряд): кл. 1,6; кл 2,5 | кл. 1,6; кл 2,5 | Нет | 1266 | 01.01.2024 0:00:00 | 12 | 1266
000000046607 | Нет | 000000046607Поверка | Поверка | Манометры деформационные | YK, YKT, YTF | 62394-15 | Диапазон измерений: от 60 МПА (600 кг/см2) до 250 МПа (2500 кг/см2), погрешность и (или) неопределенность (класс, разряд): кл. 1,6; кл 2,5 | кл. 1,6; кл 2,5 | Нет | 1266 | 01.01.2024 0:00:00 | 12 | 1266
000000047099 | Нет | 000000047099Поверка | Поверка | Манометры деформационные | PGS, DPGS, PGT, APGT, DPGT | 70593-18 | Диапазон измерений: от минус 0.1 (1 кгс/см2) до 60 МПа (600 кгс/см2), погрешность и (или) неопределенность (класс, разряд): КТ от 1.5 до 4 | КТ от 1.5 до 4 | Нет | 330 | 01.01.2024 0:00:00 | 12 | 330
000000047099 | Нет | 000000047099Калибровка | Калибровка | Манометры деформационные | PGS, DPGS, PGT, APGT, DPGT | 70593-18 | Диапазон измерений: от минус 0.1 (1 кгс/см2) до 60 МПа (600 кгс/см2), погрешность и (или) неопределенность (класс, разряд): КТ от 1.5 до 4 | КТ от 1.5 до 4 | Нет | 330 | 01.01.2024 0:00:00 | 12 | 330
000000047788 | Нет | 000000047788Калибровка | Калибровка | Манометры деформационные | 5 | 17253-14 | Диапазон измерений: от минус 0.1 (1 кгс/см2) до 60 МПа (600 кгс/см2), погрешность и (или) неопределенность (класс, разряд): КТ от 1.5 до 4 | КТ от 1.5 до 4 | Нет | 168 | 01.01.2024 0:00:00 | 12 | 168
000000047788 | Нет | 000000047788Поверка | Поверка | Манометры деформационные | 5 | 17253-14 | Диапазон измерений: от минус 0.1 (1 кгс/см2) до 60 МПа (600 кгс/см2), погрешность и (или) неопределенность (класс, разряд): КТ от 1.5 до 4 | КТ от 1.5 до 4 | Нет | 168 | 01.01.2024 0:00:00 | 12 | 168
000000048571 | Нет | 000000048571Калибровка | Калибровка | Манометры деформационные | YK, YKT, YTF | 62394-15 |  |  | Нет | 168 | 01.01.2024 0:00:00 | 12 | 168
000000048571 | Нет | 000000048571Поверка | Поверка | Манометры деформационные | YK, YKT, YTF | 62394-15 |  |  | Нет | 168 | 01.01.2024 0:00:00 | 12 | 168
000000049580 | Нет | 000000049580Калибровка выезд | Калибровка выезд | Манометры деформационные | 5 | 17253-14 |  |  | Нет | 432 | 01.01.2024 0:00:00 | 12 | 432
000000049580 | Нет | 000000049580Поверка выезд | Поверка выезд | Манометры деформационные | 5 | 17253-14 |  |  | Нет | 432 | 01.01.2024 0:00:00 | 12 | 432
000000049580 | Нет | 000000049580Калибровка | Калибровка | Манометры деформационные | 5 | 17253-14 |  |  | Нет | 396 | 01.01.2024 0:00:00 | 12 | 396
000000049580 | Нет | 000000049580Поверка | Поверка | Манометры деформационные | 5 | 17253-14 |  |  | Нет | 396 | 01.01.2024 0:00:00 | 12 | 396
000000052468 | Нет | 000000052468Калибровка | Калибровка | Манометры деформационные | Stewarts | 84000-21 | Диапазон измерений: до 60 МПа, погрешность и (или) неопределенность (класс, разряд): кл. 1,5; 2,5; 4 | кл. 1,5; 2,5; 4 | Нет | 168 | 01.01.2024 0:00:00 | 12 | 168
000000052468 | Нет | 000000052468Поверка | Поверка | Манометры деформационные | Stewarts | 84000-21 | Диапазон измерений: до 60 МПа, погрешность и (или) неопределенность (класс, разряд): кл. 1,5; 2,5; 4 | кл. 1,5; 2,5; 4 | Нет | 168 | 01.01.2024 0:00:00 | 12 | 168
000000052589 | Нет | 000000052589Поверка выезд | Поверка выезд | Манометры деформационные | 5 | 17253-14 | Диапазон измерений: абсолютное давление, погрешность и (или) неопределенность (класс, разряд): в соответствии с ОТ | в соответствии с ОТ | Нет | 1116 | 01.01.2024 0:00:00 | 12 | 1116
000000052589 | Нет | 000000052589Калибровка | Калибровка | Манометры деформационные | 5 | 17253-14 | Диапазон измерений: абсолютное давление, погрешность и (или) неопределенность (класс, разряд): в соответствии с ОТ | в соответствии с ОТ | Нет | 1044 | 01.01.2024 0:00:00 | 12 | 1044
000000052589 | Нет | 000000052589Поверка | Поверка | Манометры деформационные | 5 | 17253-14 | Диапазон измерений: абсолютное давление, погрешность и (или) неопределенность (класс, разряд): в соответствии с ОТ | в соответствии с ОТ | Нет | 1044 | 01.01.2024 0:00:00 | 12 | 1044
000000052589 | Нет | 000000052589Калибровка выезд | Калибровка выезд | Манометры деформационные | 5 | 17253-14 | Диапазон измерений: абсолютное давление, погрешность и (или) неопределенность (класс, разряд): в соответствии с ОТ | в соответствии с ОТ | Нет | 1116 | 01.01.2024 0:00:00 | 12 | 1116
000000052692 | Нет | 000000052692Калибровка | Калибровка | Манометры деформационные | МД | 18626-99 |  |  | Нет | 168 | 01.01.2024 0:00:00 | 41 | 168
000000052692 | Нет | 000000052692Поверка | Поверка | Манометры деформационные | МД | 18626-99 |  |  | Нет | 168 | 01.01.2024 0:00:00 | 41 | 168
000000053034 | Нет | 000000053034Поверка | Поверка | Манометры деформационные | 632.50.100 | 60465-15 |  |  | Нет | 282 | 01.01.2024 0:00:00 | 12 | 282
000000053034 | Нет | 000000053034Поверка выезд | Поверка выезд | Манометры деформационные | 632.50.100 | 60465-15 |  |  | Нет | 294 | 01.01.2024 0:00:00 | 12 | 294
000000053034 | Нет | 000000053034Калибровка | Калибровка | Манометры деформационные | 632.50.100 | 60465-15 |  |  | Нет | 282 | 01.01.2024 0:00:00 | 12 | 282
000000053034 | Нет | 000000053034Калибровка выезд | Калибровка выезд | Манометры деформационные | 632.50.100 | 60465-15 |  |  | Нет | 294 | 01.01.2024 0:00:00 | 12 | 294
000000035467 | Нет | 000000035467Поверка | Поверка | Манометры деформационные дифференциального давления | 7 | 15145-08 |  |  | Нет | 804 | 01.01.2024 0:00:00 | 37 | 804
000000035467 | Нет | 000000035467Калибровка | Калибровка | Манометры деформационные дифференциального давления | 7 | 15145-08 |  |  | Нет | 804 | 01.01.2024 0:00:00 | 37 | 804
000000036461 | Нет | 000000036461Калибровка | Калибровка | Манометры деформационные дифференциального давления | 7 | 56418-14 |  |  | Нет | 804 | 01.01.2024 0:00:00 | 37 | 804
000000036461 | Нет | 000000036461Поверка | Поверка | Манометры деформационные дифференциального давления | 7 | 56418-14 |  |  | Нет | 804 | 01.01.2024 0:00:00 | 37 | 804
000000036118 | Нет | 000000036118Калибровка | Калибровка | Манометры деформационные мембранные | SH, DS, MC | 62006-15 | Диапазон измерений: от минус 0.1 (1 кгс/см2) до 60 МПа (600 кгс/см2), погрешность и (или) неопределенность (класс, разряд): КТ от 1.5 до 4 | КТ от 1.5 до 4 | Нет | 168 | 01.01.2024 0:00:00 | 37 | 168
000000036118 | Нет | 000000036118Поверка | Поверка | Манометры деформационные мембранные | SH, DS, MC | 62006-15 | Диапазон измерений: от минус 0.1 (1 кгс/см2) до 60 МПа (600 кгс/см2), погрешность и (или) неопределенность (класс, разряд): КТ от 1.5 до 4 | КТ от 1.5 до 4 | Нет | 168 | 01.01.2024 0:00:00 | 37 | 168
000000009362 | Нет | 000000009362Поверка | Поверка | Манометры деформационные с трубчатой пружиной | 2 | 15142-08 |  |  | Нет | 282 | 01.01.2024 0:00:00 | 12 | 282
000000009362 | Нет | 000000009362Калибровка выезд | Калибровка выезд | Манометры деформационные с трубчатой пружиной | 2 | 15142-08 |  |  | Нет | 294 | 01.01.2024 0:00:00 | 12 | 294
000000009362 | Нет | 000000009362Калибровка | Калибровка | Манометры деформационные с трубчатой пружиной | 2 | 15142-08 |  |  | Нет | 282 | 01.01.2024 0:00:00 | 12 | 282
000000009362 | Нет | 000000009362Поверка выезд | Поверка выезд | Манометры деформационные с трубчатой пружиной | 2 | 15142-08 |  |  | Нет | 294 | 01.01.2024 0:00:00 | 12 | 294
000000009365 | Нет | 000000009365Поверка | Поверка | Манометры деформационные с трубчатой пружиной | 2 | 15142-03 | Диапазон измерений: более 60 МПА (600 кг/см2) до 250 МПа (2500 кг/см2), погрешность и (или) неопределенность (класс, разряд): КТ от 1.5 до 4 | КТ от 1.5 до 4 | Нет | 1944 | 01.01.2024 0:00:00 | 12 | 1944
000000009365 | Нет | 000000009365Калибровка | Калибровка | Манометры деформационные с трубчатой пружиной | 2 | 15142-03 | Диапазон измерений: более 60 МПА (600 кг/см2) до 250 МПа (2500 кг/см2), погрешность и (или) неопределенность (класс, разряд): КТ от 1.5 до 4 | КТ от 1.5 до 4 | Нет | 1944 | 01.01.2024 0:00:00 | 12 | 1944
000000009367 | Нет | 000000009367Поверка | Поверка | Манометры деформационные с трубчатой пружиной | 1 | 15141-03 | Диапазон измерений: от минус 0.1 (1 кгс/см2) до 60 МПа (600 кгс/см2), погрешность и (или) неопределенность (класс, разряд): КТ от 1.5 до 4 | КТ от 1.5 до 4 | Нет | 168 | 01.01.2024 0:00:00 | 12 | 168
000000009367 | Нет | 000000009367Калибровка | Калибровка | Манометры деформационные с трубчатой пружиной | 1 | 15141-03 | Диапазон измерений: от минус 0.1 (1 кгс/см2) до 60 МПа (600 кгс/см2), погрешность и (или) неопределенность (класс, разряд): КТ от 1.5 до 4 | КТ от 1.5 до 4 | Нет | 168 | 01.01.2024 0:00:00 | 12 | 168
000000009369 | Нет | 000000009369Калибровка | Калибровка | Манометры деформационные с трубчатой пружиной | 1 | 15141-08 | Диапазон измерений: от минус 0.1 (1 кгс/см2) до 60 МПа (600 кгс/см2), погрешность и (или) неопределенность (класс, разряд): КТ от 1.5 до 4 | КТ от 1.5 до 4 | Нет | 168 | 01.01.2024 0:00:00 | 12 | 168
000000009369 | Нет | 000000009369Поверка | Поверка | Манометры деформационные с трубчатой пружиной | 1 | 15141-08 | Диапазон измерений: от минус 0.1 (1 кгс/см2) до 60 МПа (600 кгс/см2), погрешность и (или) неопределенность (класс, разряд): КТ от 1.5 до 4 | КТ от 1.5 до 4 | Нет | 168 | 01.01.2024 0:00:00 | 12 | 168
000000009370 | Нет | 000000009370Калибровка | Калибровка | Манометры деформационные с трубчатой пружиной | 1 | 15141-98 | Диапазон измерений: от минус 0.1 (1 кгс/см2) до 60 МПа (600 кгс/см2), погрешность и (или) неопределенность (класс, разряд): КТ от 1.5 до 4 | КТ от 1.5 до 4 | Нет | 168 | 01.01.2024 0:00:00 | 12 | 168
000000009370 | Нет | 000000009370Поверка | Поверка | Манометры деформационные с трубчатой пружиной | 1 | 15141-98 | Диапазон измерений: от минус 0.1 (1 кгс/см2) до 60 МПа (600 кгс/см2), погрешность и (или) неопределенность (класс, разряд): КТ от 1.5 до 4 | КТ от 1.5 до 4 | Нет | 168 | 01.01.2024 0:00:00 | 12 | 168
000000009372 | Нет | 000000009372Поверка | Поверка | Манометры деформационные с трубчатой пружиной | 2 | 55984-13 | Диапазон измерений: от минус 0.1 (1 кгс/см2) до 60 МПа (600 кгс/см2), погрешность и (или) неопределенность (класс, разряд): КТ от 1.5 до 4 | КТ от 1.5 до 4 | Нет | 168 | 01.01.2024 0:00:00 | 12 | 168
000000009372 | Нет | 000000009372Калибровка | Калибровка | Манометры деформационные с трубчатой пружиной | 2 | 55984-13 | Диапазон измерений: от минус 0.1 (1 кгс/см2) до 60 МПа (600 кгс/см2), погрешность и (или) неопределенность (класс, разряд): КТ от 1.5 до 4 | КТ от 1.5 до 4 | Нет | 168 | 01.01.2024 0:00:00 | 12 | 168
000000009373 | Нет | 000000009373Поверка | Поверка | Манометры деформационные с трубчатой пружиной | 1 | 15141-13 | Диапазон измерений: от минус 0.1 (1 кгс/см2) до 60 МПа (600 кгс/см2), погрешность и (или) неопределенность (класс, разряд): КТ от 1.5 до 4 | КТ от 1.5 до 4 | Нет | 168 | 01.01.2024 0:00:00 | 12 | 168
000000009373 | Нет | 000000009373Калибровка | Калибровка | Манометры деформационные с трубчатой пружиной | 1 | 15141-13 | Диапазон измерений: от минус 0.1 (1 кгс/см2) до 60 МПа (600 кгс/см2), погрешность и (или) неопределенность (класс, разряд): КТ от 1.5 до 4 | КТ от 1.5 до 4 | Нет | 168 | 01.01.2024 0:00:00 | 12 | 168
000000030587 | Нет | 000000030587Калибровка | Калибровка | Манометры деформационные с трубчатой пружиной | 2 | 15142-08 | Диапазон измерений: от минус 0.1 (1 кгс/см2) до 60 МПа (600 кгс/см2), погрешность и (или) неопределенность (класс, разряд): КТ от 1.5 до 4 | КТ от 1.5 до 4 | Нет | 168 | 01.01.2024 0:00:00 | 19 | 168
000000030587 | Нет | 000000030587Поверка | Поверка | Манометры деформационные с трубчатой пружиной | 2 | 15142-08 | Диапазон измерений: от минус 0.1 (1 кгс/см2) до 60 МПа (600 кгс/см2), погрешность и (или) неопределенность (класс, разряд): КТ от 1.5 до 4 | КТ от 1.5 до 4 | Нет | 168 | 01.01.2024 0:00:00 | 19 | 168
000000034402 | Нет | 000000034402Поверка | Поверка | Манометры деформационные с трубчатой пружиной | P | 60046-15 | Диапазон измерений: от минус 0.1 (1 кгс/см2) до 60 МПа (600 кгс/см2), погрешность и (или) неопределенность (класс, разряд): КТ от 1.5 до 4 | КТ от 1.5 до 4 | Нет | 168 | 01.01.2024 0:00:00 | 12 | 168
000000034402 | Нет | 000000034402Калибровка | Калибровка | Манометры деформационные с трубчатой пружиной | P | 60046-15 | Диапазон измерений: от минус 0.1 (1 кгс/см2) до 60 МПа (600 кгс/см2), погрешность и (или) неопределенность (класс, разряд): КТ от 1.5 до 4 | КТ от 1.5 до 4 | Нет | 168 | 01.01.2024 0:00:00 | 12 | 168
000000034408 | Нет | 000000034408Поверка | Поверка | Манометры деформационные с трубчатой пружиной | 1 | 15141-13 | Диапазон измерений: от минус 0.1 (1 кгс/см2) до 60 МПа (600 кгс/см2), погрешность и (или) неопределенность (класс, разряд): КТ от 1.5 до 4 | КТ от 1.5 до 4 | Нет | 330 | 01.01.2024 0:00:00 | 37 | 330
000000034408 | Нет | 000000034408Калибровка | Калибровка | Манометры деформационные с трубчатой пружиной | 1 | 15141-13 | Диапазон измерений: от минус 0.1 (1 кгс/см2) до 60 МПа (600 кгс/см2), погрешность и (или) неопределенность (класс, разряд): КТ от 1.5 до 4 | КТ от 1.5 до 4 | Нет | 330 | 01.01.2024 0:00:00 | 37 | 330
000000036403 | Нет | 000000036403Калибровка | Калибровка | Манометры деформационные с трубчатой пружиной | 213.53 | 30159-05 | Диапазон измерений: От минус 0,1 до 60 МПа, погрешность и (или) неопределенность (класс, разряд): КТ От 1,5 до 4 | КТ От 1,5 до 4 | Нет | 168 | 01.01.2024 0:00:00 | 37 | 168
000000036403 | Нет | 000000036403Поверка | Поверка | Манометры деформационные с трубчатой пружиной | 213.53 | 30159-05 | Диапазон измерений: От минус 0,1 до 60 МПа, погрешность и (или) неопределенность (класс, разряд): КТ От 1,5 до 4 | КТ От 1,5 до 4 | Нет | 168 | 01.01.2024 0:00:00 | 37 | 168
000000038963 | Нет | 000000038963Поверка | Поверка | Манометры деформационные с трубчатой пружиной | 1 | 15141-08 |  |  | Нет | 282 | 01.01.2024 0:00:00 | 12 | 282
000000038963 | Нет | 000000038963Калибровка выезд | Калибровка выезд | Манометры деформационные с трубчатой пружиной | 1 | 15141-08 |  |  | Нет | 294 | 01.01.2024 0:00:00 | 12 | 294
000000038963 | Нет | 000000038963Калибровка | Калибровка | Манометры деформационные с трубчатой пружиной | 1 | 15141-08 |  |  | Нет | 282 | 01.01.2024 0:00:00 | 12 | 282
000000038963 | Нет | 000000038963Поверка выезд | Поверка выезд | Манометры деформационные с трубчатой пружиной | 1 | 15141-08 |  |  | Нет | 294 | 01.01.2024 0:00:00 | 12 | 294
000000040517 | Нет | 000000040517Поверка | Поверка | Манометры деформационные с трубчатой пружиной | 1 | 15141-13 | Диапазон измерений: от минус 0.1 (1 кгс/см2) до 60 МПа (600 кгс/см2), погрешность и (или) неопределенность (класс, разряд): КТ от 1.5 до 4 | КТ от 1.5 до 4 | Нет | 168 | 01.01.2024 0:00:00 | 12 | 168
000000040517 | Нет | 000000040517Калибровка | Калибровка | Манометры деформационные с трубчатой пружиной | 1 | 15141-13 | Диапазон измерений: от минус 0.1 (1 кгс/см2) до 60 МПа (600 кгс/см2), погрешность и (или) неопределенность (класс, разряд): КТ от 1.5 до 4 | КТ от 1.5 до 4 | Нет | 168 | 01.01.2024 0:00:00 | 12 | 168
000000040518 | Нет | 000000040518Калибровка | Калибровка | Манометры деформационные с трубчатой пружиной | 1 | 15141-13 |  |  | Нет | 282 | 01.01.2024 0:00:00 | 12 | 282
000000040518 | Нет | 000000040518Поверка | Поверка | Манометры деформационные с трубчатой пружиной | 1 | 15141-13 |  |  | Нет | 282 | 01.01.2024 0:00:00 | 12 | 282
000000040518 | Нет | 000000040518Калибровка выезд | Калибровка выезд | Манометры деформационные с трубчатой пружиной | 1 | 15141-13 |  |  | Нет | 294 | 01.01.2024 0:00:00 | 12 | 294
000000040518 | Нет | 000000040518Поверка выезд | Поверка выезд | Манометры деформационные с трубчатой пружиной | 1 | 15141-13 |  |  | Нет | 294 | 01.01.2024 0:00:00 | 12 | 294
000000040883 | Нет | 000000040883Калибровка выезд | Калибровка выезд | Манометры деформационные с трубчатой пружиной | 2 | 15142-08 | Диапазон измерений: до 70 МПа (700 кгс/см2), погрешность и (или) неопределенность (класс, разряд): КТ от 1,5 до 4 | КТ от 1,5 до 4 | Нет | 432 | 01.01.2024 0:00:00 | 12 | 432
000000040883 | Нет | 000000040883Поверка выезд | Поверка выезд | Манометры деформационные с трубчатой пружиной | 2 | 15142-08 | Диапазон измерений: до 70 МПа (700 кгс/см2), погрешность и (или) неопределенность (класс, разряд): КТ от 1,5 до 4 | КТ от 1,5 до 4 | Нет | 432 | 01.01.2024 0:00:00 | 12 | 432
000000040883 | Нет | 000000040883Поверка | Поверка | Манометры деформационные с трубчатой пружиной | 2 | 15142-08 | Диапазон измерений: до 70 МПа (700 кгс/см2), погрешность и (или) неопределенность (класс, разряд): КТ от 1,5 до 4 | КТ от 1,5 до 4 | Нет | 396 | 01.01.2024 0:00:00 | 12 | 396
000000040883 | Нет | 000000040883Калибровка | Калибровка | Манометры деформационные с трубчатой пружиной | 2 | 15142-08 | Диапазон измерений: до 70 МПа (700 кгс/см2), погрешность и (или) неопределенность (класс, разряд): КТ от 1,5 до 4 | КТ от 1,5 до 4 | Нет | 396 | 01.01.2024 0:00:00 | 12 | 396
000000041239 | Нет | 000000041239Калибровка выезд | Калибровка выезд | Манометры деформационные с трубчатой пружиной | 1 | 15141-13 | Диапазон измерений: до 70 МПа (700 кгс/см2), погрешность и (или) неопределенность (класс, разряд): КТ от 1,5 до 4 | КТ от 1,5 до 4 | Нет | 432 | 01.01.2024 0:00:00 | 12 | 432
000000041239 | Нет | 000000041239Поверка | Поверка | Манометры деформационные с трубчатой пружиной | 1 | 15141-13 | Диапазон измерений: до 70 МПа (700 кгс/см2), погрешность и (или) неопределенность (класс, разряд): КТ от 1,5 до 4 | КТ от 1,5 до 4 | Нет | 396 | 01.01.2024 0:00:00 | 12 | 396
000000041239 | Нет | 000000041239Поверка выезд | Поверка выезд | Манометры деформационные с трубчатой пружиной | 1 | 15141-13 | Диапазон измерений: до 70 МПа (700 кгс/см2), погрешность и (или) неопределенность (класс, разряд): КТ от 1,5 до 4 | КТ от 1,5 до 4 | Нет | 432 | 01.01.2024 0:00:00 | 12 | 432
000000041239 | Нет | 000000041239Калибровка | Калибровка | Манометры деформационные с трубчатой пружиной | 1 | 15141-13 | Диапазон измерений: до 70 МПа (700 кгс/см2), погрешность и (или) неопределенность (класс, разряд): КТ от 1,5 до 4 | КТ от 1,5 до 4 | Нет | 396 | 01.01.2024 0:00:00 | 12 | 396
000000042573 | Нет | 000000042573Поверка | Поверка | Манометры деформационные с трубчатой пружиной | 112.28, 113.28, 132.28, 133.28, 130.15, 230.15, 213.53 | 48824-12 |  |  | Нет | 150 | 01.01.2024 0:00:00 | 12 | 150
000000042573 | Нет | 000000042573Калибровка | Калибровка | Манометры деформационные с трубчатой пружиной | 112.28, 113.28, 132.28, 133.28, 130.15, 230.15, 213.53 | 48824-12 |  |  | Нет | 150 | 01.01.2024 0:00:00 | 12 | 150
000000042821 | Нет | 000000042821Калибровка выезд | Калибровка выезд | Манометры деформационные с трубчатой пружиной | 112.28, 113.28, 132.28, 133.28, 130.15, 230.15, 213.53 | 48824-12 |  |  | Нет | 294 | 01.01.2024 0:00:00 | 12 | 294
000000042821 | Нет | 000000042821Поверка выезд | Поверка выезд | Манометры деформационные с трубчатой пружиной | 112.28, 113.28, 132.28, 133.28, 130.15, 230.15, 213.53 | 48824-12 |  |  | Нет | 294 | 01.01.2024 0:00:00 | 12 | 294
000000042821 | Нет | 000000042821Поверка | Поверка | Манометры деформационные с трубчатой пружиной | 112.28, 113.28, 132.28, 133.28, 130.15, 230.15, 213.53 | 48824-12 |  |  | Нет | 282 | 01.01.2024 0:00:00 | 12 | 282
000000042821 | Нет | 000000042821Калибровка | Калибровка | Манометры деформационные с трубчатой пружиной | 112.28, 113.28, 132.28, 133.28, 130.15, 230.15, 213.53 | 48824-12 |  |  | Нет | 282 | 01.01.2024 0:00:00 | 12 | 282
000000042980 | Нет | 000000042980Калибровка | Калибровка | Манометры деформационные с трубчатой пружиной | PGI | 84074-21 | Диапазон измерений: От минус 0,1 до 60 МПа, погрешность и (или) неопределенность (класс, разряд): КТ От 1,5 до 4 | КТ От 1,5 до 4 | Нет | 168 | 01.01.2024 0:00:00 | 22 | 168
000000042980 | Нет | 000000042980Поверка | Поверка | Манометры деформационные с трубчатой пружиной | PGI | 84074-21 | Диапазон измерений: От минус 0,1 до 60 МПа, погрешность и (или) неопределенность (класс, разряд): КТ От 1,5 до 4 | КТ От 1,5 до 4 | Нет | 168 | 01.01.2024 0:00:00 | 22 | 168
000000043822 | Нет | 000000043822Поверка | Поверка | Манометры деформационные с трубчатой пружиной | 1 | 15141-08 | Диапазон измерений: до 70 МПа (700 кгс/см2), погрешность и (или) неопределенность (класс, разряд): КТ от 1,5 до 4 | КТ от 1,5 до 4 | Нет | 396 | 01.01.2024 0:00:00 | 12 | 396
000000043822 | Нет | 000000043822Калибровка выезд | Калибровка выезд | Манометры деформационные с трубчатой пружиной | 1 | 15141-08 | Диапазон измерений: до 70 МПа (700 кгс/см2), погрешность и (или) неопределенность (класс, разряд): КТ от 1,5 до 4 | КТ от 1,5 до 4 | Нет | 432 | 01.01.2024 0:00:00 | 12 | 432
000000043822 | Нет | 000000043822Калибровка | Калибровка | Манометры деформационные с трубчатой пружиной | 1 | 15141-08 | Диапазон измерений: до 70 МПа (700 кгс/см2), погрешность и (или) неопределенность (класс, разряд): КТ от 1,5 до 4 | КТ от 1,5 до 4 | Нет | 396 | 01.01.2024 0:00:00 | 12 | 396
000000043822 | Нет | 000000043822Поверка выезд | Поверка выезд | Манометры деформационные с трубчатой пружиной | 1 | 15141-08 | Диапазон измерений: до 70 МПа (700 кгс/см2), погрешность и (или) неопределенность (класс, разряд): КТ от 1,5 до 4 | КТ от 1,5 до 4 | Нет | 432 | 01.01.2024 0:00:00 | 12 | 432
000000044057 | Нет | 000000044057Калибровка | Калибровка | Манометры деформационные с трубчатой пружиной | серии 2 | 55984-13 | Диапазон измерений: от минус 0.1 (1 кгс/см2) до 60 МПа (600 кгс/см2), погрешность и (или) неопределенность (класс, разряд): КТ от 1.5 до 4 | КТ от 1.5 до 4 | Нет | 168 | 01.01.2024 0:00:00 | 12 | 168
000000044057 | Нет | 000000044057Поверка | Поверка | Манометры деформационные с трубчатой пружиной | серии 2 | 55984-13 | Диапазон измерений: от минус 0.1 (1 кгс/см2) до 60 МПа (600 кгс/см2), погрешность и (или) неопределенность (класс, разряд): КТ от 1.5 до 4 | КТ от 1.5 до 4 | Нет | 168 | 01.01.2024 0:00:00 | 12 | 168
000000044861 | Нет | 000000044861Поверка выезд | Поверка выезд | Манометры деформационные с трубчатой пружиной | серии 2 | 55984-13 | Диапазон измерений: до 70 МПа (700 кгс/см2), погрешность и (или) неопределенность (класс, разряд): КТ от 1,5 до 4 | КТ от 1,5 до 4 | Нет | 432 | 01.01.2024 0:00:00 | 12 | 432
000000044861 | Нет | 000000044861Калибровка | Калибровка | Манометры деформационные с трубчатой пружиной | серии 2 | 55984-13 | Диапазон измерений: до 70 МПа (700 кгс/см2), погрешность и (или) неопределенность (класс, разряд): КТ от 1,5 до 4 | КТ от 1,5 до 4 | Нет | 396 | 01.01.2024 0:00:00 | 12 | 396
000000044861 | Нет | 000000044861Поверка | Поверка | Манометры деформационные с трубчатой пружиной | серии 2 | 55984-13 | Диапазон измерений: до 70 МПа (700 кгс/см2), погрешность и (или) неопределенность (класс, разряд): КТ от 1,5 до 4 | КТ от 1,5 до 4 | Нет | 396 | 01.01.2024 0:00:00 | 12 | 396
000000044861 | Нет | 000000044861Калибровка выезд | Калибровка выезд | Манометры деформационные с трубчатой пружиной | серии 2 | 55984-13 | Диапазон измерений: до 70 МПа (700 кгс/см2), погрешность и (или) неопределенность (класс, разряд): КТ от 1,5 до 4 | КТ от 1,5 до 4 | Нет | 432 | 01.01.2024 0:00:00 | 12 | 432
000000045597 | Нет | 000000045597Поверка | Поверка | Манометры деформационные с трубчатой пружиной | 112.28, 113.28, 132.28, 133.28, 130.15, 230.15, 213.53 | 48824-12 | Диапазон измерений: от минус 0.1 (1 кгс/см2) до 60 МПа (600 кгс/см2), погрешность и (или) неопределенность (класс, разряд): КТ от 1.5 до 4 | КТ от 1.5 до 4 | Нет | 168 | 01.01.2024 0:00:00 | 12 | 168
000000045597 | Нет | 000000045597Калибровка | Калибровка | Манометры деформационные с трубчатой пружиной | 112.28, 113.28, 132.28, 133.28, 130.15, 230.15, 213.53 | 48824-12 | Диапазон измерений: от минус 0.1 (1 кгс/см2) до 60 МПа (600 кгс/см2), погрешность и (или) неопределенность (класс, разряд): КТ от 1.5 до 4 | КТ от 1.5 до 4 | Нет | 168 | 01.01.2024 0:00:00 | 12 | 168
000000046079 | Нет | 000000046079Поверка | Поверка | Манометры деформационные с трубчатой пружиной | 112.28, 113.28, 132.28, 133.28, 130.15, 230.15, 213.53 | 48824-12 | Диапазон измерений: 0-60 МПа, погрешность и (или) неопределенность (класс, разряд): 1,6;2,5 | 1,6;2,5 | Нет | 396 | 01.01.2024 0:00:00 | 12 | 396
000000046079 | Нет | 000000046079Поверка выезд | Поверка выезд | Манометры деформационные с трубчатой пружиной | 112.28, 113.28, 132.28, 133.28, 130.15, 230.15, 213.53 | 48824-12 | Диапазон измерений: 0-60 МПа, погрешность и (или) неопределенность (класс, разряд): 1,6;2,5 | 1,6;2,5 | Нет | 432 | 01.01.2024 0:00:00 | 12 | 432
000000046079 | Нет | 000000046079Калибровка | Калибровка | Манометры деформационные с трубчатой пружиной | 112.28, 113.28, 132.28, 133.28, 130.15, 230.15, 213.53 | 48824-12 | Диапазон измерений: 0-60 МПа, погрешность и (или) неопределенность (класс, разряд): 1,6;2,5 | 1,6;2,5 | Нет | 396 | 01.01.2024 0:00:00 | 12 | 396
000000046079 | Нет | 000000046079Калибровка выезд | Калибровка выезд | Манометры деформационные с трубчатой пружиной | 112.28, 113.28, 132.28, 133.28, 130.15, 230.15, 213.53 | 48824-12 | Диапазон измерений: 0-60 МПа, погрешность и (или) неопределенность (класс, разряд): 1,6;2,5 | 1,6;2,5 | Нет | 432 | 01.01.2024 0:00:00 | 12 | 432
000000046560 | Нет | 000000046560Поверка выезд | Поверка выезд | Манометры деформационные с трубчатой пружиной | серии 2 | 55984-13 | Диапазон измерений: до 60 МПа, погрешность и (или) неопределенность (класс, разряд): кл. 06; кл 1,0 | кл. 06; кл 1,0 | Нет | 294 | 01.01.2024 0:00:00 | 12 | 294
000000046560 | Нет | 000000046560Калибровка | Калибровка | Манометры деформационные с трубчатой пружиной | серии 2 | 55984-13 | Диапазон измерений: до 60 МПа, погрешность и (или) неопределенность (класс, разряд): кл. 06; кл 1,0 | кл. 06; кл 1,0 | Нет | 282 | 01.01.2024 0:00:00 | 12 | 282
000000046560 | Нет | 000000046560Поверка | Поверка | Манометры деформационные с трубчатой пружиной | серии 2 | 55984-13 | Диапазон измерений: до 60 МПа, погрешность и (или) неопределенность (класс, разряд): кл. 06; кл 1,0 | кл. 06; кл 1,0 | Нет | 282 | 01.01.2024 0:00:00 | 12 | 282
000000046560 | Нет | 000000046560Калибровка выезд | Калибровка выезд | Манометры деформационные с трубчатой пружиной | серии 2 | 55984-13 | Диапазон измерений: до 60 МПа, погрешность и (или) неопределенность (класс, разряд): кл. 06; кл 1,0 | кл. 06; кл 1,0 | Нет | 294 | 01.01.2024 0:00:00 | 12 | 294
000000048289 | Нет | 000000048289Поверка выезд | Поверка выезд | Манометры деформационные с трубчатой пружиной | 3 | 17159-14 | Диапазон измерений: 0-1,6 МПа, погрешность и (или) неопределенность (класс, разряд): ±0,6 | ±0,6 | Нет | 294 | 01.01.2024 0:00:00 | 12 | 294
000000048289 | Нет | 000000048289Калибровка выезд | Калибровка выезд | Манометры деформационные с трубчатой пружиной | 3 | 17159-14 | Диапазон измерений: 0-1,6 МПа, погрешность и (или) неопределенность (класс, разряд): ±0,6 | ±0,6 | Нет | 294 | 01.01.2024 0:00:00 | 12 | 294
000000048289 | Нет | 000000048289Калибровка | Калибровка | Манометры деформационные с трубчатой пружиной | 3 | 17159-14 | Диапазон измерений: 0-1,6 МПа, погрешность и (или) неопределенность (класс, разряд): ±0,6 | ±0,6 | Нет | 282 | 01.01.2024 0:00:00 | 12 | 282
000000048289 | Нет | 000000048289Поверка | Поверка | Манометры деформационные с трубчатой пружиной | 3 | 17159-14 | Диапазон измерений: 0-1,6 МПа, погрешность и (или) неопределенность (класс, разряд): ±0,6 | ±0,6 | Нет | 282 | 01.01.2024 0:00:00 | 12 | 282
000000048736 | Нет | 000000048736Калибровка | Калибровка | Манометры деформационные с трубчатой пружиной | 213.53 | 30159-05 | Диапазон измерений: от 0 до 70 МПа, погрешность и (или) неопределенность (класс, разряд): кл. 1,5 | кл. 1,5 | Нет | 396 | 01.01.2024 0:00:00 | 12 | 396
000000048736 | Нет | 000000048736Калибровка выезд | Калибровка выезд | Манометры деформационные с трубчатой пружиной | 213.53 | 30159-05 | Диапазон измерений: от 0 до 70 МПа, погрешность и (или) неопределенность (класс, разряд): кл. 1,5 | кл. 1,5 | Нет | 432 | 01.01.2024 0:00:00 | 12 | 432
000000048736 | Нет | 000000048736Поверка выезд | Поверка выезд | Манометры деформационные с трубчатой пружиной | 213.53 | 30159-05 | Диапазон измерений: от 0 до 70 МПа, погрешность и (или) неопределенность (класс, разряд): кл. 1,5 | кл. 1,5 | Нет | 432 | 01.01.2024 0:00:00 | 12 | 432
000000048736 | Нет | 000000048736Поверка | Поверка | Манометры деформационные с трубчатой пружиной | 213.53 | 30159-05 | Диапазон измерений: от 0 до 70 МПа, погрешность и (или) неопределенность (класс, разряд): кл. 1,5 | кл. 1,5 | Нет | 396 | 01.01.2024 0:00:00 | 12 | 396
000000053241 | Нет | 000000053241Поверка | Поверка | Манометры деформационные с трубчатой пружиной | 2 | 15142-03 | Диапазон измерений: до 70 МПа, погрешность и (или) неопределенность (класс, разряд): кл. 1,5;2,5;4; | кл. 1,5;2,5;4; | Нет | 396 | 01.01.2024 0:00:00 | 12 | 396
000000053241 | Нет | 000000053241Поверка выезд | Поверка выезд | Манометры деформационные с трубчатой пружиной | 2 | 15142-03 | Диапазон измерений: до 70 МПа, погрешность и (или) неопределенность (класс, разряд): кл. 1,5;2,5;4; | кл. 1,5;2,5;4; | Нет | 432 | 01.01.2024 0:00:00 | 12 | 432
000000053241 | Нет | 000000053241Калибровка | Калибровка | Манометры деформационные с трубчатой пружиной | 2 | 15142-03 | Диапазон измерений: до 70 МПа, погрешность и (или) неопределенность (класс, разряд): кл. 1,5;2,5;4; | кл. 1,5;2,5;4; | Нет | 396 | 01.01.2024 0:00:00 | 12 | 396
000000053241 | Нет | 000000053241Калибровка выезд | Калибровка выезд | Манометры деформационные с трубчатой пружиной | 2 | 15142-03 | Диапазон измерений: до 70 МПа, погрешность и (или) неопределенность (класс, разряд): кл. 1,5;2,5;4; | кл. 1,5;2,5;4; | Нет | 432 | 01.01.2024 0:00:00 | 12 | 432
000000053242 | Нет | 000000053242Калибровка | Калибровка | Манометры деформационные с трубчатой пружиной | 2 | 15142-98 | Диапазон измерений: до 70 МПа, погрешность и (или) неопределенность (класс, разряд): кл. 1,5;2,5;4; | кл. 1,5;2,5;4; | Нет | 396 | 01.01.2024 0:00:00 | 12 | 396
000000053242 | Нет | 000000053242Поверка выезд | Поверка выезд | Манометры деформационные с трубчатой пружиной | 2 | 15142-98 | Диапазон измерений: до 70 МПа, погрешность и (или) неопределенность (класс, разряд): кл. 1,5;2,5;4; | кл. 1,5;2,5;4; | Нет | 432 | 01.01.2024 0:00:00 | 12 | 432
000000053242 | Нет | 000000053242Калибровка выезд | Калибровка выезд | Манометры деформационные с трубчатой пружиной | 2 | 15142-98 | Диапазон измерений: до 70 МПа, погрешность и (или) неопределенность (класс, разряд): кл. 1,5;2,5;4; | кл. 1,5;2,5;4; | Нет | 432 | 01.01.2024 0:00:00 | 12 | 432
000000053242 | Нет | 000000053242Поверка | Поверка | Манометры деформационные с трубчатой пружиной | 2 | 15142-98 | Диапазон измерений: до 70 МПа, погрешность и (или) неопределенность (класс, разряд): кл. 1,5;2,5;4; | кл. 1,5;2,5;4; | Нет | 396 | 01.01.2024 0:00:00 | 12 | 396
Г00000000644 |  | Г00000000644Поверка выезд | Поверка выезд | Манометры дистанционные типа МУЭ |  |  |  |  | Нет | 300 | 01.01.2024 0:00:00 | 12отд | 300
Г00000000644 |  | Г00000000644Калибровка выезд | Калибровка выезд | Манометры дистанционные типа МУЭ |  |  |  |  | Нет | 300 | 01.01.2024 0:00:00 | 12отд | 300
Г00000000644 |  | Г00000000644Поверка | Поверка | Манометры дистанционные типа МУЭ |  |  |  |  | Нет | 282 | 01.01.2024 0:00:00 | 12отд | 282
Г00000000644 |  | Г00000000644Калибровка | Калибровка | Манометры дистанционные типа МУЭ |  |  |  |  | Нет | 282 | 01.01.2024 0:00:00 | 12отд | 282
000000036945 | Нет | 000000036945Калибровка | Калибровка | Манометры дифференциальные | DPG40, DPGS40, DPGS40TA, DPGT40 | 59355-14 |  |  | Нет | 804 | 01.01.2024 0:00:00 | 22 | 804
000000036945 | Нет | 000000036945Поверка | Поверка | Манометры дифференциальные | DPG40, DPGS40, DPGS40TA, DPGT40 | 59355-14 |  |  | Нет | 804 | 01.01.2024 0:00:00 | 22 | 804
000000051222 | Нет | 000000051222Калибровка | Калибровка | Манометры дифференциальные | D40 | 52770-13 |  |  | Нет | 972 | 01.01.2024 0:00:00 | 12 | 972
000000051222 | Нет | 000000051222Калибровка выезд | Калибровка выезд | Манометры дифференциальные | D40 | 52770-13 |  |  | Нет | 1128 | 01.01.2024 0:00:00 | 12 | 1128
000000051222 | Нет | 000000051222Поверка выезд | Поверка выезд | Манометры дифференциальные | D40 | 52770-13 |  |  | Нет | 1128 | 01.01.2024 0:00:00 | 12 | 1128
000000051222 | Нет | 000000051222Поверка | Поверка | Манометры дифференциальные | D40 | 52770-13 |  |  | Нет | 972 | 01.01.2024 0:00:00 | 12 | 972
000000038630 | Нет | 000000038630Калибровка | Калибровка | Манометры дифференциальные мембранные | МДМ, МДМЭ | 34696-07 | Диапазон измерений: от минус 0.1 до 60 МПа, погрешность и (или) неопределенность (класс, разряд): КТ от 1.5 до 4 | КТ от 1.5 до 4 | Нет | 168 | 01.01.2024 0:00:00 | 12 | 168
000000038630 | Нет | 000000038630Поверка | Поверка | Манометры дифференциальные мембранные | МДМ, МДМЭ | 34696-07 | Диапазон измерений: от минус 0.1 до 60 МПа, погрешность и (или) неопределенность (класс, разряд): КТ от 1.5 до 4 | КТ от 1.5 до 4 | Нет | 168 | 01.01.2024 0:00:00 | 12 | 168
000000036230 | Нет | 000000036230Калибровка | Калибровка | Манометры дифференциальные показывающие | Magnehelic, Capsuhelic, Minihelic II, Photohelic, Capsu-Photohelic и Mini-Photohelic марки DWYER | 33629-13 |  |  | Нет | 804 | 01.01.2024 0:00:00 | 12 | 804
000000036230 | Нет | 000000036230Поверка | Поверка | Манометры дифференциальные показывающие | Magnehelic, Capsuhelic, Minihelic II, Photohelic, Capsu-Photohelic и Mini-Photohelic марки DWYER | 33629-13 |  |  | Нет | 804 | 01.01.2024 0:00:00 | 12 | 804
000000038765 | Нет | 000000038765Поверка выезд | Поверка выезд | Манометры дифференциальные показывающие | ДП | 37038-08 | Диапазон измерений: в полном объеме, погрешность и (или) неопределенность (класс, разряд): в соответствии с описанием типа | в соответствии с описанием типа | Нет | 2598 | 01.01.2024 0:00:00 | 12 | 2598
000000038765 | Нет | 000000038765Поверка | Поверка | Манометры дифференциальные показывающие | ДП | 37038-08 | Диапазон измерений: в полном объеме, погрешность и (или) неопределенность (класс, разряд): в соответствии с описанием типа | в соответствии с описанием типа | Нет | 2436 | 01.01.2024 0:00:00 | 12 | 2436
000000038765 | Нет | 000000038765Калибровка выезд | Калибровка выезд | Манометры дифференциальные показывающие | ДП | 37038-08 | Диапазон измерений: в полном объеме, погрешность и (или) неопределенность (класс, разряд): в соответствии с описанием типа | в соответствии с описанием типа | Нет | 2598 | 01.01.2024 0:00:00 | 12 | 2598
000000038765 | Нет | 000000038765Калибровка | Калибровка | Манометры дифференциальные показывающие | ДП | 37038-08 | Диапазон измерений: в полном объеме, погрешность и (или) неопределенность (класс, разряд): в соответствии с описанием типа | в соответствии с описанием типа | Нет | 2436 | 01.01.2024 0:00:00 | 12 | 2436
000000041342 | Нет | 000000041342Калибровка | Калибровка | Манометры дифференциальные показывающие | Media 05, Media 5, Media 6 | 53843-13 |  |  | Нет | 804 | 01.01.2024 0:00:00 | 37 | 804
000000041342 | Нет | 000000041342Поверка | Поверка | Манометры дифференциальные показывающие | Media 05, Media 5, Media 6 | 53843-13 |  |  | Нет | 804 | 01.01.2024 0:00:00 | 37 | 804
000000048511 | Нет | 000000048511Калибровка | Калибровка | Манометры дифференциальные показывающие | ДМ | 57497-14 |  |  | Нет | 804 | 01.01.2024 0:00:00 | 12 | 804
000000048511 | Нет | 000000048511Поверка | Поверка | Манометры дифференциальные показывающие | ДМ | 57497-14 |  |  | Нет | 804 | 01.01.2024 0:00:00 | 12 | 804
000000051241 | Нет | 000000051241Поверка | Поверка | Манометры дифференциальные показывающие и мановакуумметры показывающие | МДП4-СМ-Т (манометры) и МВП4-СМ-Т (мановакуумметры) | 4043-74 |  |  | Нет | 972 | 01.01.2024 0:00:00 | 12 | 972
000000051241 | Нет | 000000051241Калибровка выезд | Калибровка выезд | Манометры дифференциальные показывающие и мановакуумметры показывающие | МДП4-СМ-Т (манометры) и МВП4-СМ-Т (мановакуумметры) | 4043-74 |  |  | Нет | 1128 | 01.01.2024 0:00:00 | 12 | 1128
000000051241 | Нет | 000000051241Поверка выезд | Поверка выезд | Манометры дифференциальные показывающие и мановакуумметры показывающие | МДП4-СМ-Т (манометры) и МВП4-СМ-Т (мановакуумметры) | 4043-74 |  |  | Нет | 1128 | 01.01.2024 0:00:00 | 12 | 1128
000000051241 | Нет | 000000051241Калибровка | Калибровка | Манометры дифференциальные показывающие и мановакуумметры показывающие | МДП4-СМ-Т (манометры) и МВП4-СМ-Т (мановакуумметры) | 4043-74 |  |  | Нет | 972 | 01.01.2024 0:00:00 | 12 | 972
000000008403 | Нет | 000000008403Поверка | Поверка | Манометры дифференциальные сильфонные самопишущие и показывающие | ДСС и ДСП | 11433-91 |  |  | Нет | 1128 | 01.01.2024 0:00:00 | 12 | 1128
000000034984 | Нет | 000000034984Поверка | Поверка | Манометры дифференциальные сильфонные самопишущие и показывающие | ДСС и ДСП | 11433-09 |  |  | Нет | 804 | 01.01.2024 0:00:00 | 12 | 804
000000034984 | Нет | 000000034984Калибровка | Калибровка | Манометры дифференциальные сильфонные самопишущие и показывающие | ДСС и ДСП | 11433-09 |  |  | Нет | 804 | 01.01.2024 0:00:00 | 12 | 804
000000041748 | Нет | 000000041748Поверка | Поверка | Манометры дифференциальные сильфонные самопишущие и показывающие | ДСС и ДСП | 11433-91 |  |  | Нет | 804 | 01.01.2024 0:00:00 | 12 | 804
000000041748 | Нет | 000000041748Поверка выезд | Поверка выезд | Манометры дифференциальные сильфонные самопишущие и показывающие | ДСС и ДСП | 11433-91 |  |  | Нет | 960 | 26.09.2022 0:00:00 | 12 | 960
000000041748 | Нет | 000000041748Калибровка | Калибровка | Манометры дифференциальные сильфонные самопишущие и показывающие | ДСС и ДСП | 11433-91 |  |  | Нет | 804 | 01.01.2024 0:00:00 | 12 | 804
000000043925 | Нет | 000000043925Калибровка | Калибровка | Манометры дифференциальные сильфонные самопишущие и показывающие | ДСС и ДСП | 11433-09 |  |  | Нет | 804 | 01.01.2024 0:00:00 | 12 | 804
000000043925 | Нет | 000000043925Поверка | Поверка | Манометры дифференциальные сильфонные самопишущие и показывающие | ДСС и ДСП | 11433-09 |  |  | Нет | 804 | 01.01.2024 0:00:00 | 12 | 804
000000003300 | Нет | 000000003300Поверка выезд | Поверка выезд | Манометры дифференциальные сильфонные самопишущие и показывающие с интеграторами | ДСС-711Ин, ДСП-711Ин | 8315-81 |  |  | Нет | 1128 | 01.01.2024 0:00:00 | 12 | 1128
000000003300 | Нет | 000000003300Калибровка выезд | Калибровка выезд | Манометры дифференциальные сильфонные самопишущие и показывающие с интеграторами | ДСС-711Ин, ДСП-711Ин | 8315-81 |  |  | Нет | 1128 | 01.01.2024 0:00:00 | 12 | 1128
000000003300 | Нет | 000000003300Поверка | Поверка | Манометры дифференциальные сильфонные самопишущие и показывающие с интеграторами | ДСС-711Ин, ДСП-711Ин | 8315-81 |  |  | Нет | 972 | 01.01.2024 0:00:00 | 12 | 972
000000003300 | Нет | 000000003300Калибровка | Калибровка | Манометры дифференциальные сильфонные самопишущие и показывающие с интеграторами | ДСС-711Ин, ДСП-711Ин | 8315-81 |  |  | Нет | 972 | 01.01.2024 0:00:00 | 12 | 972
000000036332 | Нет | 000000036332Калибровка | Калибровка | Манометры дифференциальные цифровые | ДМЦ-01 | 15594-96 | Диапазон измерений: один диапазон, погрешность и (или) неопределенность (класс, разряд): в соответствии с описанием типа | в соответствии с описанием типа | Нет | 1614 | 01.01.2024 0:00:00 | 12 | 1614
000000036332 | Нет | 000000036332Поверка | Поверка | Манометры дифференциальные цифровые | ДМЦ-01 | 15594-96 | Диапазон измерений: один диапазон, погрешность и (или) неопределенность (класс, разряд): в соответствии с описанием типа | в соответствии с описанием типа | Нет | 1614 | 01.01.2024 0:00:00 | 12 | 1614
000000041259 | Нет | 000000041259Поверка | Поверка | Манометры дифференциальные цифровые | ДМЦ-01 | 15594-12 |  |  | Нет | 3720 | 01.01.2024 0:00:00 | 12 | 3720
000000041259 | Нет | 000000041259Калибровка | Калибровка | Манометры дифференциальные цифровые | ДМЦ-01 | 15594-12 |  |  | Нет | 3720 | 01.01.2024 0:00:00 | 12 | 3720
000000045328 | Нет | 000000045328Калибровка | Калибровка | Манометры дифференциальные цифровые | ДМЦ-01 | 15594-06 |  |  | Нет | 3078 | 01.01.2024 0:00:00 | 12 | 3078
000000045328 | Нет | 000000045328Поверка | Поверка | Манометры дифференциальные цифровые | ДМЦ-01 | 15594-06 |  |  | Нет | 3078 | 01.01.2024 0:00:00 | 12 | 3078
000000034610 | Нет | 000000034610Калибровка | Калибровка | Манометры для точных измерений | Нет данных | 23712-02 | Диапазон измерений: от минус 0.1 (1 кгс/см2) до 60 МПа (600 кгс/см2), погрешность и (или) неопределенность (класс, разряд): КТ от 1.5 до 4 | КТ от 1.5 до 4 | Нет | 168 | 01.01.2024 0:00:00 | 12 | 168
000000034610 | Нет | 000000034610Поверка | Поверка | Манометры для точных измерений | Нет данных | 23712-02 | Диапазон измерений: от минус 0.1 (1 кгс/см2) до 60 МПа (600 кгс/см2), погрешность и (или) неопределенность (класс, разряд): КТ от 1.5 до 4 | КТ от 1.5 до 4 | Нет | 168 | 01.01.2024 0:00:00 | 12 | 168
000000004259 | Нет | 000000004259Калибровка | Калибровка | Манометры и вакуумметры деформационные образцовые с условными шкалами | МО, ВО | 5768-76 | Диапазон измерений: в соответствии с ОТ, погрешность и (или) неопределенность (класс, разряд): КТ 0,15 | КТ 0,15 | Нет | 1578 | 01.01.2024 0:00:00 | 12 | 1578
000000004259 | Нет | 000000004259Поверка | Поверка | Манометры и вакуумметры деформационные образцовые с условными шкалами | МО, ВО | 5768-76 | Диапазон измерений: в соответствии с ОТ, погрешность и (или) неопределенность (класс, разряд): КТ 0,15 | КТ 0,15 | Нет | 1578 | 01.01.2024 0:00:00 | 12 | 1578
000000004259 | Нет | 000000004259Поверка выезд | Поверка выезд | Манометры и вакуумметры деформационные образцовые с условными шкалами | МО, ВО | 5768-76 | Диапазон измерений: в соответствии с ОТ, погрешность и (или) неопределенность (класс, разряд): КТ 0,15 | КТ 0,15 | Нет | 1686 | 01.01.2024 0:00:00 | 12 | 1686
000000004259 | Нет | 000000004259Калибровка выезд | Калибровка выезд | Манометры и вакуумметры деформационные образцовые с условными шкалами | МО, ВО | 5768-76 | Диапазон измерений: в соответствии с ОТ, погрешность и (или) неопределенность (класс, разряд): КТ 0,15 | КТ 0,15 | Нет | 1686 | 01.01.2024 0:00:00 | 12 | 1686
000000004261 | Нет | 000000004261Поверка выезд | Поверка выезд | Манометры и вакуумметры деформационные образцовые с условными шкалами | МО, ВО | 5768-76 | Диапазон измерений: в соответствии с ОТ, погрешность и (или) неопределенность (класс, разряд): КТ 0,15 | КТ 0,15 | Нет | 1686 | 01.01.2024 0:00:00 | 12 | 1686
000000004261 | Нет | 000000004261Поверка | Поверка | Манометры и вакуумметры деформационные образцовые с условными шкалами | МО, ВО | 5768-76 | Диапазон измерений: в соответствии с ОТ, погрешность и (или) неопределенность (класс, разряд): КТ 0,15 | КТ 0,15 | Нет | 1578 | 01.01.2024 0:00:00 | 12 | 1578
000000004261 | Нет | 000000004261Калибровка выезд | Калибровка выезд | Манометры и вакуумметры деформационные образцовые с условными шкалами | МО, ВО | 5768-76 | Диапазон измерений: в соответствии с ОТ, погрешность и (или) неопределенность (класс, разряд): КТ 0,15 | КТ 0,15 | Нет | 1686 | 01.01.2024 0:00:00 | 12 | 1686
000000004261 | Нет | 000000004261Калибровка | Калибровка | Манометры и вакуумметры деформационные образцовые с условными шкалами | МО, ВО | 5768-76 | Диапазон измерений: в соответствии с ОТ, погрешность и (или) неопределенность (класс, разряд): КТ 0,15 | КТ 0,15 | Нет | 1578 | 01.01.2024 0:00:00 | 12 | 1578
000000004262 | Нет | 000000004262Калибровка выезд | Калибровка выезд | Манометры и вакуумметры деформационные образцовые с условными шкалами | МО, ВО | 5768-76 | Диапазон измерений: в соответствии с ОТ, погрешность и (или) неопределенность (класс, разряд): КТ 0,15 | КТ 0,15 | Нет | 1686 | 01.01.2024 0:00:00 | 12 | 1686
000000004262 | Нет | 000000004262Поверка | Поверка | Манометры и вакуумметры деформационные образцовые с условными шкалами | МО, ВО | 5768-76 | Диапазон измерений: в соответствии с ОТ, погрешность и (или) неопределенность (класс, разряд): КТ 0,15 | КТ 0,15 | Нет | 1578 | 01.01.2024 0:00:00 | 12 | 1578
000000004262 | Нет | 000000004262Поверка выезд | Поверка выезд | Манометры и вакуумметры деформационные образцовые с условными шкалами | МО, ВО | 5768-76 | Диапазон измерений: в соответствии с ОТ, погрешность и (или) неопределенность (класс, разряд): КТ 0,15 | КТ 0,15 | Нет | 1686 | 01.01.2024 0:00:00 | 12 | 1686
000000004262 | Нет | 000000004262Калибровка | Калибровка | Манометры и вакуумметры деформационные образцовые с условными шкалами | МО, ВО | 5768-76 | Диапазон измерений: в соответствии с ОТ, погрешность и (или) неопределенность (класс, разряд): КТ 0,15 | КТ 0,15 | Нет | 1578 | 01.01.2024 0:00:00 | 12 | 1578
000000026934 | Нет | 000000026934Поверка выезд | Поверка выезд | Манометры и вакуумметры деформационные образцовые с условными шкалами | МО и ВО | 5768-67 | Диапазон измерений: от 0 до 1 кгс/см2, погрешность и (или) неопределенность (класс, разряд): КТ 0,15 | КТ 0,15 | Нет | 1686 | 01.01.2024 0:00:00 | 12 | 1686
000000026934 | Нет | 000000026934Калибровка выезд | Калибровка выезд | Манометры и вакуумметры деформационные образцовые с условными шкалами | МО и ВО | 5768-67 | Диапазон измерений: от 0 до 1 кгс/см2, погрешность и (или) неопределенность (класс, разряд): КТ 0,15 | КТ 0,15 | Нет | 1686 | 01.01.2024 0:00:00 | 12 | 1686
000000026934 | Нет | 000000026934Поверка | Поверка | Манометры и вакуумметры деформационные образцовые с условными шкалами | МО и ВО | 5768-67 | Диапазон измерений: от 0 до 1 кгс/см2, погрешность и (или) неопределенность (класс, разряд): КТ 0,15 | КТ 0,15 | Нет | 1578 | 01.01.2024 0:00:00 | 12 | 1578
000000026934 | Нет | 000000026934Калибровка | Калибровка | Манометры и вакуумметры деформационные образцовые с условными шкалами | МО и ВО | 5768-67 | Диапазон измерений: от 0 до 1 кгс/см2, погрешность и (или) неопределенность (класс, разряд): КТ 0,15 | КТ 0,15 | Нет | 1578 | 01.01.2024 0:00:00 | 12 | 1578
000000029328 | Нет | 000000029328Калибровка выезд | Калибровка выезд | Манометры и вакуумметры деформационные образцовые с условными шкалами | МО, ВО | 5768-76 | Диапазон измерений: от 0 до 16 кгс/см2, погрешность и (или) неопределенность (класс, разряд): КТ 0,4 | КТ 0,4 | Нет | 1116 | 01.01.2024 0:00:00 | 12 | 1116
000000029328 | Нет | 000000029328Поверка выезд | Поверка выезд | Манометры и вакуумметры деформационные образцовые с условными шкалами | МО, ВО | 5768-76 | Диапазон измерений: от 0 до 16 кгс/см2, погрешность и (или) неопределенность (класс, разряд): КТ 0,4 | КТ 0,4 | Нет | 1116 | 01.01.2024 0:00:00 | 12 | 1116
000000029328 | Нет | 000000029328Поверка | Поверка | Манометры и вакуумметры деформационные образцовые с условными шкалами | МО, ВО | 5768-76 | Диапазон измерений: от 0 до 16 кгс/см2, погрешность и (или) неопределенность (класс, разряд): КТ 0,4 | КТ 0,4 | Нет | 1044 | 01.01.2024 0:00:00 | 12 | 1044
000000029328 | Нет | 000000029328Калибровка | Калибровка | Манометры и вакуумметры деформационные образцовые с условными шкалами | МО, ВО | 5768-76 | Диапазон измерений: от 0 до 16 кгс/см2, погрешность и (или) неопределенность (класс, разряд): КТ 0,4 | КТ 0,4 | Нет | 1044 | 01.01.2024 0:00:00 | 12 | 1044
000000029559 | Нет | 000000029559Калибровка | Калибровка | Манометры и вакуумметры деформационные образцовые с условными шкалами | МО, ВО | 5768-76 | Диапазон измерений: от минус 1 до 0 кг/см2, погрешность и (или) неопределенность (класс, разряд): КТ 0,4 | КТ 0,4 | Нет | 1044 | 01.01.2024 0:00:00 | 12 | 1044
000000029559 | Нет | 000000029559Поверка | Поверка | Манометры и вакуумметры деформационные образцовые с условными шкалами | МО, ВО | 5768-76 | Диапазон измерений: от минус 1 до 0 кг/см2, погрешность и (или) неопределенность (класс, разряд): КТ 0,4 | КТ 0,4 | Нет | 1044 | 01.01.2024 0:00:00 | 12 | 1044
000000029559 | Нет | 000000029559Поверка выезд | Поверка выезд | Манометры и вакуумметры деформационные образцовые с условными шкалами | МО, ВО | 5768-76 | Диапазон измерений: от минус 1 до 0 кг/см2, погрешность и (или) неопределенность (класс, разряд): КТ 0,4 | КТ 0,4 | Нет | 1116 | 01.01.2024 0:00:00 | 12 | 1116
000000029559 | Нет | 000000029559Калибровка выезд | Калибровка выезд | Манометры и вакуумметры деформационные образцовые с условными шкалами | МО, ВО | 5768-76 | Диапазон измерений: от минус 1 до 0 кг/см2, погрешность и (или) неопределенность (класс, разряд): КТ 0,4 | КТ 0,4 | Нет | 1116 | 01.01.2024 0:00:00 | 12 | 1116
000000034297 | Нет | 000000034297Поверка выезд | Поверка выезд | Манометры и вакуумметры деформационные образцовые с условными шкалами | МО и ВО | 43816-10 | Диапазон измерений: от минус 0.1 (1 кгс/см2) до 60 МПа (600 кгс/см2)¶, погрешность и (или) неопределенность (класс, разряд): 0.15% | 0.15% | Нет | 1686 | 01.01.2024 0:00:00 | 12 | 1686
000000034297 | Нет | 000000034297Калибровка выезд | Калибровка выезд | Манометры и вакуумметры деформационные образцовые с условными шкалами | МО и ВО | 43816-10 | Диапазон измерений: от минус 0.1 (1 кгс/см2) до 60 МПа (600 кгс/см2)¶, погрешность и (или) неопределенность (класс, разряд): 0.15% | 0.15% | Нет | 1686 | 01.01.2024 0:00:00 | 12 | 1686
000000034297 | Нет | 000000034297Калибровка | Калибровка | Манометры и вакуумметры деформационные образцовые с условными шкалами | МО и ВО | 43816-10 | Диапазон измерений: от минус 0.1 (1 кгс/см2) до 60 МПа (600 кгс/см2)¶, погрешность и (или) неопределенность (класс, разряд): 0.15% | 0.15% | Нет | 1578 | 01.01.2024 0:00:00 | 12 | 1578
000000034297 | Нет | 000000034297Поверка | Поверка | Манометры и вакуумметры деформационные образцовые с условными шкалами | МО и ВО | 43816-10 | Диапазон измерений: от минус 0.1 (1 кгс/см2) до 60 МПа (600 кгс/см2)¶, погрешность и (или) неопределенность (класс, разряд): 0.15% | 0.15% | Нет | 1578 | 01.01.2024 0:00:00 | 12 | 1578
000000034745 | Нет | 000000034745Калибровка выезд | Калибровка выезд | Манометры и вакуумметры деформационные образцовые с условными шкалами | МО, ВО | 5768-76 | Диапазон измерений: в соответствии с ОТ, погрешность и (или) неопределенность (класс, разряд): КТ 0,25; 0,4 | КТ 0,25; 0,4 | Нет | 1116 | 01.01.2024 0:00:00 | 12 | 1116
000000034745 | Нет | 000000034745Поверка выезд | Поверка выезд | Манометры и вакуумметры деформационные образцовые с условными шкалами | МО, ВО | 5768-76 | Диапазон измерений: в соответствии с ОТ, погрешность и (или) неопределенность (класс, разряд): КТ 0,25; 0,4 | КТ 0,25; 0,4 | Нет | 1116 | 01.01.2024 0:00:00 | 12 | 1116
000000034745 | Нет | 000000034745Калибровка | Калибровка | Манометры и вакуумметры деформационные образцовые с условными шкалами | МО, ВО | 5768-76 | Диапазон измерений: в соответствии с ОТ, погрешность и (или) неопределенность (класс, разряд): КТ 0,25; 0,4 | КТ 0,25; 0,4 | Нет | 1044 | 01.01.2024 0:00:00 | 12 | 1044
000000034745 | Нет | 000000034745Поверка | Поверка | Манометры и вакуумметры деформационные образцовые с условными шкалами | МО, ВО | 5768-76 | Диапазон измерений: в соответствии с ОТ, погрешность и (или) неопределенность (класс, разряд): КТ 0,25; 0,4 | КТ 0,25; 0,4 | Нет | 1044 | 01.01.2024 0:00:00 | 12 | 1044
000000035945 | Нет | 000000035945Поверка | Поверка | Манометры и вакуумметры деформационные образцовые с условными шкалами | МО, ВО | 5768-76 | Диапазон измерений: в соответствии с ОТ, погрешность и (или) неопределенность (класс, разряд): КТ 0,25; 0,4 | КТ 0,25; 0,4 | Нет | 1044 | 01.01.2024 0:00:00 | 12 | 1044
000000035945 | Нет | 000000035945Калибровка | Калибровка | Манометры и вакуумметры деформационные образцовые с условными шкалами | МО, ВО | 5768-76 | Диапазон измерений: в соответствии с ОТ, погрешность и (или) неопределенность (класс, разряд): КТ 0,25; 0,4 | КТ 0,25; 0,4 | Нет | 1044 | 01.01.2024 0:00:00 | 12 | 1044
000000035945 | Нет | 000000035945Калибровка выезд | Калибровка выезд | Манометры и вакуумметры деформационные образцовые с условными шкалами | МО, ВО | 5768-76 | Диапазон измерений: в соответствии с ОТ, погрешность и (или) неопределенность (класс, разряд): КТ 0,25; 0,4 | КТ 0,25; 0,4 | Нет | 1116 | 01.01.2024 0:00:00 | 12 | 1116
000000035945 | Нет | 000000035945Поверка выезд | Поверка выезд | Манометры и вакуумметры деформационные образцовые с условными шкалами | МО, ВО | 5768-76 | Диапазон измерений: в соответствии с ОТ, погрешность и (или) неопределенность (класс, разряд): КТ 0,25; 0,4 | КТ 0,25; 0,4 | Нет | 1116 | 01.01.2024 0:00:00 | 12 | 1116
000000037241 | Нет | 000000037241Поверка выезд | Поверка выезд | Манометры и вакуумметры деформационные образцовые с условными шкалами | МО и ВО | 43816-10 |  |  | Нет | 3414 | 01.01.2024 0:00:00 | 12 | 3414
000000037241 | Нет | 000000037241Поверка | Поверка | Манометры и вакуумметры деформационные образцовые с условными шкалами | МО и ВО | 43816-10 |  |  | Нет | 3192 | 01.01.2024 0:00:00 | 12 | 3192
000000037241 | Нет | 000000037241Калибровка выезд | Калибровка выезд | Манометры и вакуумметры деформационные образцовые с условными шкалами | МО и ВО | 43816-10 |  |  | Нет | 3414 | 01.01.2024 0:00:00 | 12 | 3414
000000037241 | Нет | 000000037241Калибровка | Калибровка | Манометры и вакуумметры деформационные образцовые с условными шкалами | МО и ВО | 43816-10 |  |  | Нет | 3192 | 01.01.2024 0:00:00 | 12 | 3192
000000037242 | Нет | 000000037242Поверка выезд | Поверка выезд | Манометры и вакуумметры деформационные образцовые с условными шкалами | МО, ВО | 5768-76 | Диапазон измерений: в соответствии с ОТ, погрешность и (или) неопределенность (класс, разряд): КТ 0,15 | КТ 0,15 | Нет | 3414 | 01.01.2024 0:00:00 | 12 | 3414
000000037242 | Нет | 000000037242Поверка | Поверка | Манометры и вакуумметры деформационные образцовые с условными шкалами | МО, ВО | 5768-76 | Диапазон измерений: в соответствии с ОТ, погрешность и (или) неопределенность (класс, разряд): КТ 0,15 | КТ 0,15 | Нет | 3192 | 01.01.2024 0:00:00 | 12 | 3192
000000037242 | Нет | 000000037242Калибровка выезд | Калибровка выезд | Манометры и вакуумметры деформационные образцовые с условными шкалами | МО, ВО | 5768-76 | Диапазон измерений: в соответствии с ОТ, погрешность и (или) неопределенность (класс, разряд): КТ 0,15 | КТ 0,15 | Нет | 3414 | 01.01.2024 0:00:00 | 12 | 3414
000000037242 | Нет | 000000037242Калибровка | Калибровка | Манометры и вакуумметры деформационные образцовые с условными шкалами | МО, ВО | 5768-76 | Диапазон измерений: в соответствии с ОТ, погрешность и (или) неопределенность (класс, разряд): КТ 0,15 | КТ 0,15 | Нет | 3192 | 01.01.2024 0:00:00 | 12 | 3192
000000037243 | Нет | 000000037243Калибровка | Калибровка | Манометры и вакуумметры деформационные образцовые с условными шкалами | МО и ВО | 5768-67 |  |  | Нет | 3192 | 01.01.2024 0:00:00 | 12 | 3192
000000037243 | Нет | 000000037243Поверка выезд | Поверка выезд | Манометры и вакуумметры деформационные образцовые с условными шкалами | МО и ВО | 5768-67 |  |  | Нет | 3414 | 01.01.2024 0:00:00 | 12 | 3414
000000037243 | Нет | 000000037243Поверка | Поверка | Манометры и вакуумметры деформационные образцовые с условными шкалами | МО и ВО | 5768-67 |  |  | Нет | 3192 | 01.01.2024 0:00:00 | 12 | 3192
000000037243 | Нет | 000000037243Калибровка выезд | Калибровка выезд | Манометры и вакуумметры деформационные образцовые с условными шкалами | МО и ВО | 5768-67 |  |  | Нет | 3414 | 01.01.2024 0:00:00 | 12 | 3414
000000039362 | Нет | 000000039362Поверка | Поверка | Манометры и вакуумметры деформационные образцовые с условными шкалами | МО и ВО | 43816-10 |  |  | Нет | 1044 | 01.01.2024 0:00:00 | 12 | 1044
000000039362 | Нет | 000000039362Поверка выезд | Поверка выезд | Манометры и вакуумметры деформационные образцовые с условными шкалами | МО и ВО | 43816-10 |  |  | Нет | 1116 | 01.01.2024 0:00:00 | 12 | 1116
000000039362 | Нет | 000000039362Калибровка | Калибровка | Манометры и вакуумметры деформационные образцовые с условными шкалами | МО и ВО | 43816-10 |  |  | Нет | 1044 | 01.01.2024 0:00:00 | 12 | 1044
000000039362 | Нет | 000000039362Калибровка выезд | Калибровка выезд | Манометры и вакуумметры деформационные образцовые с условными шкалами | МО и ВО | 43816-10 |  |  | Нет | 1116 | 01.01.2024 0:00:00 | 12 | 1116
000000041542 | Нет | 000000041542Калибровка выезд | Калибровка выезд | Манометры и вакуумметры деформационные образцовые с условными шкалами | МО, ВО | 5768-76 | Диапазон измерений: в соответствии с ОТ, погрешность и (или) неопределенность (класс, разряд): КТ 0,15 | КТ 0,15 | Нет | 1686 | 01.01.2024 0:00:00 | 12 | 1686
000000041542 | Нет | 000000041542Калибровка | Калибровка | Манометры и вакуумметры деформационные образцовые с условными шкалами | МО, ВО | 5768-76 | Диапазон измерений: в соответствии с ОТ, погрешность и (или) неопределенность (класс, разряд): КТ 0,15 | КТ 0,15 | Нет | 1578 | 01.01.2024 0:00:00 | 12 | 1578
000000041542 | Нет | 000000041542Поверка выезд | Поверка выезд | Манометры и вакуумметры деформационные образцовые с условными шкалами | МО, ВО | 5768-76 | Диапазон измерений: в соответствии с ОТ, погрешность и (или) неопределенность (класс, разряд): КТ 0,15 | КТ 0,15 | Нет | 1686 | 01.01.2024 0:00:00 | 12 | 1686
000000041542 | Нет | 000000041542Поверка | Поверка | Манометры и вакуумметры деформационные образцовые с условными шкалами | МО, ВО | 5768-76 | Диапазон измерений: в соответствии с ОТ, погрешность и (или) неопределенность (класс, разряд): КТ 0,15 | КТ 0,15 | Нет | 1578 | 01.01.2024 0:00:00 | 12 | 1578
000000041749 | Нет | 000000041749Калибровка выезд | Калибровка выезд | Манометры и вакуумметры деформационные образцовые с условными шкалами | МО, ВО | 5768-76 | Диапазон измерений: в соответствии с ОТ, погрешность и (или) неопределенность (класс, разряд): КТ 0,25; 0,4 | КТ 0,25; 0,4 | Нет | 2328 | 01.01.2024 0:00:00 | 12 | 2328
000000041749 | Нет | 000000041749Калибровка | Калибровка | Манометры и вакуумметры деформационные образцовые с условными шкалами | МО, ВО | 5768-76 | Диапазон измерений: в соответствии с ОТ, погрешность и (или) неопределенность (класс, разряд): КТ 0,25; 0,4 | КТ 0,25; 0,4 | Нет | 2178 | 01.01.2024 0:00:00 | 12 | 2178
000000041749 | Нет | 000000041749Поверка выезд | Поверка выезд | Манометры и вакуумметры деформационные образцовые с условными шкалами | МО, ВО | 5768-76 | Диапазон измерений: в соответствии с ОТ, погрешность и (или) неопределенность (класс, разряд): КТ 0,25; 0,4 | КТ 0,25; 0,4 | Нет | 2328 | 01.01.2024 0:00:00 | 12 | 2328
000000041749 | Нет | 000000041749Поверка | Поверка | Манометры и вакуумметры деформационные образцовые с условными шкалами | МО, ВО | 5768-76 | Диапазон измерений: в соответствии с ОТ, погрешность и (или) неопределенность (класс, разряд): КТ 0,25; 0,4 | КТ 0,25; 0,4 | Нет | 2178 | 01.01.2024 0:00:00 | 12 | 2178
000000045872 | Нет | 000000045872Поверка | Поверка | Манометры и вакуумметры деформационные образцовые с условными шкалами | МО и ВО | 43816-10 | Диапазон измерений: от минус 0.1 (1 кгс/см2) до 60 МПа (600 кгс/см2), погрешность и (или) неопределенность (класс, разряд): 0.25%, 0.4% | 0.25%, 0.4% | Нет | 1044 | 01.01.2024 0:00:00 | 12 | 1044
000000045872 | Нет | 000000045872Калибровка выезд | Калибровка выезд | Манометры и вакуумметры деформационные образцовые с условными шкалами | МО и ВО | 43816-10 | Диапазон измерений: от минус 0.1 (1 кгс/см2) до 60 МПа (600 кгс/см2), погрешность и (или) неопределенность (класс, разряд): 0.25%, 0.4% | 0.25%, 0.4% | Нет | 1116 | 01.01.2024 0:00:00 | 12 | 1116
000000045872 | Нет | 000000045872Поверка выезд | Поверка выезд | Манометры и вакуумметры деформационные образцовые с условными шкалами | МО и ВО | 43816-10 | Диапазон измерений: от минус 0.1 (1 кгс/см2) до 60 МПа (600 кгс/см2), погрешность и (или) неопределенность (класс, разряд): 0.25%, 0.4% | 0.25%, 0.4% | Нет | 1116 | 01.01.2024 0:00:00 | 12 | 1116
000000045872 | Нет | 000000045872Калибровка | Калибровка | Манометры и вакуумметры деформационные образцовые с условными шкалами | МО и ВО | 43816-10 | Диапазон измерений: от минус 0.1 (1 кгс/см2) до 60 МПа (600 кгс/см2), погрешность и (или) неопределенность (класс, разряд): 0.25%, 0.4% | 0.25%, 0.4% | Нет | 1044 | 01.01.2024 0:00:00 | 12 | 1044
000000030799 | Нет | 000000030799Поверка выезд | Поверка выезд | Манометры и вакуумметры деформационные образцовые с условными шкалами класса точности 0,4 | МО и ВО | 20680-00 | Диапазон измерений: -(0-250)кгс/см2, погрешность и (или) неопределенность (класс, разряд): КТ 0,4 | КТ 0,4 | Нет | 1116 | 01.01.2024 0:00:00 | 12 | 1116
000000030799 | Нет | 000000030799Калибровка выезд | Калибровка выезд | Манометры и вакуумметры деформационные образцовые с условными шкалами класса точности 0,4 | МО и ВО | 20680-00 | Диапазон измерений: -(0-250)кгс/см2, погрешность и (или) неопределенность (класс, разряд): КТ 0,4 | КТ 0,4 | Нет | 1116 | 01.01.2024 0:00:00 | 12 | 1116
000000030799 | Нет | 000000030799Калибровка | Калибровка | Манометры и вакуумметры деформационные образцовые с условными шкалами класса точности 0,4 | МО и ВО | 20680-00 | Диапазон измерений: -(0-250)кгс/см2, погрешность и (или) неопределенность (класс, разряд): КТ 0,4 | КТ 0,4 | Нет | 1044 | 01.01.2024 0:00:00 | 12 | 1044
000000030799 | Нет | 000000030799Поверка | Поверка | Манометры и вакуумметры деформационные образцовые с условными шкалами класса точности 0,4 | МО и ВО | 20680-00 | Диапазон измерений: -(0-250)кгс/см2, погрешность и (или) неопределенность (класс, разряд): КТ 0,4 | КТ 0,4 | Нет | 1044 | 01.01.2024 0:00:00 | 12 | 1044
000000037245 | Нет | 000000037245Калибровка выезд | Калибровка выезд | Манометры и вакуумметры деформационные образцовые с условными шкалами класса точности 0,4 | МО и ВО | 20680-00 |  |  | Нет | 1116 | 01.01.2024 0:00:00 | 12 | 1116
000000037245 | Нет | 000000037245Поверка выезд | Поверка выезд | Манометры и вакуумметры деформационные образцовые с условными шкалами класса точности 0,4 | МО и ВО | 20680-00 |  |  | Нет | 1116 | 01.01.2024 0:00:00 | 12 | 1116
000000037245 | Нет | 000000037245Поверка | Поверка | Манометры и вакуумметры деформационные образцовые с условными шкалами класса точности 0,4 | МО и ВО | 20680-00 |  |  | Нет | 1044 | 01.01.2024 0:00:00 | 12 | 1044
000000037245 | Нет | 000000037245Калибровка | Калибровка | Манометры и вакуумметры деформационные образцовые с условными шкалами класса точности 0,4 | МО и ВО | 20680-00 |  |  | Нет | 1044 | 01.01.2024 0:00:00 | 12 | 1044
000000038172 | Нет | 000000038172Калибровка | Калибровка | Манометры и вакуумметры деформационные образцовые с условными шкалами класса точности 0,4 | МО и ВО | 20680-07 |  |  | Нет | 1044 | 01.01.2024 0:00:00 | 12 | 1044
000000038172 | Нет | 000000038172Поверка выезд | Поверка выезд | Манометры и вакуумметры деформационные образцовые с условными шкалами класса точности 0,4 | МО и ВО | 20680-07 |  |  | Нет | 1116 | 01.01.2024 0:00:00 | 12 | 1116
000000038172 | Нет | 000000038172Калибровка выезд | Калибровка выезд | Манометры и вакуумметры деформационные образцовые с условными шкалами класса точности 0,4 | МО и ВО | 20680-07 |  |  | Нет | 1116 | 01.01.2024 0:00:00 | 12 | 1116
000000038172 | Нет | 000000038172Поверка | Поверка | Манометры и вакуумметры деформационные образцовые с условными шкалами класса точности 0,4 | МО и ВО | 20680-07 |  |  | Нет | 1044 | 01.01.2024 0:00:00 | 12 | 1044
000000041215 | Нет | 000000041215Калибровка | Калибровка | Манометры и вакуумметры деформационные образцовые с условными шкалами класса точности 0,4 | МО и ВО | 20680-00 |  |  | Нет | 1044 | 01.01.2024 0:00:00 | 41 | 1044
000000041215 | Нет | 000000041215Калибровка выезд | Калибровка выезд | Манометры и вакуумметры деформационные образцовые с условными шкалами класса точности 0,4 | МО и ВО | 20680-00 |  |  | Нет | 1116 | 01.01.2024 0:00:00 | 41 | 1116
000000041215 | Нет | 000000041215Поверка | Поверка | Манометры и вакуумметры деформационные образцовые с условными шкалами класса точности 0,4 | МО и ВО | 20680-00 |  |  | Нет | 1044 | 01.01.2024 0:00:00 | 41 | 1044
000000041215 | Нет | 000000041215Поверка выезд | Поверка выезд | Манометры и вакуумметры деформационные образцовые с условными шкалами класса точности 0,4 | МО и ВО | 20680-00 |  |  | Нет | 1116 | 01.01.2024 0:00:00 | 41 | 1116
000000043504 | Нет | 000000043504Поверка | Поверка | Манометры и вакуумметры деформационные образцовые с условными шкалами класса точности 0,4 | МО и ВО | 20680-00 |  |  | Нет | 1044 | 01.01.2024 0:00:00 | 12 | 1044
000000043504 | Нет | 000000043504Калибровка | Калибровка | Манометры и вакуумметры деформационные образцовые с условными шкалами класса точности 0,4 | МО и ВО | 20680-00 |  |  | Нет | 1044 | 01.01.2024 0:00:00 | 12 | 1044
000000043504 | Нет | 000000043504Поверка выезд | Поверка выезд | Манометры и вакуумметры деформационные образцовые с условными шкалами класса точности 0,4 | МО и ВО | 20680-00 |  |  | Нет | 1116 | 01.01.2024 0:00:00 | 12 | 1116
000000043504 | Нет | 000000043504Калибровка выезд | Калибровка выезд | Манометры и вакуумметры деформационные образцовые с условными шкалами класса точности 0,4 | МО и ВО | 20680-00 |  |  | Нет | 1116 | 01.01.2024 0:00:00 | 12 | 1116
000000043505 | Нет | 000000043505Калибровка выезд | Калибровка выезд | Манометры и вакуумметры деформационные образцовые с условными шкалами класса точности 0,4 | МО и ВО | 20680-00 |  |  | Нет | 1116 | 01.01.2024 0:00:00 | 12 | 1116
000000043505 | Нет | 000000043505Поверка | Поверка | Манометры и вакуумметры деформационные образцовые с условными шкалами класса точности 0,4 | МО и ВО | 20680-00 |  |  | Нет | 1044 | 01.01.2024 0:00:00 | 12 | 1044
000000043505 | Нет | 000000043505Поверка выезд | Поверка выезд | Манометры и вакуумметры деформационные образцовые с условными шкалами класса точности 0,4 | МО и ВО | 20680-00 |  |  | Нет | 1116 | 01.01.2024 0:00:00 | 12 | 1116
000000043505 | Нет | 000000043505Калибровка | Калибровка | Манометры и вакуумметры деформационные образцовые с условными шкалами класса точности 0,4 | МО и ВО | 20680-00 |  |  | Нет | 1044 | 01.01.2024 0:00:00 | 12 | 1044
000000044125 | Нет | 000000044125Поверка | Поверка | Манометры и вакуумметры деформационные образцовые с условными шкалами класса точности 0,4 | МО и ВО | 20680-00 |  |  | Нет | 1044 | 01.01.2024 0:00:00 | 12 | 1044
000000044125 | Нет | 000000044125Калибровка выезд | Калибровка выезд | Манометры и вакуумметры деформационные образцовые с условными шкалами класса точности 0,4 | МО и ВО | 20680-00 |  |  | Нет | 1116 | 01.01.2024 0:00:00 | 12 | 1116
000000044125 | Нет | 000000044125Поверка выезд | Поверка выезд | Манометры и вакуумметры деформационные образцовые с условными шкалами класса точности 0,4 | МО и ВО | 20680-00 |  |  | Нет | 1116 | 01.01.2024 0:00:00 | 12 | 1116
000000044125 | Нет | 000000044125Калибровка | Калибровка | Манометры и вакуумметры деформационные образцовые с условными шкалами класса точности 0,4 | МО и ВО | 20680-00 |  |  | Нет | 1044 | 01.01.2024 0:00:00 | 12 | 1044
000000004413 | Нет | 000000004413Калибровка | Калибровка | Манометры и вакуумметры избыточного давления показывающие | МП-63, МП-100, МП-160, ВП-100 и ВП-160 | 16529-97 | Диапазон измерений: от минус 0.1 (1 кгс/см2) до 60 МПа (600 кгс/см2), погрешность и (или) неопределенность (класс, разряд): КТ от 1.5 до 4 | КТ от 1.5 до 4 | Нет | 168 | 01.01.2024 0:00:00 | 12 | 168
000000004413 | Нет | 000000004413Поверка | Поверка | Манометры и вакуумметры избыточного давления показывающие | МП-63, МП-100, МП-160, ВП-100 и ВП-160 | 16529-97 | Диапазон измерений: от минус 0.1 (1 кгс/см2) до 60 МПа (600 кгс/см2), погрешность и (или) неопределенность (класс, разряд): КТ от 1.5 до 4 | КТ от 1.5 до 4 | Нет | 168 | 01.01.2024 0:00:00 | 12 | 168
000000049450 | Нет | 000000049450Калибровка | Калибровка | Манометры и вакуумметры показывающие деформационные | RG | 29906-05 | Диапазон измерений: до 60 МПа, погрешность и (или) неопределенность (класс, разряд): кл 1,5; 2,5; 4 | кл 1,5; 2,5; 4 | Нет | 168 | 01.01.2024 0:00:00 | 12 | 168
000000049450 | Нет | 000000049450Поверка | Поверка | Манометры и вакуумметры показывающие деформационные | RG | 29906-05 | Диапазон измерений: до 60 МПа, погрешность и (или) неопределенность (класс, разряд): кл 1,5; 2,5; 4 | кл 1,5; 2,5; 4 | Нет | 168 | 01.01.2024 0:00:00 | 12 | 168
000000032407 | Нет | 000000032407Калибровка выезд | Калибровка выезд | Манометры и мановакуумметры | МТП-1, МТП-2, МТП-3, МТП-4, МТП-1М, МТП-2М, МТП-4М, МВТП-1М, МВТП-2, МВТП-2М, МВТП-3, МВТП-4, МВТП-4М | 3255-87 | Диапазон измерений: до 70 МПа (700 кгс/см2), погрешность и (или) неопределенность (класс, разряд): КТ от 1,5 до 4 | КТ от 1,5 до 4 | Нет | 432 | 01.01.2024 0:00:00 | 12 | 432
000000032407 | Нет | 000000032407Поверка выезд | Поверка выезд | Манометры и мановакуумметры | МТП-1, МТП-2, МТП-3, МТП-4, МТП-1М, МТП-2М, МТП-4М, МВТП-1М, МВТП-2, МВТП-2М, МВТП-3, МВТП-4, МВТП-4М | 3255-87 | Диапазон измерений: до 70 МПа (700 кгс/см2), погрешность и (или) неопределенность (класс, разряд): КТ от 1,5 до 4 | КТ от 1,5 до 4 | Нет | 432 | 01.01.2024 0:00:00 | 12 | 432
000000032407 | Нет | 000000032407Поверка | Поверка | Манометры и мановакуумметры | МТП-1, МТП-2, МТП-3, МТП-4, МТП-1М, МТП-2М, МТП-4М, МВТП-1М, МВТП-2, МВТП-2М, МВТП-3, МВТП-4, МВТП-4М | 3255-87 | Диапазон измерений: до 70 МПа (700 кгс/см2), погрешность и (или) неопределенность (класс, разряд): КТ от 1,5 до 4 | КТ от 1,5 до 4 | Нет | 396 | 01.01.2024 0:00:00 | 12 | 396
000000032407 | Нет | 000000032407Калибровка | Калибровка | Манометры и мановакуумметры | МТП-1, МТП-2, МТП-3, МТП-4, МТП-1М, МТП-2М, МТП-4М, МВТП-1М, МВТП-2, МВТП-2М, МВТП-3, МВТП-4, МВТП-4М | 3255-87 | Диапазон измерений: до 70 МПа (700 кгс/см2), погрешность и (или) неопределенность (класс, разряд): КТ от 1,5 до 4 | КТ от 1,5 до 4 | Нет | 396 | 01.01.2024 0:00:00 | 12 | 396
000000035769 | Нет | 000000035769Калибровка | Калибровка | Манометры и мановакуумметры | МТП-1, МТП-2, МТП-3, МТП-4; МВТП-1, МВТП-2, МВТП-3, МВТП-4 | 3255-84 | Диапазон измерений: от минус 0.1 (1 кгс/см2) до 60 МПа (600 кгс/см2), погрешность и (или) неопределенность (класс, разряд): КТ от 1.5 до 4 | КТ от 1.5 до 4 | Нет | 168 | 01.01.2024 0:00:00 | 37 | 168
000000035769 | Нет | 000000035769Поверка | Поверка | Манометры и мановакуумметры | МТП-1, МТП-2, МТП-3, МТП-4; МВТП-1, МВТП-2, МВТП-3, МВТП-4 | 3255-84 | Диапазон измерений: от минус 0.1 (1 кгс/см2) до 60 МПа (600 кгс/см2), погрешность и (или) неопределенность (класс, разряд): КТ от 1.5 до 4 | КТ от 1.5 до 4 | Нет | 168 | 01.01.2024 0:00:00 | 37 | 168
000000037387 | Нет | 000000037387Поверка | Поверка | Манометры и мановакуумметры | МТП-1, МТП-2, МТП-3, МТП-4, МТП-1М, МТП-2М, МТП-4М, МВТП-1М, МВТП-2, МВТП-2М, МВТП-3, МВТП-4, МВТП-4М | 3255-87 | Диапазон измерений: от минус 0.1 (1 кгс/см2) до 60 МПа (600 кгс/см2), погрешность и (или) неопределенность (класс, разряд): КТ от 1.5 до 4 | КТ от 1.5 до 4 | Нет | 168 | 01.01.2024 0:00:00 | 37 | 168
000000037387 | Нет | 000000037387Калибровка | Калибровка | Манометры и мановакуумметры | МТП-1, МТП-2, МТП-3, МТП-4, МТП-1М, МТП-2М, МТП-4М, МВТП-1М, МВТП-2, МВТП-2М, МВТП-3, МВТП-4, МВТП-4М | 3255-87 | Диапазон измерений: от минус 0.1 (1 кгс/см2) до 60 МПа (600 кгс/см2), погрешность и (или) неопределенность (класс, разряд): КТ от 1.5 до 4 | КТ от 1.5 до 4 | Нет | 168 | 01.01.2024 0:00:00 | 37 | 168
000000040952 | Нет | 000000040952Калибровка | Калибровка | Манометры и мановакуумметры | МТ (манометры) и МВТ (мановакуумметры) | 23991-02 | Диапазон измерений: от минус 0.1 (1 кгс/см2) до 60 МПа (600 кгс/см2), погрешность и (или) неопределенность (класс, разряд): КТ от 1.5 до 4 | КТ от 1.5 до 4 | Нет | 168 | 01.01.2024 0:00:00 | 37 | 168
000000040952 | Нет | 000000040952Поверка | Поверка | Манометры и мановакуумметры | МТ (манометры) и МВТ (мановакуумметры) | 23991-02 | Диапазон измерений: от минус 0.1 (1 кгс/см2) до 60 МПа (600 кгс/см2), погрешность и (или) неопределенность (класс, разряд): КТ от 1.5 до 4 | КТ от 1.5 до 4 | Нет | 168 | 01.01.2024 0:00:00 | 37 | 168
000000044654 | Нет | 000000044654Поверка | Поверка | Манометры и мановакуумметры | МТП-1, МТП-2, МТП-3, МТП-4; МВТП-1, МВТП-2, МВТП-3, МВТП-4 | 3255-84 | Диапазон измерений: до 70 МПа (700 кгс/см2), погрешность и (или) неопределенность (класс, разряд): КТ от 1,5 до 4 | КТ от 1,5 до 4 | Нет | 396 | 01.01.2024 0:00:00 | 12 | 396
000000044654 | Нет | 000000044654Калибровка | Калибровка | Манометры и мановакуумметры | МТП-1, МТП-2, МТП-3, МТП-4; МВТП-1, МВТП-2, МВТП-3, МВТП-4 | 3255-84 | Диапазон измерений: до 70 МПа (700 кгс/см2), погрешность и (или) неопределенность (класс, разряд): КТ от 1,5 до 4 | КТ от 1,5 до 4 | Нет | 396 | 01.01.2024 0:00:00 | 12 | 396
000000044654 | Нет | 000000044654Калибровка выезд | Калибровка выезд | Манометры и мановакуумметры | МТП-1, МТП-2, МТП-3, МТП-4; МВТП-1, МВТП-2, МВТП-3, МВТП-4 | 3255-84 | Диапазон измерений: до 70 МПа (700 кгс/см2), погрешность и (или) неопределенность (класс, разряд): КТ от 1,5 до 4 | КТ от 1,5 до 4 | Нет | 432 | 01.01.2024 0:00:00 | 12 | 432
000000044654 | Нет | 000000044654Поверка выезд | Поверка выезд | Манометры и мановакуумметры | МТП-1, МТП-2, МТП-3, МТП-4; МВТП-1, МВТП-2, МВТП-3, МВТП-4 | 3255-84 | Диапазон измерений: до 70 МПа (700 кгс/см2), погрешность и (или) неопределенность (класс, разряд): КТ от 1,5 до 4 | КТ от 1,5 до 4 | Нет | 432 | 01.01.2024 0:00:00 | 12 | 432
000000045593 | Нет | 000000045593Поверка | Поверка | Манометры и мановакуумметры | МТП-1, МТП-2, МТП-3, МТП-4, МТП-1М, МТП-2М, МТП-4М, МВТП-1М, МВТП-2, МВТП-2М, МВТП-3, МВТП-4, МВТП-4М | 3255-87 | Диапазон измерений: до 70 МПа (700 кгс/см2), погрешность и (или) неопределенность (класс, разряд): КТ 0.6, 1 | КТ 0.6, 1 | Нет | 534 | 01.01.2024 0:00:00 | 12 | 534
000000045593 | Нет | 000000045593Калибровка | Калибровка | Манометры и мановакуумметры | МТП-1, МТП-2, МТП-3, МТП-4, МТП-1М, МТП-2М, МТП-4М, МВТП-1М, МВТП-2, МВТП-2М, МВТП-3, МВТП-4, МВТП-4М | 3255-87 | Диапазон измерений: до 70 МПа (700 кгс/см2), погрешность и (или) неопределенность (класс, разряд): КТ 0.6, 1 | КТ 0.6, 1 | Нет | 534 | 01.01.2024 0:00:00 | 12 | 534
000000048712 | Нет | 000000048712Калибровка выезд | Калибровка выезд | Манометры и мановакуумметры | МТ (манометры) и МВТ (мановакуумметры) | 23991-02 | Диапазон измерений: от 0 до 70 МПа, погрешность и (или) неопределенность (класс, разряд): кл. 2,5 | кл. 2,5 | Нет | 432 | 01.01.2024 0:00:00 | 12 | 432
000000048712 | Нет | 000000048712Поверка выезд | Поверка выезд | Манометры и мановакуумметры | МТ (манометры) и МВТ (мановакуумметры) | 23991-02 | Диапазон измерений: от 0 до 70 МПа, погрешность и (или) неопределенность (класс, разряд): кл. 2,5 | кл. 2,5 | Нет | 432 | 01.01.2024 0:00:00 | 12 | 432
000000048712 | Нет | 000000048712Калибровка | Калибровка | Манометры и мановакуумметры | МТ (манометры) и МВТ (мановакуумметры) | 23991-02 | Диапазон измерений: от 0 до 70 МПа, погрешность и (или) неопределенность (класс, разряд): кл. 2,5 | кл. 2,5 | Нет | 396 | 01.01.2024 0:00:00 | 12 | 396
000000048712 | Нет | 000000048712Поверка | Поверка | Манометры и мановакуумметры | МТ (манометры) и МВТ (мановакуумметры) | 23991-02 | Диапазон измерений: от 0 до 70 МПа, погрешность и (или) неопределенность (класс, разряд): кл. 2,5 | кл. 2,5 | Нет | 396 | 01.01.2024 0:00:00 | 12 | 396
000000039677 | Нет | 000000039677Поверка | Поверка | Манометры и мановакуумметры двухтрубные | MN21 | 35213-07 | Диапазон измерений: от минус 0.1 (1 кгс/см2) до 60 МПа (600 кгс/см2), погрешность и (или) неопределенность (класс, разряд): КТ от 1.5 до 4 | КТ от 1.5 до 4 | Нет | 168 | 01.01.2024 0:00:00 | 12 | 168
000000039677 | Нет | 000000039677Калибровка | Калибровка | Манометры и мановакуумметры двухтрубные | MN21 | 35213-07 | Диапазон измерений: от минус 0.1 (1 кгс/см2) до 60 МПа (600 кгс/см2), погрешность и (или) неопределенность (класс, разряд): КТ от 1.5 до 4 | КТ от 1.5 до 4 | Нет | 168 | 01.01.2024 0:00:00 | 12 | 168
000000004423 | Нет | 000000004423Калибровка выезд | Калибровка выезд | Манометры и мановакуумметры показывающие | М, МВ | 10032-97 | Диапазон измерений: до 70 МПа (700 кгс/см2), погрешность и (или) неопределенность (класс, разряд): КТ от 1,5 до 4 | КТ от 1,5 до 4 | Нет | 432 | 01.01.2024 0:00:00 | 12 | 432
000000004423 | Нет | 000000004423Поверка выезд | Поверка выезд | Манометры и мановакуумметры показывающие | М, МВ | 10032-97 | Диапазон измерений: до 70 МПа (700 кгс/см2), погрешность и (или) неопределенность (класс, разряд): КТ от 1,5 до 4 | КТ от 1,5 до 4 | Нет | 432 | 01.01.2024 0:00:00 | 12 | 432
000000004423 | Нет | 000000004423Поверка | Поверка | Манометры и мановакуумметры показывающие | М, МВ | 10032-97 | Диапазон измерений: до 70 МПа (700 кгс/см2), погрешность и (или) неопределенность (класс, разряд): КТ от 1,5 до 4 | КТ от 1,5 до 4 | Нет | 396 | 01.01.2024 0:00:00 | 12 | 396
000000004423 | Нет | 000000004423Калибровка | Калибровка | Манометры и мановакуумметры показывающие | М, МВ | 10032-97 | Диапазон измерений: до 70 МПа (700 кгс/см2), погрешность и (или) неопределенность (класс, разряд): КТ от 1,5 до 4 | КТ от 1,5 до 4 | Нет | 396 | 01.01.2024 0:00:00 | 12 | 396
000000009393 | Нет | 000000009393Поверка | Поверка | Манометры и мановакуумметры показывающие | М, МВ | 10032-08 | Диапазон измерений: до 70 МПа (700 кгс/см2), погрешность и (или) неопределенность (класс, разряд): КТ от 1,5 до 4 | КТ от 1,5 до 4 | Нет | 396 | 01.01.2024 0:00:00 | 12 | 396
000000009393 | Нет | 000000009393Калибровка выезд | Калибровка выезд | Манометры и мановакуумметры показывающие | М, МВ | 10032-08 | Диапазон измерений: до 70 МПа (700 кгс/см2), погрешность и (или) неопределенность (класс, разряд): КТ от 1,5 до 4 | КТ от 1,5 до 4 | Нет | 432 | 01.01.2024 0:00:00 | 12 | 432
000000009393 | Нет | 000000009393Калибровка | Калибровка | Манометры и мановакуумметры показывающие | М, МВ | 10032-08 | Диапазон измерений: до 70 МПа (700 кгс/см2), погрешность и (или) неопределенность (класс, разряд): КТ от 1,5 до 4 | КТ от 1,5 до 4 | Нет | 396 | 01.01.2024 0:00:00 | 12 | 396
000000009393 | Нет | 000000009393Поверка выезд | Поверка выезд | Манометры и мановакуумметры показывающие | М, МВ | 10032-08 | Диапазон измерений: до 70 МПа (700 кгс/см2), погрешность и (или) неопределенность (класс, разряд): КТ от 1,5 до 4 | КТ от 1,5 до 4 | Нет | 432 | 01.01.2024 0:00:00 | 12 | 432
000000042654 | Нет | 000000042654Поверка | Поверка | Манометры и мановакуумметры показывающие | М-1, М-2, МВ-1, МВ-2 | 10032-85 | Диапазон измерений: от минус 0.1 (1 кгс/см2) до 60 МПа (600 кгс/см2), погрешность и (или) неопределенность (класс, разряд): КТ от 1.5 до 4 | КТ от 1.5 до 4 | Нет | 168 | 01.01.2024 0:00:00 | 22 | 168
000000042654 | Нет | 000000042654Калибровка | Калибровка | Манометры и мановакуумметры показывающие | М-1, М-2, МВ-1, МВ-2 | 10032-85 | Диапазон измерений: от минус 0.1 (1 кгс/см2) до 60 МПа (600 кгс/см2), погрешность и (или) неопределенность (класс, разряд): КТ от 1.5 до 4 | КТ от 1.5 до 4 | Нет | 168 | 01.01.2024 0:00:00 | 22 | 168
000000043635 | Нет | 000000043635Поверка выезд | Поверка выезд | Манометры и мановакуумметры показывающие | МП4А-Кс, МВП4А-Кс | 11889-97 |  |  | Нет | 294 | 01.01.2024 0:00:00 | 12 | 294
000000043635 | Нет | 000000043635Поверка | Поверка | Манометры и мановакуумметры показывающие | МП4А-Кс, МВП4А-Кс | 11889-97 |  |  | Нет | 282 | 01.01.2024 0:00:00 | 12 | 282
000000043635 | Нет | 000000043635Калибровка | Калибровка | Манометры и мановакуумметры показывающие | МП4А-Кс, МВП4А-Кс | 11889-97 |  |  | Нет | 282 | 01.01.2024 0:00:00 | 12 | 282
000000043635 | Нет | 000000043635Калибровка выезд | Калибровка выезд | Манометры и мановакуумметры показывающие | МП4А-Кс, МВП4А-Кс | 11889-97 |  |  | Нет | 294 | 01.01.2024 0:00:00 | 12 | 294
000000046957 | Нет | 000000046957Поверка | Поверка | Манометры и мановакуумметры показывающие | МП4А-Кс, МВП4А-Кс | 11889-97 | Диапазон измерений: до 60 МПа, погрешность и (или) неопределенность (класс, разряд): кл. 1,5 | кл. 1,5 | Нет | 168 | 01.01.2024 0:00:00 | 12 | 168
000000046957 | Нет | 000000046957Калибровка | Калибровка | Манометры и мановакуумметры показывающие | МП4А-Кс, МВП4А-Кс | 11889-97 | Диапазон измерений: до 60 МПа, погрешность и (или) неопределенность (класс, разряд): кл. 1,5 | кл. 1,5 | Нет | 168 | 01.01.2024 0:00:00 | 12 | 168
000000049480 | Нет | 000000049480Калибровка | Калибровка | Манометры и мановакуумметры показывающие | М, МВ | 10032-97 | Диапазон измерений: до 60 МПа, погрешность и (или) неопределенность (класс, разряд): кл. 1,5; 2,5; 4 | кл. 1,5; 2,5; 4 | Нет | 168 | 01.01.2024 0:00:00 | 12 | 168
000000049480 | Нет | 000000049480Поверка | Поверка | Манометры и мановакуумметры показывающие | М, МВ | 10032-97 | Диапазон измерений: до 60 МПа, погрешность и (или) неопределенность (класс, разряд): кл. 1,5; 2,5; 4 | кл. 1,5; 2,5; 4 | Нет | 168 | 01.01.2024 0:00:00 | 12 | 168
000000050758 | Нет | 000000050758Поверка | Поверка | Манометры и мановакуумметры с одинаковой трубчатой пружиной для измерения аммиака | ОБВ1-160 и ОБВ1-160б | 1783-63 |  |  | Нет | 168 | 01.01.2024 0:00:00 | 12 | 168
000000050758 | Нет | 000000050758Калибровка | Калибровка | Манометры и мановакуумметры с одинаковой трубчатой пружиной для измерения аммиака | ОБВ1-160 и ОБВ1-160б | 1783-63 |  |  | Нет | 168 | 01.01.2024 0:00:00 | 12 | 168
000000008705 | Нет | 000000008705Поверка | Поверка | Манометры избыточного давления грузопоршневые |  | 16026-97 |  |  | Нет | 1176 | 01.01.2024 0:00:00 | 12 | 1176
000000028096 | Нет | 000000028096Калибровка | Калибровка | Манометры избыточного давления грузопоршневые | МП | 16026-97 | Диапазон измерений: (10-600) кгс/см2, погрешность и (или) неопределенность (класс, разряд): 0,02 | 0,02 | Нет | 27840 | 01.01.2024 0:00:00 | 12 | 27840
000000028096 | Нет | 000000028096Поверка | Поверка | Манометры избыточного давления грузопоршневые | МП | 16026-97 | Диапазон измерений: (10-600) кгс/см2, погрешность и (или) неопределенность (класс, разряд): 0,02 | 0,02 | Нет | 27840 | 01.01.2024 0:00:00 | 12 | 27840
000000031573 | Нет | 000000031573Калибровка | Калибровка | Манометры избыточного давления грузопоршневые | МП | 16026-97 |  |  | Нет | 14112 | 01.01.2024 0:00:00 | 12 | 14112
000000031573 | Нет | 000000031573Поверка | Поверка | Манометры избыточного давления грузопоршневые | МП | 16026-97 |  |  | Нет | 14112 | 01.01.2024 0:00:00 | 12 | 14112
000000037916 | Нет | 000000037916Калибровка | Калибровка | Манометры избыточного давления грузопоршневые | МП-60 | 16026-97 |  |  | Нет | 7212 | 01.01.2024 0:00:00 | 12 | 7212
000000037916 | Нет | 000000037916Поверка | Поверка | Манометры избыточного давления грузопоршневые | МП-60 | 16026-97 |  |  | Нет | 7212 | 01.01.2024 0:00:00 | 12 | 7212
000000040015 | Нет | 000000040015Поверка | Поверка | Манометры избыточного давления грузопоршневые | МП | 16026-97 |  |  | Нет | 14268 | 01.01.2024 0:00:00 | 12 | 14268
000000040015 | Нет | 000000040015Калибровка | Калибровка | Манометры избыточного давления грузопоршневые | МП | 16026-97 |  |  | Нет | 14268 | 01.01.2024 0:00:00 | 12 | 14268
000000040387 | Нет | 000000040387Поверка | Поверка | Манометры избыточного давления грузопоршневые | МП | 16026-97 |  |  | Нет | 18642 | 01.01.2024 0:00:00 | 12 | 18642
000000040387 | Нет | 000000040387Калибровка | Калибровка | Манометры избыточного давления грузопоршневые | МП | 16026-97 |  |  | Нет | 18642 | 01.01.2024 0:00:00 | 12 | 18642
000000040451 | Нет | 000000040451Поверка | Поверка | Манометры избыточного давления грузопоршневые | МП | 16026-97 |  |  | Нет | 27840 | 01.01.2024 0:00:00 | 12 | 27840
000000040451 | Нет | 000000040451Калибровка | Калибровка | Манометры избыточного давления грузопоршневые | МП | 16026-97 |  |  | Нет | 27840 | 01.01.2024 0:00:00 | 12 | 27840
000000041754 | Нет | 000000041754Калибровка | Калибровка | Манометры избыточного давления грузопоршневые | МП | 16026-97 |  |  | Нет | 20484 | 01.01.2024 0:00:00 | 12 | 20484
000000041754 | Нет | 000000041754Поверка | Поверка | Манометры избыточного давления грузопоршневые | МП | 16026-97 |  |  | Нет | 20484 | 01.01.2024 0:00:00 | 12 | 20484
000000051035 | Нет | 000000051035Поверка | Поверка | Манометры избыточного давления грузопоршневые | МП | 16026-97 |  |  | Нет | 1176 | 01.01.2024 0:00:00 | 12 | 1176
000000029722 | Нет | 000000029722Юстировка | Юстировка | Манометры избыточного давления грузопоршневые класса 0,02 | МП-2,5 | 1905-72 | Диапазон измерений: (0...2,5) кгс/см2, погрешность и (или) неопределенность (класс, разряд): 0,02 | 0,02 | Нет | 1260 | 01.01.2024 0:00:00 | 22 | 1260
000000038298 | Нет | 000000038298Поверка | Поверка | Манометры избыточного давления грузопоршневые класса 0,02 | МП-2,5 | 1905-72 |  |  | Нет | 14268 | 01.01.2024 0:00:00 | 12 | 14268
000000038298 | Нет | 000000038298Калибровка | Калибровка | Манометры избыточного давления грузопоршневые класса 0,02 | МП-2,5 | 1905-72 |  |  | Нет | 14268 | 01.01.2024 0:00:00 | 12 | 14268
000000044881 | Нет | 000000044881Поверка | Поверка | Манометры избыточного давления грузопоршневые класса точности 0,02 | МП-6М | 1297-87 |  |  | Нет | 14268 | 01.01.2024 0:00:00 | 12 | 14268
000000044881 | Нет | 000000044881Калибровка | Калибровка | Манометры избыточного давления грузопоршневые класса точности 0,02 | МП-6М | 1297-87 |  |  | Нет | 14268 | 01.01.2024 0:00:00 | 12 | 14268
000000031581 | Нет | 000000031581Поверка | Поверка | Манометры избыточного давления грузопоршневые классов точности 0,02 и 0,05 | МП-6 | 16115-97 |  |  | Нет | 7212 | 01.01.2024 0:00:00 | 12 | 7212
000000031581 | Нет | 000000031581Калибровка | Калибровка | Манометры избыточного давления грузопоршневые классов точности 0,02 и 0,05 | МП-6 | 16115-97 |  |  | Нет | 7212 | 01.01.2024 0:00:00 | 12 | 7212
000000045297 | Нет | 000000045297Калибровка | Калибровка | Манометры избыточного давления грузопоршневые классов точности 0,02 и 0,05 | МП-6 | 16115-97 |  |  | Нет | 14268 | 01.01.2024 0:00:00 | 12 | 14268
000000045297 | Нет | 000000045297Поверка | Поверка | Манометры избыточного давления грузопоршневые классов точности 0,02 и 0,05 | МП-6 | 16115-97 |  |  | Нет | 14268 | 01.01.2024 0:00:00 | 12 | 14268
000000019128 | Нет | 000000019128Поверка | Поверка | Манометры избыточного давления и мановакуумметры показывающие | МПА-Уф, МВПА-Уф, МПАф-Кс, МВПАф-Кс | 32323-06 | Диапазон измерений: От минус 0,1 до 60 МПа, погрешность и (или) неопределенность (класс, разряд): КТ От 1,5 до 4 | КТ От 1,5 до 4 | Нет | 168 | 01.01.2024 0:00:00 | 12 | 168
000000019128 | Нет | 000000019128Калибровка | Калибровка | Манометры избыточного давления и мановакуумметры показывающие | МПА-Уф, МВПА-Уф, МПАф-Кс, МВПАф-Кс | 32323-06 | Диапазон измерений: От минус 0,1 до 60 МПа, погрешность и (или) неопределенность (класс, разряд): КТ От 1,5 до 4 | КТ От 1,5 до 4 | Нет | 168 | 01.01.2024 0:00:00 | 12 | 168
000000019129 | Нет | 000000019129Поверка | Поверка | Манометры избыточного давления и мановакуумметры показывающие железнодорожные | МПф, МВПф, МП-2ф | 32324-11 | Диапазон измерений: От минус 0,1 до 60 МПа, погрешность и (или) неопределенность (класс, разряд): КТ От 1,5 до 4 | КТ От 1,5 до 4 | Нет | 168 | 01.01.2024 0:00:00 | 12 | 168
000000019129 | Нет | 000000019129Калибровка | Калибровка | Манометры избыточного давления и мановакуумметры показывающие железнодорожные | МПф, МВПф, МП-2ф | 32324-11 | Диапазон измерений: От минус 0,1 до 60 МПа, погрешность и (или) неопределенность (класс, разряд): КТ От 1,5 до 4 | КТ От 1,5 до 4 | Нет | 168 | 01.01.2024 0:00:00 | 12 | 168
000000036143 | Нет | 000000036143Калибровка | Калибровка | Манометры избыточного давления и мановакуумметры показывающие железнодорожные | МП, МП-2 | 4042-74 | Диапазон измерений: от минус 0.1 (1 кгс/см2) до 60 МПа (600 кгс/см2), погрешность и (или) неопределенность (класс, разряд): КТ от 1.5 до 4 | КТ от 1.5 до 4 | Нет | 168 | 01.01.2024 0:00:00 | 37 | 168
000000036143 | Нет | 000000036143Поверка | Поверка | Манометры избыточного давления и мановакуумметры показывающие железнодорожные | МП, МП-2 | 4042-74 | Диапазон измерений: от минус 0.1 (1 кгс/см2) до 60 МПа (600 кгс/см2), погрешность и (или) неопределенность (класс, разряд): КТ от 1.5 до 4 | КТ от 1.5 до 4 | Нет | 168 | 01.01.2024 0:00:00 | 37 | 168
000000039965 | Нет | 000000039965Калибровка | Калибровка | Манометры избыточного давления и мановакуумметры показывающие железнодорожные | МП, МП-2 | 4042-74 | Диапазон измерений: от минус 0.1 (1 кгс/см2) до 60 МПа (600 кгс/см2), погрешность и (или) неопределенность (класс, разряд): КТ от 1.5 до 4 | КТ от 1.5 до 4 | Нет | 168 | 01.01.2024 0:00:00 | 12 | 168
000000039965 | Нет | 000000039965Поверка | Поверка | Манометры избыточного давления и мановакуумметры показывающие железнодорожные | МП, МП-2 | 4042-74 | Диапазон измерений: от минус 0.1 (1 кгс/см2) до 60 МПа (600 кгс/см2), погрешность и (или) неопределенность (класс, разряд): КТ от 1.5 до 4 | КТ от 1.5 до 4 | Нет | 168 | 01.01.2024 0:00:00 | 12 | 168
000000047355 | Нет | 000000047355Поверка выезд | Поверка выезд | Манометры избыточного давления и мановакуумметры показывающие железнодорожные | МП, МП-2 | 4042-74 | Диапазон измерений: кислород, от минус 0.1 (1 кгс/см2) до 60 МПа (600 кгс/см2), погрешность и (или) неопределенность (класс, разряд): КТ от 1.5 до 4 | КТ от 1.5 до 4 | Нет | 432 | 01.01.2024 0:00:00 | 12 | 432
000000047355 | Нет | 000000047355Калибровка | Калибровка | Манометры избыточного давления и мановакуумметры показывающие железнодорожные | МП, МП-2 | 4042-74 | Диапазон измерений: кислород, от минус 0.1 (1 кгс/см2) до 60 МПа (600 кгс/см2), погрешность и (или) неопределенность (класс, разряд): КТ от 1.5 до 4 | КТ от 1.5 до 4 | Нет | 396 | 01.01.2024 0:00:00 | 12 | 396
000000047355 | Нет | 000000047355Калибровка выезд | Калибровка выезд | Манометры избыточного давления и мановакуумметры показывающие железнодорожные | МП, МП-2 | 4042-74 | Диапазон измерений: кислород, от минус 0.1 (1 кгс/см2) до 60 МПа (600 кгс/см2), погрешность и (или) неопределенность (класс, разряд): КТ от 1.5 до 4 | КТ от 1.5 до 4 | Нет | 432 | 01.01.2024 0:00:00 | 12 | 432
000000047355 | Нет | 000000047355Поверка | Поверка | Манометры избыточного давления и мановакуумметры показывающие железнодорожные | МП, МП-2 | 4042-74 | Диапазон измерений: кислород, от минус 0.1 (1 кгс/см2) до 60 МПа (600 кгс/см2), погрешность и (или) неопределенность (класс, разряд): КТ от 1.5 до 4 | КТ от 1.5 до 4 | Нет | 396 | 01.01.2024 0:00:00 | 12 | 396
000000048595 | Нет | 000000048595Калибровка выезд | Калибровка выезд | Манометры избыточного давления и мановакуумметры показывающие железнодорожные | МПф, МВПф, МП-2ф | 32324-06 |  |  | Нет | 432 | 01.01.2024 0:00:00 | 12 | 432
000000048595 | Нет | 000000048595Поверка выезд | Поверка выезд | Манометры избыточного давления и мановакуумметры показывающие железнодорожные | МПф, МВПф, МП-2ф | 32324-06 |  |  | Нет | 432 | 01.01.2024 0:00:00 | 12 | 432
000000048595 | Нет | 000000048595Поверка | Поверка | Манометры избыточного давления и мановакуумметры показывающие железнодорожные | МПф, МВПф, МП-2ф | 32324-06 |  |  | Нет | 396 | 01.01.2024 0:00:00 | 12 | 396
000000048595 | Нет | 000000048595Калибровка | Калибровка | Манометры избыточного давления и мановакуумметры показывающие железнодорожные | МПф, МВПф, МП-2ф | 32324-06 |  |  | Нет | 396 | 01.01.2024 0:00:00 | 12 | 396
000000004433 | Нет | 000000004433Калибровка | Калибровка | Манометры избыточного давления показывающие | МТП-100, ВТП-100, МВТП-100, МТП-160, ВТП-160, МВТП-160 | 3255-72 | Диапазон измерений: до 70 МПа (700 кгс/см2), погрешность и (или) неопределенность (класс, разряд): КТ от 1,5 до 4 | КТ от 1,5 до 4 | Нет | 396 | 01.01.2024 0:00:00 | 12 | 396
000000004433 | Нет | 000000004433Поверка выезд | Поверка выезд | Манометры избыточного давления показывающие | МТП-100, ВТП-100, МВТП-100, МТП-160, ВТП-160, МВТП-160 | 3255-72 | Диапазон измерений: до 70 МПа (700 кгс/см2), погрешность и (или) неопределенность (класс, разряд): КТ от 1,5 до 4 | КТ от 1,5 до 4 | Нет | 432 | 01.01.2024 0:00:00 | 12 | 432
000000004433 | Нет | 000000004433Поверка | Поверка | Манометры избыточного давления показывающие | МТП-100, ВТП-100, МВТП-100, МТП-160, ВТП-160, МВТП-160 | 3255-72 | Диапазон измерений: до 70 МПа (700 кгс/см2), погрешность и (или) неопределенность (класс, разряд): КТ от 1,5 до 4 | КТ от 1,5 до 4 | Нет | 396 | 01.01.2024 0:00:00 | 12 | 396
000000004433 | Нет | 000000004433Калибровка выезд | Калибровка выезд | Манометры избыточного давления показывающие | МТП-100, ВТП-100, МВТП-100, МТП-160, ВТП-160, МВТП-160 | 3255-72 | Диапазон измерений: до 70 МПа (700 кгс/см2), погрешность и (или) неопределенность (класс, разряд): КТ от 1,5 до 4 | КТ от 1,5 до 4 | Нет | 432 | 01.01.2024 0:00:00 | 12 | 432
000000019163 | Нет | 000000019163Поверка | Поверка | Манометры избыточного давления показывающие | МТП-100, ВТП-100, МВТП-100, МТП-160, ВТП-160, МВТП-160 | 3255-72 | Диапазон измерений: от минус 0.1 (1 кгс/см2) до 60 МПа (600 кгс/см2), погрешность и (или) неопределенность (класс, разряд): КТ от 1.5 до 4 | КТ от 1.5 до 4 | Нет | 168 | 01.01.2024 0:00:00 | 12 | 168
000000019163 | Нет | 000000019163Калибровка | Калибровка | Манометры избыточного давления показывающие | МТП-100, ВТП-100, МВТП-100, МТП-160, ВТП-160, МВТП-160 | 3255-72 | Диапазон измерений: от минус 0.1 (1 кгс/см2) до 60 МПа (600 кгс/см2), погрешность и (или) неопределенность (класс, разряд): КТ от 1.5 до 4 | КТ от 1.5 до 4 | Нет | 168 | 01.01.2024 0:00:00 | 12 | 168
000000038446 | Нет | 000000038446Поверка | Поверка | Манометры избыточного давления показывающие | МТП-100, ВТП-100, МВТП-100, МТП-160, ВТП-160, МВТП-160 | 3255-72 | Диапазон измерений: от минус 0.1 (1 кгс/см2) до 60 МПа (600 кгс/см2), погрешность и (или) неопределенность (класс, разряд): КТ от 1.5 до 4 | КТ от 1.5 до 4 | Нет | 168 | 01.01.2024 0:00:00 | 37 | 168
000000038446 | Нет | 000000038446Калибровка | Калибровка | Манометры избыточного давления показывающие | МТП-100, ВТП-100, МВТП-100, МТП-160, ВТП-160, МВТП-160 | 3255-72 | Диапазон измерений: от минус 0.1 (1 кгс/см2) до 60 МПа (600 кгс/см2), погрешность и (или) неопределенность (класс, разряд): КТ от 1.5 до 4 | КТ от 1.5 до 4 | Нет | 168 | 01.01.2024 0:00:00 | 37 | 168
000000039325 | Нет | 000000039325Калибровка | Калибровка | Манометры избыточного давления показывающие | МТП-100, ВТП-100, МВТП-100, МТП-160, ВТП-160, МВТП-160 | 3255-72 |  |  | Нет | 282 | 01.01.2024 0:00:00 | 37 | 282
000000039325 | Нет | 000000039325Поверка | Поверка | Манометры избыточного давления показывающие | МТП-100, ВТП-100, МВТП-100, МТП-160, ВТП-160, МВТП-160 | 3255-72 |  |  | Нет | 282 | 01.01.2024 0:00:00 | 37 | 282
000000039325 | Нет | 000000039325Поверка выезд | Поверка выезд | Манометры избыточного давления показывающие | МТП-100, ВТП-100, МВТП-100, МТП-160, ВТП-160, МВТП-160 | 3255-72 |  |  | Нет | 294 | 01.01.2024 0:00:00 | 37 | 294
000000039325 | Нет | 000000039325Калибровка выезд | Калибровка выезд | Манометры избыточного давления показывающие | МТП-100, ВТП-100, МВТП-100, МТП-160, ВТП-160, МВТП-160 | 3255-72 |  |  | Нет | 294 | 01.01.2024 0:00:00 | 37 | 294
000000004618 | Нет | 000000004618Поверка | Поверка | Манометры избыточного давления, вакуумметры и мановаккумметры показывающие | МП3-У, МП3А, МП4-У, ВП3-У, ВП4-У, МВП3А-У, МВП4-У, МВП4А-У | 10135-88 | Диапазон измерений: от минус 0.1 (1 кгс/см2) до 60 МПа (600 кгс/см2), погрешность и (или) неопределенность (класс, разряд): КТ от 1.5 до 4 | КТ от 1.5 до 4 | Нет | 168 | 01.01.2024 0:00:00 | 12 | 168
000000004618 | Нет | 000000004618Калибровка | Калибровка | Манометры избыточного давления, вакуумметры и мановаккумметры показывающие | МП3-У, МП3А, МП4-У, ВП3-У, ВП4-У, МВП3А-У, МВП4-У, МВП4А-У | 10135-88 | Диапазон измерений: от минус 0.1 (1 кгс/см2) до 60 МПа (600 кгс/см2), погрешность и (или) неопределенность (класс, разряд): КТ от 1.5 до 4 | КТ от 1.5 до 4 | Нет | 168 | 01.01.2024 0:00:00 | 12 | 168
000000045527 | Нет | 000000045527Поверка выезд | Поверка выезд | Манометры избыточного давления, вакуумметры и мановаккумметры показывающие | МП3-У, МП3А, МП4-У, ВП3-У, ВП4-У, МВП3А-У, МВП4-У, МВП4А-У | 10135-88 | Диапазон измерений: до 70 МПа (700 кгс/см2), погрешность и (или) неопределенность (класс, разряд): КТ от 1,5 до 4 | КТ от 1,5 до 4 | Нет | 432 | 01.01.2024 0:00:00 | 12 | 432
000000045527 | Нет | 000000045527Калибровка | Калибровка | Манометры избыточного давления, вакуумметры и мановаккумметры показывающие | МП3-У, МП3А, МП4-У, ВП3-У, ВП4-У, МВП3А-У, МВП4-У, МВП4А-У | 10135-88 | Диапазон измерений: до 70 МПа (700 кгс/см2), погрешность и (или) неопределенность (класс, разряд): КТ от 1,5 до 4 | КТ от 1,5 до 4 | Нет | 396 | 01.01.2024 0:00:00 | 12 | 396
000000045527 | Нет | 000000045527Поверка | Поверка | Манометры избыточного давления, вакуумметры и мановаккумметры показывающие | МП3-У, МП3А, МП4-У, ВП3-У, ВП4-У, МВП3А-У, МВП4-У, МВП4А-У | 10135-88 | Диапазон измерений: до 70 МПа (700 кгс/см2), погрешность и (или) неопределенность (класс, разряд): КТ от 1,5 до 4 | КТ от 1,5 до 4 | Нет | 396 | 01.01.2024 0:00:00 | 12 | 396
000000045527 | Нет | 000000045527Калибровка выезд | Калибровка выезд | Манометры избыточного давления, вакуумметры и мановаккумметры показывающие | МП3-У, МП3А, МП4-У, ВП3-У, ВП4-У, МВП3А-У, МВП4-У, МВП4А-У | 10135-88 | Диапазон измерений: до 70 МПа (700 кгс/см2), погрешность и (или) неопределенность (класс, разряд): КТ от 1,5 до 4 | КТ от 1,5 до 4 | Нет | 432 | 01.01.2024 0:00:00 | 12 | 432
000000004434 | Нет | 000000004434Калибровка | Калибровка | Манометры избыточного давления, вакуумметры и мановакуумметры показывающие | МП-У, ВП-У, МВП-У | 10135-05 | Диапазон измерений: от минус 0.1 (1 кгс/см2) до 60 МПа (600 кгс/см2), погрешность и (или) неопределенность (класс, разряд): КТ от 1.5 до 4 | КТ от 1.5 до 4 | Нет | 168 | 01.01.2024 0:00:00 | 12 | 168
000000004434 | Нет | 000000004434Поверка | Поверка | Манометры избыточного давления, вакуумметры и мановакуумметры показывающие | МП-У, ВП-У, МВП-У | 10135-05 | Диапазон измерений: от минус 0.1 (1 кгс/см2) до 60 МПа (600 кгс/см2), погрешность и (или) неопределенность (класс, разряд): КТ от 1.5 до 4 | КТ от 1.5 до 4 | Нет | 168 | 01.01.2024 0:00:00 | 12 | 168
000000004439 | Нет | 000000004439Калибровка | Калибровка | Манометры избыточного давления, вакуумметры и мановакуумметры показывающие | МП-Уф, ВП-Уф, МВП-Уф, ДМ8010-Уф, ДВ8010-Уф, ДА8010-Уф | 27227-05 | Диапазон измерений: от минус 0.1 (1 кгс/см2) до 60 МПа (600 кгс/см2), погрешность и (или) неопределенность (класс, разряд): КТ от 1.5 до 4 | КТ от 1.5 до 4 | Нет | 168 | 01.01.2024 0:00:00 | 12 | 168
000000004439 | Нет | 000000004439Поверка | Поверка | Манометры избыточного давления, вакуумметры и мановакуумметры показывающие | МП-Уф, ВП-Уф, МВП-Уф, ДМ8010-Уф, ДВ8010-Уф, ДА8010-Уф | 27227-05 | Диапазон измерений: от минус 0.1 (1 кгс/см2) до 60 МПа (600 кгс/см2), погрешность и (или) неопределенность (класс, разряд): КТ от 1.5 до 4 | КТ от 1.5 до 4 | Нет | 168 | 01.01.2024 0:00:00 | 12 | 168
000000006534 | Нет | 000000006534Калибровка | Калибровка | Манометры избыточного давления, вакуумметры и мановакуумметры показывающие | МП-Уф, ВП-Уф, МВП-Уф, ДМ8010-Уф, ДВ8010-Уф, ДА8010-Уф | 43902-10 | Диапазон измерений: от минус 0.1 (1 кгс/см2) до 60 МПа (600 кгс/см2), погрешность и (или) неопределенность (класс, разряд): КТ от 1.5 до 4 | КТ от 1.5 до 4 | Нет | 168 | 01.01.2024 0:00:00 | 12 | 168
000000006534 | Нет | 000000006534Поверка | Поверка | Манометры избыточного давления, вакуумметры и мановакуумметры показывающие | МП-Уф, ВП-Уф, МВП-Уф, ДМ8010-Уф, ДВ8010-Уф, ДА8010-Уф | 43902-10 | Диапазон измерений: от минус 0.1 (1 кгс/см2) до 60 МПа (600 кгс/см2), погрешность и (или) неопределенность (класс, разряд): КТ от 1.5 до 4 | КТ от 1.5 до 4 | Нет | 168 | 01.01.2024 0:00:00 | 12 | 168
000000006539 | Нет | 000000006539Калибровка | Калибровка | Манометры избыточного давления, вакуумметры и мановакуумметры показывающие | МП-У, ВП-У и МВП-У | 10135-10 | Диапазон измерений: от минус 0.1 (1 кгс/см2) до 60 МПа (600 кгс/см2), погрешность и (или) неопределенность (класс, разряд): КТ от 1.5 до 4 | КТ от 1.5 до 4 | Нет | 168 | 01.01.2024 0:00:00 | 12 | 168
000000006539 | Нет | 000000006539Поверка | Поверка | Манометры избыточного давления, вакуумметры и мановакуумметры показывающие | МП-У, ВП-У и МВП-У | 10135-10 | Диапазон измерений: от минус 0.1 (1 кгс/см2) до 60 МПа (600 кгс/см2), погрешность и (или) неопределенность (класс, разряд): КТ от 1.5 до 4 | КТ от 1.5 до 4 | Нет | 168 | 01.01.2024 0:00:00 | 12 | 168
000000006620 | Нет | 000000006620Калибровка | Калибровка | Манометры избыточного давления, вакуумметры и мановакуумметры показывающие | МП-У, ВП-У и МВП-У | 10135-10 | Диапазон измерений: от минус 0.1 (1 кгс/см2) до 60 МПа (600 кгс/см2), погрешность и (или) неопределенность (класс, разряд): КТ от 1.5 до 4 | КТ от 1.5 до 4 | Нет | 168 | 01.01.2024 0:00:00 | 12 | 168
000000006620 | Нет | 000000006620Поверка | Поверка | Манометры избыточного давления, вакуумметры и мановакуумметры показывающие | МП-У, ВП-У и МВП-У | 10135-10 | Диапазон измерений: от минус 0.1 (1 кгс/см2) до 60 МПа (600 кгс/см2), погрешность и (или) неопределенность (класс, разряд): КТ от 1.5 до 4 | КТ от 1.5 до 4 | Нет | 168 | 01.01.2024 0:00:00 | 12 | 168
000000009402 | Нет | 000000009402Калибровка | Калибровка | Манометры избыточного давления, вакуумметры и мановакуумметры показывающие | МП-УМ, ВП-УМ, МВП-УМ, ДМ8010-УМ, ДВ8010-УМ, ДА8010-УМ | 49942-12 | Диапазон измерений: от минус 0.1 (1 кгс/см2) до 60 МПа (600 кгс/см2), погрешность и (или) неопределенность (класс, разряд): КТ от 1.5 до 4 | КТ от 1.5 до 4 | Нет | 168 | 01.01.2024 0:00:00 | 12 | 168
000000009402 | Нет | 000000009402Поверка | Поверка | Манометры избыточного давления, вакуумметры и мановакуумметры показывающие | МП-УМ, ВП-УМ, МВП-УМ, ДМ8010-УМ, ДВ8010-УМ, ДА8010-УМ | 49942-12 | Диапазон измерений: от минус 0.1 (1 кгс/см2) до 60 МПа (600 кгс/см2), погрешность и (или) неопределенность (класс, разряд): КТ от 1.5 до 4 | КТ от 1.5 до 4 | Нет | 168 | 01.01.2024 0:00:00 | 12 | 168
000000032340 | Нет | 000000032340Калибровка | Калибровка | Манометры избыточного давления, вакуумметры и мановакуумметры показывающие | МП-У, ВП-У, МВП-У | 10135-15 | Диапазон измерений: от минус 0.1 (1 кгс/см2) до 60 МПа (600 кгс/см2), погрешность и (или) неопределенность (класс, разряд): КТ от 1.5 до 4 | КТ от 1.5 до 4 | Нет | 168 | 01.01.2024 0:00:00 | 12 | 168
000000032340 | Нет | 000000032340Поверка | Поверка | Манометры избыточного давления, вакуумметры и мановакуумметры показывающие | МП-У, ВП-У, МВП-У | 10135-15 | Диапазон измерений: от минус 0.1 (1 кгс/см2) до 60 МПа (600 кгс/см2), погрешность и (или) неопределенность (класс, разряд): КТ от 1.5 до 4 | КТ от 1.5 до 4 | Нет | 168 | 01.01.2024 0:00:00 | 12 | 168
000000034406 | Нет | 000000034406Калибровка | Калибровка | Манометры избыточного давления, вакуумметры и мановакуумметры показывающие | МП-Уф, ВП-Уф, МВП-Уф, ДМ8010-Уф, ДВ8010-Уф, ДА8010-Уф | 43902-14 | Диапазон измерений: от минус 0.1 (1 кгс/см2) до 60 МПа (600 кгс/см2), погрешность и (или) неопределенность (класс, разряд): КТ от 1.5 до 4 | КТ от 1.5 до 4 | Нет | 330 | 01.01.2024 0:00:00 | 37 | 330
000000034406 | Нет | 000000034406Поверка | Поверка | Манометры избыточного давления, вакуумметры и мановакуумметры показывающие | МП-Уф, ВП-Уф, МВП-Уф, ДМ8010-Уф, ДВ8010-Уф, ДА8010-Уф | 43902-14 | Диапазон измерений: от минус 0.1 (1 кгс/см2) до 60 МПа (600 кгс/см2), погрешность и (или) неопределенность (класс, разряд): КТ от 1.5 до 4 | КТ от 1.5 до 4 | Нет | 330 | 01.01.2024 0:00:00 | 37 | 330
000000035268 | Нет | 000000035268Калибровка | Калибровка | Манометры избыточного давления, вакуумметры и мановакуумметры показывающие | МП-Уф, ВП-Уф, МВП-Уф, ДМ8010-Уф, ДВ8010-Уф, ДА8010-Уф | 43902-14 | Диапазон измерений: от минус 0.1 (1 кгс/см2) до 60 МПа (600 кгс/см2), погрешность и (или) неопределенность (класс, разряд): КТ от 1.5 до 4 | КТ от 1.5 до 4 | Нет | 168 | 01.01.2024 0:00:00 | 22 | 168
000000035268 | Нет | 000000035268Поверка | Поверка | Манометры избыточного давления, вакуумметры и мановакуумметры показывающие | МП-Уф, ВП-Уф, МВП-Уф, ДМ8010-Уф, ДВ8010-Уф, ДА8010-Уф | 43902-14 | Диапазон измерений: от минус 0.1 (1 кгс/см2) до 60 МПа (600 кгс/см2), погрешность и (или) неопределенность (класс, разряд): КТ от 1.5 до 4 | КТ от 1.5 до 4 | Нет | 168 | 01.01.2024 0:00:00 | 22 | 168
000000035269 | Нет | 000000035269Поверка | Поверка | Манометры избыточного давления, вакуумметры и мановакуумметры показывающие | МП-Уф, ВП-Уф, МВП-Уф, ДМ8010-Уф, ДВ8010-Уф, ДА8010-Уф | 43902-14 | Диапазон измерений: от минус 0.1 (1 кгс/см2) до 60 МПа (600 кгс/см2), погрешность и (или) неопределенность (класс, разряд): КТ от 1.5 до 4 | КТ от 1.5 до 4 | Нет | 168 | 01.01.2024 0:00:00 | 22 | 168
000000035269 | Нет | 000000035269Калибровка | Калибровка | Манометры избыточного давления, вакуумметры и мановакуумметры показывающие | МП-Уф, ВП-Уф, МВП-Уф, ДМ8010-Уф, ДВ8010-Уф, ДА8010-Уф | 43902-14 | Диапазон измерений: от минус 0.1 (1 кгс/см2) до 60 МПа (600 кгс/см2), погрешность и (или) неопределенность (класс, разряд): КТ от 1.5 до 4 | КТ от 1.5 до 4 | Нет | 168 | 01.01.2024 0:00:00 | 22 | 168
000000035272 | Нет | 000000035272Поверка | Поверка | Манометры избыточного давления, вакуумметры и мановакуумметры показывающие | МП-У, ВП-У и МВП-У | 10135-10 |  |  | Нет | 282 | 01.01.2024 0:00:00 | 37 | 282
000000035272 | Нет | 000000035272Калибровка | Калибровка | Манометры избыточного давления, вакуумметры и мановакуумметры показывающие | МП-У, ВП-У и МВП-У | 10135-10 |  |  | Нет | 282 | 01.01.2024 0:00:00 | 37 | 282
000000035272 | Нет | 000000035272Поверка выезд | Поверка выезд | Манометры избыточного давления, вакуумметры и мановакуумметры показывающие | МП-У, ВП-У и МВП-У | 10135-10 |  |  | Нет | 294 | 01.01.2024 0:00:00 | 37 | 294
000000035272 | Нет | 000000035272Калибровка выезд | Калибровка выезд | Манометры избыточного давления, вакуумметры и мановакуумметры показывающие | МП-У, ВП-У и МВП-У | 10135-10 |  |  | Нет | 294 | 01.01.2024 0:00:00 | 37 | 294
000000035379 | Нет | 000000035379Поверка | Поверка | Манометры избыточного давления, вакуумметры и мановакуумметры показывающие | МП-Уф, ВП-Уф, МВП-Уф, ДМ8010-Уф, ДВ8010-Уф, ДА8010-Уф | 43902-14 | Диапазон измерений: от минус 0.1 (1 кгс/см2) до 60 МПа (600 кгс/см2), погрешность и (или) неопределенность (класс, разряд): КТ от 1.5 до 4 | КТ от 1.5 до 4 | Нет | 168 | 01.01.2024 0:00:00 | 12 | 168
000000035379 | Нет | 000000035379Калибровка | Калибровка | Манометры избыточного давления, вакуумметры и мановакуумметры показывающие | МП-Уф, ВП-Уф, МВП-Уф, ДМ8010-Уф, ДВ8010-Уф, ДА8010-Уф | 43902-14 | Диапазон измерений: от минус 0.1 (1 кгс/см2) до 60 МПа (600 кгс/см2), погрешность и (или) неопределенность (класс, разряд): КТ от 1.5 до 4 | КТ от 1.5 до 4 | Нет | 168 | 01.01.2024 0:00:00 | 12 | 168
000000036534 | Нет | 000000036534Поверка | Поверка | Манометры избыточного давления, вакуумметры и мановакуумметры показывающие | МП-УМ, ВП-УМ, МВП-УМ, ДМ8010-УМ, ДВ8010-УМ, ДА8010-УМ | 67724-17 | Диапазон измерений: от минус 0.1 (1 кгс/см2) до 60 МПа (600 кгс/см2), погрешность и (или) неопределенность (класс, разряд): КТ от 1.5 до 4 | КТ от 1.5 до 4 | Нет | 168 | 01.01.2024 0:00:00 | 37 | 168
000000036534 | Нет | 000000036534Калибровка | Калибровка | Манометры избыточного давления, вакуумметры и мановакуумметры показывающие | МП-УМ, ВП-УМ, МВП-УМ, ДМ8010-УМ, ДВ8010-УМ, ДА8010-УМ | 67724-17 | Диапазон измерений: от минус 0.1 (1 кгс/см2) до 60 МПа (600 кгс/см2), погрешность и (или) неопределенность (класс, разряд): КТ от 1.5 до 4 | КТ от 1.5 до 4 | Нет | 168 | 01.01.2024 0:00:00 | 37 | 168
000000038035 | Нет | 000000038035Поверка выезд | Поверка выезд | Манометры избыточного давления, вакуумметры и мановакуумметры показывающие | МП-У, ВП-У, МВП-У | 10135-15 | Диапазон измерений: до 70 МПа (700 кгс/см2), погрешность и (или) неопределенность (класс, разряд): КТ от 1,5 до 4 | КТ от 1,5 до 4 | Нет | 432 | 01.01.2024 0:00:00 | 12 | 432
000000038035 | Нет | 000000038035Калибровка | Калибровка | Манометры избыточного давления, вакуумметры и мановакуумметры показывающие | МП-У, ВП-У, МВП-У | 10135-15 | Диапазон измерений: до 70 МПа (700 кгс/см2), погрешность и (или) неопределенность (класс, разряд): КТ от 1,5 до 4 | КТ от 1,5 до 4 | Нет | 396 | 01.01.2024 0:00:00 | 12 | 396
000000038035 | Нет | 000000038035Поверка | Поверка | Манометры избыточного давления, вакуумметры и мановакуумметры показывающие | МП-У, ВП-У, МВП-У | 10135-15 | Диапазон измерений: до 70 МПа (700 кгс/см2), погрешность и (или) неопределенность (класс, разряд): КТ от 1,5 до 4 | КТ от 1,5 до 4 | Нет | 396 | 01.01.2024 0:00:00 | 12 | 396
000000038035 | Нет | 000000038035Калибровка выезд | Калибровка выезд | Манометры избыточного давления, вакуумметры и мановакуумметры показывающие | МП-У, ВП-У, МВП-У | 10135-15 | Диапазон измерений: до 70 МПа (700 кгс/см2), погрешность и (или) неопределенность (класс, разряд): КТ от 1,5 до 4 | КТ от 1,5 до 4 | Нет | 432 | 01.01.2024 0:00:00 | 12 | 432
000000038335 | Нет | 000000038335Поверка | Поверка | Манометры избыточного давления, вакуумметры и мановакуумметры показывающие | МП-У, ВП-У и МВП-У | 10135-10 | Диапазон измерений: от минус 0.1 до 60 МПа, погрешность и (или) неопределенность (класс, разряд): КТ от 1.5 до 4 | КТ от 1.5 до 4 | Нет | 168 | 01.01.2024 0:00:00 | 12 | 168
000000038335 | Нет | 000000038335Калибровка | Калибровка | Манометры избыточного давления, вакуумметры и мановакуумметры показывающие | МП-У, ВП-У и МВП-У | 10135-10 | Диапазон измерений: от минус 0.1 до 60 МПа, погрешность и (или) неопределенность (класс, разряд): КТ от 1.5 до 4 | КТ от 1.5 до 4 | Нет | 168 | 01.01.2024 0:00:00 | 12 | 168
000000039561 | Нет | 000000039561Калибровка | Калибровка | Манометры избыточного давления, вакуумметры и мановакуумметры показывающие | МП-Уф, ВП-Уф, МВП-Уф, ДМ8010-Уф, ДВ8010-Уф, ДА8010-Уф | 43902-14 | Диапазон измерений: от минус 0.1 (1 кгс/см2) до 60 МПа (600 кгс/см2), погрешность и (или) неопределенность (класс, разряд): КТ от 1.5 до 4 | КТ от 1.5 до 4 | Нет | 168 | 01.01.2024 0:00:00 | 12 | 168
000000039561 | Нет | 000000039561Поверка | Поверка | Манометры избыточного давления, вакуумметры и мановакуумметры показывающие | МП-Уф, ВП-Уф, МВП-Уф, ДМ8010-Уф, ДВ8010-Уф, ДА8010-Уф | 43902-14 | Диапазон измерений: от минус 0.1 (1 кгс/см2) до 60 МПа (600 кгс/см2), погрешность и (или) неопределенность (класс, разряд): КТ от 1.5 до 4 | КТ от 1.5 до 4 | Нет | 168 | 01.01.2024 0:00:00 | 12 | 168
000000040251 | Нет | 000000040251Поверка | Поверка | Манометры избыточного давления, вакуумметры и мановакуумметры показывающие | МП-Уф, ВП-Уф, МВП-Уф, ДМ8010-Уф, ДВ8010-Уф, ДА8010-Уф | 43902-10 | Диапазон измерений: от минус 0.1 (1 кгс/см2) до 60 МПа (600 кгс/см2), погрешность и (или) неопределенность (класс, разряд): КТ от 1.5 до 4 | КТ от 1.5 до 4 | Нет | 168 | 01.01.2024 0:00:00 | 12 | 168
000000040251 | Нет | 000000040251Калибровка | Калибровка | Манометры избыточного давления, вакуумметры и мановакуумметры показывающие | МП-Уф, ВП-Уф, МВП-Уф, ДМ8010-Уф, ДВ8010-Уф, ДА8010-Уф | 43902-10 | Диапазон измерений: от минус 0.1 (1 кгс/см2) до 60 МПа (600 кгс/см2), погрешность и (или) неопределенность (класс, разряд): КТ от 1.5 до 4 | КТ от 1.5 до 4 | Нет | 168 | 01.01.2024 0:00:00 | 12 | 168
000000042059 | Нет | 000000042059Поверка выезд | Поверка выезд | Манометры избыточного давления, вакуумметры и мановакуумметры показывающие | МП-Уф, ВП-Уф, МВП-Уф, ДМ8010-Уф, ДВ8010-Уф, ДА8010-Уф | 27227-05 | Диапазон измерений: до 70 МПа (700 кгс/см2), погрешность и (или) неопределенность (класс, разряд): КТ от 1,5 до 4 | КТ от 1,5 до 4 | Нет | 432 | 01.01.2024 0:00:00 | 12 | 432
000000042059 | Нет | 000000042059Поверка | Поверка | Манометры избыточного давления, вакуумметры и мановакуумметры показывающие | МП-Уф, ВП-Уф, МВП-Уф, ДМ8010-Уф, ДВ8010-Уф, ДА8010-Уф | 27227-05 | Диапазон измерений: до 70 МПа (700 кгс/см2), погрешность и (или) неопределенность (класс, разряд): КТ от 1,5 до 4 | КТ от 1,5 до 4 | Нет | 396 | 01.01.2024 0:00:00 | 12 | 396
000000042059 | Нет | 000000042059Калибровка | Калибровка | Манометры избыточного давления, вакуумметры и мановакуумметры показывающие | МП-Уф, ВП-Уф, МВП-Уф, ДМ8010-Уф, ДВ8010-Уф, ДА8010-Уф | 27227-05 | Диапазон измерений: до 70 МПа (700 кгс/см2), погрешность и (или) неопределенность (класс, разряд): КТ от 1,5 до 4 | КТ от 1,5 до 4 | Нет | 396 | 01.01.2024 0:00:00 | 12 | 396
000000042059 | Нет | 000000042059Калибровка выезд | Калибровка выезд | Манометры избыточного давления, вакуумметры и мановакуумметры показывающие | МП-Уф, ВП-Уф, МВП-Уф, ДМ8010-Уф, ДВ8010-Уф, ДА8010-Уф | 27227-05 | Диапазон измерений: до 70 МПа (700 кгс/см2), погрешность и (или) неопределенность (класс, разряд): КТ от 1,5 до 4 | КТ от 1,5 до 4 | Нет | 432 | 01.01.2024 0:00:00 | 12 | 432
000000042592 | Нет | 000000042592Калибровка | Калибровка | Манометры избыточного давления, вакуумметры и мановакуумметры показывающие | МП-Уф, ВП-Уф, МВП-Уф, ДМ8010-Уф, ДВ8010-Уф, ДА8010-Уф | 43902-14 | Диапазон измерений: до 70 МПа (700 кгс/см2), погрешность и (или) неопределенность (класс, разряд): КТ от 1,5 до 4 | КТ от 1,5 до 4 | Нет | 396 | 01.01.2024 0:00:00 | 12 | 396
000000042592 | Нет | 000000042592Калибровка выезд | Калибровка выезд | Манометры избыточного давления, вакуумметры и мановакуумметры показывающие | МП-Уф, ВП-Уф, МВП-Уф, ДМ8010-Уф, ДВ8010-Уф, ДА8010-Уф | 43902-14 | Диапазон измерений: до 70 МПа (700 кгс/см2), погрешность и (или) неопределенность (класс, разряд): КТ от 1,5 до 4 | КТ от 1,5 до 4 | Нет | 432 | 01.01.2024 0:00:00 | 12 | 432
000000042592 | Нет | 000000042592Поверка выезд | Поверка выезд | Манометры избыточного давления, вакуумметры и мановакуумметры показывающие | МП-Уф, ВП-Уф, МВП-Уф, ДМ8010-Уф, ДВ8010-Уф, ДА8010-Уф | 43902-14 | Диапазон измерений: до 70 МПа (700 кгс/см2), погрешность и (или) неопределенность (класс, разряд): КТ от 1,5 до 4 | КТ от 1,5 до 4 | Нет | 432 | 01.01.2024 0:00:00 | 12 | 432
000000042592 | Нет | 000000042592Поверка | Поверка | Манометры избыточного давления, вакуумметры и мановакуумметры показывающие | МП-Уф, ВП-Уф, МВП-Уф, ДМ8010-Уф, ДВ8010-Уф, ДА8010-Уф | 43902-14 | Диапазон измерений: до 70 МПа (700 кгс/см2), погрешность и (или) неопределенность (класс, разряд): КТ от 1,5 до 4 | КТ от 1,5 до 4 | Нет | 396 | 01.01.2024 0:00:00 | 12 | 396
000000043353 | Нет | 000000043353Поверка | Поверка | Манометры избыточного давления, вакуумметры и мановакуумметры показывающие | МП-У, ВП-У и МВП-У | 10135-10 | Диапазон измерений: от минус 0.1 (1 кгс/см2) до 60 МПа (600 кгс/см2), погрешность и (или) неопределенность (класс, разряд): КТ от 1.5 до 4 | КТ от 1.5 до 4 | Нет | 168 | 01.01.2024 0:00:00 | 12 | 168
000000043353 | Нет | 000000043353Калибровка | Калибровка | Манометры избыточного давления, вакуумметры и мановакуумметры показывающие | МП-У, ВП-У и МВП-У | 10135-10 | Диапазон измерений: от минус 0.1 (1 кгс/см2) до 60 МПа (600 кгс/см2), погрешность и (или) неопределенность (класс, разряд): КТ от 1.5 до 4 | КТ от 1.5 до 4 | Нет | 168 | 01.01.2024 0:00:00 | 12 | 168
000000043677 | Нет | 000000043677Поверка | Поверка | Манометры избыточного давления, вакуумметры и мановакуумметры показывающие | МП-У, ВП-У, МВП-У | 10135-05 | Диапазон измерений: более 60 МПа (600 кгс/см2) до 250 МПа (2500 кгс/см, погрешность и (или) неопределенность (класс, разряд): КТ от 1.5 до 4 | КТ от 1.5 до 4 | Нет | 1266 | 01.01.2024 0:00:00 | 12 | 1266
000000043677 | Нет | 000000043677Калибровка | Калибровка | Манометры избыточного давления, вакуумметры и мановакуумметры показывающие | МП-У, ВП-У, МВП-У | 10135-05 | Диапазон измерений: более 60 МПа (600 кгс/см2) до 250 МПа (2500 кгс/см, погрешность и (или) неопределенность (класс, разряд): КТ от 1.5 до 4 | КТ от 1.5 до 4 | Нет | 1266 | 01.01.2024 0:00:00 | 12 | 1266
000000043707 | Нет | 000000043707Калибровка | Калибровка | Манометры избыточного давления, вакуумметры и мановакуумметры показывающие | МП-Уф, ВП-Уф, МВП-Уф, ДМ8010-Уф, ДВ8010-Уф, ДА8010-Уф | 43902-14 | Диапазон измерений: от минус 0.1 (1 кгс/см2) до 60 МПа (600 кгс/см2), погрешность и (или) неопределенность (класс, разряд): КТ от 1.5 до 4 | КТ от 1.5 до 4 | Нет | 168 | 01.01.2024 0:00:00 | 12 | 168
000000043707 | Нет | 000000043707Поверка | Поверка | Манометры избыточного давления, вакуумметры и мановакуумметры показывающие | МП-Уф, ВП-Уф, МВП-Уф, ДМ8010-Уф, ДВ8010-Уф, ДА8010-Уф | 43902-14 | Диапазон измерений: от минус 0.1 (1 кгс/см2) до 60 МПа (600 кгс/см2), погрешность и (или) неопределенность (класс, разряд): КТ от 1.5 до 4 | КТ от 1.5 до 4 | Нет | 168 | 01.01.2024 0:00:00 | 12 | 168
000000043989 | Нет | 000000043989Поверка | Поверка | Манометры избыточного давления, вакуумметры и мановакуумметры показывающие | МП-Уф, ВП-Уф, МВП-Уф, ДМ8010-Уф, ДВ8010-Уф, ДА8010-Уф | 43902-14 |  |  | Нет | 282 | 01.01.2024 0:00:00 | 37 | 282
000000043989 | Нет | 000000043989Калибровка | Калибровка | Манометры избыточного давления, вакуумметры и мановакуумметры показывающие | МП-Уф, ВП-Уф, МВП-Уф, ДМ8010-Уф, ДВ8010-Уф, ДА8010-Уф | 43902-14 |  |  | Нет | 282 | 01.01.2024 0:00:00 | 37 | 282
000000043989 | Нет | 000000043989Поверка выезд | Поверка выезд | Манометры избыточного давления, вакуумметры и мановакуумметры показывающие | МП-Уф, ВП-Уф, МВП-Уф, ДМ8010-Уф, ДВ8010-Уф, ДА8010-Уф | 43902-14 |  |  | Нет | 294 | 01.01.2024 0:00:00 | 37 | 294
000000043989 | Нет | 000000043989Калибровка выезд | Калибровка выезд | Манометры избыточного давления, вакуумметры и мановакуумметры показывающие | МП-Уф, ВП-Уф, МВП-Уф, ДМ8010-Уф, ДВ8010-Уф, ДА8010-Уф | 43902-14 |  |  | Нет | 294 | 01.01.2024 0:00:00 | 37 | 294
000000044660 | Нет | 000000044660Поверка | Поверка | Манометры избыточного давления, вакуумметры и мановакуумметры показывающие | МП-У, ВП-У, МВП-У | 10135-05 | Диапазон измерений: до 70 МПа (700 кгс/см2), погрешность и (или) неопределенность (класс, разряд): КТ от 1,5 до 4 | КТ от 1,5 до 4 | Нет | 396 | 01.01.2024 0:00:00 | 12 | 396
000000044660 | Нет | 000000044660Калибровка | Калибровка | Манометры избыточного давления, вакуумметры и мановакуумметры показывающие | МП-У, ВП-У, МВП-У | 10135-05 | Диапазон измерений: до 70 МПа (700 кгс/см2), погрешность и (или) неопределенность (класс, разряд): КТ от 1,5 до 4 | КТ от 1,5 до 4 | Нет | 396 | 01.01.2024 0:00:00 | 12 | 396
000000044660 | Нет | 000000044660Калибровка выезд | Калибровка выезд | Манометры избыточного давления, вакуумметры и мановакуумметры показывающие | МП-У, ВП-У, МВП-У | 10135-05 | Диапазон измерений: до 70 МПа (700 кгс/см2), погрешность и (или) неопределенность (класс, разряд): КТ от 1,5 до 4 | КТ от 1,5 до 4 | Нет | 432 | 01.01.2024 0:00:00 | 12 | 432
000000044660 | Нет | 000000044660Поверка выезд | Поверка выезд | Манометры избыточного давления, вакуумметры и мановакуумметры показывающие | МП-У, ВП-У, МВП-У | 10135-05 | Диапазон измерений: до 70 МПа (700 кгс/см2), погрешность и (или) неопределенность (класс, разряд): КТ от 1,5 до 4 | КТ от 1,5 до 4 | Нет | 432 | 01.01.2024 0:00:00 | 12 | 432
000000045546 | Нет | 000000045546Калибровка | Калибровка | Манометры избыточного давления, вакуумметры и мановакуумметры показывающие | МП-У, ВП-У, МВП-У | 10135-15 | Диапазон измерений: более 60 МПа (600 кгс/см2) до 250 МПа (2500 кгс/см, погрешность и (или) неопределенность (класс, разряд): КТ от 1.5 до 4 | КТ от 1.5 до 4 | Нет | 1266 | 01.01.2024 0:00:00 | 12 | 1266
000000045546 | Нет | 000000045546Поверка | Поверка | Манометры избыточного давления, вакуумметры и мановакуумметры показывающие | МП-У, ВП-У, МВП-У | 10135-15 | Диапазон измерений: более 60 МПа (600 кгс/см2) до 250 МПа (2500 кгс/см, погрешность и (или) неопределенность (класс, разряд): КТ от 1.5 до 4 | КТ от 1.5 до 4 | Нет | 1266 | 01.01.2024 0:00:00 | 12 | 1266
000000046382 | Нет | 000000046382Поверка | Поверка | Манометры избыточного давления, вакуумметры и мановакуумметры показывающие | МП-У, ВП-У, МВП-У | 10135-05 | Диапазон измерений: от минус 0.1 (1 кгс/см2) до 60 МПа (600 кгс/см2), погрешность и (или) неопределенность (класс, разряд): КТ от 1.5 до 4 | КТ от 1.5 до 4 | Нет | 168 | 01.01.2024 0:00:00 | 12 | 168
000000046382 | Нет | 000000046382Калибровка | Калибровка | Манометры избыточного давления, вакуумметры и мановакуумметры показывающие | МП-У, ВП-У, МВП-У | 10135-05 | Диапазон измерений: от минус 0.1 (1 кгс/см2) до 60 МПа (600 кгс/см2), погрешность и (или) неопределенность (класс, разряд): КТ от 1.5 до 4 | КТ от 1.5 до 4 | Нет | 168 | 01.01.2024 0:00:00 | 12 | 168
000000046537 | Нет | 000000046537Калибровка | Калибровка | Манометры избыточного давления, вакуумметры и мановакуумметры показывающие | МП-У, ВП-У, МВП-У | 10135-15 | Диапазон измерений: от минус 0.1 (1 кгс/см2) до 60 МПа (600 кгс/см2), погрешность и (или) неопределенность (класс, разряд): КТ от 1.5 до 4 | КТ от 1.5 до 4 | Нет | 168 | 01.01.2024 0:00:00 | 12 | 168
000000046537 | Нет | 000000046537Поверка | Поверка | Манометры избыточного давления, вакуумметры и мановакуумметры показывающие | МП-У, ВП-У, МВП-У | 10135-15 | Диапазон измерений: от минус 0.1 (1 кгс/см2) до 60 МПа (600 кгс/см2), погрешность и (или) неопределенность (класс, разряд): КТ от 1.5 до 4 | КТ от 1.5 до 4 | Нет | 168 | 01.01.2024 0:00:00 | 12 | 168
000000050493 | Нет | 000000050493Поверка выезд | Поверка выезд | Манометры избыточного давления, вакуумметры и мановакуумметры показывающие | МП-Уф, ВП-Уф, МВП-Уф, ДМ8010-Уф, ДВ8010-Уф, ДА8010-Уф | 43902-10 |  |  | Нет | 432 | 01.01.2024 0:00:00 | 12 | 432
000000050493 | Нет | 000000050493Поверка | Поверка | Манометры избыточного давления, вакуумметры и мановакуумметры показывающие | МП-Уф, ВП-Уф, МВП-Уф, ДМ8010-Уф, ДВ8010-Уф, ДА8010-Уф | 43902-10 |  |  | Нет | 396 | 01.01.2024 0:00:00 | 12 | 396
000000050493 | Нет | 000000050493Калибровка выезд | Калибровка выезд | Манометры избыточного давления, вакуумметры и мановакуумметры показывающие | МП-Уф, ВП-Уф, МВП-Уф, ДМ8010-Уф, ДВ8010-Уф, ДА8010-Уф | 43902-10 |  |  | Нет | 432 | 01.01.2024 0:00:00 | 12 | 432
000000050493 | Нет | 000000050493Калибровка | Калибровка | Манометры избыточного давления, вакуумметры и мановакуумметры показывающие | МП-Уф, ВП-Уф, МВП-Уф, ДМ8010-Уф, ДВ8010-Уф, ДА8010-Уф | 43902-10 |  |  | Нет | 396 | 01.01.2024 0:00:00 | 12 | 396
000000052674 | Нет | 000000052674Поверка | Поверка | Манометры избыточного давления, вакуумметры и мановакуумметры показывающие | МП-Уф, ВП-Уф, МВП-Уф, ДМ8010-Уф, ДВ8010-Уф, ДА8010-Уф | 43902-10 | Диапазон измерений: до 60 МПа, погрешность и (или) неопределенность (класс, разряд): кт. 0.6; 1.0 | кт. 0.6; 1.0 | Нет | 282 | 01.01.2024 0:00:00 | 12 | 282
000000052674 | Нет | 000000052674Калибровка | Калибровка | Манометры избыточного давления, вакуумметры и мановакуумметры показывающие | МП-Уф, ВП-Уф, МВП-Уф, ДМ8010-Уф, ДВ8010-Уф, ДА8010-Уф | 43902-10 | Диапазон измерений: до 60 МПа, погрешность и (или) неопределенность (класс, разряд): кт. 0.6; 1.0 | кт. 0.6; 1.0 | Нет | 282 | 01.01.2024 0:00:00 | 12 | 282
000000052674 | Нет | 000000052674Поверка выезд | Поверка выезд | Манометры избыточного давления, вакуумметры и мановакуумметры показывающие | МП-Уф, ВП-Уф, МВП-Уф, ДМ8010-Уф, ДВ8010-Уф, ДА8010-Уф | 43902-10 | Диапазон измерений: до 60 МПа, погрешность и (или) неопределенность (класс, разряд): кт. 0.6; 1.0 | кт. 0.6; 1.0 | Нет | 294 | 01.01.2024 0:00:00 | 12 | 294
000000052674 | Нет | 000000052674Калибровка выезд | Калибровка выезд | Манометры избыточного давления, вакуумметры и мановакуумметры показывающие | МП-Уф, ВП-Уф, МВП-Уф, ДМ8010-Уф, ДВ8010-Уф, ДА8010-Уф | 43902-10 | Диапазон измерений: до 60 МПа, погрешность и (или) неопределенность (класс, разряд): кт. 0.6; 1.0 | кт. 0.6; 1.0 | Нет | 294 | 01.01.2024 0:00:00 | 12 | 294
000000052735 | Нет | 000000052735Поверка выезд | Поверка выезд | Манометры избыточного давления, вакуумметры и мановакуумметры показывающие | МП-У, ВП-У, МВП-У | 10135-05 | Диапазон измерений: До 60 МПа, погрешность и (или) неопределенность (класс, разряд): кл.0,6; 1,0 | кл.0,6; 1,0 | Нет | 294 | 01.01.2024 0:00:00 | 12 | 294
000000052735 | Нет | 000000052735Поверка | Поверка | Манометры избыточного давления, вакуумметры и мановакуумметры показывающие | МП-У, ВП-У, МВП-У | 10135-05 | Диапазон измерений: До 60 МПа, погрешность и (или) неопределенность (класс, разряд): кл.0,6; 1,0 | кл.0,6; 1,0 | Нет | 282 | 01.01.2024 0:00:00 | 12 | 282
000000052735 | Нет | 000000052735Калибровка | Калибровка | Манометры избыточного давления, вакуумметры и мановакуумметры показывающие | МП-У, ВП-У, МВП-У | 10135-05 | Диапазон измерений: До 60 МПа, погрешность и (или) неопределенность (класс, разряд): кл.0,6; 1,0 | кл.0,6; 1,0 | Нет | 282 | 01.01.2024 0:00:00 | 12 | 282
000000052735 | Нет | 000000052735Калибровка выезд | Калибровка выезд | Манометры избыточного давления, вакуумметры и мановакуумметры показывающие | МП-У, ВП-У, МВП-У | 10135-05 | Диапазон измерений: До 60 МПа, погрешность и (или) неопределенность (класс, разряд): кл.0,6; 1,0 | кл.0,6; 1,0 | Нет | 294 | 01.01.2024 0:00:00 | 12 | 294
000000053440 | Нет | 000000053440Поверка | Поверка | Манометры избыточного давления, вакуумметры и мановакуумметры показывающие | МП-У, ВП-У и МВП-У | 10135-10 |  |  | Нет | 396 | 01.01.2024 0:00:00 | 12 | 396
000000053440 | Нет | 000000053440Калибровка выезд | Калибровка выезд | Манометры избыточного давления, вакуумметры и мановакуумметры показывающие | МП-У, ВП-У и МВП-У | 10135-10 |  |  | Нет | 432 | 01.01.2024 0:00:00 | 12 | 432
000000053440 | Нет | 000000053440Поверка выезд | Поверка выезд | Манометры избыточного давления, вакуумметры и мановакуумметры показывающие | МП-У, ВП-У и МВП-У | 10135-10 |  |  | Нет | 432 | 01.01.2024 0:00:00 | 12 | 432
000000053440 | Нет | 000000053440Калибровка | Калибровка | Манометры избыточного давления, вакуумметры и мановакуумметры показывающие | МП-У, ВП-У и МВП-У | 10135-10 |  |  | Нет | 396 | 01.01.2024 0:00:00 | 12 | 396
000000032260 | Нет | 000000032260Поверка выезд | Поверка выезд | Манометры избыточного давления, вакуумметры и мановакуумметры показывающие для точных измерений | МТИф, ВТИф, МВТИф | 34911-11 |  |  | Нет | 1116 | 01.01.2024 0:00:00 | 12 | 1116
000000032260 | Нет | 000000032260Калибровка | Калибровка | Манометры избыточного давления, вакуумметры и мановакуумметры показывающие для точных измерений | МТИф, ВТИф, МВТИф | 34911-11 |  |  | Нет | 1044 | 01.01.2024 0:00:00 | 12 | 1044
000000032260 | Нет | 000000032260Калибровка выезд | Калибровка выезд | Манометры избыточного давления, вакуумметры и мановакуумметры показывающие для точных измерений | МТИф, ВТИф, МВТИф | 34911-11 |  |  | Нет | 1116 | 01.01.2024 0:00:00 | 12 | 1116
000000032260 | Нет | 000000032260Поверка | Поверка | Манометры избыточного давления, вакуумметры и мановакуумметры показывающие для точных измерений | МТИф, ВТИф, МВТИф | 34911-11 |  |  | Нет | 1044 | 01.01.2024 0:00:00 | 12 | 1044
000000041630 | Нет | 000000041630Калибровка выезд | Калибровка выезд | Манометры избыточного давления, вакуумметры и мановакуумметры показывающие для точных измерений | МТИф, ВТИф, МВТИф | 34911-11 |  |  | Нет | 294 | 01.01.2024 0:00:00 | 12 | 294
000000041630 | Нет | 000000041630Поверка выезд | Поверка выезд | Манометры избыточного давления, вакуумметры и мановакуумметры показывающие для точных измерений | МТИф, ВТИф, МВТИф | 34911-11 |  |  | Нет | 294 | 01.01.2024 0:00:00 | 12 | 294
000000041630 | Нет | 000000041630Калибровка | Калибровка | Манометры избыточного давления, вакуумметры и мановакуумметры показывающие для точных измерений | МТИф, ВТИф, МВТИф | 34911-11 |  |  | Нет | 282 | 01.01.2024 0:00:00 | 12 | 282
000000041630 | Нет | 000000041630Поверка | Поверка | Манометры избыточного давления, вакуумметры и мановакуумметры показывающие для точных измерений | МТИф, ВТИф, МВТИф | 34911-11 |  |  | Нет | 282 | 01.01.2024 0:00:00 | 12 | 282
000000049588 | Нет | 000000049588Поверка | Поверка | Манометры избыточного давления, вакуумметры и мановакуумметры показывающие сигнализирующие | ДМ2005м, ДВ2005м, ДА2005м, ДМ2010м, ДВ2010м, ДА2010м | 57499-14 |  |  | Нет | 330 | 01.01.2024 0:00:00 | 12 | 330
000000049588 | Нет | 000000049588Калибровка | Калибровка | Манометры избыточного давления, вакуумметры и мановакуумметры показывающие сигнализирующие | ДМ2005м, ДВ2005м, ДА2005м, ДМ2010м, ДВ2010м, ДА2010м | 57499-14 |  |  | Нет | 330 | 01.01.2024 0:00:00 | 12 | 330
000000045450 | Нет | 000000045450Калибровка | Калибровка | Манометры избыточного давления, вакуумметры и мановакуумметры показывающие судовые | МТПСф-100-ОМ2, ВТПСф-100-ОМ2, МВТПСф-100-ОМ2 | 40692-11 | Диапазон измерений: от минус 0.1 (1 кгс/см2) до 60 МПа (600 кгс/см2), погрешность и (или) неопределенность (класс, разряд): КТ от 1.5 до 4 | КТ от 1.5 до 4 | Нет | 168 | 01.01.2024 0:00:00 | 12 | 168
000000045450 | Нет | 000000045450Поверка | Поверка | Манометры избыточного давления, вакуумметры и мановакуумметры показывающие судовые | МТПСф-100-ОМ2, ВТПСф-100-ОМ2, МВТПСф-100-ОМ2 | 40692-11 | Диапазон измерений: от минус 0.1 (1 кгс/см2) до 60 МПа (600 кгс/см2), погрешность и (или) неопределенность (класс, разряд): КТ от 1.5 до 4 | КТ от 1.5 до 4 | Нет | 168 | 01.01.2024 0:00:00 | 12 | 168
000000047007 | Нет | 000000047007Калибровка выезд | Калибровка выезд | Манометры избыточного давления, вакуумметры и мановакуумметры показывающие судовые | МТПСф-100-ОМ2, ВТПСф-100-ОМ2, МВТПСф-100-ОМ2 | 40692-11 | Диапазон измерений: от минус 0,1 МПа до 60 МПа, погрешность и (или) неопределенность (класс, разряд): кл 1,0, кл. 0,6 | кл 1,0, кл. 0,6 | Нет | 294 | 01.01.2024 0:00:00 | 12 | 294
000000047007 | Нет | 000000047007Поверка | Поверка | Манометры избыточного давления, вакуумметры и мановакуумметры показывающие судовые | МТПСф-100-ОМ2, ВТПСф-100-ОМ2, МВТПСф-100-ОМ2 | 40692-11 | Диапазон измерений: от минус 0,1 МПа до 60 МПа, погрешность и (или) неопределенность (класс, разряд): кл 1,0, кл. 0,6 | кл 1,0, кл. 0,6 | Нет | 282 | 01.01.2024 0:00:00 | 12 | 282
000000047007 | Нет | 000000047007Поверка выезд | Поверка выезд | Манометры избыточного давления, вакуумметры и мановакуумметры показывающие судовые | МТПСф-100-ОМ2, ВТПСф-100-ОМ2, МВТПСф-100-ОМ2 | 40692-11 | Диапазон измерений: от минус 0,1 МПа до 60 МПа, погрешность и (или) неопределенность (класс, разряд): кл 1,0, кл. 0,6 | кл 1,0, кл. 0,6 | Нет | 294 | 01.01.2024 0:00:00 | 12 | 294
000000047007 | Нет | 000000047007Калибровка | Калибровка | Манометры избыточного давления, вакуумметры и мановакуумметры показывающие судовые | МТПСф-100-ОМ2, ВТПСф-100-ОМ2, МВТПСф-100-ОМ2 | 40692-11 | Диапазон измерений: от минус 0,1 МПа до 60 МПа, погрешность и (или) неопределенность (класс, разряд): кл 1,0, кл. 0,6 | кл 1,0, кл. 0,6 | Нет | 282 | 01.01.2024 0:00:00 | 12 | 282
000000004441 | Нет | 000000004441Поверка | Поверка | Манометры избыточного давления, вакуумметры, мановакуумметры показывающие | МП...-У, ВП...-У, МВП...-У | 10135-95 | Диапазон измерений: от минус 0.1 (1 кгс/см2) до 60 МПа (600 кгс/см2), погрешность и (или) неопределенность (класс, разряд): КТ от 1.5 до 4 | КТ от 1.5 до 4 | Нет | 168 | 01.01.2024 0:00:00 | 12 | 168
000000004441 | Нет | 000000004441Калибровка | Калибровка | Манометры избыточного давления, вакуумметры, мановакуумметры показывающие | МП...-У, ВП...-У, МВП...-У | 10135-95 | Диапазон измерений: от минус 0.1 (1 кгс/см2) до 60 МПа (600 кгс/см2), погрешность и (или) неопределенность (класс, разряд): КТ от 1.5 до 4 | КТ от 1.5 до 4 | Нет | 168 | 01.01.2024 0:00:00 | 12 | 168
000000004447 | Нет | 000000004447Калибровка | Калибровка | Манометры избыточного давления, вакуумметры, мановакуумметры показывающие | МТП, ВТП, МВТП, МТП-М, МВТП-М | 3255-88 | Диапазон измерений: от минус 0.1 (1 кгс/см2) до 60 МПа (600 кгс/см2), погрешность и (или) неопределенность (класс, разряд): КТ от 1.5 до 4 | КТ от 1.5 до 4 | Нет | 168 | 01.01.2024 0:00:00 | 12 | 168
000000004447 | Нет | 000000004447Поверка | Поверка | Манометры избыточного давления, вакуумметры, мановакуумметры показывающие | МТП, ВТП, МВТП, МТП-М, МВТП-М | 3255-88 | Диапазон измерений: от минус 0.1 (1 кгс/см2) до 60 МПа (600 кгс/см2), погрешность и (или) неопределенность (класс, разряд): КТ от 1.5 до 4 | КТ от 1.5 до 4 | Нет | 168 | 01.01.2024 0:00:00 | 12 | 168
000000031150 | Нет | 000000031150Поверка | Поверка | Манометры избыточного давления, вакуумметры, мановакуумметры показывающие | МП...-У, ВП...-У, МВП...-У | 10135-95 | Диапазон измерений: 0-6 кгс/см2, погрешность и (или) неопределенность (класс, разряд): 1 | 1 | Нет | 168 | 01.01.2024 0:00:00 | 19 | 168
000000031150 | Нет | 000000031150Калибровка | Калибровка | Манометры избыточного давления, вакуумметры, мановакуумметры показывающие | МП...-У, ВП...-У, МВП...-У | 10135-95 | Диапазон измерений: 0-6 кгс/см2, погрешность и (или) неопределенность (класс, разряд): 1 | 1 | Нет | 168 | 01.01.2024 0:00:00 | 19 | 168
000000045211 | Нет | 000000045211Калибровка выезд | Калибровка выезд | Манометры избыточного давления, вакуумметры, мановакуумметры показывающие | МП...-У, ВП...-У, МВП...-У | 10135-95 | Диапазон измерений: до 70 МПа (700 кгс/см2), погрешность и (или) неопределенность (класс, разряд): КТ от 1,5 до 4 | КТ от 1,5 до 4 | Нет | 432 | 01.01.2024 0:00:00 | 12 | 432
000000045211 | Нет | 000000045211Калибровка | Калибровка | Манометры избыточного давления, вакуумметры, мановакуумметры показывающие | МП...-У, ВП...-У, МВП...-У | 10135-95 | Диапазон измерений: до 70 МПа (700 кгс/см2), погрешность и (или) неопределенность (класс, разряд): КТ от 1,5 до 4 | КТ от 1,5 до 4 | Нет | 396 | 01.01.2024 0:00:00 | 12 | 396
000000045211 | Нет | 000000045211Поверка выезд | Поверка выезд | Манометры избыточного давления, вакуумметры, мановакуумметры показывающие | МП...-У, ВП...-У, МВП...-У | 10135-95 | Диапазон измерений: до 70 МПа (700 кгс/см2), погрешность и (или) неопределенность (класс, разряд): КТ от 1,5 до 4 | КТ от 1,5 до 4 | Нет | 432 | 01.01.2024 0:00:00 | 12 | 432
000000045211 | Нет | 000000045211Поверка | Поверка | Манометры избыточного давления, вакуумметры, мановакуумметры показывающие | МП...-У, ВП...-У, МВП...-У | 10135-95 | Диапазон измерений: до 70 МПа (700 кгс/см2), погрешность и (или) неопределенность (класс, разряд): КТ от 1,5 до 4 | КТ от 1,5 до 4 | Нет | 396 | 01.01.2024 0:00:00 | 12 | 396
000000046557 | Нет | 000000046557Поверка | Поверка | Манометры избыточного давления, вакуумметры, мановакуумметры показывающие | МТП, ВТП, МВТП, МТП-М, МВТП-М | 3255-88 | Диапазон измерений: до 70 МПа, погрешность и (или) неопределенность (класс, разряд): кл. 2,5; кл. 4 % | кл. 2,5; кл. 4 % | Нет | 396 | 01.01.2024 0:00:00 | 12 | 396
000000046557 | Нет | 000000046557Калибровка | Калибровка | Манометры избыточного давления, вакуумметры, мановакуумметры показывающие | МТП, ВТП, МВТП, МТП-М, МВТП-М | 3255-88 | Диапазон измерений: до 70 МПа, погрешность и (или) неопределенность (класс, разряд): кл. 2,5; кл. 4 % | кл. 2,5; кл. 4 % | Нет | 396 | 01.01.2024 0:00:00 | 12 | 396
000000046557 | Нет | 000000046557Калибровка выезд | Калибровка выезд | Манометры избыточного давления, вакуумметры, мановакуумметры показывающие | МТП, ВТП, МВТП, МТП-М, МВТП-М | 3255-88 | Диапазон измерений: до 70 МПа, погрешность и (или) неопределенность (класс, разряд): кл. 2,5; кл. 4 % | кл. 2,5; кл. 4 % | Нет | 432 | 01.01.2024 0:00:00 | 12 | 432
000000046557 | Нет | 000000046557Поверка выезд | Поверка выезд | Манометры избыточного давления, вакуумметры, мановакуумметры показывающие | МТП, ВТП, МВТП, МТП-М, МВТП-М | 3255-88 | Диапазон измерений: до 70 МПа, погрешность и (или) неопределенность (класс, разряд): кл. 2,5; кл. 4 % | кл. 2,5; кл. 4 % | Нет | 432 | 01.01.2024 0:00:00 | 12 | 432
000000047441 | Нет | 000000047441Калибровка | Калибровка | Манометры избыточного давления, вакуумметры, мановакуумметры, дифференциальные манометры показывающие | Ashcroft мод. 1005, 1008, 1009, 1189, 1279, 1377, 1379, T5500, F5503 | 51786-12 |  |  | Нет | 282 | 01.01.2024 0:00:00 | 12 | 282
000000047441 | Нет | 000000047441Поверка | Поверка | Манометры избыточного давления, вакуумметры, мановакуумметры, дифференциальные манометры показывающие | Ashcroft мод. 1005, 1008, 1009, 1189, 1279, 1377, 1379, T5500, F5503 | 51786-12 |  |  | Нет | 282 | 01.01.2024 0:00:00 | 12 | 282
000000047441 | Нет | 000000047441Поверка выезд | Поверка выезд | Манометры избыточного давления, вакуумметры, мановакуумметры, дифференциальные манометры показывающие | Ashcroft мод. 1005, 1008, 1009, 1189, 1279, 1377, 1379, T5500, F5503 | 51786-12 |  |  | Нет | 294 | 01.01.2024 0:00:00 | 12 | 294
000000047441 | Нет | 000000047441Калибровка выезд | Калибровка выезд | Манометры избыточного давления, вакуумметры, мановакуумметры, дифференциальные манометры показывающие | Ashcroft мод. 1005, 1008, 1009, 1189, 1279, 1377, 1379, T5500, F5503 | 51786-12 |  |  | Нет | 294 | 01.01.2024 0:00:00 | 12 | 294
000000002122 | Нет | 000000002122Калибровка | Калибровка | Манометры кислородные | МТК-60 | 114-49 | Диапазон измерений: до 70 МПа (700 кгс/см2), погрешность и (или) неопределенность (класс, разряд): КТ от 1,5 до 4 | КТ от 1,5 до 4 | Нет | 396 | 01.01.2024 0:00:00 | 12 | 396
000000002122 | Нет | 000000002122Поверка выезд | Поверка выезд | Манометры кислородные | МТК-60 | 114-49 | Диапазон измерений: до 70 МПа (700 кгс/см2), погрешность и (или) неопределенность (класс, разряд): КТ от 1,5 до 4 | КТ от 1,5 до 4 | Нет | 432 | 01.01.2024 0:00:00 | 12 | 432
000000002122 | Нет | 000000002122Калибровка выезд | Калибровка выезд | Манометры кислородные | МТК-60 | 114-49 | Диапазон измерений: до 70 МПа (700 кгс/см2), погрешность и (или) неопределенность (класс, разряд): КТ от 1,5 до 4 | КТ от 1,5 до 4 | Нет | 432 | 01.01.2024 0:00:00 | 12 | 432
000000002122 | Нет | 000000002122Поверка | Поверка | Манометры кислородные | МТК-60 | 114-49 | Диапазон измерений: до 70 МПа (700 кгс/см2), погрешность и (или) неопределенность (класс, разряд): КТ от 1,5 до 4 | КТ от 1,5 до 4 | Нет | 396 | 01.01.2024 0:00:00 | 12 | 396
000000004678 | Нет | 000000004678Калибровка | Калибровка | Манометры кислородные | МТК-60 | 114-49 | Диапазон измерений: до 70 МПа (700 кгс/см2), погрешность и (или) неопределенность (класс, разряд): КТ от 1,5 до 4 | КТ от 1,5 до 4 | Нет | 396 | 01.01.2024 0:00:00 | 12 | 396
000000004678 | Нет | 000000004678Поверка | Поверка | Манометры кислородные | МТК-60 | 114-49 | Диапазон измерений: до 70 МПа (700 кгс/см2), погрешность и (или) неопределенность (класс, разряд): КТ от 1,5 до 4 | КТ от 1,5 до 4 | Нет | 396 | 01.01.2024 0:00:00 | 12 | 396
000000004678 | Нет | 000000004678Калибровка выезд | Калибровка выезд | Манометры кислородные | МТК-60 | 114-49 | Диапазон измерений: до 70 МПа (700 кгс/см2), погрешность и (или) неопределенность (класс, разряд): КТ от 1,5 до 4 | КТ от 1,5 до 4 | Нет | 432 | 01.01.2024 0:00:00 | 12 | 432
000000004678 | Нет | 000000004678Поверка выезд | Поверка выезд | Манометры кислородные | МТК-60 | 114-49 | Диапазон измерений: до 70 МПа (700 кгс/см2), погрешность и (или) неопределенность (класс, разряд): КТ от 1,5 до 4 | КТ от 1,5 до 4 | Нет | 432 | 01.01.2024 0:00:00 | 12 | 432
000000045347 | Нет | 000000045347Калибровка выезд | Калибровка выезд | Манометры кислородные | МТК-60 | 114-49 | Диапазон измерений: до 70 МПа (700 кгс/см2), погрешность и (или) неопределенность (класс, разряд): КТ от 1,5 до 4 | КТ от 1,5 до 4 | Нет | 432 | 01.01.2024 0:00:00 | 12 | 432
000000045347 | Нет | 000000045347Калибровка | Калибровка | Манометры кислородные | МТК-60 | 114-49 | Диапазон измерений: до 70 МПа (700 кгс/см2), погрешность и (или) неопределенность (класс, разряд): КТ от 1,5 до 4 | КТ от 1,5 до 4 | Нет | 396 | 01.01.2024 0:00:00 | 12 | 396
000000045347 | Нет | 000000045347Поверка выезд | Поверка выезд | Манометры кислородные | МТК-60 | 114-49 | Диапазон измерений: до 70 МПа (700 кгс/см2), погрешность и (или) неопределенность (класс, разряд): КТ от 1,5 до 4 | КТ от 1,5 до 4 | Нет | 432 | 01.01.2024 0:00:00 | 12 | 432
000000045347 | Нет | 000000045347Поверка | Поверка | Манометры кислородные | МТК-60 | 114-49 | Диапазон измерений: до 70 МПа (700 кгс/см2), погрешность и (или) неопределенность (класс, разряд): КТ от 1,5 до 4 | КТ от 1,5 до 4 | Нет | 396 | 01.01.2024 0:00:00 | 12 | 396
Г00000000645 |  | Г00000000645Калибровка выезд | Калибровка выезд | Манометры кислородные до 70 МПа (700 кгс/см2) |  |  |  |  | Нет | 432 | 01.01.2024 0:00:00 | 12отд | 432
Г00000000645 |  | Г00000000645Поверка | Поверка | Манометры кислородные до 70 МПа (700 кгс/см2) |  |  |  |  | Нет | 396 | 01.01.2024 0:00:00 | 12отд | 396
Г00000000645 |  | Г00000000645Калибровка | Калибровка | Манометры кислородные до 70 МПа (700 кгс/см2) |  |  |  |  | Нет | 396 | 01.01.2024 0:00:00 | 12отд | 396
Г00000000645 |  | Г00000000645Поверка выезд | Поверка выезд | Манометры кислородные до 70 МПа (700 кгс/см2) |  |  |  |  | Нет | 432 | 01.01.2024 0:00:00 | 12отд | 432
Г00000000646 |  | Г00000000646Поверка | Поверка | Манометры кислородные до 70 МПа (700 кгс/см2) КТ 0,6 |  |  |  |  | Нет | 534 | 01.01.2024 0:00:00 | 12отд | 534
Г00000000646 |  | Г00000000646Калибровка | Калибровка | Манометры кислородные до 70 МПа (700 кгс/см2) КТ 0,6 |  |  |  |  | Нет | 534 | 01.01.2024 0:00:00 | 12отд | 534
Г00000000643 |  | Г00000000643Поверка | Поверка | Манометры КТ 0,6, КТ 1,0 |  |  |  |  | Нет | 282 | 01.01.2024 0:00:00 | 12отд | 282
Г00000000643 |  | Г00000000643Калибровка | Калибровка | Манометры КТ 0,6, КТ 1,0 |  |  |  |  | Нет | 282 | 01.01.2024 0:00:00 | 12отд | 282
Г00000000643 |  | Г00000000643Калибровка выезд | Калибровка выезд | Манометры КТ 0,6, КТ 1,0 |  |  |  |  | Нет | 294 | 01.01.2024 0:00:00 | 12отд | 294
Г00000000643 |  | Г00000000643Поверка выезд | Поверка выезд | Манометры КТ 0,6, КТ 1,0 |  |  |  |  | Нет | 294 | 01.01.2024 0:00:00 | 12отд | 294
000000041862 | Нет | 000000041862Калибровка | Калибровка | Манометры медицинские | ММ-ТРИВЕС-ПЧЗ-М | 45693-10 | Диапазон измерений: в полном объеме, погрешность и (или) неопределенность (класс, разряд): в соответствии с описанием типа | в соответствии с описанием типа | Нет | 312 | 01.01.2024 0:00:00 | 35 | 312
000000041862 | Нет | 000000041862Поверка | Поверка | Манометры медицинские | ММ-ТРИВЕС-ПЧЗ-М | 45693-10 | Диапазон измерений: в полном объеме, погрешность и (или) неопределенность (класс, разряд): в соответствии с описанием типа | в соответствии с описанием типа | Нет | 312 | 01.01.2024 0:00:00 | 35 | 312
000000047439 | Нет | 000000047439Поверка выезд | Поверка выезд | Манометры мембранные | KFM 250 | 29974-05 | Диапазон измерений: до 70 МПа, погрешность и (или) неопределенность (класс, разряд): кл. 1,6 | кл. 1,6 | Нет | 432 | 01.01.2024 0:00:00 | 12 | 432
000000047439 | Нет | 000000047439Поверка | Поверка | Манометры мембранные | KFM 250 | 29974-05 | Диапазон измерений: до 70 МПа, погрешность и (или) неопределенность (класс, разряд): кл. 1,6 | кл. 1,6 | Нет | 396 | 01.01.2024 0:00:00 | 12 | 396
000000047439 | Нет | 000000047439Калибровка выезд | Калибровка выезд | Манометры мембранные | KFM 250 | 29974-05 | Диапазон измерений: до 70 МПа, погрешность и (или) неопределенность (класс, разряд): кл. 1,6 | кл. 1,6 | Нет | 432 | 01.01.2024 0:00:00 | 12 | 432
000000047439 | Нет | 000000047439Калибровка | Калибровка | Манометры мембранные | KFM 250 | 29974-05 | Диапазон измерений: до 70 МПа, погрешность и (или) неопределенность (класс, разряд): кл. 1,6 | кл. 1,6 | Нет | 396 | 01.01.2024 0:00:00 | 12 | 396
000000052969 | Нет | 000000052969Калибровка | Калибровка | Манометры мембранные | ММ-УЛ | 15039-95 |  |  | Нет | 312 | 01.01.2024 0:00:00 | 12 | 312
000000052969 | Нет | 000000052969Поверка | Поверка | Манометры мембранные | ММ-УЛ | 15039-95 |  |  | Нет | 312 | 01.01.2024 0:00:00 | 12 | 312
000000040371 | Нет | 000000040371Поверка | Поверка | Манометры мембранные медицинские | МММ-01Ул | 15039-04 | Диапазон измерений: в полном объеме, погрешность и (или) неопределенность (класс, разряд): в соответствии с описанием типа | в соответствии с описанием типа | Нет | 312 | 01.01.2024 0:00:00 | 35 | 312
000000040371 | Нет | 000000040371Калибровка | Калибровка | Манометры мембранные медицинские | МММ-01Ул | 15039-04 | Диапазон измерений: в полном объеме, погрешность и (или) неопределенность (класс, разряд): в соответствии с описанием типа | в соответствии с описанием типа | Нет | 312 | 01.01.2024 0:00:00 | 35 | 312
000000040900 | Нет | 000000040900Калибровка | Калибровка | Манометры мембранные медицинские для измерителей артериального давления | МММ-01-"Адъютор" | 28031-04 | Диапазон измерений: в полном объеме, погрешность и (или) неопределенность (класс, разряд): в соответствии с описанием типа | в соответствии с описанием типа | Нет | 312 | 01.01.2024 0:00:00 | 35 | 312
000000040900 | Нет | 000000040900Поверка | Поверка | Манометры мембранные медицинские для измерителей артериального давления | МММ-01-"Адъютор" | 28031-04 | Диапазон измерений: в полном объеме, погрешность и (или) неопределенность (класс, разряд): в соответствии с описанием типа | в соответствии с описанием типа | Нет | 312 | 01.01.2024 0:00:00 | 35 | 312
000000032905 | Нет | 000000032905Поверка | Поверка | Манометры мембранные медицинские показывающие | ММП-60 | 10860-06 | Диапазон измерений: в полном объеме, погрешность и (или) неопределенность (класс, разряд): в соответствии с описанием типа | в соответствии с описанием типа | Нет | 312 | 01.01.2024 0:00:00 | 12 | 312
000000032905 | Нет | 000000032905Калибровка | Калибровка | Манометры мембранные медицинские показывающие | ММП-60 | 10860-06 | Диапазон измерений: в полном объеме, погрешность и (или) неопределенность (класс, разряд): в соответствии с описанием типа | в соответствии с описанием типа | Нет | 312 | 01.01.2024 0:00:00 | 12 | 312
000000040211 | Нет | 000000040211Калибровка | Калибровка | Манометры мембранные медицинские точные показывающие | ММТ-1 (точный), ММП-60 (показывающий) | 10860-00 | Диапазон измерений: в полном объеме, погрешность и (или) неопределенность (класс, разряд): в соответствии с описанием типа | в соответствии с описанием типа | Нет | 312 | 01.01.2024 0:00:00 | 35 | 312
000000040211 | Нет | 000000040211Поверка | Поверка | Манометры мембранные медицинские точные показывающие | ММТ-1 (точный), ММП-60 (показывающий) | 10860-00 | Диапазон измерений: в полном объеме, погрешность и (или) неопределенность (класс, разряд): в соответствии с описанием типа | в соответствии с описанием типа | Нет | 312 | 01.01.2024 0:00:00 | 35 | 312
000000041152 | Нет | 000000041152Калибровка | Калибровка | Манометры мембранные медицинские точные показывающие | ММТ-1 (точные), ММП-60 (показывающие) | 10860-00 | Диапазон измерений: давление и частота пульса в полном объеме, погрешность и (или) неопределенность (класс, разряд): в соответствии с описанием типа | в соответствии с описанием типа | Нет | 480 | 01.01.2024 0:00:00 | 12 | 480
000000041152 | Нет | 000000041152Поверка | Поверка | Манометры мембранные медицинские точные показывающие | ММТ-1 (точные), ММП-60 (показывающие) | 10860-00 | Диапазон измерений: давление и частота пульса в полном объеме, погрешность и (или) неопределенность (класс, разряд): в соответствии с описанием типа | в соответствии с описанием типа | Нет | 480 | 01.01.2024 0:00:00 | 12 | 480
000000042754 | Нет | 000000042754Поверка | Поверка | Манометры мембранные показывающие | ММП-60 | 4030-74 | Диапазон измерений: в полном объеме, погрешность и (или) неопределенность (класс, разряд): в соответствии с описанием типа | в соответствии с описанием типа | Нет | 312 | 01.01.2024 0:00:00 | 12 | 312
000000042754 | Нет | 000000042754Калибровка | Калибровка | Манометры мембранные показывающие | ММП-60 | 4030-74 | Диапазон измерений: в полном объеме, погрешность и (или) неопределенность (класс, разряд): в соответствии с описанием типа | в соответствии с описанием типа | Нет | 312 | 01.01.2024 0:00:00 | 12 | 312
000000041160 | Нет | 000000041160Калибровка | Калибровка | Манометры мембранные показывающие пневматические медицинские | МММ-1, МММ-2, ММП-50 | 18031-04 | Диапазон измерений: в полном объеме, погрешность и (или) неопределенность (класс, разряд): в соответствии с описанием типа | в соответствии с описанием типа | Нет | 312 | 01.01.2024 0:00:00 | 12 | 312
000000041160 | Нет | 000000041160Поверка | Поверка | Манометры мембранные показывающие пневматические медицинские | МММ-1, МММ-2, ММП-50 | 18031-04 | Диапазон измерений: в полном объеме, погрешность и (или) неопределенность (класс, разряд): в соответствии с описанием типа | в соответствии с описанием типа | Нет | 312 | 01.01.2024 0:00:00 | 12 | 312
000000050411 | Нет | 000000050411Поверка | Поверка | Манометры мембранные показывающие пневматические медицинские | МММ-1, МММ-2, ММП-50 | 18031-98 |  |  | Нет | 312 | 01.01.2024 0:00:00 | 35 | 312
000000050411 | Нет | 000000050411Калибровка | Калибровка | Манометры мембранные показывающие пневматические медицинские | МММ-1, МММ-2, ММП-50 | 18031-98 |  |  | Нет | 312 | 01.01.2024 0:00:00 | 35 | 312
000000040770 | Нет | 000000040770Калибровка | Калибровка | Манометры мембранные точные | ММТ-3 | 13688-93 | Диапазон измерений: в полном объеме, погрешность и (или) неопределенность (класс, разряд): в соответствии с описанием типа | в соответствии с описанием типа | Нет | 312 | 01.01.2024 0:00:00 | 12 | 312
000000040770 | Нет | 000000040770Поверка | Поверка | Манометры мембранные точные | ММТ-3 | 13688-93 | Диапазон измерений: в полном объеме, погрешность и (или) неопределенность (класс, разряд): в соответствии с описанием типа | в соответствии с описанием типа | Нет | 312 | 01.01.2024 0:00:00 | 12 | 312
000000045528 | Нет | 000000045528Поверка | Поверка | Манометры мембранные точные | ММТ-\СПЗ\ | 13688-02 | Диапазон измерений: давление и частота пульса в полном объеме, погрешность и (или) неопределенность (класс, разряд): в соответствии с описанием типа | в соответствии с описанием типа | Нет | 480 | 01.01.2024 0:00:00 | 12 | 480
000000045528 | Нет | 000000045528Калибровка | Калибровка | Манометры мембранные точные | ММТ-\СПЗ\ | 13688-02 | Диапазон измерений: давление и частота пульса в полном объеме, погрешность и (или) неопределенность (класс, разряд): в соответствии с описанием типа | в соответствии с описанием типа | Нет | 480 | 01.01.2024 0:00:00 | 12 | 480
000000045533 | Нет | 000000045533Калибровка | Калибровка | Манометры мембранные точные | ММТ | 10860-87 | Диапазон измерений: давление и частота пульса в полном объеме, погрешность и (или) неопределенность (класс, разряд): в соответствии с описанием типа | в соответствии с описанием типа | Нет | 480 | 01.01.2024 0:00:00 | 12 | 480
000000045533 | Нет | 000000045533Поверка | Поверка | Манометры мембранные точные | ММТ | 10860-87 | Диапазон измерений: давление и частота пульса в полном объеме, погрешность и (или) неопределенность (класс, разряд): в соответствии с описанием типа | в соответствии с описанием типа | Нет | 480 | 01.01.2024 0:00:00 | 12 | 480
000000004263 | Нет | 000000004263Поверка выезд | Поверка выезд | Манометры образцовые | МО | 490-50 |  |  | Нет | 1116 | 01.01.2024 0:00:00 | 12 | 1116
000000004263 | Нет | 000000004263Поверка | Поверка | Манометры образцовые | МО | 490-50 |  |  | Нет | 1044 | 01.01.2024 0:00:00 | 12 | 1044
000000004263 | Нет | 000000004263Калибровка | Калибровка | Манометры образцовые | МО | 490-50 |  |  | Нет | 1044 | 01.01.2024 0:00:00 | 12 | 1044
000000004263 | Нет | 000000004263Калибровка выезд | Калибровка выезд | Манометры образцовые | МО | 490-50 |  |  | Нет | 1116 | 01.01.2024 0:00:00 | 12 | 1116
000000026040 | Нет | 000000026040Поверка выезд | Поверка выезд | Манометры образцовые | МО | 490-50 | Диапазон измерений: 0..1,6 кгс/см2, погрешность и (или) неопределенность (класс, разряд): КТ 0,4 | КТ 0,4 | Нет | 1686 | 01.01.2024 0:00:00 | 12 | 1686
000000026040 | Нет | 000000026040Калибровка выезд | Калибровка выезд | Манометры образцовые | МО | 490-50 | Диапазон измерений: 0..1,6 кгс/см2, погрешность и (или) неопределенность (класс, разряд): КТ 0,4 | КТ 0,4 | Нет | 1686 | 01.01.2024 0:00:00 | 12 | 1686
000000026040 | Нет | 000000026040Поверка | Поверка | Манометры образцовые | МО | 490-50 | Диапазон измерений: 0..1,6 кгс/см2, погрешность и (или) неопределенность (класс, разряд): КТ 0,4 | КТ 0,4 | Нет | 1578 | 01.01.2024 0:00:00 | 12 | 1578
000000026040 | Нет | 000000026040Калибровка | Калибровка | Манометры образцовые | МО | 490-50 | Диапазон измерений: 0..1,6 кгс/см2, погрешность и (или) неопределенность (класс, разряд): КТ 0,4 | КТ 0,4 | Нет | 1578 | 01.01.2024 0:00:00 | 12 | 1578
000000029327 | Нет | 000000029327Поверка | Поверка | Манометры образцовые | МО | 490-50 | Диапазон измерений: от 0 до 16 кгс/см2, погрешность и (или) неопределенность (класс, разряд): КТ 0,25 | КТ 0,25 | Нет | 1044 | 01.01.2024 0:00:00 | 12 | 1044
000000029327 | Нет | 000000029327Поверка выезд | Поверка выезд | Манометры образцовые | МО | 490-50 | Диапазон измерений: от 0 до 16 кгс/см2, погрешность и (или) неопределенность (класс, разряд): КТ 0,25 | КТ 0,25 | Нет | 1116 | 01.01.2024 0:00:00 | 12 | 1116
000000029327 | Нет | 000000029327Калибровка выезд | Калибровка выезд | Манометры образцовые | МО | 490-50 | Диапазон измерений: от 0 до 16 кгс/см2, погрешность и (или) неопределенность (класс, разряд): КТ 0,25 | КТ 0,25 | Нет | 1116 | 01.01.2024 0:00:00 | 12 | 1116
000000029327 | Нет | 000000029327Калибровка | Калибровка | Манометры образцовые | МО | 490-50 | Диапазон измерений: от 0 до 16 кгс/см2, погрешность и (или) неопределенность (класс, разряд): КТ 0,25 | КТ 0,25 | Нет | 1044 | 01.01.2024 0:00:00 | 12 | 1044
000000029329 | Нет | 000000029329Калибровка выезд | Калибровка выезд | Манометры образцовые | МО | 490-50 | Диапазон измерений: от 0 до 25 кгс/см2, погрешность и (или) неопределенность (класс, разряд): КТ 0,4 | КТ 0,4 | Нет | 1116 | 01.01.2024 0:00:00 | 12 | 1116
000000029329 | Нет | 000000029329Калибровка | Калибровка | Манометры образцовые | МО | 490-50 | Диапазон измерений: от 0 до 25 кгс/см2, погрешность и (или) неопределенность (класс, разряд): КТ 0,4 | КТ 0,4 | Нет | 1044 | 01.01.2024 0:00:00 | 12 | 1044
000000029329 | Нет | 000000029329Поверка выезд | Поверка выезд | Манометры образцовые | МО | 490-50 | Диапазон измерений: от 0 до 25 кгс/см2, погрешность и (или) неопределенность (класс, разряд): КТ 0,4 | КТ 0,4 | Нет | 1116 | 01.01.2024 0:00:00 | 12 | 1116
000000029329 | Нет | 000000029329Поверка | Поверка | Манометры образцовые | МО | 490-50 | Диапазон измерений: от 0 до 25 кгс/см2, погрешность и (или) неопределенность (класс, разряд): КТ 0,4 | КТ 0,4 | Нет | 1044 | 01.01.2024 0:00:00 | 12 | 1044
000000029733 | Нет | 000000029733Поверка выезд | Поверка выезд | Манометры образцовые | МО | 490-50 | Диапазон измерений: (0 - 16) кгс/см2, погрешность и (или) неопределенность (класс, разряд): 4 разряд | 4 разряд | Нет | 1116 | 01.01.2024 0:00:00 | 22 | 1116
000000029733 | Нет | 000000029733Калибровка выезд | Калибровка выезд | Манометры образцовые | МО | 490-50 | Диапазон измерений: (0 - 16) кгс/см2, погрешность и (или) неопределенность (класс, разряд): 4 разряд | 4 разряд | Нет | 1116 | 01.01.2024 0:00:00 | 22 | 1116
000000029733 | Нет | 000000029733Поверка | Поверка | Манометры образцовые | МО | 490-50 | Диапазон измерений: (0 - 16) кгс/см2, погрешность и (или) неопределенность (класс, разряд): 4 разряд | 4 разряд | Нет | 1044 | 01.01.2024 0:00:00 | 22 | 1044
000000029733 | Нет | 000000029733Калибровка | Калибровка | Манометры образцовые | МО | 490-50 | Диапазон измерений: (0 - 16) кгс/см2, погрешность и (или) неопределенность (класс, разряд): 4 разряд | 4 разряд | Нет | 1044 | 01.01.2024 0:00:00 | 22 | 1044
000000029734 | Нет | 000000029734Поверка | Поверка | Манометры образцовые | МО | 490-50 | Диапазон измерений: (0 - 25) кгс/см2, погрешность и (или) неопределенность (класс, разряд): 4 разряд | 4 разряд | Нет | 1044 | 01.01.2024 0:00:00 | 22 | 1044
000000029734 | Нет | 000000029734Калибровка выезд | Калибровка выезд | Манометры образцовые | МО | 490-50 | Диапазон измерений: (0 - 25) кгс/см2, погрешность и (или) неопределенность (класс, разряд): 4 разряд | 4 разряд | Нет | 1116 | 01.01.2024 0:00:00 | 22 | 1116
000000029734 | Нет | 000000029734Поверка выезд | Поверка выезд | Манометры образцовые | МО | 490-50 | Диапазон измерений: (0 - 25) кгс/см2, погрешность и (или) неопределенность (класс, разряд): 4 разряд | 4 разряд | Нет | 1116 | 01.01.2024 0:00:00 | 22 | 1116
000000029734 | Нет | 000000029734Калибровка | Калибровка | Манометры образцовые | МО | 490-50 | Диапазон измерений: (0 - 25) кгс/см2, погрешность и (или) неопределенность (класс, разряд): 4 разряд | 4 разряд | Нет | 1044 | 01.01.2024 0:00:00 | 22 | 1044
000000029735 | Нет | 000000029735Калибровка | Калибровка | Манометры образцовые | МО | 490-50 | Диапазон измерений: (0 - 2,5) кгс/см2, погрешность и (или) неопределенность (класс, разряд): 4 разряд | 4 разряд | Нет | 1044 | 01.01.2024 0:00:00 | 22 | 1044
000000029735 | Нет | 000000029735Поверка выезд | Поверка выезд | Манометры образцовые | МО | 490-50 | Диапазон измерений: (0 - 2,5) кгс/см2, погрешность и (или) неопределенность (класс, разряд): 4 разряд | 4 разряд | Нет | 1116 | 01.01.2024 0:00:00 | 22 | 1116
000000029735 | Нет | 000000029735Калибровка выезд | Калибровка выезд | Манометры образцовые | МО | 490-50 | Диапазон измерений: (0 - 2,5) кгс/см2, погрешность и (или) неопределенность (класс, разряд): 4 разряд | 4 разряд | Нет | 1116 | 01.01.2024 0:00:00 | 22 | 1116
000000029735 | Нет | 000000029735Поверка | Поверка | Манометры образцовые | МО | 490-50 | Диапазон измерений: (0 - 2,5) кгс/см2, погрешность и (или) неопределенность (класс, разряд): 4 разряд | 4 разряд | Нет | 1044 | 01.01.2024 0:00:00 | 22 | 1044
000000029736 | Нет | 000000029736Калибровка | Калибровка | Манометры образцовые | МО | 490-50 | Диапазон измерений: (0 - 6) кгс/см2, погрешность и (или) неопределенность (класс, разряд): 4 разряд | 4 разряд | Нет | 1044 | 01.01.2024 0:00:00 | 22 | 1044
000000029736 | Нет | 000000029736Поверка выезд | Поверка выезд | Манометры образцовые | МО | 490-50 | Диапазон измерений: (0 - 6) кгс/см2, погрешность и (или) неопределенность (класс, разряд): 4 разряд | 4 разряд | Нет | 1116 | 01.01.2024 0:00:00 | 22 | 1116
000000029736 | Нет | 000000029736Поверка | Поверка | Манометры образцовые | МО | 490-50 | Диапазон измерений: (0 - 6) кгс/см2, погрешность и (или) неопределенность (класс, разряд): 4 разряд | 4 разряд | Нет | 1044 | 01.01.2024 0:00:00 | 22 | 1044
000000029736 | Нет | 000000029736Калибровка выезд | Калибровка выезд | Манометры образцовые | МО | 490-50 | Диапазон измерений: (0 - 6) кгс/см2, погрешность и (или) неопределенность (класс, разряд): 4 разряд | 4 разряд | Нет | 1116 | 01.01.2024 0:00:00 | 22 | 1116
000000029737 | Нет | 000000029737Калибровка | Калибровка | Манометры образцовые | МО | 490-50 | Диапазон измерений: (0 - 60) кгс/см2, погрешность и (или) неопределенность (класс, разряд): 4 разряд | 4 разряд | Нет | 1044 | 01.01.2024 0:00:00 | 22 | 1044
000000029737 | Нет | 000000029737Калибровка выезд | Калибровка выезд | Манометры образцовые | МО | 490-50 | Диапазон измерений: (0 - 60) кгс/см2, погрешность и (или) неопределенность (класс, разряд): 4 разряд | 4 разряд | Нет | 1116 | 01.01.2024 0:00:00 | 22 | 1116
000000029737 | Нет | 000000029737Поверка | Поверка | Манометры образцовые | МО | 490-50 | Диапазон измерений: (0 - 60) кгс/см2, погрешность и (или) неопределенность (класс, разряд): 4 разряд | 4 разряд | Нет | 1044 | 01.01.2024 0:00:00 | 22 | 1044
000000029737 | Нет | 000000029737Поверка выезд | Поверка выезд | Манометры образцовые | МО | 490-50 | Диапазон измерений: (0 - 60) кгс/см2, погрешность и (или) неопределенность (класс, разряд): 4 разряд | 4 разряд | Нет | 1116 | 01.01.2024 0:00:00 | 22 | 1116
000000029738 | Нет | 000000029738Поверка выезд | Поверка выезд | Манометры образцовые | МО | 490-50 | Диапазон измерений: (0 - 250) кгс/см2, погрешность и (или) неопределенность (класс, разряд): КТ 0,4 | КТ 0,4 | Нет | 1116 | 01.01.2024 0:00:00 | 22 | 1116
000000029738 | Нет | 000000029738Калибровка | Калибровка | Манометры образцовые | МО | 490-50 | Диапазон измерений: (0 - 250) кгс/см2, погрешность и (или) неопределенность (класс, разряд): КТ 0,4 | КТ 0,4 | Нет | 1044 | 01.01.2024 0:00:00 | 22 | 1044
000000029738 | Нет | 000000029738Поверка | Поверка | Манометры образцовые | МО | 490-50 | Диапазон измерений: (0 - 250) кгс/см2, погрешность и (или) неопределенность (класс, разряд): КТ 0,4 | КТ 0,4 | Нет | 1044 | 01.01.2024 0:00:00 | 22 | 1044
000000029738 | Нет | 000000029738Калибровка выезд | Калибровка выезд | Манометры образцовые | МО | 490-50 | Диапазон измерений: (0 - 250) кгс/см2, погрешность и (или) неопределенность (класс, разряд): КТ 0,4 | КТ 0,4 | Нет | 1116 | 01.01.2024 0:00:00 | 22 | 1116
000000029739 | Нет | 000000029739Калибровка выезд | Калибровка выезд | Манометры образцовые | МО | 490-50 | Диапазон измерений: (0 - 400) кгс/см2, погрешность и (или) неопределенность (класс, разряд): КТ 0,4 | КТ 0,4 | Нет | 1116 | 01.01.2024 0:00:00 | 22 | 1116
000000029739 | Нет | 000000029739Поверка выезд | Поверка выезд | Манометры образцовые | МО | 490-50 | Диапазон измерений: (0 - 400) кгс/см2, погрешность и (или) неопределенность (класс, разряд): КТ 0,4 | КТ 0,4 | Нет | 1116 | 01.01.2024 0:00:00 | 22 | 1116
000000029739 | Нет | 000000029739Калибровка | Калибровка | Манометры образцовые | МО | 490-50 | Диапазон измерений: (0 - 400) кгс/см2, погрешность и (или) неопределенность (класс, разряд): КТ 0,4 | КТ 0,4 | Нет | 1044 | 01.01.2024 0:00:00 | 22 | 1044
000000029739 | Нет | 000000029739Поверка | Поверка | Манометры образцовые | МО | 490-50 | Диапазон измерений: (0 - 400) кгс/см2, погрешность и (или) неопределенность (класс, разряд): КТ 0,4 | КТ 0,4 | Нет | 1044 | 01.01.2024 0:00:00 | 22 | 1044
000000029926 | Нет | 000000029926Поверка выезд | Поверка выезд | Манометры образцовые | МО | 490-50 | Диапазон измерений: (0...1) кгс/см2, погрешность и (или) неопределенность (класс, разряд): КТ 0,4 | КТ 0,4 | Нет | 1116 | 01.01.2024 0:00:00 | 22 | 1116
000000029926 | Нет | 000000029926Поверка | Поверка | Манометры образцовые | МО | 490-50 | Диапазон измерений: (0...1) кгс/см2, погрешность и (или) неопределенность (класс, разряд): КТ 0,4 | КТ 0,4 | Нет | 1044 | 01.01.2024 0:00:00 | 22 | 1044
000000029926 | Нет | 000000029926Калибровка | Калибровка | Манометры образцовые | МО | 490-50 | Диапазон измерений: (0...1) кгс/см2, погрешность и (или) неопределенность (класс, разряд): КТ 0,4 | КТ 0,4 | Нет | 1044 | 01.01.2024 0:00:00 | 22 | 1044
000000029926 | Нет | 000000029926Калибровка выезд | Калибровка выезд | Манометры образцовые | МО | 490-50 | Диапазон измерений: (0...1) кгс/см2, погрешность и (или) неопределенность (класс, разряд): КТ 0,4 | КТ 0,4 | Нет | 1116 | 01.01.2024 0:00:00 | 22 | 1116
000000029975 | Нет | 000000029975Поверка выезд | Поверка выезд | Манометры образцовые | МО | 490-50 | Диапазон измерений: (0...250) кгс/см2, погрешность и (или) неопределенность (класс, разряд): КТ 0,4 | КТ 0,4 | Нет | 1116 | 01.01.2024 0:00:00 | 22 | 1116
000000029975 | Нет | 000000029975Калибровка выезд | Калибровка выезд | Манометры образцовые | МО | 490-50 | Диапазон измерений: (0...250) кгс/см2, погрешность и (или) неопределенность (класс, разряд): КТ 0,4 | КТ 0,4 | Нет | 1116 | 01.01.2024 0:00:00 | 22 | 1116
000000029975 | Нет | 000000029975Поверка | Поверка | Манометры образцовые | МО | 490-50 | Диапазон измерений: (0...250) кгс/см2, погрешность и (или) неопределенность (класс, разряд): КТ 0,4 | КТ 0,4 | Нет | 1044 | 01.01.2024 0:00:00 | 22 | 1044
000000029975 | Нет | 000000029975Калибровка | Калибровка | Манометры образцовые | МО | 490-50 | Диапазон измерений: (0...250) кгс/см2, погрешность и (или) неопределенность (класс, разряд): КТ 0,4 | КТ 0,4 | Нет | 1044 | 01.01.2024 0:00:00 | 22 | 1044
000000029977 | Нет | 000000029977Калибровка выезд | Калибровка выезд | Манометры образцовые | МО | 490-50 | Диапазон измерений: (0...25) кгс/см2, погрешность и (или) неопределенность (класс, разряд): КТ 0,4 | КТ 0,4 | Нет | 1116 | 01.01.2024 0:00:00 | 22 | 1116
000000029977 | Нет | 000000029977Поверка | Поверка | Манометры образцовые | МО | 490-50 | Диапазон измерений: (0...25) кгс/см2, погрешность и (или) неопределенность (класс, разряд): КТ 0,4 | КТ 0,4 | Нет | 1044 | 01.01.2024 0:00:00 | 22 | 1044
000000029977 | Нет | 000000029977Поверка выезд | Поверка выезд | Манометры образцовые | МО | 490-50 | Диапазон измерений: (0...25) кгс/см2, погрешность и (или) неопределенность (класс, разряд): КТ 0,4 | КТ 0,4 | Нет | 1116 | 01.01.2024 0:00:00 | 22 | 1116
000000029977 | Нет | 000000029977Калибровка | Калибровка | Манометры образцовые | МО | 490-50 | Диапазон измерений: (0...25) кгс/см2, погрешность и (или) неопределенность (класс, разряд): КТ 0,4 | КТ 0,4 | Нет | 1044 | 01.01.2024 0:00:00 | 22 | 1044
000000037239 | Нет | 000000037239Калибровка выезд | Калибровка выезд | Манометры образцовые | МО | 490-50 |  |  | Нет | 1116 | 01.01.2024 0:00:00 | 12 | 1116
000000037239 | Нет | 000000037239Калибровка | Калибровка | Манометры образцовые | МО | 490-50 |  |  | Нет | 1044 | 01.01.2024 0:00:00 | 12 | 1044
000000037239 | Нет | 000000037239Поверка выезд | Поверка выезд | Манометры образцовые | МО | 490-50 |  |  | Нет | 1116 | 01.01.2024 0:00:00 | 12 | 1116
000000037239 | Нет | 000000037239Поверка | Поверка | Манометры образцовые | МО | 490-50 |  |  | Нет | 1044 | 01.01.2024 0:00:00 | 12 | 1044
000000041864 | Нет | 000000041864Поверка | Поверка | Манометры образцовые | МО | 490-50 |  |  | Нет | 2178 | 01.01.2024 0:00:00 | 12 | 2178
000000041864 | Нет | 000000041864Поверка выезд | Поверка выезд | Манометры образцовые | МО | 490-50 |  |  | Нет | 2328 | 01.01.2024 0:00:00 | 12 | 2328
000000041864 | Нет | 000000041864Калибровка | Калибровка | Манометры образцовые | МО | 490-50 |  |  | Нет | 2178 | 01.01.2024 0:00:00 | 12 | 2178
000000041864 | Нет | 000000041864Калибровка выезд | Калибровка выезд | Манометры образцовые | МО | 490-50 |  |  | Нет | 2328 | 01.01.2024 0:00:00 | 12 | 2328
000000046428 | Нет | 000000046428Калибровка | Калибровка | Манометры образцовые грузопоршневые класса 0,05 | МП-6 | 1350-60 |  |  | Нет | 7212 | 01.01.2024 0:00:00 | 12 | 7212
000000046428 | Нет | 000000046428Поверка | Поверка | Манометры образцовые грузопоршневые класса 0,05 | МП-6 | 1350-60 |  |  | Нет | 7212 | 01.01.2024 0:00:00 | 12 | 7212
000000004266 | Нет | 000000004266Поверка выезд | Поверка выезд | Манометры образцовые показывающие | MO 160, MO 250 | 30886-05 |  |  | Нет | 1116 | 01.01.2024 0:00:00 | 12 | 1116
000000004266 | Нет | 000000004266Поверка | Поверка | Манометры образцовые показывающие | MO 160, MO 250 | 30886-05 |  |  | Нет | 1044 | 01.01.2024 0:00:00 | 12 | 1044
000000004266 | Нет | 000000004266Калибровка выезд | Калибровка выезд | Манометры образцовые показывающие | MO 160, MO 250 | 30886-05 |  |  | Нет | 1116 | 01.01.2024 0:00:00 | 12 | 1116
000000004266 | Нет | 000000004266Калибровка | Калибровка | Манометры образцовые показывающие | MO 160, MO 250 | 30886-05 |  |  | Нет | 1044 | 01.01.2024 0:00:00 | 12 | 1044
000000030310 | Нет | 000000030310Калибровка выезд | Калибровка выезд | Манометры образцовые показывающие | MO 250 | 47323-11 | Диапазон измерений: от минус 0,95 до 0 кгс/см^2, погрешность и (или) неопределенность (класс, разряд): КТ 0,25 | КТ 0,25 | Нет | 1116 | 01.01.2024 0:00:00 | 12 | 1116
000000030310 | Нет | 000000030310Поверка | Поверка | Манометры образцовые показывающие | MO 250 | 47323-11 | Диапазон измерений: от минус 0,95 до 0 кгс/см^2, погрешность и (или) неопределенность (класс, разряд): КТ 0,25 | КТ 0,25 | Нет | 1044 | 01.01.2024 0:00:00 | 12 | 1044
000000030310 | Нет | 000000030310Поверка выезд | Поверка выезд | Манометры образцовые показывающие | MO 250 | 47323-11 | Диапазон измерений: от минус 0,95 до 0 кгс/см^2, погрешность и (или) неопределенность (класс, разряд): КТ 0,25 | КТ 0,25 | Нет | 1116 | 01.01.2024 0:00:00 | 12 | 1116
000000030310 | Нет | 000000030310Калибровка | Калибровка | Манометры образцовые показывающие | MO 250 | 47323-11 | Диапазон измерений: от минус 0,95 до 0 кгс/см^2, погрешность и (или) неопределенность (класс, разряд): КТ 0,25 | КТ 0,25 | Нет | 1044 | 01.01.2024 0:00:00 | 12 | 1044
000000042268 | Нет | 000000042268Поверка | Поверка | Манометры образцовые показывающие | MO 250 | 47323-11 | Диапазон измерений: от минус 0.095 МПА (0.95 кгс/см2) до 60 МПа (600 кгс/см2), погрешность и (или) неопределенность (класс, разряд): КТ 0.15 | КТ 0.15 | Нет | 1578 | 01.01.2024 0:00:00 | 12 | 1578
000000042268 | Нет | 000000042268Калибровка | Калибровка | Манометры образцовые показывающие | MO 250 | 47323-11 | Диапазон измерений: от минус 0.095 МПА (0.95 кгс/см2) до 60 МПа (600 кгс/см2), погрешность и (или) неопределенность (класс, разряд): КТ 0.15 | КТ 0.15 | Нет | 1578 | 01.01.2024 0:00:00 | 12 | 1578
000000042268 | Нет | 000000042268Поверка выезд | Поверка выезд | Манометры образцовые показывающие | MO 250 | 47323-11 | Диапазон измерений: от минус 0.095 МПА (0.95 кгс/см2) до 60 МПа (600 кгс/см2), погрешность и (или) неопределенность (класс, разряд): КТ 0.15 | КТ 0.15 | Нет | 1686 | 01.01.2024 0:00:00 | 12 | 1686
000000042268 | Нет | 000000042268Калибровка выезд | Калибровка выезд | Манометры образцовые показывающие | MO 250 | 47323-11 | Диапазон измерений: от минус 0.095 МПА (0.95 кгс/см2) до 60 МПа (600 кгс/см2), погрешность и (или) неопределенность (класс, разряд): КТ 0.15 | КТ 0.15 | Нет | 1686 | 01.01.2024 0:00:00 | 12 | 1686
000000045238 | Нет | 000000045238Поверка | Поверка | Манометры образцовые показывающие | MO 250 | 47323-11 | Диапазон измерений: от минус 0.095 МПА (0.95 кгс/см2) до 60 МПа (600 кгс/см2), погрешность и (или) неопределенность (класс, разряд): КТ 0.15 | КТ 0.15 | Нет | 1578 | 01.01.2024 0:00:00 | 12 | 1578
000000045238 | Нет | 000000045238Калибровка | Калибровка | Манометры образцовые показывающие | MO 250 | 47323-11 | Диапазон измерений: от минус 0.095 МПА (0.95 кгс/см2) до 60 МПа (600 кгс/см2), погрешность и (или) неопределенность (класс, разряд): КТ 0.15 | КТ 0.15 | Нет | 1578 | 01.01.2024 0:00:00 | 12 | 1578
000000045238 | Нет | 000000045238Поверка выезд | Поверка выезд | Манометры образцовые показывающие | MO 250 | 47323-11 | Диапазон измерений: от минус 0.095 МПА (0.95 кгс/см2) до 60 МПа (600 кгс/см2), погрешность и (или) неопределенность (класс, разряд): КТ 0.15 | КТ 0.15 | Нет | 1686 | 01.01.2024 0:00:00 | 12 | 1686
000000045238 | Нет | 000000045238Калибровка выезд | Калибровка выезд | Манометры образцовые показывающие | MO 250 | 47323-11 | Диапазон измерений: от минус 0.095 МПА (0.95 кгс/см2) до 60 МПа (600 кгс/см2), погрешность и (или) неопределенность (класс, разряд): КТ 0.15 | КТ 0.15 | Нет | 1686 | 01.01.2024 0:00:00 | 12 | 1686
000000045911 | Нет | 000000045911Калибровка выезд | Калибровка выезд | Манометры образцовые показывающие | MO 160 | 47322-11 |  |  | Нет | 1116 | 01.01.2024 0:00:00 | 12 | 1116
000000045911 | Нет | 000000045911Калибровка | Калибровка | Манометры образцовые показывающие | MO 160 | 47322-11 |  |  | Нет | 1044 | 01.01.2024 0:00:00 | 12 | 1044
000000045911 | Нет | 000000045911Поверка | Поверка | Манометры образцовые показывающие | MO 160 | 47322-11 |  |  | Нет | 1044 | 01.01.2024 0:00:00 | 12 | 1044
000000045911 | Нет | 000000045911Поверка выезд | Поверка выезд | Манометры образцовые показывающие | MO 160 | 47322-11 |  |  | Нет | 1116 | 01.01.2024 0:00:00 | 12 | 1116
000000030126 | Нет | 000000030126Поверка выезд | Поверка выезд | Манометры образцовые пружинные | ВО | 879-54 | Диапазон измерений: от минус 0,95 до 0 кгс/см2, погрешность и (или) неопределенность (класс, разряд): КТ 0,4 | КТ 0,4 | Нет | 1116 | 01.01.2024 0:00:00 | 12 | 1116
000000030126 | Нет | 000000030126Поверка | Поверка | Манометры образцовые пружинные | ВО | 879-54 | Диапазон измерений: от минус 0,95 до 0 кгс/см2, погрешность и (или) неопределенность (класс, разряд): КТ 0,4 | КТ 0,4 | Нет | 1044 | 01.01.2024 0:00:00 | 12 | 1044
000000030126 | Нет | 000000030126Калибровка | Калибровка | Манометры образцовые пружинные | ВО | 879-54 | Диапазон измерений: от минус 0,95 до 0 кгс/см2, погрешность и (или) неопределенность (класс, разряд): КТ 0,4 | КТ 0,4 | Нет | 1044 | 01.01.2024 0:00:00 | 12 | 1044
000000030126 | Нет | 000000030126Калибровка выезд | Калибровка выезд | Манометры образцовые пружинные | ВО | 879-54 | Диапазон измерений: от минус 0,95 до 0 кгс/см2, погрешность и (или) неопределенность (класс, разряд): КТ 0,4 | КТ 0,4 | Нет | 1116 | 01.01.2024 0:00:00 | 12 | 1116
000000037240 | Нет | 000000037240Поверка | Поверка | Манометры образцовые пружинные | ВО | 879-54 |  |  | Нет | 1044 | 01.01.2024 0:00:00 | 12 | 1044
000000037240 | Нет | 000000037240Поверка выезд | Поверка выезд | Манометры образцовые пружинные | ВО | 879-54 |  |  | Нет | 1116 | 01.01.2024 0:00:00 | 12 | 1116
000000037240 | Нет | 000000037240Калибровка выезд | Калибровка выезд | Манометры образцовые пружинные | ВО | 879-54 |  |  | Нет | 1116 | 01.01.2024 0:00:00 | 12 | 1116
000000037240 | Нет | 000000037240Калибровка | Калибровка | Манометры образцовые пружинные | ВО | 879-54 |  |  | Нет | 1044 | 01.01.2024 0:00:00 | 12 | 1044
000000046889 | Нет | 000000046889Калибровка | Калибровка | Манометры паровозные | МП (М2П) | 640-50 |  |  | Нет | 168 | 01.01.2024 0:00:00 | 37 | 168
000000046889 | Нет | 000000046889Поверка | Поверка | Манометры паровозные | МП (М2П) | 640-50 |  |  | Нет | 168 | 01.01.2024 0:00:00 | 37 | 168
000000002517 | Нет | 000000002517Поверка | Поверка | Манометры показывающие | ТМВ5 | 25913-08 | Диапазон измерений: от минус 0.1 (1 кгс/см2) до 60 МПа (600 кгс/см2), погрешность и (или) неопределенность (класс, разряд): КТ от 1.5 до 4 | КТ от 1.5 до 4 | Нет | 168 | 01.01.2024 0:00:00 | 12 | 168
000000002517 | Нет | 000000002517Калибровка | Калибровка | Манометры показывающие | ТМВ5 | 25913-08 | Диапазон измерений: от минус 0.1 (1 кгс/см2) до 60 МПа (600 кгс/см2), погрешность и (или) неопределенность (класс, разряд): КТ от 1.5 до 4 | КТ от 1.5 до 4 | Нет | 168 | 01.01.2024 0:00:00 | 12 | 168
000000004507 | Нет | 000000004507Калибровка | Калибровка | Манометры показывающие | KFM | 25413-03 | Диапазон измерений: от минус 0.1 (1 кгс/см2) до 60 МПа (600 кгс/см2), погрешность и (или) неопределенность (класс, разряд): КТ от 1.5 до 4 | КТ от 1.5 до 4 | Нет | 168 | 01.01.2024 0:00:00 | 12 | 168
000000004507 | Нет | 000000004507Поверка | Поверка | Манометры показывающие | KFM | 25413-03 | Диапазон измерений: от минус 0.1 (1 кгс/см2) до 60 МПа (600 кгс/см2), погрешность и (или) неопределенность (класс, разряд): КТ от 1.5 до 4 | КТ от 1.5 до 4 | Нет | 168 | 01.01.2024 0:00:00 | 12 | 168
000000004513 | Нет | 000000004513Поверка | Поверка | Манометры показывающие | КM, КB и КMB | 25910-08 | Диапазон измерений: от минус 0.1 (1 кгс/см2) до 60 МПа (600 кгс/см2), погрешность и (или) неопределенность (класс, разряд): КТ от 1.5 до 4 | КТ от 1.5 до 4 | Нет | 168 | 01.01.2024 0:00:00 | 12 | 168
000000004513 | Нет | 000000004513Калибровка | Калибровка | Манометры показывающие | КM, КB и КMB | 25910-08 | Диапазон измерений: от минус 0.1 (1 кгс/см2) до 60 МПа (600 кгс/см2), погрешность и (или) неопределенность (класс, разряд): КТ от 1.5 до 4 | КТ от 1.5 до 4 | Нет | 168 | 01.01.2024 0:00:00 | 12 | 168
000000004516 | Нет | 000000004516Поверка | Поверка | Манометры показывающие | ТМ, ТВ, TMB и ТМТБ | 25913-03 | Диапазон измерений: от минус 0.1 (1 кгс/см2) до 60 МПа (600 кгс/см2), погрешность и (или) неопределенность (класс, разряд): КТ от 1.5 до 4 | КТ от 1.5 до 4 | Нет | 168 | 01.01.2024 0:00:00 | 12 | 168
000000004516 | Нет | 000000004516Калибровка | Калибровка | Манометры показывающие | ТМ, ТВ, TMB и ТМТБ | 25913-03 | Диапазон измерений: от минус 0.1 (1 кгс/см2) до 60 МПа (600 кгс/см2), погрешность и (или) неопределенность (класс, разряд): КТ от 1.5 до 4 | КТ от 1.5 до 4 | Нет | 168 | 01.01.2024 0:00:00 | 12 | 168
000000004522 | Нет | 000000004522Поверка | Поверка | Манометры показывающие | METER | 29403-05 | Диапазон измерений: от минус 0.1 (1 кгс/см2) до 60 МПа (600 кгс/см2), погрешность и (или) неопределенность (класс, разряд): КТ от 1.5 до 4 | КТ от 1.5 до 4 | Нет | 168 | 01.01.2024 0:00:00 | 12 | 168
000000004522 | Нет | 000000004522Калибровка | Калибровка | Манометры показывающие | METER | 29403-05 | Диапазон измерений: от минус 0.1 (1 кгс/см2) до 60 МПа (600 кгс/см2), погрешность и (или) неопределенность (класс, разряд): КТ от 1.5 до 4 | КТ от 1.5 до 4 | Нет | 168 | 01.01.2024 0:00:00 | 12 | 168
000000004527 | Нет | 000000004527Калибровка выезд | Калибровка выезд | Манометры показывающие | МТП-1, МТП | 3087-80 | Диапазон измерений: до 70 МПа (700 кгс/см2), погрешность и (или) неопределенность (класс, разряд): КТ от 1,5 до 4 | КТ от 1,5 до 4 | Нет | 432 | 01.01.2024 0:00:00 | 12 | 432
000000004527 | Нет | 000000004527Поверка | Поверка | Манометры показывающие | МТП-1, МТП | 3087-80 | Диапазон измерений: до 70 МПа (700 кгс/см2), погрешность и (или) неопределенность (класс, разряд): КТ от 1,5 до 4 | КТ от 1,5 до 4 | Нет | 396 | 01.01.2024 0:00:00 | 12 | 396
000000004527 | Нет | 000000004527Калибровка | Калибровка | Манометры показывающие | МТП-1, МТП | 3087-80 | Диапазон измерений: до 70 МПа (700 кгс/см2), погрешность и (или) неопределенность (класс, разряд): КТ от 1,5 до 4 | КТ от 1,5 до 4 | Нет | 396 | 01.01.2024 0:00:00 | 12 | 396
000000004527 | Нет | 000000004527Поверка выезд | Поверка выезд | Манометры показывающие | МТП-1, МТП | 3087-80 | Диапазон измерений: до 70 МПа (700 кгс/см2), погрешность и (или) неопределенность (класс, разряд): КТ от 1,5 до 4 | КТ от 1,5 до 4 | Нет | 432 | 01.01.2024 0:00:00 | 12 | 432
000000006473 | Нет | 000000006473Поверка | Поверка | Манометры показывающие | МДМ | 44953-10 | Диапазон измерений: до 70 МПа (700 кгс/см2), погрешность и (или) неопределенность (класс, разряд): КТ от 1,5 до 4 | КТ от 1,5 до 4 | Нет | 396 | 01.01.2024 0:00:00 | 12 | 396
000000006473 | Нет | 000000006473Поверка выезд | Поверка выезд | Манометры показывающие | МДМ | 44953-10 | Диапазон измерений: до 70 МПа (700 кгс/см2), погрешность и (или) неопределенность (класс, разряд): КТ от 1,5 до 4 | КТ от 1,5 до 4 | Нет | 432 | 01.01.2024 0:00:00 | 12 | 432
000000006473 | Нет | 000000006473Калибровка | Калибровка | Манометры показывающие | МДМ | 44953-10 | Диапазон измерений: до 70 МПа (700 кгс/см2), погрешность и (или) неопределенность (класс, разряд): КТ от 1,5 до 4 | КТ от 1,5 до 4 | Нет | 396 | 01.01.2024 0:00:00 | 12 | 396
000000006473 | Нет | 000000006473Калибровка выезд | Калибровка выезд | Манометры показывающие | МДМ | 44953-10 | Диапазон измерений: до 70 МПа (700 кгс/см2), погрешность и (или) неопределенность (класс, разряд): КТ от 1,5 до 4 | КТ от 1,5 до 4 | Нет | 432 | 01.01.2024 0:00:00 | 12 | 432
000000006474 | Нет | 000000006474Поверка выезд | Поверка выезд | Манометры показывающие | ДМ | 39153-08 | Диапазон измерений: до 70 МПа (700 кгс/см2), погрешность и (или) неопределенность (класс, разряд): КТ от 1,5 до 4 | КТ от 1,5 до 4 | Нет | 432 | 01.01.2024 0:00:00 | 12 | 432
000000006474 | Нет | 000000006474Поверка | Поверка | Манометры показывающие | ДМ | 39153-08 | Диапазон измерений: до 70 МПа (700 кгс/см2), погрешность и (или) неопределенность (класс, разряд): КТ от 1,5 до 4 | КТ от 1,5 до 4 | Нет | 396 | 01.01.2024 0:00:00 | 12 | 396
000000006474 | Нет | 000000006474Калибровка выезд | Калибровка выезд | Манометры показывающие | ДМ | 39153-08 | Диапазон измерений: до 70 МПа (700 кгс/см2), погрешность и (или) неопределенность (класс, разряд): КТ от 1,5 до 4 | КТ от 1,5 до 4 | Нет | 432 | 01.01.2024 0:00:00 | 12 | 432
000000006474 | Нет | 000000006474Калибровка | Калибровка | Манометры показывающие | ДМ | 39153-08 | Диапазон измерений: до 70 МПа (700 кгс/см2), погрешность и (или) неопределенность (класс, разряд): КТ от 1,5 до 4 | КТ от 1,5 до 4 | Нет | 396 | 01.01.2024 0:00:00 | 12 | 396
000000009417 | Нет | 000000009417Поверка выезд | Поверка выезд | Манометры показывающие | ММ-40С1, ММ-40С2 | 2572-70 | Диапазон измерений: до 70 МПа (700 кгс/см2), погрешность и (или) неопределенность (класс, разряд): КТ от 1,5 до 4 | КТ от 1,5 до 4 | Нет | 432 | 01.01.2024 0:00:00 | 12 | 432
000000009417 | Нет | 000000009417Поверка | Поверка | Манометры показывающие | ММ-40С1, ММ-40С2 | 2572-70 | Диапазон измерений: до 70 МПа (700 кгс/см2), погрешность и (или) неопределенность (класс, разряд): КТ от 1,5 до 4 | КТ от 1,5 до 4 | Нет | 396 | 01.01.2024 0:00:00 | 12 | 396
000000009417 | Нет | 000000009417Калибровка выезд | Калибровка выезд | Манометры показывающие | ММ-40С1, ММ-40С2 | 2572-70 | Диапазон измерений: до 70 МПа (700 кгс/см2), погрешность и (или) неопределенность (класс, разряд): КТ от 1,5 до 4 | КТ от 1,5 до 4 | Нет | 432 | 01.01.2024 0:00:00 | 12 | 432
000000009417 | Нет | 000000009417Калибровка | Калибровка | Манометры показывающие | ММ-40С1, ММ-40С2 | 2572-70 | Диапазон измерений: до 70 МПа (700 кгс/см2), погрешность и (или) неопределенность (класс, разряд): КТ от 1,5 до 4 | КТ от 1,5 до 4 | Нет | 396 | 01.01.2024 0:00:00 | 12 | 396
000000009423 | Нет | 000000009423Калибровка | Калибровка | Манометры показывающие | MGS10 | 34567-07 | Диапазон измерений: более 60 МПа (600 кгс/см2) до 250 МПа (2500 кгс/см, погрешность и (или) неопределенность (класс, разряд): КТ от 1.5 до 4 | КТ от 1.5 до 4 | Нет | 1266 | 01.01.2024 0:00:00 | 12 | 1266
000000009423 | Нет | 000000009423Поверка | Поверка | Манометры показывающие | MGS10 | 34567-07 | Диапазон измерений: более 60 МПа (600 кгс/см2) до 250 МПа (2500 кгс/см, погрешность и (или) неопределенность (класс, разряд): КТ от 1.5 до 4 | КТ от 1.5 до 4 | Нет | 1266 | 01.01.2024 0:00:00 | 12 | 1266
000000009470 | Нет | 000000009470Калибровка | Калибровка | Манометры показывающие | КМ, КВ и КMB | 25910-03 | Диапазон измерений: от минус 0.1 (1 кгс/см2) до 60 МПа (600 кгс/см2), погрешность и (или) неопределенность (класс, разряд): КТ от 1.5 до 4 | КТ от 1.5 до 4 | Нет | 168 | 01.01.2024 0:00:00 | 12 | 168
000000009470 | Нет | 000000009470Поверка | Поверка | Манометры показывающие | КМ, КВ и КMB | 25910-03 | Диапазон измерений: от минус 0.1 (1 кгс/см2) до 60 МПа (600 кгс/см2), погрешность и (или) неопределенность (класс, разряд): КТ от 1.5 до 4 | КТ от 1.5 до 4 | Нет | 168 | 01.01.2024 0:00:00 | 12 | 168
000000009472 | Нет | 000000009472Поверка выезд | Поверка выезд | Манометры показывающие | ТМ, ТВ, TMB и ТМТБ | 25913-03 | Диапазон измерений: до 70 МПа (700 кгс/см2), погрешность и (или) неопределенность (класс, разряд): КТ от 1,5 до 4 | КТ от 1,5 до 4 | Нет | 432 | 01.01.2024 0:00:00 | 12 | 432
000000009472 | Нет | 000000009472Поверка | Поверка | Манометры показывающие | ТМ, ТВ, TMB и ТМТБ | 25913-03 | Диапазон измерений: до 70 МПа (700 кгс/см2), погрешность и (или) неопределенность (класс, разряд): КТ от 1,5 до 4 | КТ от 1,5 до 4 | Нет | 396 | 01.01.2024 0:00:00 | 12 | 396
000000009472 | Нет | 000000009472Калибровка | Калибровка | Манометры показывающие | ТМ, ТВ, TMB и ТМТБ | 25913-03 | Диапазон измерений: до 70 МПа (700 кгс/см2), погрешность и (или) неопределенность (класс, разряд): КТ от 1,5 до 4 | КТ от 1,5 до 4 | Нет | 396 | 01.01.2024 0:00:00 | 12 | 396
000000009472 | Нет | 000000009472Калибровка выезд | Калибровка выезд | Манометры показывающие | ТМ, ТВ, TMB и ТМТБ | 25913-03 | Диапазон измерений: до 70 МПа (700 кгс/см2), погрешность и (или) неопределенность (класс, разряд): КТ от 1,5 до 4 | КТ от 1,5 до 4 | Нет | 432 | 01.01.2024 0:00:00 | 12 | 432
000000009484 | Нет | 000000009484Калибровка | Калибровка | Манометры показывающие | R | 30885-11 |  |  | Нет | 282 | 01.01.2024 0:00:00 | 12 | 282
000000009484 | Нет | 000000009484Калибровка выезд | Калибровка выезд | Манометры показывающие | R | 30885-11 |  |  | Нет | 294 | 01.01.2024 0:00:00 | 12 | 294
000000009484 | Нет | 000000009484Поверка | Поверка | Манометры показывающие | R | 30885-11 |  |  | Нет | 282 | 01.01.2024 0:00:00 | 12 | 282
000000009484 | Нет | 000000009484Поверка выезд | Поверка выезд | Манометры показывающие | R | 30885-11 |  |  | Нет | 294 | 01.01.2024 0:00:00 | 12 | 294
000000009487 | Нет | 000000009487Калибровка | Калибровка | Манометры показывающие | ДМГ-60 | 28902-05 | Диапазон измерений: от минус 0.1 (1 кгс/см2) до 60 МПа (600 кгс/см2), погрешность и (или) неопределенность (класс, разряд): КТ от 1.5 до 4 | КТ от 1.5 до 4 | Нет | 168 | 01.01.2024 0:00:00 | 12 | 168
000000009487 | Нет | 000000009487Поверка | Поверка | Манометры показывающие | ДМГ-60 | 28902-05 | Диапазон измерений: от минус 0.1 (1 кгс/см2) до 60 МПа (600 кгс/см2), погрешность и (или) неопределенность (класс, разряд): КТ от 1.5 до 4 | КТ от 1.5 до 4 | Нет | 168 | 01.01.2024 0:00:00 | 12 | 168
000000009501 | Нет | 000000009501Калибровка выезд | Калибровка выезд | Манометры показывающие | МТП-М | 38808-08 | Диапазон измерений: до 70 МПа (700 кгс/см2), погрешность и (или) неопределенность (класс, разряд): КТ от 1,5 до 4 | КТ от 1,5 до 4 | Нет | 432 | 01.01.2024 0:00:00 | 12 | 432
000000009501 | Нет | 000000009501Калибровка | Калибровка | Манометры показывающие | МТП-М | 38808-08 | Диапазон измерений: до 70 МПа (700 кгс/см2), погрешность и (или) неопределенность (класс, разряд): КТ от 1,5 до 4 | КТ от 1,5 до 4 | Нет | 396 | 01.01.2024 0:00:00 | 12 | 396
000000009501 | Нет | 000000009501Поверка | Поверка | Манометры показывающие | МТП-М | 38808-08 | Диапазон измерений: до 70 МПа (700 кгс/см2), погрешность и (или) неопределенность (класс, разряд): КТ от 1,5 до 4 | КТ от 1,5 до 4 | Нет | 396 | 01.01.2024 0:00:00 | 12 | 396
000000009501 | Нет | 000000009501Поверка выезд | Поверка выезд | Манометры показывающие | МТП-М | 38808-08 | Диапазон измерений: до 70 МПа (700 кгс/см2), погрешность и (или) неопределенность (класс, разряд): КТ от 1,5 до 4 | КТ от 1,5 до 4 | Нет | 432 | 01.01.2024 0:00:00 | 12 | 432
000000009512 | Нет | 000000009512Поверка выезд | Поверка выезд | Манометры показывающие | МТП-1, МТП | 3087-80 | Диапазон измерений: до 70 МПа (700 кгс/см2), погрешность и (или) неопределенность (класс, разряд): КТ от 1,5 до 4 | КТ от 1,5 до 4 | Нет | 432 | 01.01.2024 0:00:00 | 12 | 432
000000009512 | Нет | 000000009512Поверка | Поверка | Манометры показывающие | МТП-1, МТП | 3087-80 | Диапазон измерений: до 70 МПа (700 кгс/см2), погрешность и (или) неопределенность (класс, разряд): КТ от 1,5 до 4 | КТ от 1,5 до 4 | Нет | 396 | 01.01.2024 0:00:00 | 12 | 396
000000009512 | Нет | 000000009512Калибровка выезд | Калибровка выезд | Манометры показывающие | МТП-1, МТП | 3087-80 | Диапазон измерений: до 70 МПа (700 кгс/см2), погрешность и (или) неопределенность (класс, разряд): КТ от 1,5 до 4 | КТ от 1,5 до 4 | Нет | 432 | 01.01.2024 0:00:00 | 12 | 432
000000009512 | Нет | 000000009512Калибровка | Калибровка | Манометры показывающие | МТП-1, МТП | 3087-80 | Диапазон измерений: до 70 МПа (700 кгс/см2), погрешность и (или) неопределенность (класс, разряд): КТ от 1,5 до 4 | КТ от 1,5 до 4 | Нет | 396 | 01.01.2024 0:00:00 | 12 | 396
000000019151 | Нет | 000000019151Поверка | Поверка | Манометры показывающие | ДМ 100, ДМ 160 | 21706-01 | Диапазон измерений: От минус 0,1 до 60 МПа, погрешность и (или) неопределенность (класс, разряд): КТ От 1,5 до 4 | КТ От 1,5 до 4 | Нет | 168 | 01.01.2024 0:00:00 | 12 | 168
000000019151 | Нет | 000000019151Калибровка | Калибровка | Манометры показывающие | ДМ 100, ДМ 160 | 21706-01 | Диапазон измерений: От минус 0,1 до 60 МПа, погрешность и (или) неопределенность (класс, разряд): КТ От 1,5 до 4 | КТ От 1,5 до 4 | Нет | 168 | 01.01.2024 0:00:00 | 12 | 168
000000026140 | Нет | 000000026140Калибровка выезд | Калибровка выезд | Манометры показывающие | ТМ, ТВ, ТМВ и ТМТБ | 25913-08 | Диапазон измерений: от 0 до 16 МПа, погрешность и (или) неопределенность (класс, разряд): КТ 1,5 | КТ 1,5 | Нет | 432 | 01.01.2024 0:00:00 | 12 | 432
000000026140 | Нет | 000000026140Поверка | Поверка | Манометры показывающие | ТМ, ТВ, ТМВ и ТМТБ | 25913-08 | Диапазон измерений: от 0 до 16 МПа, погрешность и (или) неопределенность (класс, разряд): КТ 1,5 | КТ 1,5 | Нет | 396 | 01.01.2024 0:00:00 | 12 | 396
000000026140 | Нет | 000000026140Калибровка | Калибровка | Манометры показывающие | ТМ, ТВ, ТМВ и ТМТБ | 25913-08 | Диапазон измерений: от 0 до 16 МПа, погрешность и (или) неопределенность (класс, разряд): КТ 1,5 | КТ 1,5 | Нет | 396 | 01.01.2024 0:00:00 | 12 | 396
000000026140 | Нет | 000000026140Поверка выезд | Поверка выезд | Манометры показывающие | ТМ, ТВ, ТМВ и ТМТБ | 25913-08 | Диапазон измерений: от 0 до 16 МПа, погрешность и (или) неопределенность (класс, разряд): КТ 1,5 | КТ 1,5 | Нет | 432 | 01.01.2024 0:00:00 | 12 | 432
000000026161 | Нет | 000000026161Поверка | Поверка | Манометры показывающие | ТМ, ТВ, ТМВ и ТМТБ | 25913-08 | Диапазон измерений: 0-2,5 МПа, погрешность и (или) неопределенность (класс, разряд): ПГ 2,5 | ПГ 2,5 | Нет | 396 | 01.01.2024 0:00:00 | 12 | 396
000000026161 | Нет | 000000026161Калибровка выезд | Калибровка выезд | Манометры показывающие | ТМ, ТВ, ТМВ и ТМТБ | 25913-08 | Диапазон измерений: 0-2,5 МПа, погрешность и (или) неопределенность (класс, разряд): ПГ 2,5 | ПГ 2,5 | Нет | 432 | 01.01.2024 0:00:00 | 12 | 432
000000026161 | Нет | 000000026161Поверка выезд | Поверка выезд | Манометры показывающие | ТМ, ТВ, ТМВ и ТМТБ | 25913-08 | Диапазон измерений: 0-2,5 МПа, погрешность и (или) неопределенность (класс, разряд): ПГ 2,5 | ПГ 2,5 | Нет | 432 | 01.01.2024 0:00:00 | 12 | 432
000000026161 | Нет | 000000026161Калибровка | Калибровка | Манометры показывающие | ТМ, ТВ, ТМВ и ТМТБ | 25913-08 | Диапазон измерений: 0-2,5 МПа, погрешность и (или) неопределенность (класс, разряд): ПГ 2,5 | ПГ 2,5 | Нет | 396 | 01.01.2024 0:00:00 | 12 | 396
000000026229 | Нет | 000000026229Калибровка выезд | Калибровка выезд | Манометры показывающие | МДМ | 44953-15 | Диапазон измерений: 0-25 кгс/см2, погрешность и (или) неопределенность (класс, разряд): ПГ 2,5 | ПГ 2,5 | Нет | 432 | 01.01.2024 0:00:00 | 12 | 432
000000026229 | Нет | 000000026229Поверка выезд | Поверка выезд | Манометры показывающие | МДМ | 44953-15 | Диапазон измерений: 0-25 кгс/см2, погрешность и (или) неопределенность (класс, разряд): ПГ 2,5 | ПГ 2,5 | Нет | 432 | 01.01.2024 0:00:00 | 12 | 432
000000026229 | Нет | 000000026229Калибровка | Калибровка | Манометры показывающие | МДМ | 44953-15 | Диапазон измерений: 0-25 кгс/см2, погрешность и (или) неопределенность (класс, разряд): ПГ 2,5 | ПГ 2,5 | Нет | 396 | 01.01.2024 0:00:00 | 12 | 396
000000026229 | Нет | 000000026229Поверка | Поверка | Манометры показывающие | МДМ | 44953-15 | Диапазон измерений: 0-25 кгс/см2, погрешность и (или) неопределенность (класс, разряд): ПГ 2,5 | ПГ 2,5 | Нет | 396 | 01.01.2024 0:00:00 | 12 | 396
000000026236 | Нет | 000000026236Калибровка | Калибровка | Манометры показывающие | R | 30885-11 | Диапазон измерений: (0..250) бар, погрешность и (или) неопределенность (класс, разряд): КТ 1,6 | КТ 1,6 | Нет | 330 | 01.01.2024 0:00:00 | 12 | 330
000000026236 | Нет | 000000026236Поверка | Поверка | Манометры показывающие | R | 30885-11 | Диапазон измерений: (0..250) бар, погрешность и (или) неопределенность (класс, разряд): КТ 1,6 | КТ 1,6 | Нет | 330 | 01.01.2024 0:00:00 | 12 | 330
000000026237 | Нет | 000000026237Поверка выезд | Поверка выезд | Манометры показывающие | R | 30885-11 | Диапазон измерений: (0..10) бар, погрешность и (или) неопределенность (класс, разряд): КТ 1,6 | КТ 1,6 | Нет | 294 | 01.01.2024 0:00:00 | 12 | 294
000000026237 | Нет | 000000026237Калибровка выезд | Калибровка выезд | Манометры показывающие | R | 30885-11 | Диапазон измерений: (0..10) бар, погрешность и (или) неопределенность (класс, разряд): КТ 1,6 | КТ 1,6 | Нет | 294 | 01.01.2024 0:00:00 | 12 | 294
000000026237 | Нет | 000000026237Калибровка | Калибровка | Манометры показывающие | R | 30885-11 | Диапазон измерений: (0..10) бар, погрешность и (или) неопределенность (класс, разряд): КТ 1,6 | КТ 1,6 | Нет | 282 | 01.01.2024 0:00:00 | 12 | 282
000000026237 | Нет | 000000026237Поверка | Поверка | Манометры показывающие | R | 30885-11 | Диапазон измерений: (0..10) бар, погрешность и (или) неопределенность (класс, разряд): КТ 1,6 | КТ 1,6 | Нет | 282 | 01.01.2024 0:00:00 | 12 | 282
000000026774 | Нет | 000000026774Калибровка | Калибровка | Манометры показывающие | ТМ, ТВ, ТМВ и ТМТБ | 25913-08 | Диапазон измерений: 0-2,5 МПа, погрешность и (или) неопределенность (класс, разряд): ПГ 2,5 | ПГ 2,5 | Нет | 168 | 01.01.2024 0:00:00 | 12 | 168
000000026774 | Нет | 000000026774Поверка | Поверка | Манометры показывающие | ТМ, ТВ, ТМВ и ТМТБ | 25913-08 | Диапазон измерений: 0-2,5 МПа, погрешность и (или) неопределенность (класс, разряд): ПГ 2,5 | ПГ 2,5 | Нет | 168 | 01.01.2024 0:00:00 | 12 | 168
000000026799 | Нет | 000000026799Поверка | Поверка | Манометры показывающие | R | 30885-11 | Диапазон измерений: (0..250) бар, погрешность и (или) неопределенность (класс, разряд): КТ 1,6 | КТ 1,6 | Нет | 168 | 01.01.2024 0:00:00 | 12 | 168
000000026799 | Нет | 000000026799Калибровка | Калибровка | Манометры показывающие | R | 30885-11 | Диапазон измерений: (0..250) бар, погрешность и (или) неопределенность (класс, разряд): КТ 1,6 | КТ 1,6 | Нет | 168 | 01.01.2024 0:00:00 | 12 | 168
000000026800 | Нет | 000000026800Калибровка | Калибровка | Манометры показывающие | R | 30885-11 | Диапазон измерений: (0..10) бар, погрешность и (или) неопределенность (класс, разряд): КТ 1,6 | КТ 1,6 | Нет | 168 | 01.01.2024 0:00:00 | 12 | 168
000000026800 | Нет | 000000026800Поверка | Поверка | Манометры показывающие | R | 30885-11 | Диапазон измерений: (0..10) бар, погрешность и (или) неопределенность (класс, разряд): КТ 1,6 | КТ 1,6 | Нет | 168 | 01.01.2024 0:00:00 | 12 | 168
000000031168 | Нет | 000000031168Калибровка | Калибровка | Манометры показывающие | ТМ, ТВ, ТМВ и ТМТБ | 25913-08 | Диапазон измерений: -0,1 до 0,3 МРа, погрешность и (или) неопределенность (класс, разряд): 1,5 | 1,5 | Нет | 168 | 01.01.2024 0:00:00 | 19 | 168
000000031168 | Нет | 000000031168Поверка | Поверка | Манометры показывающие | ТМ, ТВ, ТМВ и ТМТБ | 25913-08 | Диапазон измерений: -0,1 до 0,3 МРа, погрешность и (или) неопределенность (класс, разряд): 1,5 | 1,5 | Нет | 168 | 01.01.2024 0:00:00 | 19 | 168
000000032334 | Нет | 000000032334Калибровка | Калибровка | Манометры показывающие | МДМ | 44953-15 | Диапазон измерений: до 70 МПа (700 кгс/см2), погрешность и (или) неопределенность (класс, разряд): КТ от 1,5 до 4 | КТ от 1,5 до 4 | Нет | 396 | 01.01.2024 0:00:00 | 12 | 396
000000032334 | Нет | 000000032334Калибровка выезд | Калибровка выезд | Манометры показывающие | МДМ | 44953-15 | Диапазон измерений: до 70 МПа (700 кгс/см2), погрешность и (или) неопределенность (класс, разряд): КТ от 1,5 до 4 | КТ от 1,5 до 4 | Нет | 432 | 01.01.2024 0:00:00 | 12 | 432
000000032334 | Нет | 000000032334Поверка выезд | Поверка выезд | Манометры показывающие | МДМ | 44953-15 | Диапазон измерений: до 70 МПа (700 кгс/см2), погрешность и (или) неопределенность (класс, разряд): КТ от 1,5 до 4 | КТ от 1,5 до 4 | Нет | 432 | 01.01.2024 0:00:00 | 12 | 432
000000032334 | Нет | 000000032334Поверка | Поверка | Манометры показывающие | МДМ | 44953-15 | Диапазон измерений: до 70 МПа (700 кгс/см2), погрешность и (или) неопределенность (класс, разряд): КТ от 1,5 до 4 | КТ от 1,5 до 4 | Нет | 396 | 01.01.2024 0:00:00 | 12 | 396
000000034225 | Нет | 000000034225Калибровка | Калибровка | Манометры показывающие | ТМ, ТВ, ТМВ и ТМТБ | 25913-08 | Диапазон измерений: от минус 0.1 (1 кгс/см2) до 60 МПа (600 кгс/см2), погрешность и (или) неопределенность (класс, разряд): КТ от 1.5 до 4 | КТ от 1.5 до 4 | Нет | 330 | 01.01.2024 0:00:00 | 12 | 330
000000034225 | Нет | 000000034225Поверка | Поверка | Манометры показывающие | ТМ, ТВ, ТМВ и ТМТБ | 25913-08 | Диапазон измерений: от минус 0.1 (1 кгс/см2) до 60 МПа (600 кгс/см2), погрешность и (или) неопределенность (класс, разряд): КТ от 1.5 до 4 | КТ от 1.5 до 4 | Нет | 330 | 01.01.2024 0:00:00 | 12 | 330
000000035156 | Нет | 000000035156Поверка | Поверка | Манометры показывающие | ТМ2 | 63134-16 | Диапазон измерений: от минус 0.1 (1 кгс/см2) до 60 МПа (600 кгс/см2), погрешность и (или) неопределенность (класс, разряд): КТ от 1.5 до 4 | КТ от 1.5 до 4 | Нет | 168 | 01.01.2024 0:00:00 | 12 | 168
000000035156 | Нет | 000000035156Калибровка | Калибровка | Манометры показывающие | ТМ2 | 63134-16 | Диапазон измерений: от минус 0.1 (1 кгс/см2) до 60 МПа (600 кгс/см2), погрешность и (или) неопределенность (класс, разряд): КТ от 1.5 до 4 | КТ от 1.5 до 4 | Нет | 168 | 01.01.2024 0:00:00 | 12 | 168
000000035161 | Нет | 000000035161Поверка выезд | Поверка выезд | Манометры показывающие | ДМ | 39153-19 | Диапазон измерений: до 70 МПа (700 кгс/см2), погрешность и (или) неопределенность (класс, разряд): КТ от 1,5 до 4 | КТ от 1,5 до 4 | Нет | 432 | 01.01.2024 0:00:00 | 12 | 432
000000035161 | Нет | 000000035161Поверка | Поверка | Манометры показывающие | ДМ | 39153-19 | Диапазон измерений: до 70 МПа (700 кгс/см2), погрешность и (или) неопределенность (класс, разряд): КТ от 1,5 до 4 | КТ от 1,5 до 4 | Нет | 396 | 01.01.2024 0:00:00 | 12 | 396
000000035161 | Нет | 000000035161Калибровка выезд | Калибровка выезд | Манометры показывающие | ДМ | 39153-19 | Диапазон измерений: до 70 МПа (700 кгс/см2), погрешность и (или) неопределенность (класс, разряд): КТ от 1,5 до 4 | КТ от 1,5 до 4 | Нет | 432 | 01.01.2024 0:00:00 | 12 | 432
000000035161 | Нет | 000000035161Калибровка | Калибровка | Манометры показывающие | ДМ | 39153-19 | Диапазон измерений: до 70 МПа (700 кгс/см2), погрешность и (или) неопределенность (класс, разряд): КТ от 1,5 до 4 | КТ от 1,5 до 4 | Нет | 396 | 01.01.2024 0:00:00 | 12 | 396
000000035863 | Нет | 000000035863Поверка | Поверка | Манометры показывающие | ДМ | 39153-08 |  |  | Нет | 282 | 01.01.2024 0:00:00 | 37 | 282
000000035863 | Нет | 000000035863Поверка выезд | Поверка выезд | Манометры показывающие | ДМ | 39153-08 |  |  | Нет | 294 | 01.01.2024 0:00:00 | 37 | 294
000000035863 | Нет | 000000035863Калибровка | Калибровка | Манометры показывающие | ДМ | 39153-08 |  |  | Нет | 282 | 01.01.2024 0:00:00 | 37 | 282
000000035863 | Нет | 000000035863Калибровка выезд | Калибровка выезд | Манометры показывающие | ДМ | 39153-08 |  |  | Нет | 294 | 01.01.2024 0:00:00 | 37 | 294
000000035952 | Нет | 000000035952Поверка | Поверка | Манометры показывающие | KFM | 25413-03 | Диапазон измерений: От минус 0,1 до 60 МПа, погрешность и (или) неопределенность (класс, разряд): КТ От 1,5 до 4 | КТ От 1,5 до 4 | Нет | 168 | 01.01.2024 0:00:00 | 37 | 168
000000035952 | Нет | 000000035952Калибровка | Калибровка | Манометры показывающие | KFM | 25413-03 | Диапазон измерений: От минус 0,1 до 60 МПа, погрешность и (или) неопределенность (класс, разряд): КТ От 1,5 до 4 | КТ От 1,5 до 4 | Нет | 168 | 01.01.2024 0:00:00 | 37 | 168
000000036554 | Нет | 000000036554Поверка | Поверка | Манометры показывающие | 233.50.160 | 15366-96 |  |  | Нет | 282 | 01.01.2024 0:00:00 | 37 | 282
000000036554 | Нет | 000000036554Поверка выезд | Поверка выезд | Манометры показывающие | 233.50.160 | 15366-96 |  |  | Нет | 294 | 01.01.2024 0:00:00 | 37 | 294
000000036554 | Нет | 000000036554Калибровка выезд | Калибровка выезд | Манометры показывающие | 233.50.160 | 15366-96 |  |  | Нет | 294 | 01.01.2024 0:00:00 | 37 | 294
000000036554 | Нет | 000000036554Калибровка | Калибровка | Манометры показывающие | 233.50.160 | 15366-96 |  |  | Нет | 282 | 01.01.2024 0:00:00 | 37 | 282
000000036689 | Нет | 000000036689Поверка | Поверка | Манометры показывающие | ДМ | 39153-08 | Диапазон измерений: до 70 МПа (700 кгс/см2), погрешность и (или) неопределенность (класс, разряд): КТ от 1,5 до 4 | КТ от 1,5 до 4 | Нет | 396 | 01.01.2024 0:00:00 | 37 | 396
000000036689 | Нет | 000000036689Калибровка выезд | Калибровка выезд | Манометры показывающие | ДМ | 39153-08 | Диапазон измерений: до 70 МПа (700 кгс/см2), погрешность и (или) неопределенность (класс, разряд): КТ от 1,5 до 4 | КТ от 1,5 до 4 | Нет | 432 | 01.01.2024 0:00:00 | 37 | 432
000000036689 | Нет | 000000036689Калибровка | Калибровка | Манометры показывающие | ДМ | 39153-08 | Диапазон измерений: до 70 МПа (700 кгс/см2), погрешность и (или) неопределенность (класс, разряд): КТ от 1,5 до 4 | КТ от 1,5 до 4 | Нет | 396 | 01.01.2024 0:00:00 | 37 | 396
000000036689 | Нет | 000000036689Поверка выезд | Поверка выезд | Манометры показывающие | ДМ | 39153-08 | Диапазон измерений: до 70 МПа (700 кгс/см2), погрешность и (или) неопределенность (класс, разряд): КТ от 1,5 до 4 | КТ от 1,5 до 4 | Нет | 432 | 01.01.2024 0:00:00 | 37 | 432
000000036778 | Нет | 000000036778Поверка | Поверка | Манометры показывающие | F+R100, F+R150, F+R152, F+R200, F+R201, F+R250, F+R260, M1, M3A, M3B, MP1 | 51007-12 | Диапазон измерений: от минус 0.1 (1 кгс/см2) до 60 МПа (600 кгс/см2), погрешность и (или) неопределенность (класс, разряд): КТ от 1.5 до 4 | КТ от 1.5 до 4 | Нет | 168 | 01.01.2024 0:00:00 | 12 | 168
000000036778 | Нет | 000000036778Калибровка | Калибровка | Манометры показывающие | F+R100, F+R150, F+R152, F+R200, F+R201, F+R250, F+R260, M1, M3A, M3B, MP1 | 51007-12 | Диапазон измерений: от минус 0.1 (1 кгс/см2) до 60 МПа (600 кгс/см2), погрешность и (или) неопределенность (класс, разряд): КТ от 1.5 до 4 | КТ от 1.5 до 4 | Нет | 168 | 01.01.2024 0:00:00 | 12 | 168
000000037177 | Нет | 000000037177Калибровка выезд | Калибровка выезд | Манометры показывающие | MB801 | 64719-16 |  |  | Нет | 294 | 01.01.2024 0:00:00 | 37 | 294
000000037177 | Нет | 000000037177Калибровка | Калибровка | Манометры показывающие | MB801 | 64719-16 |  |  | Нет | 282 | 01.01.2024 0:00:00 | 37 | 282
000000037177 | Нет | 000000037177Поверка выезд | Поверка выезд | Манометры показывающие | MB801 | 64719-16 |  |  | Нет | 294 | 01.01.2024 0:00:00 | 37 | 294
000000037177 | Нет | 000000037177Поверка | Поверка | Манометры показывающие | MB801 | 64719-16 |  |  | Нет | 282 | 01.01.2024 0:00:00 | 37 | 282
000000037237 | Нет | 000000037237Поверка | Поверка | Манометры показывающие | ДМ | 39153-08 | Диапазон измерений: от минус 0.1 (1 кгс/см2) до 60 МПа (600 кгс/см2), погрешность и (или) неопределенность (класс, разряд): КТ от 1.5 до 4 | КТ от 1.5 до 4 | Нет | 168 | 01.01.2024 0:00:00 | 37 | 168
000000037237 | Нет | 000000037237Калибровка | Калибровка | Манометры показывающие | ДМ | 39153-08 | Диапазон измерений: от минус 0.1 (1 кгс/см2) до 60 МПа (600 кгс/см2), погрешность и (или) неопределенность (класс, разряд): КТ от 1.5 до 4 | КТ от 1.5 до 4 | Нет | 168 | 01.01.2024 0:00:00 | 37 | 168
000000037833 | Нет | 000000037833Поверка | Поверка | Манометры показывающие | ТМ2 | 63134-16 |  |  | Нет | 282 | 01.01.2024 0:00:00 | 37 | 282
000000037833 | Нет | 000000037833Калибровка выезд | Калибровка выезд | Манометры показывающие | ТМ2 | 63134-16 |  |  | Нет | 294 | 01.01.2024 0:00:00 | 37 | 294
000000037833 | Нет | 000000037833Поверка выезд | Поверка выезд | Манометры показывающие | ТМ2 | 63134-16 |  |  | Нет | 294 | 01.01.2024 0:00:00 | 37 | 294
000000037833 | Нет | 000000037833Калибровка | Калибровка | Манометры показывающие | ТМ2 | 63134-16 |  |  | Нет | 282 | 01.01.2024 0:00:00 | 37 | 282
000000038516 | Нет | 000000038516Калибровка выезд | Калибровка выезд | Манометры показывающие | ТМ, ТВ, ТМВ и ТМТБ | 25913-08 |  |  | Нет | 294 | 01.01.2024 0:00:00 | 12 | 294
000000038516 | Нет | 000000038516Поверка | Поверка | Манометры показывающие | ТМ, ТВ, ТМВ и ТМТБ | 25913-08 |  |  | Нет | 282 | 01.01.2024 0:00:00 | 12 | 282
000000038516 | Нет | 000000038516Калибровка | Калибровка | Манометры показывающие | ТМ, ТВ, ТМВ и ТМТБ | 25913-08 |  |  | Нет | 282 | 01.01.2024 0:00:00 | 12 | 282
000000038516 | Нет | 000000038516Поверка выезд | Поверка выезд | Манометры показывающие | ТМ, ТВ, ТМВ и ТМТБ | 25913-08 |  |  | Нет | 294 | 01.01.2024 0:00:00 | 12 | 294
000000039059 | Нет | 000000039059Поверка | Поверка | Манометры показывающие | ТМ2 | 63134-16 | Диапазон измерений: от минус 0.1 до 60 МПа, погрешность и (или) неопределенность (класс, разряд): КТ от 1.5 до 4 | КТ от 1.5 до 4 | Нет | 168 | 01.01.2024 0:00:00 | 12 | 168
000000039059 | Нет | 000000039059Калибровка | Калибровка | Манометры показывающие | ТМ2 | 63134-16 | Диапазон измерений: от минус 0.1 до 60 МПа, погрешность и (или) неопределенность (класс, разряд): КТ от 1.5 до 4 | КТ от 1.5 до 4 | Нет | 168 | 01.01.2024 0:00:00 | 12 | 168
000000039572 | Нет | 000000039572Поверка | Поверка | Манометры показывающие | КM, КB и КMB | 25910-08 |  |  | Нет | 270 | 01.01.2024 0:00:00 | 12 | 270
000000039572 | Нет | 000000039572Калибровка выезд | Калибровка выезд | Манометры показывающие | КM, КB и КMB | 25910-08 |  |  | Нет | 288 | 01.01.2024 0:00:00 | 12 | 288
000000039572 | Нет | 000000039572Калибровка | Калибровка | Манометры показывающие | КM, КB и КMB | 25910-08 |  |  | Нет | 270 | 01.01.2024 0:00:00 | 12 | 270
000000039572 | Нет | 000000039572Поверка выезд | Поверка выезд | Манометры показывающие | КM, КB и КMB | 25910-08 |  |  | Нет | 288 | 01.01.2024 0:00:00 | 12 | 288
000000039672 | Нет | 000000039672Поверка | Поверка | Манометры показывающие | MB800 | 40833-09 | Диапазон измерений: от минус 0.1 (1 кгс/см2) до 60 МПа (600 кгс/см2), погрешность и (или) неопределенность (класс, разряд): КТ от 1.5 до 4 | КТ от 1.5 до 4 | Нет | 168 | 01.01.2024 0:00:00 | 12 | 168
000000039672 | Нет | 000000039672Калибровка | Калибровка | Манометры показывающие | MB800 | 40833-09 | Диапазон измерений: от минус 0.1 (1 кгс/см2) до 60 МПа (600 кгс/см2), погрешность и (или) неопределенность (класс, разряд): КТ от 1.5 до 4 | КТ от 1.5 до 4 | Нет | 168 | 01.01.2024 0:00:00 | 12 | 168
000000039675 | Нет | 000000039675Калибровка | Калибровка | Манометры показывающие | MB800 | 40833-09 |  |  | Нет | 282 | 01.01.2024 0:00:00 | 12 | 282
000000039675 | Нет | 000000039675Калибровка выезд | Калибровка выезд | Манометры показывающие | MB800 | 40833-09 |  |  | Нет | 294 | 01.01.2024 0:00:00 | 12 | 294
000000039675 | Нет | 000000039675Поверка выезд | Поверка выезд | Манометры показывающие | MB800 | 40833-09 |  |  | Нет | 294 | 01.01.2024 0:00:00 | 12 | 294
000000039675 | Нет | 000000039675Поверка | Поверка | Манометры показывающие | MB800 | 40833-09 |  |  | Нет | 282 | 01.01.2024 0:00:00 | 12 | 282
000000039755 | Нет | 000000039755Калибровка | Калибровка | Манометры показывающие | ТМ2 | 63134-16 | Диапазон измерений: от минус 0.1 (1 кгс/см2) до 60 МПа (600 кгс/см2), погрешность и (или) неопределенность (класс, разряд): КТ от 1.5 до 4 | КТ от 1.5 до 4 | Нет | 168 | 01.01.2024 0:00:00 | 12 | 168
000000039755 | Нет | 000000039755Поверка | Поверка | Манометры показывающие | ТМ2 | 63134-16 | Диапазон измерений: от минус 0.1 (1 кгс/см2) до 60 МПа (600 кгс/см2), погрешность и (или) неопределенность (класс, разряд): КТ от 1.5 до 4 | КТ от 1.5 до 4 | Нет | 168 | 01.01.2024 0:00:00 | 12 | 168
000000039825 | Нет | 000000039825Поверка выезд | Поверка выезд | Манометры показывающие | ДМ02-050-1-М | 39153-08 | Диапазон измерений: до 70 МПа (700 кгс/см2), погрешность и (или) неопределенность (класс, разряд): КТ от 1,5 до 4 | КТ от 1,5 до 4 | Нет | 432 | 01.01.2024 0:00:00 | 41 | 432
000000039825 | Нет | 000000039825Поверка | Поверка | Манометры показывающие | ДМ02-050-1-М | 39153-08 | Диапазон измерений: до 70 МПа (700 кгс/см2), погрешность и (или) неопределенность (класс, разряд): КТ от 1,5 до 4 | КТ от 1,5 до 4 | Нет | 396 | 01.01.2024 0:00:00 | 41 | 396
000000039825 | Нет | 000000039825Калибровка | Калибровка | Манометры показывающие | ДМ02-050-1-М | 39153-08 | Диапазон измерений: до 70 МПа (700 кгс/см2), погрешность и (или) неопределенность (класс, разряд): КТ от 1,5 до 4 | КТ от 1,5 до 4 | Нет | 396 | 01.01.2024 0:00:00 | 41 | 396
000000039825 | Нет | 000000039825Калибровка выезд | Калибровка выезд | Манометры показывающие | ДМ02-050-1-М | 39153-08 | Диапазон измерений: до 70 МПа (700 кгс/см2), погрешность и (или) неопределенность (класс, разряд): КТ от 1,5 до 4 | КТ от 1,5 до 4 | Нет | 432 | 01.01.2024 0:00:00 | 41 | 432
000000039868 | Нет | 000000039868Калибровка | Калибровка | Манометры показывающие | MHA, MHR, MDA, MDR | 21356-06 | Диапазон измерений: от минус 0.1 (1 кгс/см2) до 60 МПа (600 кгс/см2), погрешность и (или) неопределенность (класс, разряд): КТ от 1.5 до 4 | КТ от 1.5 до 4 | Нет | 168 | 01.01.2024 0:00:00 | 12 | 168
000000039868 | Нет | 000000039868Поверка | Поверка | Манометры показывающие | MHA, MHR, MDA, MDR | 21356-06 | Диапазон измерений: от минус 0.1 (1 кгс/см2) до 60 МПа (600 кгс/см2), погрешность и (или) неопределенность (класс, разряд): КТ от 1.5 до 4 | КТ от 1.5 до 4 | Нет | 168 | 01.01.2024 0:00:00 | 12 | 168
000000040413 | Нет | 000000040413Поверка выезд | Поверка выезд | Манометры показывающие | КM, КB и КMB | 25910-08 |  |  | Нет | 1116 | 01.01.2024 0:00:00 | 12 | 1116
000000040413 | Нет | 000000040413Калибровка | Калибровка | Манометры показывающие | КM, КB и КMB | 25910-08 |  |  | Нет | 1044 | 01.01.2024 0:00:00 | 12 | 1044
000000040413 | Нет | 000000040413Калибровка выезд | Калибровка выезд | Манометры показывающие | КM, КB и КMB | 25910-08 |  |  | Нет | 1116 | 01.01.2024 0:00:00 | 12 | 1116
000000040413 | Нет | 000000040413Поверка | Поверка | Манометры показывающие | КM, КB и КMB | 25910-08 |  |  | Нет | 1044 | 01.01.2024 0:00:00 | 12 | 1044
000000040906 | Нет | 000000040906Калибровка выезд | Калибровка выезд | Манометры показывающие | ТМ2 | 63134-16 | Диапазон измерений: до 70 МПа (700 кгс/см2), погрешность и (или) неопределенность (класс, разряд): КТ от 1,5 до 4 | КТ от 1,5 до 4 | Нет | 432 | 01.01.2024 0:00:00 | 12 | 432
000000040906 | Нет | 000000040906Поверка | Поверка | Манометры показывающие | ТМ2 | 63134-16 | Диапазон измерений: до 70 МПа (700 кгс/см2), погрешность и (или) неопределенность (класс, разряд): КТ от 1,5 до 4 | КТ от 1,5 до 4 | Нет | 396 | 01.01.2024 0:00:00 | 12 | 396
000000040906 | Нет | 000000040906Поверка выезд | Поверка выезд | Манометры показывающие | ТМ2 | 63134-16 | Диапазон измерений: до 70 МПа (700 кгс/см2), погрешность и (или) неопределенность (класс, разряд): КТ от 1,5 до 4 | КТ от 1,5 до 4 | Нет | 432 | 01.01.2024 0:00:00 | 12 | 432
000000040906 | Нет | 000000040906Калибровка | Калибровка | Манометры показывающие | ТМ2 | 63134-16 | Диапазон измерений: до 70 МПа (700 кгс/см2), погрешность и (или) неопределенность (класс, разряд): КТ от 1,5 до 4 | КТ от 1,5 до 4 | Нет | 396 | 01.01.2024 0:00:00 | 12 | 396
000000040911 | Нет | 000000040911Калибровка выезд | Калибровка выезд | Манометры показывающие | KFM | 25413-03 | Диапазон измерений: до 70 МПа (700 кгс/см2), погрешность и (или) неопределенность (класс, разряд): КТ от 1,5 до 4 | КТ от 1,5 до 4 | Нет | 432 | 01.01.2024 0:00:00 | 12 | 432
000000040911 | Нет | 000000040911Поверка | Поверка | Манометры показывающие | KFM | 25413-03 | Диапазон измерений: до 70 МПа (700 кгс/см2), погрешность и (или) неопределенность (класс, разряд): КТ от 1,5 до 4 | КТ от 1,5 до 4 | Нет | 396 | 01.01.2024 0:00:00 | 12 | 396
000000040911 | Нет | 000000040911Калибровка | Калибровка | Манометры показывающие | KFM | 25413-03 | Диапазон измерений: до 70 МПа (700 кгс/см2), погрешность и (или) неопределенность (класс, разряд): КТ от 1,5 до 4 | КТ от 1,5 до 4 | Нет | 396 | 01.01.2024 0:00:00 | 12 | 396
000000040911 | Нет | 000000040911Поверка выезд | Поверка выезд | Манометры показывающие | KFM | 25413-03 | Диапазон измерений: до 70 МПа (700 кгс/см2), погрешность и (или) неопределенность (класс, разряд): КТ от 1,5 до 4 | КТ от 1,5 до 4 | Нет | 432 | 01.01.2024 0:00:00 | 12 | 432
000000041144 | Нет | 000000041144Поверка | Поверка | Манометры показывающие | ТМ2 с диаметрами 50 и 63 мм | 81321-21 | Диапазон измерений: до 70 МПа (700 кгс/см2), погрешность и (или) неопределенность (класс, разряд): КТ от 1,5 до 4 | КТ от 1,5 до 4 | Нет | 396 | 01.01.2024 0:00:00 | 22 | 396
000000041144 | Нет | 000000041144Калибровка выезд | Калибровка выезд | Манометры показывающие | ТМ2 с диаметрами 50 и 63 мм | 81321-21 | Диапазон измерений: до 70 МПа (700 кгс/см2), погрешность и (или) неопределенность (класс, разряд): КТ от 1,5 до 4 | КТ от 1,5 до 4 | Нет | 432 | 01.01.2024 0:00:00 | 22 | 432
000000041144 | Нет | 000000041144Поверка выезд | Поверка выезд | Манометры показывающие | ТМ2 с диаметрами 50 и 63 мм | 81321-21 | Диапазон измерений: до 70 МПа (700 кгс/см2), погрешность и (или) неопределенность (класс, разряд): КТ от 1,5 до 4 | КТ от 1,5 до 4 | Нет | 432 | 01.01.2024 0:00:00 | 22 | 432
000000041144 | Нет | 000000041144Калибровка | Калибровка | Манометры показывающие | ТМ2 с диаметрами 50 и 63 мм | 81321-21 | Диапазон измерений: до 70 МПа (700 кгс/см2), погрешность и (или) неопределенность (класс, разряд): КТ от 1,5 до 4 | КТ от 1,5 до 4 | Нет | 396 | 01.01.2024 0:00:00 | 22 | 396
000000041322 | Нет | 000000041322Калибровка | Калибровка | Манометры показывающие | RFM | 25414-03 |  |  | Нет | 282 | 01.01.2024 0:00:00 | 12 | 282
000000041322 | Нет | 000000041322Поверка | Поверка | Манометры показывающие | RFM | 25414-03 |  |  | Нет | 282 | 01.01.2024 0:00:00 | 12 | 282
000000041322 | Нет | 000000041322Поверка выезд | Поверка выезд | Манометры показывающие | RFM | 25414-03 |  |  | Нет | 294 | 01.01.2024 0:00:00 | 12 | 294
000000041322 | Нет | 000000041322Калибровка выезд | Калибровка выезд | Манометры показывающие | RFM | 25414-03 |  |  | Нет | 294 | 01.01.2024 0:00:00 | 12 | 294
000000042060 | Нет | 000000042060Поверка | Поверка | Манометры показывающие | МТП-1, МТП | 3087-80 | Диапазон измерений: от минус 0.1 (1 кгс/см2) до 60 МПа (600 кгс/см2), погрешность и (или) неопределенность (класс, разряд): КТ от 1.5 до 4 | КТ от 1.5 до 4 | Нет | 168 | 01.01.2024 0:00:00 | 12 | 168
000000042060 | Нет | 000000042060Калибровка | Калибровка | Манометры показывающие | МТП-1, МТП | 3087-80 | Диапазон измерений: от минус 0.1 (1 кгс/см2) до 60 МПа (600 кгс/см2), погрешность и (или) неопределенность (класс, разряд): КТ от 1.5 до 4 | КТ от 1.5 до 4 | Нет | 168 | 01.01.2024 0:00:00 | 12 | 168
000000042061 | Нет | 000000042061Калибровка | Калибровка | Манометры показывающие | 1412718000 и 2003173030 | 23185-02 | Диапазон измерений: от минус 0.1 (1 кгс/см2) до 60 МПа (600 кгс/см2), погрешность и (или) неопределенность (класс, разряд): КТ от 1.5 до 4 | КТ от 1.5 до 4 | Нет | 168 | 01.01.2024 0:00:00 | 12 | 168
000000042061 | Нет | 000000042061Поверка | Поверка | Манометры показывающие | 1412718000 и 2003173030 | 23185-02 | Диапазон измерений: от минус 0.1 (1 кгс/см2) до 60 МПа (600 кгс/см2), погрешность и (или) неопределенность (класс, разряд): КТ от 1.5 до 4 | КТ от 1.5 до 4 | Нет | 168 | 01.01.2024 0:00:00 | 12 | 168
000000042243 | Нет | 000000042243Поверка | Поверка | Манометры показывающие | ТМ2 | 63134-16 | Диапазон измерений: до 70 МПа (700 кгс/см2), погрешность и (или) неопределенность (класс, разряд): КТ от 1,5 до 4 | КТ от 1,5 до 4 | Нет | 396 | 01.01.2024 0:00:00 | 41 | 396
000000042243 | Нет | 000000042243Поверка выезд | Поверка выезд | Манометры показывающие | ТМ2 | 63134-16 | Диапазон измерений: до 70 МПа (700 кгс/см2), погрешность и (или) неопределенность (класс, разряд): КТ от 1,5 до 4 | КТ от 1,5 до 4 | Нет | 432 | 01.01.2024 0:00:00 | 41 | 432
000000042243 | Нет | 000000042243Калибровка | Калибровка | Манометры показывающие | ТМ2 | 63134-16 | Диапазон измерений: до 70 МПа (700 кгс/см2), погрешность и (или) неопределенность (класс, разряд): КТ от 1,5 до 4 | КТ от 1,5 до 4 | Нет | 396 | 01.01.2024 0:00:00 | 41 | 396
000000042243 | Нет | 000000042243Калибровка выезд | Калибровка выезд | Манометры показывающие | ТМ2 | 63134-16 | Диапазон измерений: до 70 МПа (700 кгс/см2), погрешность и (или) неопределенность (класс, разряд): КТ от 1,5 до 4 | КТ от 1,5 до 4 | Нет | 432 | 01.01.2024 0:00:00 | 41 | 432
000000042246 | Нет | 000000042246Поверка | Поверка | Манометры показывающие | ТМ2 | 63134-16 | Диапазон измерений: до 70 МПа (700 кгс/см2), погрешность и (или) неопределенность (класс, разряд): КТ от 1,5 до 4 | КТ от 1,5 до 4 | Нет | 396 | 01.01.2024 0:00:00 | 41 | 396
000000042246 | Нет | 000000042246Калибровка | Калибровка | Манометры показывающие | ТМ2 | 63134-16 | Диапазон измерений: до 70 МПа (700 кгс/см2), погрешность и (или) неопределенность (класс, разряд): КТ от 1,5 до 4 | КТ от 1,5 до 4 | Нет | 396 | 01.01.2024 0:00:00 | 41 | 396
000000042246 | Нет | 000000042246Поверка выезд | Поверка выезд | Манометры показывающие | ТМ2 | 63134-16 | Диапазон измерений: до 70 МПа (700 кгс/см2), погрешность и (или) неопределенность (класс, разряд): КТ от 1,5 до 4 | КТ от 1,5 до 4 | Нет | 432 | 01.01.2024 0:00:00 | 41 | 432
000000042246 | Нет | 000000042246Калибровка выезд | Калибровка выезд | Манометры показывающие | ТМ2 | 63134-16 | Диапазон измерений: до 70 МПа (700 кгс/см2), погрешность и (или) неопределенность (класс, разряд): КТ от 1,5 до 4 | КТ от 1,5 до 4 | Нет | 432 | 01.01.2024 0:00:00 | 41 | 432
000000042361 | Нет | 000000042361Поверка | Поверка | Манометры показывающие | K | 30887-05 |  |  | Нет | 282 | 01.01.2024 0:00:00 | 12 | 282
000000042361 | Нет | 000000042361Калибровка выезд | Калибровка выезд | Манометры показывающие | K | 30887-05 |  |  | Нет | 294 | 01.01.2024 0:00:00 | 12 | 294
000000042361 | Нет | 000000042361Поверка выезд | Поверка выезд | Манометры показывающие | K | 30887-05 |  |  | Нет | 294 | 01.01.2024 0:00:00 | 12 | 294
000000042361 | Нет | 000000042361Калибровка | Калибровка | Манометры показывающие | K | 30887-05 |  |  | Нет | 282 | 01.01.2024 0:00:00 | 12 | 282
000000042912 | Нет | 000000042912Калибровка выезд | Калибровка выезд | Манометры показывающие | КM, КB и КMB | 25910-08 | Диапазон измерений: до 70 МПа (700 кгс/см2), погрешность и (или) неопределенность (класс, разряд): КТ от 1,5 до 4 | КТ от 1,5 до 4 | Нет | 432 | 01.01.2024 0:00:00 | 12 | 432
000000042912 | Нет | 000000042912Поверка | Поверка | Манометры показывающие | КM, КB и КMB | 25910-08 | Диапазон измерений: до 70 МПа (700 кгс/см2), погрешность и (или) неопределенность (класс, разряд): КТ от 1,5 до 4 | КТ от 1,5 до 4 | Нет | 396 | 01.01.2024 0:00:00 | 12 | 396
000000042912 | Нет | 000000042912Калибровка | Калибровка | Манометры показывающие | КM, КB и КMB | 25910-08 | Диапазон измерений: до 70 МПа (700 кгс/см2), погрешность и (или) неопределенность (класс, разряд): КТ от 1,5 до 4 | КТ от 1,5 до 4 | Нет | 396 | 01.01.2024 0:00:00 | 12 | 396
000000042912 | Нет | 000000042912Поверка выезд | Поверка выезд | Манометры показывающие | КM, КB и КMB | 25910-08 | Диапазон измерений: до 70 МПа (700 кгс/см2), погрешность и (или) неопределенность (класс, разряд): КТ от 1,5 до 4 | КТ от 1,5 до 4 | Нет | 432 | 01.01.2024 0:00:00 | 12 | 432
000000042987 | Нет | 000000042987Поверка | Поверка | Манометры показывающие | КM, КB и КMB | 25910-08 |  |  | Нет | 804 | 01.01.2024 0:00:00 | 12 | 804
000000042987 | Нет | 000000042987Калибровка | Калибровка | Манометры показывающие | КM, КB и КMB | 25910-08 |  |  | Нет | 804 | 01.01.2024 0:00:00 | 12 | 804
000000043824 | Нет | 000000043824Калибровка | Калибровка | Манометры показывающие | MCE , MD, MGS, MN, MS, OM, SP, Bravo | 14145-07 | Диапазон измерений: от минус 0.1 (1 кгс/см2) до 60 МПа (600 кгс/см2), погрешность и (или) неопределенность (класс, разряд): КТ от 1.5 до 4 | КТ от 1.5 до 4 | Нет | 168 | 01.01.2024 0:00:00 | 12 | 168
000000043824 | Нет | 000000043824Поверка | Поверка | Манометры показывающие | MCE , MD, MGS, MN, MS, OM, SP, Bravo | 14145-07 | Диапазон измерений: от минус 0.1 (1 кгс/см2) до 60 МПа (600 кгс/см2), погрешность и (или) неопределенность (класс, разряд): КТ от 1.5 до 4 | КТ от 1.5 до 4 | Нет | 168 | 01.01.2024 0:00:00 | 12 | 168
000000044707 | Нет | 000000044707Калибровка | Калибровка | Манометры показывающие | КМ, КВ и КMB | 25910-03 |  |  | Нет | 282 | 01.01.2024 0:00:00 | 12 | 282
000000044707 | Нет | 000000044707Калибровка выезд | Калибровка выезд | Манометры показывающие | КМ, КВ и КMB | 25910-03 |  |  | Нет | 294 | 01.01.2024 0:00:00 | 12 | 294
000000044707 | Нет | 000000044707Поверка выезд | Поверка выезд | Манометры показывающие | КМ, КВ и КMB | 25910-03 |  |  | Нет | 294 | 01.01.2024 0:00:00 | 12 | 294
000000044707 | Нет | 000000044707Поверка | Поверка | Манометры показывающие | КМ, КВ и КMB | 25910-03 |  |  | Нет | 282 | 01.01.2024 0:00:00 | 12 | 282
000000044810 | Нет | 000000044810Калибровка выезд | Калибровка выезд | Манометры показывающие | М-1/4С | 10031-85 | Диапазон измерений: до 70 МПа (700 кгс/см2), погрешность и (или) неопределенность (класс, разряд): КТ от 1,5 до 4 | КТ от 1,5 до 4 | Нет | 432 | 01.01.2024 0:00:00 | 12 | 432
000000044810 | Нет | 000000044810Поверка | Поверка | Манометры показывающие | М-1/4С | 10031-85 | Диапазон измерений: до 70 МПа (700 кгс/см2), погрешность и (или) неопределенность (класс, разряд): КТ от 1,5 до 4 | КТ от 1,5 до 4 | Нет | 396 | 01.01.2024 0:00:00 | 12 | 396
000000044810 | Нет | 000000044810Поверка выезд | Поверка выезд | Манометры показывающие | М-1/4С | 10031-85 | Диапазон измерений: до 70 МПа (700 кгс/см2), погрешность и (или) неопределенность (класс, разряд): КТ от 1,5 до 4 | КТ от 1,5 до 4 | Нет | 432 | 01.01.2024 0:00:00 | 12 | 432
000000044810 | Нет | 000000044810Калибровка | Калибровка | Манометры показывающие | М-1/4С | 10031-85 | Диапазон измерений: до 70 МПа (700 кгс/см2), погрешность и (или) неопределенность (класс, разряд): КТ от 1,5 до 4 | КТ от 1,5 до 4 | Нет | 396 | 01.01.2024 0:00:00 | 12 | 396
000000045594 | Нет | 000000045594Поверка | Поверка | Манометры показывающие | ТМ, ТВ, ТМВ и ТМТБ | 25913-08 | Диапазон измерений: до 70 МПа (700 кгс/см2), погрешность и (или) неопределенность (класс, разряд): КТ 0.6, 1 | КТ 0.6, 1 | Нет | 534 | 01.01.2024 0:00:00 | 12 | 534
000000045594 | Нет | 000000045594Калибровка | Калибровка | Манометры показывающие | ТМ, ТВ, ТМВ и ТМТБ | 25913-08 | Диапазон измерений: до 70 МПа (700 кгс/см2), погрешность и (или) неопределенность (класс, разряд): КТ 0.6, 1 | КТ 0.6, 1 | Нет | 534 | 01.01.2024 0:00:00 | 12 | 534
000000046787 | Нет | 000000046787Поверка | Поверка | Манометры показывающие | 232.53.050 | 15365-96 | Диапазон измерений: в полном объёме, погрешность и (или) неопределенность (класс, разряд): в соответствии с описанием типа | в соответствии с описанием типа | Нет | 168 | 01.01.2024 0:00:00 | 12 | 168
000000046787 | Нет | 000000046787Калибровка | Калибровка | Манометры показывающие | 232.53.050 | 15365-96 | Диапазон измерений: в полном объёме, погрешность и (или) неопределенность (класс, разряд): в соответствии с описанием типа | в соответствии с описанием типа | Нет | 168 | 01.01.2024 0:00:00 | 12 | 168
000000047353 | Нет | 000000047353Калибровка | Калибровка | Манометры показывающие | ИНКО | 82437-21 | Диапазон измерений: в полном объёме, погрешность и (или) неопределенность (класс, разряд): в соответствии с описанием типа | в соответствии с описанием типа | Нет | 396 | 01.01.2024 0:00:00 | 12 | 396
000000047353 | Нет | 000000047353Поверка выезд | Поверка выезд | Манометры показывающие | ИНКО | 82437-21 | Диапазон измерений: в полном объёме, погрешность и (или) неопределенность (класс, разряд): в соответствии с описанием типа | в соответствии с описанием типа | Нет | 432 | 01.01.2024 0:00:00 | 12 | 432
000000047353 | Нет | 000000047353Поверка | Поверка | Манометры показывающие | ИНКО | 82437-21 | Диапазон измерений: в полном объёме, погрешность и (или) неопределенность (класс, разряд): в соответствии с описанием типа | в соответствии с описанием типа | Нет | 396 | 01.01.2024 0:00:00 | 12 | 396
000000047353 | Нет | 000000047353Калибровка выезд | Калибровка выезд | Манометры показывающие | ИНКО | 82437-21 | Диапазон измерений: в полном объёме, погрешность и (или) неопределенность (класс, разряд): в соответствии с описанием типа | в соответствии с описанием типа | Нет | 432 | 01.01.2024 0:00:00 | 12 | 432
000000047354 | Нет | 000000047354Калибровка выезд | Калибровка выезд | Манометры показывающие | МТМ | 22879-07 | Диапазон измерений: в полном объёме, погрешность и (или) неопределенность (класс, разряд): в соответствии с описанием типа | в соответствии с описанием типа | Нет | 432 | 01.01.2024 0:00:00 | 12 | 432
000000047354 | Нет | 000000047354Калибровка | Калибровка | Манометры показывающие | МТМ | 22879-07 | Диапазон измерений: в полном объёме, погрешность и (или) неопределенность (класс, разряд): в соответствии с описанием типа | в соответствии с описанием типа | Нет | 396 | 01.01.2024 0:00:00 | 12 | 396
000000047354 | Нет | 000000047354Поверка выезд | Поверка выезд | Манометры показывающие | МТМ | 22879-07 | Диапазон измерений: в полном объёме, погрешность и (или) неопределенность (класс, разряд): в соответствии с описанием типа | в соответствии с описанием типа | Нет | 432 | 01.01.2024 0:00:00 | 12 | 432
000000047354 | Нет | 000000047354Поверка | Поверка | Манометры показывающие | МТМ | 22879-07 | Диапазон измерений: в полном объёме, погрешность и (или) неопределенность (класс, разряд): в соответствии с описанием типа | в соответствии с описанием типа | Нет | 396 | 01.01.2024 0:00:00 | 12 | 396
000000047484 | Нет | 000000047484Поверка | Поверка | Манометры показывающие | МДМ | 44953-10 | Диапазон измерений: до 60 мпа, погрешность и (или) неопределенность (класс, разряд): кл. 2,5 | кл. 2,5 | Нет | 168 | 01.01.2024 0:00:00 | 12 | 168
000000047484 | Нет | 000000047484Калибровка | Калибровка | Манометры показывающие | МДМ | 44953-10 | Диапазон измерений: до 60 мпа, погрешность и (или) неопределенность (класс, разряд): кл. 2,5 | кл. 2,5 | Нет | 168 | 01.01.2024 0:00:00 | 12 | 168
000000048766 | Нет | 000000048766Калибровка | Калибровка | Манометры показывающие | MGS10 | 34567-07 | Диапазон измерений: от 0 до 60 МПа, погрешность и (или) неопределенность (класс, разряд): кл. 1,5; кл. 2,5; кл.4 | кл. 1,5; кл. 2,5; кл.4 | Нет | 168 | 01.01.2024 0:00:00 | 12 | 168
000000048766 | Нет | 000000048766Поверка | Поверка | Манометры показывающие | MGS10 | 34567-07 | Диапазон измерений: от 0 до 60 МПа, погрешность и (или) неопределенность (класс, разряд): кл. 1,5; кл. 2,5; кл.4 | кл. 1,5; кл. 2,5; кл.4 | Нет | 168 | 01.01.2024 0:00:00 | 12 | 168
000000049387 | Нет | 000000049387Поверка | Поверка | Манометры показывающие | Manox мод. 420, 421 | 58437-14 |  |  | Нет | 534 | 01.01.2024 0:00:00 | 12 | 534
000000049387 | Нет | 000000049387Калибровка | Калибровка | Манометры показывающие | Manox мод. 420, 421 | 58437-14 |  |  | Нет | 534 | 01.01.2024 0:00:00 | 12 | 534
000000049802 | Нет | 000000049802Калибровка | Калибровка | Манометры показывающие | ТМ, ТВ, ТМВ и ТМТБ | 25913-08 | Диапазон измерений: свыше 60 МПа, погрешность и (или) неопределенность (класс, разряд): 1,5; 2,5; 4 | 1,5; 2,5; 4 | Нет | 1266 | 01.01.2024 0:00:00 | 12 | 1266
000000049802 | Нет | 000000049802Поверка | Поверка | Манометры показывающие | ТМ, ТВ, ТМВ и ТМТБ | 25913-08 | Диапазон измерений: свыше 60 МПа, погрешность и (или) неопределенность (класс, разряд): 1,5; 2,5; 4 | 1,5; 2,5; 4 | Нет | 1266 | 01.01.2024 0:00:00 | 12 | 1266
000000049937 | Нет | 000000049937Поверка | Поверка | Манометры показывающие | MGS10 | 34567-07 | Диапазон измерений: более 60 МПа (600 кгс/см2) до 250 МПа (2500 кгс/см, погрешность и (или) неопределенность (класс, разряд): КТ от 1.5 до 4 | КТ от 1.5 до 4 | Нет | 9066 | 01.01.2024 0:00:00 | 12 | 9066
000000049937 | Нет | 000000049937Калибровка | Калибровка | Манометры показывающие | MGS10 | 34567-07 | Диапазон измерений: более 60 МПа (600 кгс/см2) до 250 МПа (2500 кгс/см, погрешность и (или) неопределенность (класс, разряд): КТ от 1.5 до 4 | КТ от 1.5 до 4 | Нет | 9066 | 01.01.2024 0:00:00 | 12 | 9066
000000050663 | Нет | 000000050663Поверка | Поверка | Манометры показывающие | М-1/4С | 10031-08 |  |  | Нет | 168 | 01.01.2024 0:00:00 | 12 | 168
000000050663 | Нет | 000000050663Калибровка | Калибровка | Манометры показывающие | М-1/4С | 10031-08 |  |  | Нет | 168 | 01.01.2024 0:00:00 | 12 | 168
000000050937 | Нет | 000000050937Поверка | Поверка | Манометры показывающие | R | 30885-11 | Диапазон измерений: от 250 МПа до 400 МПа, погрешность и (или) неопределенность (класс, разряд): кл 1 | кл 1 | Нет | 9066 | 01.01.2024 0:00:00 | 12 | 9066
000000050937 | Нет | 000000050937Калибровка | Калибровка | Манометры показывающие | R | 30885-11 | Диапазон измерений: от 250 МПа до 400 МПа, погрешность и (или) неопределенность (класс, разряд): кл 1 | кл 1 | Нет | 9066 | 01.01.2024 0:00:00 | 12 | 9066
000000050964 | Нет | 000000050964Калибровка | Калибровка | Манометры показывающие | ТМ2 с диаметрами 50 и 63 мм | 81321-21 |  |  | Нет | 168 | 01.01.2024 0:00:00 | 12 | 168
000000050964 | Нет | 000000050964Поверка | Поверка | Манометры показывающие | ТМ2 с диаметрами 50 и 63 мм | 81321-21 |  |  | Нет | 168 | 01.01.2024 0:00:00 | 12 | 168
000000052105 | Нет | 000000052105Калибровка | Калибровка | Манометры показывающие | RChG | 29533-05 |  |  | Нет | 168 | 01.01.2024 0:00:00 | 12 | 168
000000052105 | Нет | 000000052105Поверка | Поверка | Манометры показывающие | RChG | 29533-05 |  |  | Нет | 168 | 01.01.2024 0:00:00 | 12 | 168
000000052106 | Нет | 000000052106Поверка | Поверка | Манометры показывающие | RChG | 29533-05 |  |  | Нет | 1266 | 01.01.2024 0:00:00 | 12 | 1266
000000052106 | Нет | 000000052106Калибровка | Калибровка | Манометры показывающие | RChG | 29533-05 |  |  | Нет | 1266 | 01.01.2024 0:00:00 | 12 | 1266
000000052734 | Нет | 000000052734Калибровка | Калибровка | Манометры показывающие | MHA, MHR, MDA, MDR | 21356-06 | Диапазон измерений: До 60 МПа, погрешность и (или) неопределенность (класс, разряд): кл. 0,6; 1,0 | кл. 0,6; 1,0 | Нет | 282 | 01.01.2024 0:00:00 | 12 | 282
000000052734 | Нет | 000000052734Поверка выезд | Поверка выезд | Манометры показывающие | MHA, MHR, MDA, MDR | 21356-06 | Диапазон измерений: До 60 МПа, погрешность и (или) неопределенность (класс, разряд): кл. 0,6; 1,0 | кл. 0,6; 1,0 | Нет | 294 | 01.01.2024 0:00:00 | 12 | 294
000000052734 | Нет | 000000052734Поверка | Поверка | Манометры показывающие | MHA, MHR, MDA, MDR | 21356-06 | Диапазон измерений: До 60 МПа, погрешность и (или) неопределенность (класс, разряд): кл. 0,6; 1,0 | кл. 0,6; 1,0 | Нет | 282 | 01.01.2024 0:00:00 | 12 | 282
000000052734 | Нет | 000000052734Калибровка выезд | Калибровка выезд | Манометры показывающие | MHA, MHR, MDA, MDR | 21356-06 | Диапазон измерений: До 60 МПа, погрешность и (или) неопределенность (класс, разряд): кл. 0,6; 1,0 | кл. 0,6; 1,0 | Нет | 294 | 01.01.2024 0:00:00 | 12 | 294
Г00000001594 |  | Г00000001594Поверка выезд | Поверка выезд | Манометры показывающие (на эталоне заказчика) |  |  |  |  | Нет | 116 | 25.06.2024 0:00:00 |  | 116
000000019674 | Нет | 000000019674Поверка выезд | Поверка выезд | Манометры показывающие деформационные | A-Flow серии G | 64809-16 | Диапазон измерений: От минус 0,1 до 60 МПа, погрешность и (или) неопределенность (класс, разряд): КТ От 1,5 до 4 | КТ От 1,5 до 4 | Нет | 432 | 01.01.2024 0:00:00 | 12 | 432
000000019674 | Нет | 000000019674Калибровка выезд | Калибровка выезд | Манометры показывающие деформационные | A-Flow серии G | 64809-16 | Диапазон измерений: От минус 0,1 до 60 МПа, погрешность и (или) неопределенность (класс, разряд): КТ От 1,5 до 4 | КТ От 1,5 до 4 | Нет | 432 | 01.01.2024 0:00:00 | 12 | 432
000000019674 | Нет | 000000019674Калибровка | Калибровка | Манометры показывающие деформационные | A-Flow серии G | 64809-16 | Диапазон измерений: От минус 0,1 до 60 МПа, погрешность и (или) неопределенность (класс, разряд): КТ От 1,5 до 4 | КТ От 1,5 до 4 | Нет | 396 | 01.01.2024 0:00:00 | 12 | 396
000000019674 | Нет | 000000019674Поверка | Поверка | Манометры показывающие деформационные | A-Flow серии G | 64809-16 | Диапазон измерений: От минус 0,1 до 60 МПа, погрешность и (или) неопределенность (класс, разряд): КТ От 1,5 до 4 | КТ От 1,5 до 4 | Нет | 396 | 01.01.2024 0:00:00 | 12 | 396
000000030561 | Нет | 000000030561Поверка | Поверка | Манометры показывающие деформационные | A-Flow серии G | 64809-16 | Диапазон измерений: 0-6 bar, погрешность и (или) неопределенность (класс, разряд): - | - | Нет | 168 | 01.01.2024 0:00:00 | 12 | 168
000000030561 | Нет | 000000030561Калибровка | Калибровка | Манометры показывающие деформационные | A-Flow серии G | 64809-16 | Диапазон измерений: 0-6 bar, погрешность и (или) неопределенность (класс, разряд): - | - | Нет | 168 | 01.01.2024 0:00:00 | 12 | 168
000000030614 | Нет | 000000030614Калибровка | Калибровка | Манометры показывающие деформационные | A-Flow серии G | 64809-16 | Диапазон измерений: 0-40 бар, погрешность и (или) неопределенность (класс, разряд): 1,6 | 1,6 | Нет | 168 | 01.01.2024 0:00:00 | 12 | 168
000000030614 | Нет | 000000030614Поверка | Поверка | Манометры показывающие деформационные | A-Flow серии G | 64809-16 | Диапазон измерений: 0-40 бар, погрешность и (или) неопределенность (класс, разряд): 1,6 | 1,6 | Нет | 168 | 01.01.2024 0:00:00 | 12 | 168
000000030617 | Нет | 000000030617Поверка | Поверка | Манометры показывающие деформационные | A-Flow серии G | 64809-16 | Диапазон измерений: 0-250 бар, погрешность и (или) неопределенность (класс, разряд): 1,6 | 1,6 | Нет | 168 | 01.01.2024 0:00:00 | 12 | 168
000000030617 | Нет | 000000030617Калибровка | Калибровка | Манометры показывающие деформационные | A-Flow серии G | 64809-16 | Диапазон измерений: 0-250 бар, погрешность и (или) неопределенность (класс, разряд): 1,6 | 1,6 | Нет | 168 | 01.01.2024 0:00:00 | 12 | 168
000000030618 | Нет | 000000030618Поверка | Поверка | Манометры показывающие деформационные | A-Flow серии G | 64809-16 | Диапазон измерений: 0-250 бар, погрешность и (или) неопределенность (класс, разряд): 1,6 | 1,6 | Нет | 168 | 01.01.2024 0:00:00 | 12 | 168
000000030618 | Нет | 000000030618Калибровка | Калибровка | Манометры показывающие деформационные | A-Flow серии G | 64809-16 | Диапазон измерений: 0-250 бар, погрешность и (или) неопределенность (класс, разряд): 1,6 | 1,6 | Нет | 168 | 01.01.2024 0:00:00 | 12 | 168
000000030620 | Нет | 000000030620Поверка | Поверка | Манометры показывающие деформационные | A-Flow серии G | 64809-16 | Диапазон измерений: 0-40 бар, погрешность и (или) неопределенность (класс, разряд): 1,6 | 1,6 | Нет | 168 | 01.01.2024 0:00:00 | 12 | 168
000000030620 | Нет | 000000030620Калибровка | Калибровка | Манометры показывающие деформационные | A-Flow серии G | 64809-16 | Диапазон измерений: 0-40 бар, погрешность и (или) неопределенность (класс, разряд): 1,6 | 1,6 | Нет | 168 | 01.01.2024 0:00:00 | 12 | 168
000000031149 | Нет | 000000031149Поверка | Поверка | Манометры показывающие деформационные | A-Flow серии G | 64809-16 | Диапазон измерений: 0-315 bar, погрешность и (или) неопределенность (класс, разряд): - | - | Нет | 168 | 01.01.2024 0:00:00 | 19 | 168
000000031149 | Нет | 000000031149Калибровка | Калибровка | Манометры показывающие деформационные | A-Flow серии G | 64809-16 | Диапазон измерений: 0-315 bar, погрешность и (или) неопределенность (класс, разряд): - | - | Нет | 168 | 01.01.2024 0:00:00 | 19 | 168
000000031199 | Нет | 000000031199Калибровка | Калибровка | Манометры показывающие деформационные | A-Flow серии G | 64809-16 | Диапазон измерений: (0-25) МПа, погрешность и (или) неопределенность (класс, разряд): - | - | Нет | 168 | 01.01.2024 0:00:00 | 12 | 168
000000031199 | Нет | 000000031199Поверка | Поверка | Манометры показывающие деформационные | A-Flow серии G | 64809-16 | Диапазон измерений: (0-25) МПа, погрешность и (или) неопределенность (класс, разряд): - | - | Нет | 168 | 01.01.2024 0:00:00 | 12 | 168
000000031201 | Нет | 000000031201Калибровка | Калибровка | Манометры показывающие деформационные | A-Flow серии G | 64809-16 | Диапазон измерений: (0-25) МПа, погрешность и (или) неопределенность (класс, разряд): - | - | Нет | 168 | 01.01.2024 0:00:00 | 12 | 168
000000031201 | Нет | 000000031201Поверка | Поверка | Манометры показывающие деформационные | A-Flow серии G | 64809-16 | Диапазон измерений: (0-25) МПа, погрешность и (или) неопределенность (класс, разряд): - | - | Нет | 168 | 01.01.2024 0:00:00 | 12 | 168
000000031205 | Нет | 000000031205Калибровка | Калибровка | Манометры показывающие деформационные | A-Flow серии G | 64809-16 | Диапазон измерений: 0-250 бар, погрешность и (или) неопределенность (класс, разряд): 1,6 | 1,6 | Нет | 168 | 01.01.2024 0:00:00 | 12 | 168
000000031205 | Нет | 000000031205Поверка | Поверка | Манометры показывающие деформационные | A-Flow серии G | 64809-16 | Диапазон измерений: 0-250 бар, погрешность и (или) неопределенность (класс, разряд): 1,6 | 1,6 | Нет | 168 | 01.01.2024 0:00:00 | 12 | 168
000000031206 | Нет | 000000031206Поверка | Поверка | Манометры показывающие деформационные | A-Flow серии G | 64809-16 | Диапазон измерений: 0-40 бар, погрешность и (или) неопределенность (класс, разряд): 1,6 | 1,6 | Нет | 168 | 01.01.2024 0:00:00 | 12 | 168
000000031206 | Нет | 000000031206Калибровка | Калибровка | Манометры показывающие деформационные | A-Flow серии G | 64809-16 | Диапазон измерений: 0-40 бар, погрешность и (или) неопределенность (класс, разряд): 1,6 | 1,6 | Нет | 168 | 01.01.2024 0:00:00 | 12 | 168
000000037102 | Нет | 000000037102Калибровка | Калибровка | Манометры показывающие деформационные | МА-50 | 46765-11 | Диапазон измерений: от минус 0.1 (1 кгс/см2) до 60 МПа (600 кгс/см2), погрешность и (или) неопределенность (класс, разряд): КТ от 1.5 до 4 | КТ от 1.5 до 4 | Нет | 168 | 01.01.2024 0:00:00 | 37 | 168
000000037102 | Нет | 000000037102Поверка | Поверка | Манометры показывающие деформационные | МА-50 | 46765-11 | Диапазон измерений: от минус 0.1 (1 кгс/см2) до 60 МПа (600 кгс/см2), погрешность и (или) неопределенность (класс, разряд): КТ от 1.5 до 4 | КТ от 1.5 до 4 | Нет | 168 | 01.01.2024 0:00:00 | 37 | 168
000000044491 | Нет | 000000044491Поверка | Поверка | Манометры показывающие деформационные | P2032 | 46768-11 | Диапазон измерений: от минус 0.1 (1 кгс/см2) до 60 МПа (600 кгс/см2), погрешность и (или) неопределенность (класс, разряд): КТ от 1.5 до 4 | КТ от 1.5 до 4 | Нет | 168 | 01.01.2024 0:00:00 | 12 | 168
000000044491 | Нет | 000000044491Калибровка | Калибровка | Манометры показывающие деформационные | P2032 | 46768-11 | Диапазон измерений: от минус 0.1 (1 кгс/см2) до 60 МПа (600 кгс/см2), погрешность и (или) неопределенность (класс, разряд): КТ от 1.5 до 4 | КТ от 1.5 до 4 | Нет | 168 | 01.01.2024 0:00:00 | 12 | 168
000000047962 | Нет | 000000047962Поверка | Поверка | Манометры показывающие деформационные | A-Flow | 83238-21 | Диапазон измерений: от минус 0.1 (1 кгс/см2) до 60 МПа (600 кгс/см2), погрешность и (или) неопределенность (класс, разряд): КТ от 1.5 до 4 | КТ от 1.5 до 4 | Нет | 168 | 01.01.2024 0:00:00 | 12 | 168
000000047962 | Нет | 000000047962Калибровка | Калибровка | Манометры показывающие деформационные | A-Flow | 83238-21 | Диапазон измерений: от минус 0.1 (1 кгс/см2) до 60 МПа (600 кгс/см2), погрешность и (или) неопределенность (класс, разряд): КТ от 1.5 до 4 | КТ от 1.5 до 4 | Нет | 168 | 01.01.2024 0:00:00 | 12 | 168
000000048717 | Нет | 000000048717Калибровка | Калибровка | Манометры показывающие деформационные | 121.12 | 46764-11 | Диапазон измерений: от 0 до 70 МПа, погрешность и (или) неопределенность (класс, разряд): кл. 2,5 | кл. 2,5 | Нет | 396 | 01.01.2024 0:00:00 | 12 | 396
000000048717 | Нет | 000000048717Калибровка выезд | Калибровка выезд | Манометры показывающие деформационные | 121.12 | 46764-11 | Диапазон измерений: от 0 до 70 МПа, погрешность и (или) неопределенность (класс, разряд): кл. 2,5 | кл. 2,5 | Нет | 432 | 01.01.2024 0:00:00 | 12 | 432
000000048717 | Нет | 000000048717Поверка | Поверка | Манометры показывающие деформационные | 121.12 | 46764-11 | Диапазон измерений: от 0 до 70 МПа, погрешность и (или) неопределенность (класс, разряд): кл. 2,5 | кл. 2,5 | Нет | 396 | 01.01.2024 0:00:00 | 12 | 396
000000048717 | Нет | 000000048717Поверка выезд | Поверка выезд | Манометры показывающие деформационные | 121.12 | 46764-11 | Диапазон измерений: от 0 до 70 МПа, погрешность и (или) неопределенность (класс, разряд): кл. 2,5 | кл. 2,5 | Нет | 432 | 01.01.2024 0:00:00 | 12 | 432
000000051073 | Нет | 000000051073Поверка | Поверка | Манометры показывающие деформационные | A-Flow серии G | 64809-16 | Диапазон измерений: от 60 МПа до 250 МПа, погрешность и (или) неопределенность (класс, разряд): кл 1; 1,5 | кл 1; 1,5 | Нет | 1266 | 01.01.2024 0:00:00 | 12 | 1266
000000051073 | Нет | 000000051073Калибровка | Калибровка | Манометры показывающие деформационные | A-Flow серии G | 64809-16 | Диапазон измерений: от 60 МПа до 250 МПа, погрешность и (или) неопределенность (класс, разряд): кл 1; 1,5 | кл 1; 1,5 | Нет | 1266 | 01.01.2024 0:00:00 | 12 | 1266
000000032894 | Нет | 000000032894Поверка выезд | Поверка выезд | Манометры показывающие для точных измерений | МПТИ | 26803-04 |  |  | Нет | 294 | 01.01.2024 0:00:00 | 12 | 294
000000032894 | Нет | 000000032894Калибровка выезд | Калибровка выезд | Манометры показывающие для точных измерений | МПТИ | 26803-04 |  |  | Нет | 294 | 01.01.2024 0:00:00 | 12 | 294
000000032894 | Нет | 000000032894Калибровка | Калибровка | Манометры показывающие для точных измерений | МПТИ | 26803-04 |  |  | Нет | 282 | 01.01.2024 0:00:00 | 12 | 282
000000032894 | Нет | 000000032894Поверка | Поверка | Манометры показывающие для точных измерений | МПТИ | 26803-04 |  |  | Нет | 282 | 01.01.2024 0:00:00 | 12 | 282
000000043636 | Нет | 000000043636Калибровка выезд | Калибровка выезд | Манометры показывающие для точных измерений | МПТИ | 26803-04 |  |  | Нет | 294 | 01.01.2024 0:00:00 | 12 | 294
000000043636 | Нет | 000000043636Калибровка | Калибровка | Манометры показывающие для точных измерений | МПТИ | 26803-04 |  |  | Нет | 282 | 01.01.2024 0:00:00 | 12 | 282
000000043636 | Нет | 000000043636Поверка | Поверка | Манометры показывающие для точных измерений | МПТИ | 26803-04 |  |  | Нет | 282 | 01.01.2024 0:00:00 | 12 | 282
000000043636 | Нет | 000000043636Поверка выезд | Поверка выезд | Манометры показывающие для точных измерений | МПТИ | 26803-04 |  |  | Нет | 294 | 01.01.2024 0:00:00 | 12 | 294
000000043637 | Нет | 000000043637Калибровка выезд | Калибровка выезд | Манометры показывающие для точных измерений | МПТИ | 26803-04 |  |  | Нет | 294 | 01.01.2024 0:00:00 | 12 | 294
000000043637 | Нет | 000000043637Поверка | Поверка | Манометры показывающие для точных измерений | МПТИ | 26803-04 |  |  | Нет | 282 | 01.01.2024 0:00:00 | 12 | 282
000000043637 | Нет | 000000043637Калибровка | Калибровка | Манометры показывающие для точных измерений | МПТИ | 26803-04 |  |  | Нет | 282 | 01.01.2024 0:00:00 | 12 | 282
000000043637 | Нет | 000000043637Поверка выезд | Поверка выезд | Манометры показывающие для точных измерений | МПТИ | 26803-04 |  |  | Нет | 294 | 01.01.2024 0:00:00 | 12 | 294
000000043639 | Нет | 000000043639Калибровка выезд | Калибровка выезд | Манометры показывающие для точных измерений | МПТИ | 26803-04 |  |  | Нет | 1116 | 01.01.2024 0:00:00 | 12 | 1116
000000043639 | Нет | 000000043639Калибровка | Калибровка | Манометры показывающие для точных измерений | МПТИ | 26803-04 |  |  | Нет | 1044 | 01.01.2024 0:00:00 | 12 | 1044
000000043639 | Нет | 000000043639Поверка выезд | Поверка выезд | Манометры показывающие для точных измерений | МПТИ | 26803-04 |  |  | Нет | 1116 | 01.01.2024 0:00:00 | 12 | 1116
000000043639 | Нет | 000000043639Поверка | Поверка | Манометры показывающие для точных измерений | МПТИ | 26803-04 |  |  | Нет | 1044 | 01.01.2024 0:00:00 | 12 | 1044
000000049813 | Нет | 000000049813Поверка | Поверка | Манометры показывающие для точных измерений | МПТИ | 26803-04 | Диапазон измерений: от 60 МПа до 250 МПа, погрешность и (или) неопределенность (класс, разряд): кл. 1; 1,5; 2,5; 4 | кл. 1; 1,5; 2,5; 4 | Нет | 1266 | 01.01.2024 0:00:00 | 12 | 1266
000000049813 | Нет | 000000049813Калибровка | Калибровка | Манометры показывающие для точных измерений | МПТИ | 26803-04 | Диапазон измерений: от 60 МПа до 250 МПа, погрешность и (или) неопределенность (класс, разряд): кл. 1; 1,5; 2,5; 4 | кл. 1; 1,5; 2,5; 4 | Нет | 1266 | 01.01.2024 0:00:00 | 12 | 1266
000000004548 | Нет | 000000004548Поверка | Поверка | Манометры показывающие обыкновенные | ОБМ1-160, ОБМн1-160, ОБМГв1-160, ОБМВ1-160б, МОШ1-160, МГнОШ1-160, ГМОШ1-160, МВОШ1-160 | 1784-63 | Диапазон измерений: до 70 МПа (700 кгс/см2), погрешность и (или) неопределенность (класс, разряд): КТ от 1,5 до 4 | КТ от 1,5 до 4 | Нет | 396 | 01.01.2024 0:00:00 | 12 | 396
000000004548 | Нет | 000000004548Калибровка выезд | Калибровка выезд | Манометры показывающие обыкновенные | ОБМ1-160, ОБМн1-160, ОБМГв1-160, ОБМВ1-160б, МОШ1-160, МГнОШ1-160, ГМОШ1-160, МВОШ1-160 | 1784-63 | Диапазон измерений: до 70 МПа (700 кгс/см2), погрешность и (или) неопределенность (класс, разряд): КТ от 1,5 до 4 | КТ от 1,5 до 4 | Нет | 432 | 01.01.2024 0:00:00 | 12 | 432
000000004548 | Нет | 000000004548Поверка выезд | Поверка выезд | Манометры показывающие обыкновенные | ОБМ1-160, ОБМн1-160, ОБМГв1-160, ОБМВ1-160б, МОШ1-160, МГнОШ1-160, ГМОШ1-160, МВОШ1-160 | 1784-63 | Диапазон измерений: до 70 МПа (700 кгс/см2), погрешность и (или) неопределенность (класс, разряд): КТ от 1,5 до 4 | КТ от 1,5 до 4 | Нет | 432 | 01.01.2024 0:00:00 | 12 | 432
000000004548 | Нет | 000000004548Калибровка | Калибровка | Манометры показывающие обыкновенные | ОБМ1-160, ОБМн1-160, ОБМГв1-160, ОБМВ1-160б, МОШ1-160, МГнОШ1-160, ГМОШ1-160, МВОШ1-160 | 1784-63 | Диапазон измерений: до 70 МПа (700 кгс/см2), погрешность и (или) неопределенность (класс, разряд): КТ от 1,5 до 4 | КТ от 1,5 до 4 | Нет | 396 | 01.01.2024 0:00:00 | 12 | 396
000000006468 | Нет | 000000006468Поверка | Поверка | Манометры показывающие обыкновенные | ОБМ1-160, ОБМн1-160, ОБМГв1-160, ОБМВ1-160б, МОШ1-160, МГнОШ1-160, ГМОШ1-160, МВОШ1-160 | 1784-63 | Диапазон измерений: от минус 0.1 (1 кгс/см2) до 60 МПа (600 кгс/см2), погрешность и (или) неопределенность (класс, разряд): КТ от 1.5 до 4 | КТ от 1.5 до 4 | Нет | 168 | 01.01.2024 0:00:00 | 12 | 168
000000006468 | Нет | 000000006468Калибровка | Калибровка | Манометры показывающие обыкновенные | ОБМ1-160, ОБМн1-160, ОБМГв1-160, ОБМВ1-160б, МОШ1-160, МГнОШ1-160, ГМОШ1-160, МВОШ1-160 | 1784-63 | Диапазон измерений: от минус 0.1 (1 кгс/см2) до 60 МПа (600 кгс/см2), погрешность и (или) неопределенность (класс, разряд): КТ от 1.5 до 4 | КТ от 1.5 до 4 | Нет | 168 | 01.01.2024 0:00:00 | 12 | 168
000000050198 | Нет | 000000050198Поверка | Поверка | Манометры показывающие обыкновенные | ОБМ1-160, ОБМн1-160, ОБМГв1-160, ОБМВ1-160б, МОШ1-160, МГнОШ1-160, ГМОШ1-160, МВОШ1-160 | 1784-63 | Диапазон измерений: более 60 МПА (600 кг/см2) до 250 МПа (2500 кг/см2), погрешность и (или) неопределенность (класс, разряд): КТ от 1,5 до 4 | КТ от 1,5 до 4 | Нет | 1266 | 01.01.2024 0:00:00 | 12 | 1266
000000050198 | Нет | 000000050198Калибровка | Калибровка | Манометры показывающие обыкновенные | ОБМ1-160, ОБМн1-160, ОБМГв1-160, ОБМВ1-160б, МОШ1-160, МГнОШ1-160, ГМОШ1-160, МВОШ1-160 | 1784-63 | Диапазон измерений: более 60 МПА (600 кг/см2) до 250 МПа (2500 кг/см2), погрешность и (или) неопределенность (класс, разряд): КТ от 1,5 до 4 | КТ от 1,5 до 4 | Нет | 1266 | 01.01.2024 0:00:00 | 12 | 1266
000000041744 | Нет | 000000041744Поверка выезд | Поверка выезд | Манометры показывающие с сильфонным разделителем | МТП-60С-М1 и МТП-60С1-М1 | 4626-97 |  |  | Нет | 300 | 01.01.2024 0:00:00 | 12 | 300
000000041744 | Нет | 000000041744Калибровка выезд | Калибровка выезд | Манометры показывающие с сильфонным разделителем | МТП-60С-М1 и МТП-60С1-М1 | 4626-97 |  |  | Нет | 300 | 01.01.2024 0:00:00 | 12 | 300
000000041744 | Нет | 000000041744Калибровка | Калибровка | Манометры показывающие с сильфонным разделителем | МТП-60С-М1 и МТП-60С1-М1 | 4626-97 |  |  | Нет | 282 | 01.01.2024 0:00:00 | 12 | 282
000000041744 | Нет | 000000041744Поверка | Поверка | Манометры показывающие с сильфонным разделителем | МТП-60С-М1 и МТП-60С1-М1 | 4626-97 |  |  | Нет | 282 | 01.01.2024 0:00:00 | 12 | 282
000000004284 | Нет | 000000004284Калибровка | Калибровка | Манометры показывающие сигнализирующие | ДМ2010Сг | 24947-03 | Диапазон измерений: от минус 0.1 (1 кгс/см2) до 60 МПа (600 кгс/см2), погрешность и (или) неопределенность (класс, разряд): КТ от 1.5 до 4 | КТ от 1.5 до 4 | Нет | 330 | 01.01.2024 0:00:00 | 12 | 330
000000004284 | Нет | 000000004284Поверка | Поверка | Манометры показывающие сигнализирующие | ДМ2010Сг | 24947-03 | Диапазон измерений: от минус 0.1 (1 кгс/см2) до 60 МПа (600 кгс/см2), погрешность и (или) неопределенность (класс, разряд): КТ от 1.5 до 4 | КТ от 1.5 до 4 | Нет | 330 | 01.01.2024 0:00:00 | 12 | 330
000000039553 | Нет | 000000039553Поверка | Поверка | Манометры показывающие сигнализирующие | ДМ2010Сг | 24947-03 | Диапазон измерений: от минус 0.1 (1 кгс/см2) до 60 МПа (600 кгс/см2), погрешность и (или) неопределенность (класс, разряд): КТ от 1.5 до 4 | КТ от 1.5 до 4 | Нет | 168 | 01.01.2024 0:00:00 | 12 | 168
000000039553 | Нет | 000000039553Калибровка | Калибровка | Манометры показывающие сигнализирующие | ДМ2010Сг | 24947-03 | Диапазон измерений: от минус 0.1 (1 кгс/см2) до 60 МПа (600 кгс/см2), погрешность и (или) неопределенность (класс, разряд): КТ от 1.5 до 4 | КТ от 1.5 до 4 | Нет | 168 | 01.01.2024 0:00:00 | 12 | 168
000000039555 | Нет | 000000039555Поверка | Поверка | Манометры показывающие сигнализирующие | ДМ2010Сг | 24947-03 | Диапазон измерений: от минус 0.1 (1 кгс/см2) до 60 МПа (600 кгс/см2), погрешность и (или) неопределенность (класс, разряд): КТ от 1.5 до 4 | КТ от 1.5 до 4 | Нет | 330 | 01.01.2024 0:00:00 | 12 | 330
000000039555 | Нет | 000000039555Калибровка | Калибровка | Манометры показывающие сигнализирующие | ДМ2010Сг | 24947-03 | Диапазон измерений: от минус 0.1 (1 кгс/см2) до 60 МПа (600 кгс/см2), погрешность и (или) неопределенность (класс, разряд): КТ от 1.5 до 4 | КТ от 1.5 до 4 | Нет | 330 | 01.01.2024 0:00:00 | 12 | 330
000000040654 | Нет | 000000040654Поверка | Поверка | Манометры показывающие сигнализирующие | ДМ-2010Сг | 24947-08 | Диапазон измерений: более 60 МПА (600 кг/см2) до 250 МПа (2500 кг/см2), погрешность и (или) неопределенность (класс, разряд): КТ от 1.5 до 4 | КТ от 1.5 до 4 | Нет | 1944 | 01.01.2024 0:00:00 | 37 | 1944
000000040654 | Нет | 000000040654Калибровка | Калибровка | Манометры показывающие сигнализирующие | ДМ-2010Сг | 24947-08 | Диапазон измерений: более 60 МПА (600 кг/см2) до 250 МПа (2500 кг/см2), погрешность и (или) неопределенность (класс, разряд): КТ от 1.5 до 4 | КТ от 1.5 до 4 | Нет | 1944 | 01.01.2024 0:00:00 | 37 | 1944
000000041715 | Нет | 000000041715Калибровка | Калибровка | Манометры показывающие сигнализирующие | ДМ-2010Сг | 24947-08 | Диапазон измерений: от минус 0.1 (1 кгс/см2) до 60 МПа (600 кгс/см2), погрешность и (или) неопределенность (класс, разряд): КТ от 1.5 до 4 | КТ от 1.5 до 4 | Нет | 330 | 01.01.2024 0:00:00 | 12 | 330
000000041715 | Нет | 000000041715Поверка | Поверка | Манометры показывающие сигнализирующие | ДМ-2010Сг | 24947-08 | Диапазон измерений: от минус 0.1 (1 кгс/см2) до 60 МПа (600 кгс/см2), погрешность и (или) неопределенность (класс, разряд): КТ от 1.5 до 4 | КТ от 1.5 до 4 | Нет | 330 | 01.01.2024 0:00:00 | 12 | 330
000000043281 | Нет | 000000043281Калибровка выезд | Калибровка выезд | Манометры показывающие сигнализирующие | ДМ-2010Сг | 24947-08 |  |  | Нет | 294 | 01.01.2024 0:00:00 | 37 | 294
000000043281 | Нет | 000000043281Калибровка | Калибровка | Манометры показывающие сигнализирующие | ДМ-2010Сг | 24947-08 |  |  | Нет | 282 | 01.01.2024 0:00:00 | 37 | 282
000000043281 | Нет | 000000043281Поверка | Поверка | Манометры показывающие сигнализирующие | ДМ-2010Сг | 24947-08 |  |  | Нет | 282 | 01.01.2024 0:00:00 | 37 | 282
000000043281 | Нет | 000000043281Поверка выезд | Поверка выезд | Манометры показывающие сигнализирующие | ДМ-2010Сг | 24947-08 |  |  | Нет | 294 | 01.01.2024 0:00:00 | 37 | 294
Г00000000472 |  | Г00000000472Калибровка | Калибровка | Манометры показывающие сигнализирующие |  |  |  |  | Нет | 330 | 01.01.2024 0:00:00 | 12отд | 330
Г00000000472 |  | Г00000000472Поверка | Поверка | Манометры показывающие сигнализирующие |  |  |  |  | Нет | 330 | 01.01.2024 0:00:00 | 12отд | 330
000000004553 | Нет | 000000004553Калибровка | Калибровка | Манометры показывающие, вакуумметры и мановакуумметры показывающие | МП3-У, МП3А-У, МП4-У, МП4А-У, ВП3-У, ВП4-У, МВП3-У, МВП3А-У, МВП4-У | 10135-85 | Диапазон измерений: от минус 0.1 (1 кгс/см2) до 60 МПа (600 кгс/см2), погрешность и (или) неопределенность (класс, разряд): КТ от 1.5 до 4 | КТ от 1.5 до 4 | Нет | 168 | 01.01.2024 0:00:00 | 12 | 168
000000004553 | Нет | 000000004553Поверка | Поверка | Манометры показывающие, вакуумметры и мановакуумметры показывающие | МП3-У, МП3А-У, МП4-У, МП4А-У, ВП3-У, ВП4-У, МВП3-У, МВП3А-У, МВП4-У | 10135-85 | Диапазон измерений: от минус 0.1 (1 кгс/см2) до 60 МПа (600 кгс/см2), погрешность и (или) неопределенность (класс, разряд): КТ от 1.5 до 4 | КТ от 1.5 до 4 | Нет | 168 | 01.01.2024 0:00:00 | 12 | 168
000000039560 | Нет | 000000039560Поверка выезд | Поверка выезд | Манометры показывающие, вакуумметры и мановакуумметры показывающие | МП3-У, МП3А-У, МП4-У, МП4А-У, ВП3-У, ВП4-У, МВП3-У, МВП3А-У, МВП4-У | 10135-85 | Диапазон измерений: кислородные до 70 МПа (700 кгс/см2), погрешность и (или) неопределенность (класс, разряд): в соответствии с ОТ | в соответствии с ОТ | Нет | 432 | 01.01.2024 0:00:00 | 12 | 432
000000039560 | Нет | 000000039560Калибровка выезд | Калибровка выезд | Манометры показывающие, вакуумметры и мановакуумметры показывающие | МП3-У, МП3А-У, МП4-У, МП4А-У, ВП3-У, ВП4-У, МВП3-У, МВП3А-У, МВП4-У | 10135-85 | Диапазон измерений: кислородные до 70 МПа (700 кгс/см2), погрешность и (или) неопределенность (класс, разряд): в соответствии с ОТ | в соответствии с ОТ | Нет | 432 | 01.01.2024 0:00:00 | 12 | 432
000000039560 | Нет | 000000039560Калибровка | Калибровка | Манометры показывающие, вакуумметры и мановакуумметры показывающие | МП3-У, МП3А-У, МП4-У, МП4А-У, ВП3-У, ВП4-У, МВП3-У, МВП3А-У, МВП4-У | 10135-85 | Диапазон измерений: кислородные до 70 МПа (700 кгс/см2), погрешность и (или) неопределенность (класс, разряд): в соответствии с ОТ | в соответствии с ОТ | Нет | 396 | 01.01.2024 0:00:00 | 12 | 396
000000039560 | Нет | 000000039560Поверка | Поверка | Манометры показывающие, вакуумметры и мановакуумметры показывающие | МП3-У, МП3А-У, МП4-У, МП4А-У, ВП3-У, ВП4-У, МВП3-У, МВП3А-У, МВП4-У | 10135-85 | Диапазон измерений: кислородные до 70 МПа (700 кгс/см2), погрешность и (или) неопределенность (класс, разряд): в соответствии с ОТ | в соответствии с ОТ | Нет | 396 | 01.01.2024 0:00:00 | 12 | 396
000000043732 | Нет | 000000043732Калибровка | Калибровка | Манометры показывающие, вакуумметры и мановакуумметры показывающие | МП3-У, МП3А-У, МП4-У, МП4А-У, ВП3-У, ВП4-У, МВП3-У, МВП3А-У, МВП4-У | 10135-85 | Диапазон измерений: от минус 0.1 (1 кгс/см2) до 60 МПа (600 кгс/см2), погрешность и (или) неопределенность (класс, разряд): КТ от 1.5 до 4 | КТ от 1.5 до 4 | Нет | 168 | 01.01.2024 0:00:00 | 12 | 168
000000043732 | Нет | 000000043732Поверка | Поверка | Манометры показывающие, вакуумметры и мановакуумметры показывающие | МП3-У, МП3А-У, МП4-У, МП4А-У, ВП3-У, ВП4-У, МВП3-У, МВП3А-У, МВП4-У | 10135-85 | Диапазон измерений: от минус 0.1 (1 кгс/см2) до 60 МПа (600 кгс/см2), погрешность и (или) неопределенность (класс, разряд): КТ от 1.5 до 4 | КТ от 1.5 до 4 | Нет | 168 | 01.01.2024 0:00:00 | 12 | 168
000000047377 | Нет | 000000047377Калибровка | Калибровка | Манометры показывающие, вакуумметры и мановакуумметры показывающие | МП3-У, МП3А-У, МП4-У, МП4А-У, ВП3-У, ВП4-У, МВП3-У, МВП3А-У, МВП4-У | 10135-85 | Диапазон измерений: ВПИ более 60 МПА (600 кг/см2) до 250 МПа (2500 кг/см2), погрешность и (или) неопределенность (класс, разряд): КТ от 1.5 до 4 | КТ от 1.5 до 4 | Нет | 1266 | 01.01.2024 0:00:00 | 12 | 1266
000000047377 | Нет | 000000047377Поверка | Поверка | Манометры показывающие, вакуумметры и мановакуумметры показывающие | МП3-У, МП3А-У, МП4-У, МП4А-У, ВП3-У, ВП4-У, МВП3-У, МВП3А-У, МВП4-У | 10135-85 | Диапазон измерений: ВПИ более 60 МПА (600 кг/см2) до 250 МПа (2500 кг/см2), погрешность и (или) неопределенность (класс, разряд): КТ от 1.5 до 4 | КТ от 1.5 до 4 | Нет | 1266 | 01.01.2024 0:00:00 | 12 | 1266
Г00000000655 |  | Г00000000655Поверка выезд | Поверка выезд | Манометры с наклонной трубкой типа ММН-240 |  |  |  |  | Нет | 2598 | 01.01.2024 0:00:00 | 12отд | 2598
Г00000000655 |  | Г00000000655Калибровка выезд | Калибровка выезд | Манометры с наклонной трубкой типа ММН-240 |  |  |  |  | Нет | 2598 | 01.01.2024 0:00:00 | 12отд | 2598
Г00000000655 |  | Г00000000655Калибровка | Калибровка | Манометры с наклонной трубкой типа ММН-240 |  |  |  |  | Нет | 2436 | 01.01.2024 0:00:00 | 12отд | 2436
Г00000000655 |  | Г00000000655Поверка | Поверка | Манометры с наклонной трубкой типа ММН-240 |  |  |  |  | Нет | 2436 | 01.01.2024 0:00:00 | 12отд | 2436
000000006470 | Нет | 000000006470Поверка | Поверка | Манометры с трубчатой пружиной | ДМ, ДМЭ | 34694-07 | Диапазон измерений: более 60 МПа (600 кгс/см2) до 250 МПа (2500 кгс/см, погрешность и (или) неопределенность (класс, разряд): КТ от 1.5 до 4 | КТ от 1.5 до 4 | Нет | 1266 | 01.01.2024 0:00:00 | 12 | 1266
000000006470 | Нет | 000000006470Калибровка | Калибровка | Манометры с трубчатой пружиной | ДМ, ДМЭ | 34694-07 | Диапазон измерений: более 60 МПа (600 кгс/см2) до 250 МПа (2500 кгс/см, погрешность и (или) неопределенность (класс, разряд): КТ от 1.5 до 4 | КТ от 1.5 до 4 | Нет | 1266 | 01.01.2024 0:00:00 | 12 | 1266
000000035280 | Нет | 000000035280Калибровка | Калибровка | Манометры с трубчатой пружиной | ДМ, ДМЭ | 34694-07 | Диапазон измерений: от минус 0.1 (1 кгс/см2) до 60 МПа (600 кгс/см2), погрешность и (или) неопределенность (класс, разряд): КТ от 1.5 до 4 | КТ от 1.5 до 4 | Нет | 168 | 01.01.2024 0:00:00 | 37 | 168
000000035280 | Нет | 000000035280Поверка | Поверка | Манометры с трубчатой пружиной | ДМ, ДМЭ | 34694-07 | Диапазон измерений: от минус 0.1 (1 кгс/см2) до 60 МПа (600 кгс/см2), погрешность и (или) неопределенность (класс, разряд): КТ от 1.5 до 4 | КТ от 1.5 до 4 | Нет | 168 | 01.01.2024 0:00:00 | 37 | 168
000000004643 | Нет | 000000004643Калибровка | Калибровка | Манометры сверхвысокого давления | СВ | 4842-75 | Диапазон измерений: от 250 МПа (2500кгс/см2) до 400 МПа (4000кгс/см2), погрешность и (или) неопределенность (класс, разряд): КТ 0.2 и менее | КТ 0.2 и менее | Нет | 9066 | 01.01.2024 0:00:00 | 12 | 9066
000000004643 | Нет | 000000004643Поверка | Поверка | Манометры сверхвысокого давления | СВ | 4842-75 | Диапазон измерений: от 250 МПа (2500кгс/см2) до 400 МПа (4000кгс/см2), погрешность и (или) неопределенность (класс, разряд): КТ 0.2 и менее | КТ 0.2 и менее | Нет | 9066 | 01.01.2024 0:00:00 | 12 | 9066
000000043733 | Нет | 000000043733Калибровка | Калибровка | Манометры сверхвысокого давления | СВ | 4842-75 | Диапазон измерений: более 60 МПа (600 кгс/см2) до 250 МПа (2500 кгс/см, погрешность и (или) неопределенность (класс, разряд): КТ от 1.5 до 4 | КТ от 1.5 до 4 | Нет | 1266 | 01.01.2024 0:00:00 | 12 | 1266
000000043733 | Нет | 000000043733Поверка | Поверка | Манометры сверхвысокого давления | СВ | 4842-75 | Диапазон измерений: более 60 МПа (600 кгс/см2) до 250 МПа (2500 кгс/см, погрешность и (или) неопределенность (класс, разряд): КТ от 1.5 до 4 | КТ от 1.5 до 4 | Нет | 1266 | 01.01.2024 0:00:00 | 12 | 1266
000000019169 | Нет | 000000019169Калибровка | Калибровка | Манометры сигнализирующие | ЭКМ-160 | 16530-97 | Диапазон измерений: от минус 0.1 (1 кгс/см2) до 60 МПа (600 кгс/см2), погрешность и (или) неопределенность (класс, разряд): КТ от 1.5 до 4 | КТ от 1.5 до 4 | Нет | 330 | 01.01.2024 0:00:00 | 12 | 330
000000019169 | Нет | 000000019169Поверка | Поверка | Манометры сигнализирующие | ЭКМ-160 | 16530-97 | Диапазон измерений: от минус 0.1 (1 кгс/см2) до 60 МПа (600 кгс/см2), погрешность и (или) неопределенность (класс, разряд): КТ от 1.5 до 4 | КТ от 1.5 до 4 | Нет | 330 | 01.01.2024 0:00:00 | 12 | 330
000000004529 | Нет | 000000004529Калибровка | Калибровка | Манометры скважинные автономные | МИКОН-107 | 19336-09 | Диапазон измерений: в полном объеме, погрешность и (или) неопределенность (класс, разряд): в соответствии с описанием типа | в соответствии с описанием типа | Нет | 3036 | 01.01.2024 0:00:00 | 12 | 3036
000000004529 | Нет | 000000004529Поверка | Поверка | Манометры скважинные автономные | МИКОН-107 | 19336-09 | Диапазон измерений: в полном объеме, погрешность и (или) неопределенность (класс, разряд): в соответствии с описанием типа | в соответствии с описанием типа | Нет | 3036 | 01.01.2024 0:00:00 | 12 | 3036
000000052778 | Нет | 000000052778Калибровка | Калибровка | Манометры скважинные автономные | МИКОН-107 | 19336-00 |  |  | Нет | 3036 | 01.01.2024 0:00:00 | 12 | 3036
000000052778 | Нет | 000000052778Поверка | Поверка | Манометры скважинные автономные | МИКОН-107 | 19336-00 |  |  | Нет | 3036 | 01.01.2024 0:00:00 | 12 | 3036
Г00000000656 |  | Г00000000656Калибровка | Калибровка | Манометры скважинные автономные устьевые |  |  |  |  | Нет | 3036 | 01.01.2024 0:00:00 | 12отд | 3036
Г00000000656 |  | Г00000000656Поверка | Поверка | Манометры скважинные автономные устьевые |  |  |  |  | Нет | 3036 | 01.01.2024 0:00:00 | 12отд | 3036
000000004278 | Нет | 000000004278Калибровка | Калибровка | Манометры технические | МТ-2И, МТ-3И, МТ-4И | 17213-02 | Диапазон измерений: от минус 0.1 (1 кгс/см2) до 60 МПа (600 кгс/см2), погрешность и (или) неопределенность (класс, разряд): КТ от 1.5 до 4 | КТ от 1.5 до 4 | Нет | 168 | 01.01.2024 0:00:00 | 12 | 168
000000004278 | Нет | 000000004278Поверка | Поверка | Манометры технические | МТ-2И, МТ-3И, МТ-4И | 17213-02 | Диапазон измерений: от минус 0.1 (1 кгс/см2) до 60 МПа (600 кгс/см2), погрешность и (или) неопределенность (класс, разряд): КТ от 1.5 до 4 | КТ от 1.5 до 4 | Нет | 168 | 01.01.2024 0:00:00 | 12 | 168
000000019170 | Нет | 000000019170Поверка | Поверка | Манометры технические | МТБ-100 | 148-49 | Диапазон измерений: От минус 0,1 до 60 МПа, погрешность и (или) неопределенность (класс, разряд): КТ От 1,5 до 4 | КТ От 1,5 до 4 | Нет | 168 | 01.01.2024 0:00:00 | 12 | 168
000000019170 | Нет | 000000019170Калибровка | Калибровка | Манометры технические | МТБ-100 | 148-49 | Диапазон измерений: От минус 0,1 до 60 МПа, погрешность и (или) неопределенность (класс, разряд): КТ От 1,5 до 4 | КТ От 1,5 до 4 | Нет | 168 | 01.01.2024 0:00:00 | 12 | 168
000000019171 | Нет | 000000019171Поверка | Поверка | Манометры технические | МТ-3И, МТ-4И | 17213-98 | Диапазон измерений: От минус 0,1 до 60 МПа, погрешность и (или) неопределенность (класс, разряд): КТ От 1,5 до 4 | КТ От 1,5 до 4 | Нет | 168 | 01.01.2024 0:00:00 | 12 | 168
000000019171 | Нет | 000000019171Калибровка | Калибровка | Манометры технические | МТ-3И, МТ-4И | 17213-98 | Диапазон измерений: От минус 0,1 до 60 МПа, погрешность и (или) неопределенность (класс, разряд): КТ От 1,5 до 4 | КТ От 1,5 до 4 | Нет | 168 | 01.01.2024 0:00:00 | 12 | 168
000000019172 | Нет | 000000019172Калибровка | Калибровка | Манометры технические | МТК-100 | 149-49 | Диапазон измерений: От минус 0,1 до 60 МПа, погрешность и (или) неопределенность (класс, разряд): КТ От 1,5 до 4 | КТ От 1,5 до 4 | Нет | 168 | 01.01.2024 0:00:00 | 12 | 168
000000019172 | Нет | 000000019172Поверка | Поверка | Манометры технические | МТК-100 | 149-49 | Диапазон измерений: От минус 0,1 до 60 МПа, погрешность и (или) неопределенность (класс, разряд): КТ От 1,5 до 4 | КТ От 1,5 до 4 | Нет | 168 | 01.01.2024 0:00:00 | 12 | 168
000000019173 | Нет | 000000019173Поверка | Поверка | Манометры технические | МТ-100 | 156-49 | Диапазон измерений: От минус 0,1 до 60 МПа, погрешность и (или) неопределенность (класс, разряд): КТ От 1,5 до 4 | КТ От 1,5 до 4 | Нет | 168 | 01.01.2024 0:00:00 | 12 | 168
000000019173 | Нет | 000000019173Калибровка | Калибровка | Манометры технические | МТ-100 | 156-49 | Диапазон измерений: От минус 0,1 до 60 МПа, погрешность и (или) неопределенность (класс, разряд): КТ От 1,5 до 4 | КТ От 1,5 до 4 | Нет | 168 | 01.01.2024 0:00:00 | 12 | 168
000000019175 | Нет | 000000019175Поверка | Поверка | Манометры технические | МТК-150 | 151-49 | Диапазон измерений: От минус 0,1 до 60 МПа, погрешность и (или) неопределенность (класс, разряд): КТ От 1,5 до 4 | КТ От 1,5 до 4 | Нет | 168 | 01.01.2024 0:00:00 | 12 | 168
000000019175 | Нет | 000000019175Калибровка | Калибровка | Манометры технические | МТК-150 | 151-49 | Диапазон измерений: От минус 0,1 до 60 МПа, погрешность и (или) неопределенность (класс, разряд): КТ От 1,5 до 4 | КТ От 1,5 до 4 | Нет | 168 | 01.01.2024 0:00:00 | 12 | 168
000000019177 | Нет | 000000019177Калибровка | Калибровка | Манометры технические | МТБ-150 | 150-49 | Диапазон измерений: От минус 0,1 до 60 МПа, погрешность и (или) неопределенность (класс, разряд): КТ От 1,5 до 4 | КТ От 1,5 до 4 | Нет | 168 | 01.01.2024 0:00:00 | 12 | 168
000000019177 | Нет | 000000019177Поверка | Поверка | Манометры технические | МТБ-150 | 150-49 | Диапазон измерений: От минус 0,1 до 60 МПа, погрешность и (или) неопределенность (класс, разряд): КТ От 1,5 до 4 | КТ От 1,5 до 4 | Нет | 168 | 01.01.2024 0:00:00 | 12 | 168
000000019178 | Нет | 000000019178Калибровка | Калибровка | Манометры технические | МТ-150 | 155-49 | Диапазон измерений: От минус 0,1 до 60 МПа, погрешность и (или) неопределенность (класс, разряд): КТ От 1,5 до 4 | КТ От 1,5 до 4 | Нет | 168 | 01.01.2024 0:00:00 | 12 | 168
000000019178 | Нет | 000000019178Поверка | Поверка | Манометры технические | МТ-150 | 155-49 | Диапазон измерений: От минус 0,1 до 60 МПа, погрешность и (или) неопределенность (класс, разряд): КТ От 1,5 до 4 | КТ От 1,5 до 4 | Нет | 168 | 01.01.2024 0:00:00 | 12 | 168
000000040804 | Нет | 000000040804Поверка | Поверка | Манометры технические | МТ-3И, МТ-4И | 17213-00 | Диапазон измерений: от минус 0.1 (1 кгс/см2) до 60 МПа (600 кгс/см2), погрешность и (или) неопределенность (класс, разряд): КТ от 1.5 до 4 | КТ от 1.5 до 4 | Нет | 168 | 01.01.2024 0:00:00 | 12 | 168
000000040804 | Нет | 000000040804Калибровка | Калибровка | Манометры технические | МТ-3И, МТ-4И | 17213-00 | Диапазон измерений: от минус 0.1 (1 кгс/см2) до 60 МПа (600 кгс/см2), погрешность и (или) неопределенность (класс, разряд): КТ от 1.5 до 4 | КТ от 1.5 до 4 | Нет | 168 | 01.01.2024 0:00:00 | 12 | 168
Г00000000649 |  | Г00000000649Поверка | Поверка | Манометры технические ВПИ более 60 МПА (600 кг/см2) до 250 МПа (2500 кг/см2) |  |  |  |  | Нет | 1266 | 01.01.2024 0:00:00 | 12отд | 1266
Г00000000649 |  | Г00000000649Калибровка | Калибровка | Манометры технические ВПИ более 60 МПА (600 кг/см2) до 250 МПа (2500 кг/см2) |  |  |  |  | Нет | 1266 | 01.01.2024 0:00:00 | 12отд | 1266
Г00000000002 |  | Г00000000002Калибровка | Калибровка | Манометры технические Впи до 60 МПа |  |  |  |  | Нет | 168 | 01.01.2024 0:00:00 | 12отд | 168
Г00000000002 |  | Г00000000002Поверка | Поверка | Манометры технические Впи до 60 МПа |  |  |  |  | Нет | 168 | 01.01.2024 0:00:00 | 12отд | 168
000000002602 | Нет | 000000002602Поверка | Поверка | Манометры технические показывающие в корпусе диаметром 60 мм | МТ | 3383-72 | Диапазон измерений: от минус 0.1 (1 кгс/см2) до 60 МПа (600 кгс/см2), погрешность и (или) неопределенность (класс, разряд): КТ от 1.5 до 4 | КТ от 1.5 до 4 | Нет | 168 | 01.01.2024 0:00:00 | 12 | 168
000000002602 | Нет | 000000002602Калибровка | Калибровка | Манометры технические показывающие в корпусе диаметром 60 мм | МТ | 3383-72 | Диапазон измерений: от минус 0.1 (1 кгс/см2) до 60 МПа (600 кгс/см2), погрешность и (или) неопределенность (класс, разряд): КТ от 1.5 до 4 | КТ от 1.5 до 4 | Нет | 168 | 01.01.2024 0:00:00 | 12 | 168
000000004582 | Нет | 000000004582Поверка | Поверка | Манометры технические показывающие в корпусе диаметром 60 мм | МТ | 3383-72 | Диапазон измерений: до 70 МПа (700 кгс/см2), погрешность и (или) неопределенность (класс, разряд): КТ от 1,5 до 4 | КТ от 1,5 до 4 | Нет | 396 | 01.01.2024 0:00:00 | 12 | 396
000000004582 | Нет | 000000004582Калибровка выезд | Калибровка выезд | Манометры технические показывающие в корпусе диаметром 60 мм | МТ | 3383-72 | Диапазон измерений: до 70 МПа (700 кгс/см2), погрешность и (или) неопределенность (класс, разряд): КТ от 1,5 до 4 | КТ от 1,5 до 4 | Нет | 432 | 01.01.2024 0:00:00 | 12 | 432
000000004582 | Нет | 000000004582Поверка выезд | Поверка выезд | Манометры технические показывающие в корпусе диаметром 60 мм | МТ | 3383-72 | Диапазон измерений: до 70 МПа (700 кгс/см2), погрешность и (или) неопределенность (класс, разряд): КТ от 1,5 до 4 | КТ от 1,5 до 4 | Нет | 432 | 01.01.2024 0:00:00 | 12 | 432
000000004582 | Нет | 000000004582Калибровка | Калибровка | Манометры технические показывающие в корпусе диаметром 60 мм | МТ | 3383-72 | Диапазон измерений: до 70 МПа (700 кгс/см2), погрешность и (или) неопределенность (класс, разряд): КТ от 1,5 до 4 | КТ от 1,5 до 4 | Нет | 396 | 01.01.2024 0:00:00 | 12 | 396
000000037131 | Нет | 000000037131Калибровка выезд | Калибровка выезд | Манометры технические показывающие в корпусе диаметром 60 мм | МТ | 3383-72 |  |  | Нет | 294 | 01.01.2024 0:00:00 | 37 | 294
000000037131 | Нет | 000000037131Поверка | Поверка | Манометры технические показывающие в корпусе диаметром 60 мм | МТ | 3383-72 |  |  | Нет | 282 | 01.01.2024 0:00:00 | 37 | 282
000000037131 | Нет | 000000037131Поверка выезд | Поверка выезд | Манометры технические показывающие в корпусе диаметром 60 мм | МТ | 3383-72 |  |  | Нет | 294 | 01.01.2024 0:00:00 | 37 | 294
000000037131 | Нет | 000000037131Калибровка | Калибровка | Манометры технические показывающие в корпусе диаметром 60 мм | МТ | 3383-72 |  |  | Нет | 282 | 01.01.2024 0:00:00 | 37 | 282
000000038686 | Нет | 000000038686Калибровка | Калибровка | Манометры технические показывающие в корпусе диаметром 60 мм | МТ | 3383-72 | Диапазон измерений: от минус 0.1 до 60 МПа, погрешность и (или) неопределенность (класс, разряд): КТ от 1.5 до 4 | КТ от 1.5 до 4 | Нет | 168 | 01.01.2024 0:00:00 | 12 | 168
000000038686 | Нет | 000000038686Поверка | Поверка | Манометры технические показывающие в корпусе диаметром 60 мм | МТ | 3383-72 | Диапазон измерений: от минус 0.1 до 60 МПа, погрешность и (или) неопределенность (класс, разряд): КТ от 1.5 до 4 | КТ от 1.5 до 4 | Нет | 168 | 01.01.2024 0:00:00 | 12 | 168
000000044653 | Нет | 000000044653Калибровка | Калибровка | Манометры технические показывающие в корпусе диаметром 60 мм | МТ | 3383-72 | Диапазон измерений: до 70 МПа (700 кгс/см2), погрешность и (или) неопределенность (класс, разряд): КТ от 1,5 до 4 | КТ от 1,5 до 4 | Нет | 396 | 01.01.2024 0:00:00 | 12 | 396
000000044653 | Нет | 000000044653Поверка | Поверка | Манометры технические показывающие в корпусе диаметром 60 мм | МТ | 3383-72 | Диапазон измерений: до 70 МПа (700 кгс/см2), погрешность и (или) неопределенность (класс, разряд): КТ от 1,5 до 4 | КТ от 1,5 до 4 | Нет | 396 | 01.01.2024 0:00:00 | 12 | 396
000000044653 | Нет | 000000044653Калибровка выезд | Калибровка выезд | Манометры технические показывающие в корпусе диаметром 60 мм | МТ | 3383-72 | Диапазон измерений: до 70 МПа (700 кгс/см2), погрешность и (или) неопределенность (класс, разряд): КТ от 1,5 до 4 | КТ от 1,5 до 4 | Нет | 432 | 01.01.2024 0:00:00 | 12 | 432
000000044653 | Нет | 000000044653Поверка выезд | Поверка выезд | Манометры технические показывающие в корпусе диаметром 60 мм | МТ | 3383-72 | Диапазон измерений: до 70 МПа (700 кгс/см2), погрешность и (или) неопределенность (класс, разряд): КТ от 1,5 до 4 | КТ от 1,5 до 4 | Нет | 432 | 01.01.2024 0:00:00 | 12 | 432
000000045595 | Нет | 000000045595Калибровка | Калибровка | Манометры технические показывающие в корпусе диаметром 60 мм | МТ | 3383-72 | Диапазон измерений: до 70 МПа (700 кгс/см2), погрешность и (или) неопределенность (класс, разряд): КТ 0.6, 1 | КТ 0.6, 1 | Нет | 534 | 01.01.2024 0:00:00 | 12 | 534
000000045595 | Нет | 000000045595Поверка | Поверка | Манометры технические показывающие в корпусе диаметром 60 мм | МТ | 3383-72 | Диапазон измерений: до 70 МПа (700 кгс/см2), погрешность и (или) неопределенность (класс, разряд): КТ 0.6, 1 | КТ 0.6, 1 | Нет | 534 | 01.01.2024 0:00:00 | 12 | 534
Г00000000658 |  | Г00000000658Поверка | Поверка | Манометры технические, ЭКМ, датчики ВПИ от 250 МПа (2500кгс/см2) до 400 МПа (4000кгс/см2) |  |  |  |  | Нет | 9066 | 01.01.2024 0:00:00 | 12отд | 9066
Г00000000658 |  | Г00000000658Калибровка | Калибровка | Манометры технические, ЭКМ, датчики ВПИ от 250 МПа (2500кгс/см2) до 400 МПа (4000кгс/см2) |  |  |  |  | Нет | 9066 | 01.01.2024 0:00:00 | 12отд | 9066
000000004258 | Нет | 000000004258Поверка | Поверка | Манометры цифровые | MT | 18413-02 |  |  | Нет | 12942 | 01.01.2024 0:00:00 | 12 | 12942
000000026909 | Нет | 000000026909Калибровка | Калибровка | Манометры цифровые | METROL 1X0 | 66716-17 | Диапазон измерений: от 0 до 40 кПа, погрешность и (или) неопределенность (класс, разряд): ПГ ±0,2% | ПГ ±0,2% | Нет | 10872 | 01.01.2024 0:00:00 | 12 | 10872
000000028087 | Нет | 000000028087Калибровка | Калибровка | Манометры цифровые | ДМ5002М, ДМ5002Вн | 68984-17 | Диапазон измерений: от 0 до 16 МПа, погрешность и (или) неопределенность (класс, разряд): ± 0,1 % | ± 0,1 % | Нет | 1614 | 01.01.2024 0:00:00 | 12 | 1614
000000028087 | Нет | 000000028087Поверка | Поверка | Манометры цифровые | ДМ5002М, ДМ5002Вн | 68984-17 | Диапазон измерений: от 0 до 16 МПа, погрешность и (или) неопределенность (класс, разряд): ± 0,1 % | ± 0,1 % | Нет | 1614 | 01.01.2024 0:00:00 | 12 | 1614
000000029702 | Нет | 000000029702Поверка | Поверка | Манометры цифровые | ДМ5002М, ДМ5002Вн | 68984-17 | Диапазон измерений: от 0 до 60 МПа, погрешность и (или) неопределенность (класс, разряд): ПГ 0,15 % | ПГ 0,15 % | Нет | 2130 | 01.01.2024 0:00:00 | 12 | 2130
000000029702 | Нет | 000000029702Калибровка | Калибровка | Манометры цифровые | ДМ5002М, ДМ5002Вн | 68984-17 | Диапазон измерений: от 0 до 60 МПа, погрешность и (или) неопределенность (класс, разряд): ПГ 0,15 % | ПГ 0,15 % | Нет | 2130 | 01.01.2024 0:00:00 | 12 | 2130
000000029990 | Нет | 000000029990Калибровка | Калибровка | Манометры цифровые | ДМ5002М, ДМ5002Вн | 49867-12 | Диапазон измерений: (0 - 100) МПа, погрешность и (или) неопределенность (класс, разряд): 3 разряд | 3 разряд | Нет | 1614 | 01.01.2024 0:00:00 | 22 | 1614
000000029990 | Нет | 000000029990Поверка | Поверка | Манометры цифровые | ДМ5002М, ДМ5002Вн | 49867-12 | Диапазон измерений: (0 - 100) МПа, погрешность и (или) неопределенность (класс, разряд): 3 разряд | 3 разряд | Нет | 1614 | 01.01.2024 0:00:00 | 22 | 1614
000000030363 | Нет | 000000030363Калибровка | Калибровка | Манометры цифровые | ДМ5002 | 26407-08 | Диапазон измерений: (-1 - 0) кгс/см2, погрешность и (или) неопределенность (класс, разряд): ПГ ± 0,25% | ПГ ± 0,25% | Нет | 7164 | 01.01.2024 0:00:00 | 12 | 7164
000000030363 | Нет | 000000030363Поверка | Поверка | Манометры цифровые | ДМ5002 | 26407-08 | Диапазон измерений: (-1 - 0) кгс/см2, погрешность и (или) неопределенность (класс, разряд): ПГ ± 0,25% | ПГ ± 0,25% | Нет | 7164 | 01.01.2024 0:00:00 | 12 | 7164
000000031420 | Нет | 000000031420Поверка | Поверка | Манометры цифровые | ДМ5002М, ДМ5002Вн | 49867-12 | Диапазон измерений: один диапазон, погрешность и (или) неопределенность (класс, разряд): в соответствии с описанием типа | в соответствии с описанием типа | Нет | 1614 | 01.01.2024 0:00:00 | 12 | 1614
000000031420 | Нет | 000000031420Калибровка | Калибровка | Манометры цифровые | ДМ5002М, ДМ5002Вн | 49867-12 | Диапазон измерений: один диапазон, погрешность и (или) неопределенность (класс, разряд): в соответствии с описанием типа | в соответствии с описанием типа | Нет | 1614 | 01.01.2024 0:00:00 | 12 | 1614
000000031562 | Нет | 000000031562Поверка | Поверка | Манометры цифровые | Crystal | 43880-10 |  |  | Нет | 7218 | 01.01.2024 0:00:00 | 12 | 7218
000000031562 | Нет | 000000031562Калибровка | Калибровка | Манометры цифровые | Crystal | 43880-10 |  |  | Нет | 7218 | 01.01.2024 0:00:00 | 12 | 7218
000000032896 | Нет | 000000032896Калибровка | Калибровка | Манометры цифровые | МО-05 | 54409-13 |  |  | Нет | 7164 | 01.01.2024 0:00:00 | 12 | 7164
000000032896 | Нет | 000000032896Поверка | Поверка | Манометры цифровые | МО-05 | 54409-13 |  |  | Нет | 7164 | 01.01.2024 0:00:00 | 12 | 7164
000000034294 | Нет | 000000034294Поверка | Поверка | Манометры цифровые | LEO, LEX, ECO, dV | 73382-18 | Диапазон измерений: один диапазон, погрешность и (или) неопределенность (класс, разряд): в соответствии с описанием типа | в соответствии с описанием типа | Нет | 1614 | 01.01.2024 0:00:00 | 12 | 1614
000000034294 | Нет | 000000034294Калибровка | Калибровка | Манометры цифровые | LEO, LEX, ECO, dV | 73382-18 | Диапазон измерений: один диапазон, погрешность и (или) неопределенность (класс, разряд): в соответствии с описанием типа | в соответствии с описанием типа | Нет | 1614 | 01.01.2024 0:00:00 | 12 | 1614
000000036209 | Нет | 000000036209Калибровка | Калибровка | Манометры цифровые | ДМ5002М, ДМ5002Вн | 49867-12 | Диапазон измерений: один диапазон, погрешность и (или) неопределенность (класс, разряд): в соответствии с описанием типа | в соответствии с описанием типа | Нет | 2130 | 01.01.2024 0:00:00 | 12 | 2130
000000036209 | Нет | 000000036209Поверка | Поверка | Манометры цифровые | ДМ5002М, ДМ5002Вн | 49867-12 | Диапазон измерений: один диапазон, погрешность и (или) неопределенность (класс, разряд): в соответствии с описанием типа | в соответствии с описанием типа | Нет | 2130 | 01.01.2024 0:00:00 | 12 | 2130
000000039304 | Нет | 000000039304Калибровка | Калибровка | Манометры цифровые | ДМ5002М, ДМ5002Вн | 68984-17 |  |  | Нет | 7164 | 01.01.2024 0:00:00 | 12 | 7164
000000039304 | Нет | 000000039304Поверка | Поверка | Манометры цифровые | ДМ5002М, ДМ5002Вн | 68984-17 |  |  | Нет | 7164 | 01.01.2024 0:00:00 | 12 | 7164
000000039383 | Нет | 000000039383Поверка | Поверка | Манометры цифровые | METROL 1X0 | 66716-17 |  |  | Нет | 7152 | 01.01.2023 0:00:00 | 12 | #N/A
000000039692 | Нет | 000000039692Калибровка | Калибровка | Манометры цифровые | METROL 1X0 | 66716-17 |  |  | Нет | 10206 | 01.01.2024 0:00:00 | 12 | 10206
000000039692 | Нет | 000000039692Поверка | Поверка | Манометры цифровые | METROL 1X0 | 66716-17 |  |  | Нет | 10206 | 01.01.2024 0:00:00 | 12 | 10206
000000039858 | Нет | 000000039858Калибровка | Калибровка | Манометры цифровые | ДМ 5001 | 13988-10 | Диапазон измерений: один диапазон, погрешность и (или) неопределенность (класс, разряд): в соответствии с описанием типа | в соответствии с описанием типа | Нет | 1614 | 01.01.2024 0:00:00 | 12 | 1614
000000039858 | Нет | 000000039858Поверка | Поверка | Манометры цифровые | ДМ 5001 | 13988-10 | Диапазон измерений: один диапазон, погрешность и (или) неопределенность (класс, разряд): в соответствии с описанием типа | в соответствии с описанием типа | Нет | 1614 | 01.01.2024 0:00:00 | 12 | 1614
000000040091 | Нет | 000000040091Поверка | Поверка | Манометры цифровые | ДМ 5001 | 13988-10 |  |  | Нет | 7164 | 01.01.2024 0:00:00 | 12 | 7164
000000040091 | Нет | 000000040091Калибровка | Калибровка | Манометры цифровые | ДМ 5001 | 13988-10 |  |  | Нет | 7164 | 01.01.2024 0:00:00 | 12 | 7164
000000040092 | Нет | 000000040092Калибровка | Калибровка | Манометры цифровые | ДМ 5001 | 13988-10 |  |  | Нет | 7164 | 01.01.2024 0:00:00 | 12 | 7164
000000040092 | Нет | 000000040092Поверка | Поверка | Манометры цифровые | ДМ 5001 | 13988-10 |  |  | Нет | 7164 | 01.01.2024 0:00:00 | 12 | 7164
000000040437 | Нет | 000000040437Калибровка | Калибровка | Манометры цифровые | ДМ5002 | 26407-08 | Диапазон измерений: один диапазон, погрешность и (или) неопределенность (класс, разряд): в соответствии с описанием типа | в соответствии с описанием типа | Нет | 1614 | 01.01.2024 0:00:00 | 12 | 1614
000000040437 | Нет | 000000040437Поверка | Поверка | Манометры цифровые | ДМ5002 | 26407-08 | Диапазон измерений: один диапазон, погрешность и (или) неопределенность (класс, разряд): в соответствии с описанием типа | в соответствии с описанием типа | Нет | 1614 | 01.01.2024 0:00:00 | 12 | 1614
000000040936 | Нет | 000000040936Поверка | Поверка | Манометры цифровые | D, D2, E, E2, L, R | 49489-12 | Диапазон измерений: один диапазон, погрешность и (или) неопределенность (класс, разряд): в соответствии с описанием типа | в соответствии с описанием типа | Нет | 1614 | 01.01.2024 0:00:00 | 12 | 1614
000000040936 | Нет | 000000040936Калибровка | Калибровка | Манометры цифровые | D, D2, E, E2, L, R | 49489-12 | Диапазон измерений: один диапазон, погрешность и (или) неопределенность (класс, разряд): в соответствии с описанием типа | в соответствии с описанием типа | Нет | 1614 | 01.01.2024 0:00:00 | 12 | 1614
000000041745 | Нет | 000000041745Калибровка | Калибровка | Манометры цифровые | МО-05 | 54409-13 |  |  | Нет | 8592 | 01.01.2024 0:00:00 | 12 | 8592
000000041745 | Нет | 000000041745Поверка | Поверка | Манометры цифровые | МО-05 | 54409-13 |  |  | Нет | 8592 | 01.01.2024 0:00:00 | 12 | 8592
000000041751 | Нет | 000000041751Калибровка | Калибровка | Манометры цифровые | МО-05 | 54409-13 |  |  | Нет | 8592 | 01.01.2024 0:00:00 | 12 | 8592
000000041751 | Нет | 000000041751Поверка | Поверка | Манометры цифровые | МО-05 | 54409-13 |  |  | Нет | 8592 | 01.01.2024 0:00:00 | 12 | 8592
000000041764 | Нет | 000000041764Калибровка | Калибровка | Манометры цифровые | Crystal | 43880-10 |  |  | Нет | 7650 | 01.01.2024 0:00:00 | 12 | 7650
000000041764 | Нет | 000000041764Поверка | Поверка | Манометры цифровые | Crystal | 43880-10 |  |  | Нет | 7650 | 01.01.2024 0:00:00 | 12 | 7650
000000043544 | Нет | 000000043544Калибровка | Калибровка | Манометры цифровые | ДМ5002М, ДМ5002Вн | 49867-12 |  |  | Нет | 7164 | 01.01.2024 0:00:00 | 12 | 7164
000000043544 | Нет | 000000043544Поверка | Поверка | Манометры цифровые | ДМ5002М, ДМ5002Вн | 49867-12 |  |  | Нет | 7164 | 01.01.2024 0:00:00 | 12 | 7164
000000044063 | Нет | 000000044063Поверка | Поверка | Манометры цифровые | ЦМ200 | 68612-17 | Диапазон измерений: в соответствии с ОТ, погрешность и (или) неопределенность (класс, разряд): ПГ более ± 0,05% | ПГ более ± 0,05% | Нет | 7020 | 01.01.2024 0:00:00 | 12 | 7020
000000044063 | Нет | 000000044063Калибровка | Калибровка | Манометры цифровые | ЦМ200 | 68612-17 | Диапазон измерений: в соответствии с ОТ, погрешность и (или) неопределенность (класс, разряд): ПГ более ± 0,05% | ПГ более ± 0,05% | Нет | 7020 | 01.01.2024 0:00:00 | 12 | 7020
000000045990 | Нет | 000000045990Поверка | Поверка | Манометры цифровые | МО-05 | 54409-13 | Диапазон измерений: 0-16 МПа, погрешность и (или) неопределенность (класс, разряд): 0,15 % | 0,15 % | Нет | 7164 | 01.01.2024 0:00:00 | 12 | 7164
000000045990 | Нет | 000000045990Калибровка | Калибровка | Манометры цифровые | МО-05 | 54409-13 | Диапазон измерений: 0-16 МПа, погрешность и (или) неопределенность (класс, разряд): 0,15 % | 0,15 % | Нет | 7164 | 01.01.2024 0:00:00 | 12 | 7164
000000045991 | Нет | 000000045991Калибровка | Калибровка | Манометры цифровые | ДМ5002 | 26407-04 |  |  | Нет | 2328 | 01.01.2024 0:00:00 | 12 | 2328
000000048057 | Нет | 000000048057Поверка | Поверка | Манометры цифровые | BetaGauge PI, BetaGauge PIR | 44725-10 | Диапазон измерений: в полном объёме, погрешность и (или) неопределенность (класс, разряд): в соответствии с ОТ | в соответствии с ОТ | Нет | 7650 | 01.01.2024 0:00:00 | 12 | 7650
000000048057 | Нет | 000000048057Калибровка | Калибровка | Манометры цифровые | BetaGauge PI, BetaGauge PIR | 44725-10 | Диапазон измерений: в полном объёме, погрешность и (или) неопределенность (класс, разряд): в соответствии с ОТ | в соответствии с ОТ | Нет | 7650 | 01.01.2024 0:00:00 | 12 | 7650
000000050394 | Нет | 000000050394Калибровка | Калибровка | Манометры цифровые | МО-05М | 82489-21 |  |  | Нет | 8592 | 01.01.2024 0:00:00 | 12 | 8592
000000050394 | Нет | 000000050394Поверка | Поверка | Манометры цифровые | МО-05М | 82489-21 |  |  | Нет | 8592 | 01.01.2024 0:00:00 | 12 | 8592
000000051774 | Нет | 000000051774Поверка | Поверка | Манометры цифровые | ЦМ200 | 68612-17 | Диапазон измерений: в соответствии с ОТ, погрешность и (или) неопределенность (класс, разряд): ПГ менее ± 0,05% | ПГ менее ± 0,05% | Нет | 10206 | 01.01.2024 0:00:00 | 12 | 10206
000000051774 | Нет | 000000051774Калибровка | Калибровка | Манометры цифровые | ЦМ200 | 68612-17 | Диапазон измерений: в соответствии с ОТ, погрешность и (или) неопределенность (класс, разряд): ПГ менее ± 0,05% | ПГ менее ± 0,05% | Нет | 10206 | 01.01.2024 0:00:00 | 12 | 10206
000000053599 | Нет | 000000053599Калибровка | Калибровка | Манометры цифровые | METROL 1X0 | 66716-17 | Диапазон измерений: мод. 110, канал измерения давления, канал измерения электрических сигналов, погрешность и (или) неопределенность (класс, разряд): в соответствии с описанием типа | в соответствии с описанием типа | Нет | 13962 | 01.01.2024 0:00:00 | 12 | 13962
000000053599 | Нет | 000000053599Поверка | Поверка | Манометры цифровые | METROL 1X0 | 66716-17 | Диапазон измерений: мод. 110, канал измерения давления, канал измерения электрических сигналов, погрешность и (или) неопределенность (класс, разряд): в соответствии с описанием типа | в соответствии с описанием типа | Нет | 13962 | 01.01.2024 0:00:00 | 12 | 13962
Г00000000651 |  | Г00000000651Поверка | Поверка | Манометры цифровые 1 диапазон |  |  |  |  | Нет | 1614 | 01.01.2024 0:00:00 | 12отд | 1614
Г00000000651 |  | Г00000000651Калибровка | Калибровка | Манометры цифровые 1 диапазон |  |  |  |  | Нет | 1614 | 01.01.2024 0:00:00 | 12отд | 1614
000000043238 | Нет | 000000043238Поверка | Поверка | Манометры цифровые дифференциальные | МР110, МР111, МР112М, МР115М, МР120М | 61042-15 | Диапазон измерений: один диапазон, погрешность и (или) неопределенность (класс, разряд): в соответствии с описанием типа | в соответствии с описанием типа | Нет | 1614 | 01.01.2024 0:00:00 | 12 | 1614
000000043238 | Нет | 000000043238Калибровка | Калибровка | Манометры цифровые дифференциальные | МР110, МР111, МР112М, МР115М, МР120М | 61042-15 | Диапазон измерений: один диапазон, погрешность и (или) неопределенность (класс, разряд): в соответствии с описанием типа | в соответствии с описанием типа | Нет | 1614 | 01.01.2024 0:00:00 | 12 | 1614
000000014402 | Нет | 000000014402Поверка | Поверка | Манометры цифровые прецизионные | МЦП-2-0,3 | 19944-00 |  |  | Нет | 21654 | 01.01.2024 0:00:00 | 12 | 21654
000000041773 | Нет | 000000041773Калибровка | Калибровка | Манометры цифровые прецизионные | Fluke 700G | 51936-12 |  |  | Нет | 9612 | 01.01.2024 0:00:00 | 12 | 9612
000000041773 | Нет | 000000041773Поверка | Поверка | Манометры цифровые прецизионные | Fluke 700G | 51936-12 |  |  | Нет | 9612 | 01.01.2024 0:00:00 | 12 | 9612
000000041781 | Нет | 000000041781Калибровка | Калибровка | Манометры цифровые прецизионные | МЦП-2-0,3 | 19944-18 |  |  | Нет | 21654 | 01.01.2024 0:00:00 | 12 | 21654
000000041781 | Нет | 000000041781Поверка | Поверка | Манометры цифровые прецизионные | МЦП-2-0,3 | 19944-18 |  |  | Нет | 21654 | 01.01.2024 0:00:00 | 12 | 21654
Г00000000653 |  | Г00000000653Поверка | Поверка | Манометры цифровые с токовым сигналом 1 диапазон |  |  |  |  | Нет | 2130 | 01.01.2024 0:00:00 | 12отд | 2130
Г00000000653 |  | Г00000000653Калибровка | Калибровка | Манометры цифровые с токовым сигналом 1 диапазон |  |  |  |  | Нет | 2130 | 01.01.2024 0:00:00 | 12отд | 2130
000000038707 | Нет | 000000038707Калибровка | Калибровка | Манометры шинные | ШМ-Х | 25912-03 |  |  | Нет | 150 | 01.01.2024 0:00:00 | 12 | 150
000000038707 | Нет | 000000038707Поверка | Поверка | Манометры шинные | ШМ-Х | 25912-03 |  |  | Нет | 150 | 01.01.2024 0:00:00 | 12 | 150
000000042042 | Нет | 000000042042Поверка | Поверка | Манометры шинные | МД209, МД214, МД227, МД231, МД14 (старое обозначение МД14А) | 28901-05 |  |  | Нет | 150 | 01.01.2024 0:00:00 | 12 | 150
000000042042 | Нет | 000000042042Калибровка | Калибровка | Манометры шинные | МД209, МД214, МД227, МД231, МД14 (старое обозначение МД14А) | 28901-05 |  |  | Нет | 150 | 01.01.2024 0:00:00 | 12 | 150
Г00000000642 |  | Г00000000642Поверка | Поверка | Манометры шинные |  |  |  |  | Нет | 150 | 01.01.2024 0:00:00 | 12отд | 150
Г00000000642 |  | Г00000000642Калибровка | Калибровка | Манометры шинные |  |  |  |  | Нет | 150 | 01.01.2024 0:00:00 | 12отд | 150
000000004668 | Нет | 000000004668Поверка | Поверка | Манометры шинные ручного пользования | МД227-10, МД14 | 26485-04 |  |  | Нет | 150 | 01.01.2024 0:00:00 | 12 | 150
000000004668 | Нет | 000000004668Калибровка | Калибровка | Манометры шинные ручного пользования | МД227-10, МД14 | 26485-04 |  |  | Нет | 150 | 01.01.2024 0:00:00 | 12 | 150
000000045248 | Нет | 000000045248Поверка | Поверка | Манометры шинные ручного пользования | МД214, МД14, МД209, МД227, МД231 | 2499-89 |  |  | Нет | 150 | 01.01.2024 0:00:00 | 12 | 150
000000045248 | Нет | 000000045248Калибровка | Калибровка | Манометры шинные ручного пользования | МД214, МД14, МД209, МД227, МД231 | 2499-89 |  |  | Нет | 150 | 01.01.2024 0:00:00 | 12 | 150
Г00000000652 |  | Г00000000652Поверка | Поверка | Манометры ЭКМ ВПИ более 60 МПА (600 кг/см2) до 250 МПа (2500 кг/см2) |  |  |  |  | Нет | 1944 | 01.01.2024 0:00:00 | 12отд | 1944
Г00000000652 |  | Г00000000652Калибровка | Калибровка | Манометры ЭКМ ВПИ более 60 МПА (600 кг/см2) до 250 МПа (2500 кг/см2) |  |  |  |  | Нет | 1944 | 01.01.2024 0:00:00 | 12отд | 1944
000000019182 | Нет | 000000019182Поверка | Поверка | Манометры электроконтактные | МЭ | 512-50 | Диапазон измерений: от минус 0.1 (1 кгс/см2) до 60 МПа (600 кгс/см2), погрешность и (или) неопределенность (класс, разряд): КТ от 1.5 до 4 | КТ от 1.5 до 4 | Нет | 330 | 01.01.2024 0:00:00 | 12 | 330
000000019182 | Нет | 000000019182Калибровка | Калибровка | Манометры электроконтактные | МЭ | 512-50 | Диапазон измерений: от минус 0.1 (1 кгс/см2) до 60 МПа (600 кгс/см2), погрешность и (или) неопределенность (класс, разряд): КТ от 1.5 до 4 | КТ от 1.5 до 4 | Нет | 330 | 01.01.2024 0:00:00 | 12 | 330
000000034477 | Нет | 000000034477Предповерочная подготовка | Предповерочная подготовка | Манометры электронные | ЭКМ | 40713-14 |  |  | Нет | 264 | 01.01.2023 0:00:00 | 12 | 264
000000034477 | Нет | 000000034477Диагностика | Диагностика | Манометры электронные | ЭКМ | 40713-14 |  |  | Нет | 1452 | 01.01.2023 0:00:00 | 12 | 1452
000000034477 | Нет | 000000034477Поверка | Поверка | Манометры электронные | ЭКМ | 40713-14 |  |  | Нет | 2424 | 01.01.2024 0:00:00 | 12 | 2424
000000034477 | Нет | 000000034477Калибровка | Калибровка | Манометры электронные | ЭКМ | 40713-14 |  |  | Нет | 3156 | 01.01.2024 0:00:00 | 12 | 3156
000000039611 | Нет | 000000039611Поверка | Поверка | Манометры электронные | ЭКМ | 40713-09 | Диапазон измерений: от минус 0.1 (1 кгс/см2) до 60 МПа (600 кгс/см2), погрешность и (или) неопределенность (класс, разряд): КТ от 1.5 до 4 | КТ от 1.5 до 4 | Нет | 330 | 01.01.2024 0:00:00 | 37 | 330
000000039611 | Нет | 000000039611Калибровка | Калибровка | Манометры электронные | ЭКМ | 40713-09 | Диапазон измерений: от минус 0.1 (1 кгс/см2) до 60 МПа (600 кгс/см2), погрешность и (или) неопределенность (класс, разряд): КТ от 1.5 до 4 | КТ от 1.5 до 4 | Нет | 330 | 01.01.2024 0:00:00 | 37 | 330
000000041808 | Нет | 000000041808Калибровка | Калибровка | Манометры электронные | ЭКМ | 40713-14 |  |  | Нет | 3156 | 01.01.2024 0:00:00 | 12 | 3156
000000041808 | Нет | 000000041808Предповерочная подготовка | Предповерочная подготовка | Манометры электронные | ЭКМ | 40713-14 |  |  | Нет | 264 | 01.01.2023 0:00:00 | 12 | 264
000000041808 | Нет | 000000041808Диагностика | Диагностика | Манометры электронные | ЭКМ | 40713-14 |  |  | Нет | 1848 | 01.01.2023 0:00:00 | 12 | 1848
000000041808 | Нет | 000000041808Поверка | Поверка | Манометры электронные | ЭКМ | 40713-14 |  |  | Нет | 2424 | 01.01.2024 0:00:00 | 12 | 2424
000000042024 | Нет | 000000042024Ремонт 2 группы сложности | Ремонт 2 группы сложности | Манометры электронные | ЭКМ | 76621-19 |  |  | Нет | 10872 | 01.01.2024 0:00:00 |  | 10872
000000042024 | Нет | 000000042024Ремонт 1 группы сложности | Ремонт 1 группы сложности | Манометры электронные | ЭКМ | 76621-19 |  |  | Нет | 4092 | 01.01.2024 0:00:00 |  | 4092
000000042024 | Нет | 000000042024Диагностика | Диагностика | Манометры электронные | ЭКМ | 76621-19 |  |  | Нет | 462 | 01.01.2023 0:00:00 |  | 462
000000042024 | Нет | 000000042024Предповерочная подготовка | Предповерочная подготовка | Манометры электронные | ЭКМ | 76621-19 |  |  | Нет | 264 | 01.01.2023 0:00:00 |  | 264
000000042028 | Нет | 000000042028Ремонт 2 группы сложности | Ремонт 2 группы сложности | Манометры электронные | ЭКМ | 76621-19 |  |  | Нет | 7626 | 01.01.2024 0:00:00 |  | 7626
000000042028 | Нет | 000000042028Диагностика | Диагностика | Манометры электронные | ЭКМ | 76621-19 |  |  | Нет | 462 | 01.01.2023 0:00:00 |  | 462
000000042028 | Нет | 000000042028Ремонт 1 группы сложности | Ремонт 1 группы сложности | Манометры электронные | ЭКМ | 76621-19 |  |  | Нет | 2820 | 01.01.2024 0:00:00 |  | 2820
000000042028 | Нет | 000000042028Предповерочная подготовка | Предповерочная подготовка | Манометры электронные | ЭКМ | 76621-19 |  |  | Нет | 264 | 01.01.2023 0:00:00 |  | 264
000000042030 | Нет | 000000042030Ремонт 1 группы сложности | Ремонт 1 группы сложности | Манометры электронные | ЭКМ | 76621-19 |  |  | Нет | 2964 | 01.01.2024 0:00:00 |  | 2964
000000042030 | Нет | 000000042030Ремонт 2 группы сложности | Ремонт 2 группы сложности | Манометры электронные | ЭКМ | 76621-19 |  |  | Нет | 8046 | 01.01.2024 0:00:00 |  | 8046
000000042030 | Нет | 000000042030Предповерочная подготовка | Предповерочная подготовка | Манометры электронные | ЭКМ | 76621-19 |  |  | Нет | 264 | 01.01.2023 0:00:00 |  | 264
000000042030 | Нет | 000000042030Диагностика | Диагностика | Манометры электронные | ЭКМ | 76621-19 |  |  | Нет | 462 | 01.01.2023 0:00:00 |  | 462
000000042035 | Нет | 000000042035Диагностика | Диагностика | Манометры электронные | ЭКМ | 76621-19 |  |  | Нет | 462 | 01.01.2023 0:00:00 |  | 462
000000042035 | Нет | 000000042035Ремонт 2 группы сложности | Ремонт 2 группы сложности | Манометры электронные | ЭКМ | 76621-19 |  |  | Нет | 10446 | 01.01.2024 0:00:00 |  | 10446
000000042035 | Нет | 000000042035Предповерочная подготовка | Предповерочная подготовка | Манометры электронные | ЭКМ | 76621-19 |  |  | Нет | 264 | 01.01.2023 0:00:00 |  | 264
000000042035 | Нет | 000000042035Ремонт 1 группы сложности | Ремонт 1 группы сложности | Манометры электронные | ЭКМ | 76621-19 |  |  | Нет | 3954 | 01.01.2024 0:00:00 |  | 3954
000000042036 | Нет | 000000042036Диагностика | Диагностика | Манометры электронные | ЭКМ | 76621-19 |  |  | Нет | 1914 | 01.01.2023 0:00:00 |  | 1914
000000042036 | Нет | 000000042036Поверка | Поверка | Манометры электронные | ЭКМ | 76621-19 |  |  | Нет | 2424 | 01.01.2024 0:00:00 |  | 2424
000000042036 | Нет | 000000042036Калибровка | Калибровка | Манометры электронные | ЭКМ | 76621-19 |  |  | Нет | 3156 | 01.01.2024 0:00:00 |  | 3156
000000042036 | Нет | 000000042036Предповерочная подготовка | Предповерочная подготовка | Манометры электронные | ЭКМ | 76621-19 |  |  | Нет | 264 | 01.01.2023 0:00:00 |  | 264
000000042038 | Нет | 000000042038Диагностика | Диагностика | Манометры электронные | ЭКМ | 76621-19 |  |  | Нет | 1914 | 01.01.2023 0:00:00 |  | 1914
000000042038 | Нет | 000000042038Поверка | Поверка | Манометры электронные | ЭКМ | 76621-19 |  |  | Нет | 2424 | 01.01.2024 0:00:00 |  | 2424
000000042038 | Нет | 000000042038Калибровка | Калибровка | Манометры электронные | ЭКМ | 76621-19 |  |  | Нет | 3156 | 01.01.2024 0:00:00 |  | 3156
000000042038 | Нет | 000000042038Предповерочная подготовка | Предповерочная подготовка | Манометры электронные | ЭКМ | 76621-19 |  |  | Нет | 264 | 01.01.2023 0:00:00 |  | 264
000000048606 | Нет | 000000048606Калибровка | Калибровка | Манометры электронные | PA-5 | 48427-11 |  |  | Нет | 10206 | 01.01.2024 0:00:00 | 12 | 10206
000000048606 | Нет | 000000048606Поверка | Поверка | Манометры электронные | PA-5 | 48427-11 |  |  | Нет | 10206 | 01.01.2024 0:00:00 | 12 | 10206
000000051357 | Нет | 000000051357Поверка | Поверка | Манометры электронные | DMG, FZM, DIM | 34749-11 |  |  | Нет | 1614 | 01.01.2024 0:00:00 | 12 | 1614
000000051357 | Нет | 000000051357Калибровка | Калибровка | Манометры электронные | DMG, FZM, DIM | 34749-11 |  |  | Нет | 1614 | 01.01.2024 0:00:00 | 12 | 1614
000000051760 | Нет | 000000051760Поверка | Поверка | Манометры электронные | ЭКМ | 40713-14 |  |  | Нет | 1614 | 01.01.2024 0:00:00 | 12 | 1614
000000051760 | Нет | 000000051760Калибровка | Калибровка | Манометры электронные | ЭКМ | 40713-14 |  |  | Нет | 1614 | 01.01.2024 0:00:00 | 12 | 1614
000000051826 | Нет | 000000051826Поверка | Поверка | Манометры электронные | S2500, S4600 | 48187-11 |  |  | Нет | 1614 | 01.01.2024 0:00:00 | 12 | 1614
000000051826 | Нет | 000000051826Калибровка | Калибровка | Манометры электронные | S2500, S4600 | 48187-11 |  |  | Нет | 1614 | 01.01.2024 0:00:00 | 12 | 1614
000000043294 | Нет | 000000043294Калибровка | Калибровка | Манометры электронные для точных измерений | МТИ-100 | 61041-15 | Диапазон измерений: один диапазон, погрешность и (или) неопределенность (класс, разряд): в соответствии с описанием типа | в соответствии с описанием типа | Нет | 1614 | 01.01.2024 0:00:00 | 12 | 1614
000000043294 | Нет | 000000043294Поверка | Поверка | Манометры электронные для точных измерений | МТИ-100 | 61041-15 | Диапазон измерений: один диапазон, погрешность и (или) неопределенность (класс, разряд): в соответствии с описанием типа | в соответствии с описанием типа | Нет | 1614 | 01.01.2024 0:00:00 | 12 | 1614
000000029589 | Нет | 000000029589Калибровка | Калибровка | Манометры-термометры | Фотон | 39841-08 | Диапазон измерений: от минус 60 до 130 гр. С; от 0 до 25 МПа, погрешность и (или) неопределенность (класс, разряд): ПГ ±0,5 гр. С; ±0,16 % | ПГ ±0,5 гр. С; ±0,16 % | Нет | 3036 | 01.01.2024 0:00:00 | 12 | 3036
000000029589 | Нет | 000000029589Поверка | Поверка | Манометры-термометры | Фотон | 39841-08 | Диапазон измерений: от минус 60 до 130 гр. С; от 0 до 25 МПа, погрешность и (или) неопределенность (класс, разряд): ПГ ±0,5 гр. С; ±0,16 % | ПГ ±0,5 гр. С; ±0,16 % | Нет | 3036 | 01.01.2024 0:00:00 | 12 | 3036
000000034881 | Нет | 000000034881Поверка | Поверка | Манометры-термометры глубинные | САМТ-03, САМТ-03-СПСК | 72827-18 | Диапазон измерений: в полном объеме, погрешность и (или) неопределенность (класс, разряд): в соответствии с описанием типа | в соответствии с описанием типа | Нет | 3036 | 01.01.2024 0:00:00 | 12 | 3036
000000034881 | Нет | 000000034881Калибровка | Калибровка | Манометры-термометры глубинные | САМТ-03, САМТ-03-СПСК | 72827-18 | Диапазон измерений: в полном объеме, погрешность и (или) неопределенность (класс, разряд): в соответствии с описанием типа | в соответствии с описанием типа | Нет | 3036 | 01.01.2024 0:00:00 | 12 | 3036
000000034882 | Нет | 000000034882Калибровка | Калибровка | Манометры-термометры глубинные | САМТ-02, САМТ-02-СПСК | 54868-13 | Диапазон измерений: в полном объеме, погрешность и (или) неопределенность (класс, разряд): в соответствии с описанием типа | в соответствии с описанием типа | Нет | 3036 | 01.01.2024 0:00:00 | 12 | 3036
000000034882 | Нет | 000000034882Поверка | Поверка | Манометры-термометры глубинные | САМТ-02, САМТ-02-СПСК | 54868-13 | Диапазон измерений: в полном объеме, погрешность и (или) неопределенность (класс, разряд): в соответствии с описанием типа | в соответствии с описанием типа | Нет | 3036 | 01.01.2024 0:00:00 | 12 | 3036
000000049010 | Нет | 000000049010Поверка | Поверка | Манометры-термометры глубинные | АЦМ-6 | 69081-17 |  |  | Нет | 3036 | 01.01.2024 0:00:00 | 12 | 3036
000000049010 | Нет | 000000049010Калибровка | Калибровка | Манометры-термометры глубинные | АЦМ-6 | 69081-17 |  |  | Нет | 3036 | 01.01.2024 0:00:00 | 12 | 3036
000000038574 | Нет | 000000038574Калибровка | Калибровка | Манометры-термометры магистральные автономные | МИКОН-227 | 32957-06 |  |  | Нет | 10872 | 01.01.2024 0:00:00 | 12 | 10872
000000043629 | Нет | 000000043629Калибровка | Калибровка | Манометры-термометры магистральные автономные | МИКОН-227 | 32957-06 | Диапазон измерений: в полном объеме, погрешность и (или) неопределенность (класс, разряд): в соответствии с описанием типа | в соответствии с описанием типа | Нет | 3036 | 01.01.2024 0:00:00 | 12 | 3036
000000043629 | Нет | 000000043629Поверка | Поверка | Манометры-термометры магистральные автономные | МИКОН-227 | 32957-06 | Диапазон измерений: в полном объеме, погрешность и (или) неопределенность (класс, разряд): в соответствии с описанием типа | в соответствии с описанием типа | Нет | 3036 | 01.01.2024 0:00:00 | 12 | 3036
000000048327 | Нет | 000000048327Калибровка | Калибровка | Манометры-термометры скважинные автономные | ГС-АМТС | 35702-07 |  |  | Нет | 3036 | 01.01.2024 0:00:00 | 12 | 3036
000000048327 | Нет | 000000048327Поверка | Поверка | Манометры-термометры скважинные автономные | ГС-АМТС | 35702-07 |  |  | Нет | 3036 | 01.01.2024 0:00:00 | 12 | 3036
000000036931 | Нет | 000000036931Поверка | Поверка | Манометры-термометры устьевые | УМТ-01, УМТ-01А, УМТ-01В | 54869-13 | Диапазон измерений: в полном объеме, погрешность и (или) неопределенность (класс, разряд): в соответствии с описанием типа | в соответствии с описанием типа | Нет | 3036 | 01.01.2024 0:00:00 | 12 | 3036
000000036931 | Нет | 000000036931Калибровка | Калибровка | Манометры-термометры устьевые | УМТ-01, УМТ-01А, УМТ-01В | 54869-13 | Диапазон измерений: в полном объеме, погрешность и (или) неопределенность (класс, разряд): в соответствии с описанием типа | в соответствии с описанием типа | Нет | 3036 | 01.01.2024 0:00:00 | 12 | 3036
000000041491 | Нет | 000000041491Калибровка | Калибровка | Манометры-термометры устьевые | УМТ-02 | 70098-17 | Диапазон измерений: в полном объеме, погрешность и (или) неопределенность (класс, разряд): в соответствии с описанием типа | в соответствии с описанием типа | Нет | 3036 | 01.01.2024 0:00:00 | 12 | 3036
000000041491 | Нет | 000000041491Поверка | Поверка | Манометры-термометры устьевые | УМТ-02 | 70098-17 | Диапазон измерений: в полном объеме, погрешность и (или) неопределенность (класс, разряд): в соответствии с описанием типа | в соответствии с описанием типа | Нет | 3036 | 01.01.2024 0:00:00 | 12 | 3036
000000048267 | Нет | 000000048267Калибровка | Калибровка | Манометры-термометры устьевые | УМТ-01 | 28688-05 |  |  | Нет | 3036 | 01.01.2024 0:00:00 | 22 | 3036
000000048267 | Нет | 000000048267Поверка | Поверка | Манометры-термометры устьевые | УМТ-01 | 28688-05 |  |  | Нет | 3036 | 01.01.2024 0:00:00 | 22 | 3036
000000046981 | Нет | 000000046981Калибровка | Калибровка | Манометры-термометры устьевые автономные | ГС-АМТУ | 35704-07 | Диапазон измерений: в полном объеме, погрешность и (или) неопределенность (класс, разряд): в соответствии с описанием типа | в соответствии с описанием типа | Нет | 3036 | 01.01.2024 0:00:00 | 12 | 3036
000000046981 | Нет | 000000046981Поверка | Поверка | Манометры-термометры устьевые автономные | ГС-АМТУ | 35704-07 | Диапазон измерений: в полном объеме, погрешность и (или) неопределенность (класс, разряд): в соответствии с описанием типа | в соответствии с описанием типа | Нет | 3036 | 01.01.2024 0:00:00 | 12 | 3036
000000047722 | Нет | 000000047722Калибровка | Калибровка | Манометры, вакууметры, мановакууметры | МП4, ВП4, МВП4, МП4-кислород, ВП4-кислород, МВП4-кислород, МП4А, МВП4А | 2261-67 | Диапазон измерений: Манометры кислородные до 70 МПа (700 кгс/см2), погрешность и (или) неопределенность (класс, разряд): в соответствии с ОТ | в соответствии с ОТ | Нет | 396 | 01.01.2024 0:00:00 | 12 | 396
000000047722 | Нет | 000000047722Поверка выезд | Поверка выезд | Манометры, вакууметры, мановакууметры | МП4, ВП4, МВП4, МП4-кислород, ВП4-кислород, МВП4-кислород, МП4А, МВП4А | 2261-67 | Диапазон измерений: Манометры кислородные до 70 МПа (700 кгс/см2), погрешность и (или) неопределенность (класс, разряд): в соответствии с ОТ | в соответствии с ОТ | Нет | 432 | 01.01.2024 0:00:00 | 12 | 432
000000047722 | Нет | 000000047722Поверка | Поверка | Манометры, вакууметры, мановакууметры | МП4, ВП4, МВП4, МП4-кислород, ВП4-кислород, МВП4-кислород, МП4А, МВП4А | 2261-67 | Диапазон измерений: Манометры кислородные до 70 МПа (700 кгс/см2), погрешность и (или) неопределенность (класс, разряд): в соответствии с ОТ | в соответствии с ОТ | Нет | 396 | 01.01.2024 0:00:00 | 12 | 396
000000047722 | Нет | 000000047722Калибровка выезд | Калибровка выезд | Манометры, вакууметры, мановакууметры | МП4, ВП4, МВП4, МП4-кислород, ВП4-кислород, МВП4-кислород, МП4А, МВП4А | 2261-67 | Диапазон измерений: Манометры кислородные до 70 МПа (700 кгс/см2), погрешность и (или) неопределенность (класс, разряд): в соответствии с ОТ | в соответствии с ОТ | Нет | 432 | 01.01.2024 0:00:00 | 12 | 432
000000009611 | Нет | 000000009611Поверка | Поверка | Манометры, вакуумметры | МКО, ВКО | 889-63 | Диапазон измерений: от минус 0.1 (1 кгс/см2) до 60 МПа (600 кгс/см2), погрешность и (или) неопределенность (класс, разряд): КТ от 1.5 до 4 | КТ от 1.5 до 4 | Нет | 168 | 01.01.2024 0:00:00 | 12 | 168
000000009611 | Нет | 000000009611Калибровка | Калибровка | Манометры, вакуумметры | МКО, ВКО | 889-63 | Диапазон измерений: от минус 0.1 (1 кгс/см2) до 60 МПа (600 кгс/см2), погрешность и (или) неопределенность (класс, разряд): КТ от 1.5 до 4 | КТ от 1.5 до 4 | Нет | 168 | 01.01.2024 0:00:00 | 12 | 168
000000044299 | Нет | 000000044299Поверка выезд | Поверка выезд | Манометры, вакуумметры | МКО, ВКО | 889-63 |  |  | Нет | 294 | 01.01.2024 0:00:00 | 12 | 294
000000044299 | Нет | 000000044299Поверка | Поверка | Манометры, вакуумметры | МКО, ВКО | 889-63 |  |  | Нет | 282 | 01.01.2024 0:00:00 | 12 | 282
000000044299 | Нет | 000000044299Калибровка выезд | Калибровка выезд | Манометры, вакуумметры | МКО, ВКО | 889-63 |  |  | Нет | 294 | 01.01.2024 0:00:00 | 12 | 294
000000044299 | Нет | 000000044299Калибровка | Калибровка | Манометры, вакуумметры | МКО, ВКО | 889-63 |  |  | Нет | 282 | 01.01.2024 0:00:00 | 12 | 282
000000042298 | Нет | 000000042298Поверка | Поверка | Манометры, вакуумметры и мановакуумметры | МКУ | 56431-14 | Диапазон измерений: в соответствии с описанием типа, погрешность и (или) неопределенность (класс, разряд): - | - | Нет | 168 | 01.01.2024 0:00:00 | 41 | 168
000000042298 | Нет | 000000042298Калибровка | Калибровка | Манометры, вакуумметры и мановакуумметры | МКУ | 56431-14 | Диапазон измерений: в соответствии с описанием типа, погрешность и (или) неопределенность (класс, разряд): - | - | Нет | 168 | 01.01.2024 0:00:00 | 41 | 168
000000032915 | Нет | 000000032915Калибровка | Калибровка | Манометры, вакуумметры и мановакуумметры для точных измерений | МТИ и ВТИ | 1844-15 |  |  | Нет | 282 | 01.01.2024 0:00:00 | 12 | 282
000000032915 | Нет | 000000032915Поверка | Поверка | Манометры, вакуумметры и мановакуумметры для точных измерений | МТИ и ВТИ | 1844-15 |  |  | Нет | 282 | 01.01.2024 0:00:00 | 12 | 282
000000032915 | Нет | 000000032915Калибровка выезд | Калибровка выезд | Манометры, вакуумметры и мановакуумметры для точных измерений | МТИ и ВТИ | 1844-15 |  |  | Нет | 294 | 01.01.2024 0:00:00 | 12 | 294
000000032915 | Нет | 000000032915Поверка выезд | Поверка выезд | Манометры, вакуумметры и мановакуумметры для точных измерений | МТИ и ВТИ | 1844-15 |  |  | Нет | 294 | 01.01.2024 0:00:00 | 12 | 294
000000051696 | Нет | 000000051696Поверка | Поверка | Манометры, вакуумметры и мановакуумметры мембранные показывающие коррозионностойкие | ДМ 8009-Кс, ДВ 8009-Кс, ДА 8009-Кс | 66960-17 | Диапазон измерений: от 0 до 60 МПа, погрешность и (или) неопределенность (класс, разряд): Кл. 1,5; 2,5 | Кл. 1,5; 2,5 | Нет | 168 | 01.01.2024 0:00:00 | 37 | 168
000000051696 | Нет | 000000051696Калибровка | Калибровка | Манометры, вакуумметры и мановакуумметры мембранные показывающие коррозионностойкие | ДМ 8009-Кс, ДВ 8009-Кс, ДА 8009-Кс | 66960-17 | Диапазон измерений: от 0 до 60 МПа, погрешность и (или) неопределенность (класс, разряд): Кл. 1,5; 2,5 | Кл. 1,5; 2,5 | Нет | 168 | 01.01.2024 0:00:00 | 37 | 168
000000000003 | Нет | 000000000003Калибровка | Калибровка | Манометры, вакуумметры и мановакуумметры показывающие | МП-У, ВП-У, МВП-У | 10135-00 | Диапазон измерений: от минус 0.1 (1 кгс/см2) до 60 МПа (600 кгс/см2), погрешность и (или) неопределенность (класс, разряд): КТ от 1.5 до 4 | КТ от 1.5 до 4 | Нет | 168 | 01.01.2024 0:00:00 | 12 | 168
000000000003 | Нет | 000000000003Поверка | Поверка | Манометры, вакуумметры и мановакуумметры показывающие | МП-У, ВП-У, МВП-У | 10135-00 | Диапазон измерений: от минус 0.1 (1 кгс/см2) до 60 МПа (600 кгс/см2), погрешность и (или) неопределенность (класс, разряд): КТ от 1.5 до 4 | КТ от 1.5 до 4 | Нет | 168 | 01.01.2024 0:00:00 | 12 | 168
000000009617 | Нет | 000000009617Калибровка выезд | Калибровка выезд | Манометры, вакуумметры и мановакуумметры показывающие | МП4А-Кс, ВП4А-Кс и МВП4А-Кс | 11889-08 |  |  | Нет | 294 | 01.01.2024 0:00:00 | 12 | 294
000000009617 | Нет | 000000009617Поверка | Поверка | Манометры, вакуумметры и мановакуумметры показывающие | МП4А-Кс, ВП4А-Кс и МВП4А-Кс | 11889-08 |  |  | Нет | 282 | 01.01.2024 0:00:00 | 12 | 282
000000009617 | Нет | 000000009617Поверка выезд | Поверка выезд | Манометры, вакуумметры и мановакуумметры показывающие | МП4А-Кс, ВП4А-Кс и МВП4А-Кс | 11889-08 |  |  | Нет | 294 | 01.01.2024 0:00:00 | 12 | 294
000000009617 | Нет | 000000009617Калибровка | Калибровка | Манометры, вакуумметры и мановакуумметры показывающие | МП4А-Кс, ВП4А-Кс и МВП4А-Кс | 11889-08 |  |  | Нет | 282 | 01.01.2024 0:00:00 | 12 | 282
000000009626 | Нет | 000000009626Калибровка | Калибровка | Манометры, вакуумметры и мановакуумметры показывающие | МП-У, ВП-У, МВП-У | 10135-00 | Диапазон измерений: от минус 0.1 (1 кгс/см2) до 60 МПа (600 кгс/см2), погрешность и (или) неопределенность (класс, разряд): КТ от 1.5 до 4 | КТ от 1.5 до 4 | Нет | 168 | 01.01.2024 0:00:00 | 12 | 168
000000009626 | Нет | 000000009626Поверка | Поверка | Манометры, вакуумметры и мановакуумметры показывающие | МП-У, ВП-У, МВП-У | 10135-00 | Диапазон измерений: от минус 0.1 (1 кгс/см2) до 60 МПа (600 кгс/см2), погрешность и (или) неопределенность (класс, разряд): КТ от 1.5 до 4 | КТ от 1.5 до 4 | Нет | 168 | 01.01.2024 0:00:00 | 12 | 168
000000019185 | Нет | 000000019185Калибровка | Калибровка | Манометры, вакуумметры и мановакуумметры показывающие | ДМ 2029, ДВ 2029, ДА 2029 | 16279-97 | Диапазон измерений: От минус 0,1 до 60 МПа, погрешность и (или) неопределенность (класс, разряд): КТ От 1,5 до 4 | КТ От 1,5 до 4 | Нет | 168 | 01.01.2024 0:00:00 | 12 | 168
000000019185 | Нет | 000000019185Поверка | Поверка | Манометры, вакуумметры и мановакуумметры показывающие | ДМ 2029, ДВ 2029, ДА 2029 | 16279-97 | Диапазон измерений: От минус 0,1 до 60 МПа, погрешность и (или) неопределенность (класс, разряд): КТ От 1,5 до 4 | КТ От 1,5 до 4 | Нет | 168 | 01.01.2024 0:00:00 | 12 | 168
000000019594 | Нет | 000000019594Поверка | Поверка | Манометры, вакуумметры и мановакуумметры показывающие | МП-У, ВП-У, МВП-У | 10135-00 | Диапазон измерений: От минус 0,1 до 60 МПа, погрешность и (или) неопределенность (класс, разряд): КТ От 1,5 до 4 | КТ От 1,5 до 4 | Нет | 148.3 | 07.01.2022 0:00:00 | 12 | 148.3
000000030834 | Нет | 000000030834Калибровка | Калибровка | Манометры, вакуумметры и мановакуумметры показывающие | МВП3-У | 44970-10 | Диапазон измерений: ( -1 - 5 ) кг/см кв., погрешность и (или) неопределенность (класс, разряд): КТ 1,5 | КТ 1,5 | Нет | 168 | 01.01.2024 0:00:00 | 12 | 168
000000030834 | Нет | 000000030834Поверка | Поверка | Манометры, вакуумметры и мановакуумметры показывающие | МВП3-У | 44970-10 | Диапазон измерений: ( -1 - 5 ) кг/см кв., погрешность и (или) неопределенность (класс, разряд): КТ 1,5 | КТ 1,5 | Нет | 168 | 01.01.2024 0:00:00 | 12 | 168
000000032339 | Нет | 000000032339Поверка | Поверка | Манометры, вакуумметры и мановакуумметры показывающие | ДМ2018, ДМ2029, ДВ2029, ДА2018, ДА2029 | 68719-17 | Диапазон измерений: от минус 0.1 (1 кгс/см2) до 60 МПа (600 кгс/см2), погрешность и (или) неопределенность (класс, разряд): КТ от 1.5 до 4 | КТ от 1.5 до 4 | Нет | 168 | 01.01.2024 0:00:00 | 12 | 168
000000032339 | Нет | 000000032339Калибровка | Калибровка | Манометры, вакуумметры и мановакуумметры показывающие | ДМ2018, ДМ2029, ДВ2029, ДА2018, ДА2029 | 68719-17 | Диапазон измерений: от минус 0.1 (1 кгс/см2) до 60 МПа (600 кгс/см2), погрешность и (или) неопределенность (класс, разряд): КТ от 1.5 до 4 | КТ от 1.5 до 4 | Нет | 168 | 01.01.2024 0:00:00 | 12 | 168
000000033516 | Нет | 000000033516Калибровка | Калибровка | Манометры, вакуумметры и мановакуумметры показывающие | МП-У, ВП-У, МВП-У | 10135-00 |  |  | Нет | 168 | 01.01.2024 0:00:00 | 41 | 168
000000033516 | Нет | 000000033516Поверка | Поверка | Манометры, вакуумметры и мановакуумметры показывающие | МП-У, ВП-У, МВП-У | 10135-00 |  |  | Нет | 168 | 01.01.2024 0:00:00 | 41 | 168
000000037214 | Нет | 000000037214Калибровка выезд | Калибровка выезд | Манометры, вакуумметры и мановакуумметры показывающие | МП-У, ВП-У, МВП-У | 10135-00 | Диапазон измерений: до 70 МПа (700 кгс/см2), погрешность и (или) неопределенность (класс, разряд): КТ от 1,5 до 4 | КТ от 1,5 до 4 | Нет | 432 | 01.01.2024 0:00:00 | 37 | 432
000000037214 | Нет | 000000037214Поверка | Поверка | Манометры, вакуумметры и мановакуумметры показывающие | МП-У, ВП-У, МВП-У | 10135-00 | Диапазон измерений: до 70 МПа (700 кгс/см2), погрешность и (или) неопределенность (класс, разряд): КТ от 1,5 до 4 | КТ от 1,5 до 4 | Нет | 396 | 01.01.2024 0:00:00 | 37 | 396
000000037214 | Нет | 000000037214Калибровка | Калибровка | Манометры, вакуумметры и мановакуумметры показывающие | МП-У, ВП-У, МВП-У | 10135-00 | Диапазон измерений: до 70 МПа (700 кгс/см2), погрешность и (или) неопределенность (класс, разряд): КТ от 1,5 до 4 | КТ от 1,5 до 4 | Нет | 396 | 01.01.2024 0:00:00 | 37 | 396
000000037214 | Нет | 000000037214Поверка выезд | Поверка выезд | Манометры, вакуумметры и мановакуумметры показывающие | МП-У, ВП-У, МВП-У | 10135-00 | Диапазон измерений: до 70 МПа (700 кгс/см2), погрешность и (или) неопределенность (класс, разряд): КТ от 1,5 до 4 | КТ от 1,5 до 4 | Нет | 432 | 01.01.2024 0:00:00 | 37 | 432
000000042553 | Нет | 000000042553Поверка | Поверка | Манометры, вакуумметры и мановакуумметры показывающие | ДМ 8010, ДВ 8010, ДА 8010 | 14547-95 | Диапазон измерений: от минус 0.1 (1 кгс/см2) до 60 МПа (600 кгс/см2), погрешность и (или) неопределенность (класс, разряд): КТ от 1.5 до 4 | КТ от 1.5 до 4 | Нет | 168 | 01.01.2024 0:00:00 | 12 | 168
000000042553 | Нет | 000000042553Калибровка | Калибровка | Манометры, вакуумметры и мановакуумметры показывающие | ДМ 8010, ДВ 8010, ДА 8010 | 14547-95 | Диапазон измерений: от минус 0.1 (1 кгс/см2) до 60 МПа (600 кгс/см2), погрешность и (или) неопределенность (класс, разряд): КТ от 1.5 до 4 | КТ от 1.5 до 4 | Нет | 168 | 01.01.2024 0:00:00 | 12 | 168
000000042877 | Нет | 000000042877Калибровка выезд | Калибровка выезд | Манометры, вакуумметры и мановакуумметры показывающие | ДМ 2029, ДВ 2029, ДА 2029 | 16279-97 | Диапазон измерений: до 70 МПа (700 кгс/см2), погрешность и (или) неопределенность (класс, разряд): КТ от 1,5 до 4 | КТ от 1,5 до 4 | Нет | 432 | 01.01.2024 0:00:00 | 37 | 432
000000042877 | Нет | 000000042877Поверка выезд | Поверка выезд | Манометры, вакуумметры и мановакуумметры показывающие | ДМ 2029, ДВ 2029, ДА 2029 | 16279-97 | Диапазон измерений: до 70 МПа (700 кгс/см2), погрешность и (или) неопределенность (класс, разряд): КТ от 1,5 до 4 | КТ от 1,5 до 4 | Нет | 432 | 01.01.2024 0:00:00 | 37 | 432
000000042877 | Нет | 000000042877Поверка | Поверка | Манометры, вакуумметры и мановакуумметры показывающие | ДМ 2029, ДВ 2029, ДА 2029 | 16279-97 | Диапазон измерений: до 70 МПа (700 кгс/см2), погрешность и (или) неопределенность (класс, разряд): КТ от 1,5 до 4 | КТ от 1,5 до 4 | Нет | 396 | 01.01.2024 0:00:00 | 37 | 396
000000042877 | Нет | 000000042877Калибровка | Калибровка | Манометры, вакуумметры и мановакуумметры показывающие | ДМ 2029, ДВ 2029, ДА 2029 | 16279-97 | Диапазон измерений: до 70 МПа (700 кгс/см2), погрешность и (или) неопределенность (класс, разряд): КТ от 1,5 до 4 | КТ от 1,5 до 4 | Нет | 396 | 01.01.2024 0:00:00 | 37 | 396
000000043069 | Нет | 000000043069Поверка выезд | Поверка выезд | Манометры, вакуумметры и мановакуумметры показывающие | ДМ2018, ДМ2029, ДВ2029, ДА2018, ДА2029 | 68719-17 | Диапазон измерений: до 70 МПа (700 кгс/см2), погрешность и (или) неопределенность (класс, разряд): КТ от 1,5 до 4 | КТ от 1,5 до 4 | Нет | 432 | 01.01.2024 0:00:00 | 12 | 432
000000043069 | Нет | 000000043069Калибровка | Калибровка | Манометры, вакуумметры и мановакуумметры показывающие | ДМ2018, ДМ2029, ДВ2029, ДА2018, ДА2029 | 68719-17 | Диапазон измерений: до 70 МПа (700 кгс/см2), погрешность и (или) неопределенность (класс, разряд): КТ от 1,5 до 4 | КТ от 1,5 до 4 | Нет | 396 | 01.01.2024 0:00:00 | 12 | 396
000000043069 | Нет | 000000043069Калибровка выезд | Калибровка выезд | Манометры, вакуумметры и мановакуумметры показывающие | ДМ2018, ДМ2029, ДВ2029, ДА2018, ДА2029 | 68719-17 | Диапазон измерений: до 70 МПа (700 кгс/см2), погрешность и (или) неопределенность (класс, разряд): КТ от 1,5 до 4 | КТ от 1,5 до 4 | Нет | 432 | 01.01.2024 0:00:00 | 12 | 432
000000043069 | Нет | 000000043069Поверка | Поверка | Манометры, вакуумметры и мановакуумметры показывающие | ДМ2018, ДМ2029, ДВ2029, ДА2018, ДА2029 | 68719-17 | Диапазон измерений: до 70 МПа (700 кгс/см2), погрешность и (или) неопределенность (класс, разряд): КТ от 1,5 до 4 | КТ от 1,5 до 4 | Нет | 396 | 01.01.2024 0:00:00 | 12 | 396
000000043131 | Нет | 000000043131Поверка | Поверка | Манометры, вакуумметры и мановакуумметры показывающие | МП-У, ВП-У, МВП-У | 10135-00 | Диапазон измерений: от минус 0.1 (1 кгс/см2) до 60 МПа (600 кгс/см2), погрешность и (или) неопределенность (класс, разряд): КТ от 1.5 до 4 | КТ от 1.5 до 4 | Нет | 168 | 01.01.2024 0:00:00 | 12 | 168
000000043131 | Нет | 000000043131Калибровка | Калибровка | Манометры, вакуумметры и мановакуумметры показывающие | МП-У, ВП-У, МВП-У | 10135-00 | Диапазон измерений: от минус 0.1 (1 кгс/см2) до 60 МПа (600 кгс/см2), погрешность и (или) неопределенность (класс, разряд): КТ от 1.5 до 4 | КТ от 1.5 до 4 | Нет | 168 | 01.01.2024 0:00:00 | 12 | 168
000000043275 | Нет | 000000043275Калибровка | Калибровка | Манометры, вакуумметры и мановакуумметры показывающие | KP, RF, HY, HZ, PF, SF, MAG, MF, MFW, RFK | 53574-13 | Диапазон измерений: от минус 0.1 (1 кгс/см2) до 60 МПа (600 кгс/см2), погрешность и (или) неопределенность (класс, разряд): КТ от 1.5 до 4 | КТ от 1.5 до 4 | Нет | 168 | 01.01.2024 0:00:00 | 37 | 168
000000043275 | Нет | 000000043275Поверка | Поверка | Манометры, вакуумметры и мановакуумметры показывающие | KP, RF, HY, HZ, PF, SF, MAG, MF, MFW, RFK | 53574-13 | Диапазон измерений: от минус 0.1 (1 кгс/см2) до 60 МПа (600 кгс/см2), погрешность и (или) неопределенность (класс, разряд): КТ от 1.5 до 4 | КТ от 1.5 до 4 | Нет | 168 | 01.01.2024 0:00:00 | 37 | 168
000000043675 | Нет | 000000043675Поверка | Поверка | Манометры, вакуумметры и мановакуумметры показывающие | МП-У, ВП-У, МВП-У | 10135-00 | Диапазон измерений: от минус 0.1 (1 кгс/см2) до 60 МПа (600 кгс/см2), погрешность и (или) неопределенность (класс, разряд): КТ от 1.5 до 4 | КТ от 1.5 до 4 | Нет | 168 | 01.01.2024 0:00:00 | 12 | 168
000000043675 | Нет | 000000043675Калибровка | Калибровка | Манометры, вакуумметры и мановакуумметры показывающие | МП-У, ВП-У, МВП-У | 10135-00 | Диапазон измерений: от минус 0.1 (1 кгс/см2) до 60 МПа (600 кгс/см2), погрешность и (или) неопределенность (класс, разряд): КТ от 1.5 до 4 | КТ от 1.5 до 4 | Нет | 168 | 01.01.2024 0:00:00 | 12 | 168
000000044090 | Нет | 000000044090Калибровка | Калибровка | Манометры, вакуумметры и мановакуумметры показывающие | EN 837 | 53261-13 | Диапазон измерений: от минус 0.1 (1 кгс/см2) до 60 МПа (600 кгс/см2), погрешность и (или) неопределенность (класс, разряд): КТ от 1.5 до 4 | КТ от 1.5 до 4 | Нет | 168 | 01.01.2024 0:00:00 | 12 | 168
000000044090 | Нет | 000000044090Поверка | Поверка | Манометры, вакуумметры и мановакуумметры показывающие | EN 837 | 53261-13 | Диапазон измерений: от минус 0.1 (1 кгс/см2) до 60 МПа (600 кгс/см2), погрешность и (или) неопределенность (класс, разряд): КТ от 1.5 до 4 | КТ от 1.5 до 4 | Нет | 168 | 01.01.2024 0:00:00 | 12 | 168
000000044091 | Нет | 000000044091Калибровка | Калибровка | Манометры, вакуумметры и мановакуумметры показывающие | EN 837 | 53261-13 | Диапазон измерений: от минус 0.1 (1 кгс/см2) до 60 МПа (600 кгс/см2), погрешность и (или) неопределенность (класс, разряд): КТ от 1.5 до 4 | КТ от 1.5 до 4 | Нет | 330 | 01.01.2024 0:00:00 | 12 | 330
000000044091 | Нет | 000000044091Поверка | Поверка | Манометры, вакуумметры и мановакуумметры показывающие | EN 837 | 53261-13 | Диапазон измерений: от минус 0.1 (1 кгс/см2) до 60 МПа (600 кгс/см2), погрешность и (или) неопределенность (класс, разряд): КТ от 1.5 до 4 | КТ от 1.5 до 4 | Нет | 330 | 01.01.2024 0:00:00 | 12 | 330
000000044782 | Нет | 000000044782Поверка | Поверка | Манометры, вакуумметры и мановакуумметры показывающие | МПА-Кс, ВПА-Кс и МВПА-Кс | 50119-12 | Диапазон измерений: от минус 0.1 (1 кгс/см2) до 60 МПа (600 кгс/см2), погрешность и (или) неопределенность (класс, разряд): КТ от 1.5 до 4 | КТ от 1.5 до 4 | Нет | 168 | 01.01.2024 0:00:00 | 12 | 168
000000044782 | Нет | 000000044782Калибровка | Калибровка | Манометры, вакуумметры и мановакуумметры показывающие | МПА-Кс, ВПА-Кс и МВПА-Кс | 50119-12 | Диапазон измерений: от минус 0.1 (1 кгс/см2) до 60 МПа (600 кгс/см2), погрешность и (или) неопределенность (класс, разряд): КТ от 1.5 до 4 | КТ от 1.5 до 4 | Нет | 168 | 01.01.2024 0:00:00 | 12 | 168
000000044808 | Нет | 000000044808Калибровка | Калибровка | Манометры, вакуумметры и мановакуумметры показывающие | EN 837-1 | 53261-13 |  |  | Нет | 282 | 01.01.2024 0:00:00 | 12 | 282
000000044808 | Нет | 000000044808Поверка выезд | Поверка выезд | Манометры, вакуумметры и мановакуумметры показывающие | EN 837-1 | 53261-13 |  |  | Нет | 294 | 01.01.2024 0:00:00 | 12 | 294
000000044808 | Нет | 000000044808Калибровка выезд | Калибровка выезд | Манометры, вакуумметры и мановакуумметры показывающие | EN 837-1 | 53261-13 |  |  | Нет | 294 | 01.01.2024 0:00:00 | 12 | 294
000000044808 | Нет | 000000044808Поверка | Поверка | Манометры, вакуумметры и мановакуумметры показывающие | EN 837-1 | 53261-13 |  |  | Нет | 282 | 01.01.2024 0:00:00 | 12 | 282
000000046758 | Нет | 000000046758Поверка | Поверка | Манометры, вакуумметры и мановакуумметры показывающие | R | 68498-17 | Диапазон измерений: -1 до 16 bar, погрешность и (или) неопределенность (класс, разряд): 1 | 1 | Нет | 282 | 01.01.2024 0:00:00 | 12 | 282
000000046758 | Нет | 000000046758Поверка выезд | Поверка выезд | Манометры, вакуумметры и мановакуумметры показывающие | R | 68498-17 | Диапазон измерений: -1 до 16 bar, погрешность и (или) неопределенность (класс, разряд): 1 | 1 | Нет | 294 | 01.01.2024 0:00:00 | 12 | 294
000000046758 | Нет | 000000046758Калибровка | Калибровка | Манометры, вакуумметры и мановакуумметры показывающие | R | 68498-17 | Диапазон измерений: -1 до 16 bar, погрешность и (или) неопределенность (класс, разряд): 1 | 1 | Нет | 282 | 01.01.2024 0:00:00 | 12 | 282
000000046758 | Нет | 000000046758Калибровка выезд | Калибровка выезд | Манометры, вакуумметры и мановакуумметры показывающие | R | 68498-17 | Диапазон измерений: -1 до 16 bar, погрешность и (или) неопределенность (класс, разряд): 1 | 1 | Нет | 294 | 01.01.2024 0:00:00 | 12 | 294
000000046950 | Нет | 000000046950Калибровка | Калибровка | Манометры, вакуумметры и мановакуумметры показывающие | МПА-Кс, ВПА-Кс и МВПА-Кс | 50119-17 | Диапазон измерений: до 60 МПа, погрешность и (или) неопределенность (класс, разряд): кл. 1,5 | кл. 1,5 | Нет | 168 | 01.01.2024 0:00:00 | 12 | 168
000000046950 | Нет | 000000046950Поверка | Поверка | Манометры, вакуумметры и мановакуумметры показывающие | МПА-Кс, ВПА-Кс и МВПА-Кс | 50119-17 | Диапазон измерений: до 60 МПа, погрешность и (или) неопределенность (класс, разряд): кл. 1,5 | кл. 1,5 | Нет | 168 | 01.01.2024 0:00:00 | 12 | 168
000000046958 | Нет | 000000046958Поверка | Поверка | Манометры, вакуумметры и мановакуумметры показывающие | МПА-Кс, ВПА-Кс и МВПА-Кс | 50119-12 | Диапазон измерений: до 60 МПа, погрешность и (или) неопределенность (класс, разряд): кл. 1,5 | кл. 1,5 | Нет | 168 | 01.01.2024 0:00:00 | 12 | 168
000000046958 | Нет | 000000046958Калибровка | Калибровка | Манометры, вакуумметры и мановакуумметры показывающие | МПА-Кс, ВПА-Кс и МВПА-Кс | 50119-12 | Диапазон измерений: до 60 МПа, погрешность и (или) неопределенность (класс, разряд): кл. 1,5 | кл. 1,5 | Нет | 168 | 01.01.2024 0:00:00 | 12 | 168
000000047723 | Нет | 000000047723Калибровка | Калибровка | Манометры, вакуумметры и мановакуумметры показывающие | МП…-У, ВП…-У, МВП…-У | 44970-15 | Диапазон измерений: До 60 МПа, погрешность и (или) неопределенность (класс, разряд): КТ 1,0; 1,5; 2,5; 4,0 | КТ 1,0; 1,5; 2,5; 4,0 | Нет | 168 | 01.01.2024 0:00:00 | 37 | 168
000000047723 | Нет | 000000047723Поверка | Поверка | Манометры, вакуумметры и мановакуумметры показывающие | МП…-У, ВП…-У, МВП…-У | 44970-15 | Диапазон измерений: До 60 МПа, погрешность и (или) неопределенность (класс, разряд): КТ 1,0; 1,5; 2,5; 4,0 | КТ 1,0; 1,5; 2,5; 4,0 | Нет | 168 | 01.01.2024 0:00:00 | 37 | 168
000000050935 | Нет | 000000050935Калибровка | Калибровка | Манометры, вакуумметры и мановакуумметры показывающие | МП-У, ВП-У, МВП-У | 10135-00 | Диапазон измерений: до 60 МПа, погрешность и (или) неопределенность (класс, разряд): кл. 1,0 ; 0,6 | кл. 1,0 ; 0,6 | Нет | 282 | 01.01.2024 0:00:00 | 12 | 282
000000050935 | Нет | 000000050935Поверка выезд | Поверка выезд | Манометры, вакуумметры и мановакуумметры показывающие | МП-У, ВП-У, МВП-У | 10135-00 | Диапазон измерений: до 60 МПа, погрешность и (или) неопределенность (класс, разряд): кл. 1,0 ; 0,6 | кл. 1,0 ; 0,6 | Нет | 294 | 01.01.2024 0:00:00 | 12 | 294
000000050935 | Нет | 000000050935Калибровка выезд | Калибровка выезд | Манометры, вакуумметры и мановакуумметры показывающие | МП-У, ВП-У, МВП-У | 10135-00 | Диапазон измерений: до 60 МПа, погрешность и (или) неопределенность (класс, разряд): кл. 1,0 ; 0,6 | кл. 1,0 ; 0,6 | Нет | 294 | 01.01.2024 0:00:00 | 12 | 294
000000050935 | Нет | 000000050935Поверка | Поверка | Манометры, вакуумметры и мановакуумметры показывающие | МП-У, ВП-У, МВП-У | 10135-00 | Диапазон измерений: до 60 МПа, погрешность и (или) неопределенность (класс, разряд): кл. 1,0 ; 0,6 | кл. 1,0 ; 0,6 | Нет | 282 | 01.01.2024 0:00:00 | 12 | 282
000000039606 | Нет | 000000039606Калибровка | Калибровка | Манометры, вакуумметры и мановакуумметры показывающие виброустойчивые | ДМ 8008-ВУ, ДМ 8008А-ВУ, ДМ 8008А-Кс-ВУ, ДВ 8008-ВУ, ДВ 8008А-Кс-ВУ, ДА 8008-ВУ, ДА 8008А-ВУ, ДА 8008А-Кс-ВУ | 55366-13 | Диапазон измерений: более 60 МПа (600 кгс/см2) до 250 МПа (2500 кгс/см, погрешность и (или) неопределенность (класс, разряд): КТ от 1.5 до 4 | КТ от 1.5 до 4 | Нет | 1266 | 01.01.2024 0:00:00 | 12 | 1266
000000039606 | Нет | 000000039606Поверка | Поверка | Манометры, вакуумметры и мановакуумметры показывающие виброустойчивые | ДМ 8008-ВУ, ДМ 8008А-ВУ, ДМ 8008А-Кс-ВУ, ДВ 8008-ВУ, ДВ 8008А-Кс-ВУ, ДА 8008-ВУ, ДА 8008А-ВУ, ДА 8008А-Кс-ВУ | 55366-13 | Диапазон измерений: более 60 МПа (600 кгс/см2) до 250 МПа (2500 кгс/см, погрешность и (или) неопределенность (класс, разряд): КТ от 1.5 до 4 | КТ от 1.5 до 4 | Нет | 1266 | 01.01.2024 0:00:00 | 12 | 1266
000000043849 | Нет | 000000043849Поверка | Поверка | Манометры, вакуумметры и мановакуумметры показывающие виброустойчивые | ДМ 8032-ВУ, ДВ 8032-ВУ, ДА 8032-ВУ, ДМ 8032А-ВУ, ДА 8032А-ВУ | 33816-07 | Диапазон измерений: от минус 0.1 (1 кгс/см2) до 60 МПа (600 кгс/см2), погрешность и (или) неопределенность (класс, разряд): КТ от 1.5 до 4 | КТ от 1.5 до 4 | Нет | 168 | 01.01.2024 0:00:00 | 37 | 168
000000043849 | Нет | 000000043849Калибровка | Калибровка | Манометры, вакуумметры и мановакуумметры показывающие виброустойчивые | ДМ 8032-ВУ, ДВ 8032-ВУ, ДА 8032-ВУ, ДМ 8032А-ВУ, ДА 8032А-ВУ | 33816-07 | Диапазон измерений: от минус 0.1 (1 кгс/см2) до 60 МПа (600 кгс/см2), погрешность и (или) неопределенность (класс, разряд): КТ от 1.5 до 4 | КТ от 1.5 до 4 | Нет | 168 | 01.01.2024 0:00:00 | 37 | 168
000000047488 | Нет | 000000047488Поверка | Поверка | Манометры, вакуумметры и мановакуумметры показывающие виброустойчивые | ДМ 8008-ВУ, ДВ 8008-ВУ, ДА 8008-ВУ, ДМ 8008А-ВУ, ДА 8008А-ВУ, ДМ 8008А-Кс-ВУ, ДВ 8008А-Кс-ВУ, ДА 8008А-Кс-ВУ | 55366-18 | Диапазон измерений: до 1000 кгс/ см2, погрешность и (или) неопределенность (класс, разряд): кл. 1,5 | кл. 1,5 | Нет | 1266 | 01.01.2024 0:00:00 | 12 | 1266
000000047488 | Нет | 000000047488Калибровка | Калибровка | Манометры, вакуумметры и мановакуумметры показывающие виброустойчивые | ДМ 8008-ВУ, ДВ 8008-ВУ, ДА 8008-ВУ, ДМ 8008А-ВУ, ДА 8008А-ВУ, ДМ 8008А-Кс-ВУ, ДВ 8008А-Кс-ВУ, ДА 8008А-Кс-ВУ | 55366-18 | Диапазон измерений: до 1000 кгс/ см2, погрешность и (или) неопределенность (класс, разряд): кл. 1,5 | кл. 1,5 | Нет | 1266 | 01.01.2024 0:00:00 | 12 | 1266
000000009633 | Нет | 000000009633Поверка | Поверка | Манометры, вакуумметры и мановакуумметры показывающие деформационные | Метер ДМ | 25264-08 | Диапазон измерений: от минус 0.1 (1 кгс/см2) до 60 МПа (600 кгс/см2), погрешность и (или) неопределенность (класс, разряд): КТ от 1.5 до 4 | КТ от 1.5 до 4 | Нет | 168 | 01.01.2024 0:00:00 | 12 | 168
000000009633 | Нет | 000000009633Калибровка | Калибровка | Манометры, вакуумметры и мановакуумметры показывающие деформационные | Метер ДМ | 25264-08 | Диапазон измерений: от минус 0.1 (1 кгс/см2) до 60 МПа (600 кгс/см2), погрешность и (или) неопределенность (класс, разряд): КТ от 1.5 до 4 | КТ от 1.5 до 4 | Нет | 168 | 01.01.2024 0:00:00 | 12 | 168
000000009634 | Нет | 000000009634Калибровка | Калибровка | Манометры, вакуумметры и мановакуумметры показывающие деформационные | МЕТЕР ДМ | 48581-11 | Диапазон измерений: от минус 0.1 (1 кгс/см2) до 60 МПа (600 кгс/см2), погрешность и (или) неопределенность (класс, разряд): КТ от 1.5 до 4 | КТ от 1.5 до 4 | Нет | 168 | 01.01.2024 0:00:00 | 12 | 168
000000009634 | Нет | 000000009634Поверка | Поверка | Манометры, вакуумметры и мановакуумметры показывающие деформационные | МЕТЕР ДМ | 48581-11 | Диапазон измерений: от минус 0.1 (1 кгс/см2) до 60 МПа (600 кгс/см2), погрешность и (или) неопределенность (класс, разряд): КТ от 1.5 до 4 | КТ от 1.5 до 4 | Нет | 168 | 01.01.2024 0:00:00 | 12 | 168
000000009635 | Нет | 000000009635Поверка выезд | Поверка выезд | Манометры, вакуумметры и мановакуумметры показывающие деформационные | METER ДМ | 46899-11 | Диапазон измерений: до 70 МПа (700 кгс/см2), погрешность и (или) неопределенность (класс, разряд): КТ от 1,5 до 4 | КТ от 1,5 до 4 | Нет | 432 | 01.01.2024 0:00:00 | 12 | 432
000000009635 | Нет | 000000009635Калибровка | Калибровка | Манометры, вакуумметры и мановакуумметры показывающие деформационные | METER ДМ | 46899-11 | Диапазон измерений: до 70 МПа (700 кгс/см2), погрешность и (или) неопределенность (класс, разряд): КТ от 1,5 до 4 | КТ от 1,5 до 4 | Нет | 396 | 01.01.2024 0:00:00 | 12 | 396
000000009635 | Нет | 000000009635Поверка | Поверка | Манометры, вакуумметры и мановакуумметры показывающие деформационные | METER ДМ | 46899-11 | Диапазон измерений: до 70 МПа (700 кгс/см2), погрешность и (или) неопределенность (класс, разряд): КТ от 1,5 до 4 | КТ от 1,5 до 4 | Нет | 396 | 01.01.2024 0:00:00 | 12 | 396
000000009635 | Нет | 000000009635Калибровка выезд | Калибровка выезд | Манометры, вакуумметры и мановакуумметры показывающие деформационные | METER ДМ | 46899-11 | Диапазон измерений: до 70 МПа (700 кгс/см2), погрешность и (или) неопределенность (класс, разряд): КТ от 1,5 до 4 | КТ от 1,5 до 4 | Нет | 432 | 01.01.2024 0:00:00 | 12 | 432
000000009636 | Нет | 000000009636Калибровка | Калибровка | Манометры, вакуумметры и мановакуумметры показывающие деформационные | ДМ | 56238-14 | Диапазон измерений: от минус 0.1 (1 кгс/см2) до 60 МПа (600 кгс/см2), погрешность и (или) неопределенность (класс, разряд): КТ от 1.5 до 4 | КТ от 1.5 до 4 | Нет | 168 | 01.01.2024 0:00:00 | 12 | 168
000000009636 | Нет | 000000009636Поверка | Поверка | Манометры, вакуумметры и мановакуумметры показывающие деформационные | ДМ | 56238-14 | Диапазон измерений: от минус 0.1 (1 кгс/см2) до 60 МПа (600 кгс/см2), погрешность и (или) неопределенность (класс, разряд): КТ от 1.5 до 4 | КТ от 1.5 до 4 | Нет | 168 | 01.01.2024 0:00:00 | 12 | 168
000000009637 | Нет | 000000009637Калибровка | Калибровка | Манометры, вакуумметры и мановакуумметры показывающие деформационные | ДМ, ДМЭ, ТМТБ | 55926-13 | Диапазон измерений: от минус 0.1 (1 кгс/см2) до 60 МПа (600 кгс/см2), погрешность и (или) неопределенность (класс, разряд): КТ от 1.5 до 4 | КТ от 1.5 до 4 | Нет | 168 | 01.01.2024 0:00:00 | 12 | 168
000000009637 | Нет | 000000009637Поверка | Поверка | Манометры, вакуумметры и мановакуумметры показывающие деформационные | ДМ, ДМЭ, ТМТБ | 55926-13 | Диапазон измерений: от минус 0.1 (1 кгс/см2) до 60 МПа (600 кгс/см2), погрешность и (или) неопределенность (класс, разряд): КТ от 1.5 до 4 | КТ от 1.5 до 4 | Нет | 168 | 01.01.2024 0:00:00 | 12 | 168
000000034410 | Нет | 000000034410Поверка | Поверка | Манометры, вакуумметры и мановакуумметры показывающие деформационные | ДМ, ДМЭ, ТМТБ | 55926-13 | Диапазон измерений: от минус 0.1 (1 кгс/см2) до 60 МПа (600 кгс/см2), погрешность и (или) неопределенность (класс, разряд): КТ от 1.5 до 4 | КТ от 1.5 до 4 | Нет | 330 | 01.01.2024 0:00:00 | 37 | 330
000000034410 | Нет | 000000034410Калибровка | Калибровка | Манометры, вакуумметры и мановакуумметры показывающие деформационные | ДМ, ДМЭ, ТМТБ | 55926-13 | Диапазон измерений: от минус 0.1 (1 кгс/см2) до 60 МПа (600 кгс/см2), погрешность и (или) неопределенность (класс, разряд): КТ от 1.5 до 4 | КТ от 1.5 до 4 | Нет | 330 | 01.01.2024 0:00:00 | 37 | 330
000000038034 | Нет | 000000038034Поверка выезд | Поверка выезд | Манометры, вакуумметры и мановакуумметры показывающие деформационные | Метер ДМ | 25264-08 | Диапазон измерений: до 70 МПа (700 кгс/см2), погрешность и (или) неопределенность (класс, разряд): КТ от 1,5 до 4 | КТ от 1,5 до 4 | Нет | 432 | 01.01.2024 0:00:00 | 12 | 432
000000038034 | Нет | 000000038034Калибровка выезд | Калибровка выезд | Манометры, вакуумметры и мановакуумметры показывающие деформационные | Метер ДМ | 25264-08 | Диапазон измерений: до 70 МПа (700 кгс/см2), погрешность и (или) неопределенность (класс, разряд): КТ от 1,5 до 4 | КТ от 1,5 до 4 | Нет | 432 | 01.01.2024 0:00:00 | 12 | 432
000000038034 | Нет | 000000038034Поверка | Поверка | Манометры, вакуумметры и мановакуумметры показывающие деформационные | Метер ДМ | 25264-08 | Диапазон измерений: до 70 МПа (700 кгс/см2), погрешность и (или) неопределенность (класс, разряд): КТ от 1,5 до 4 | КТ от 1,5 до 4 | Нет | 396 | 01.01.2024 0:00:00 | 12 | 396
000000038034 | Нет | 000000038034Калибровка | Калибровка | Манометры, вакуумметры и мановакуумметры показывающие деформационные | Метер ДМ | 25264-08 | Диапазон измерений: до 70 МПа (700 кгс/см2), погрешность и (или) неопределенность (класс, разряд): КТ от 1,5 до 4 | КТ от 1,5 до 4 | Нет | 396 | 01.01.2024 0:00:00 | 12 | 396
000000038557 | Нет | 000000038557Поверка | Поверка | Манометры, вакуумметры и мановакуумметры показывающие деформационные | Метер ДМ | 25264-08 |  |  | Нет | 396 | 01.01.2024 0:00:00 | 41 | 396
000000038557 | Нет | 000000038557Калибровка | Калибровка | Манометры, вакуумметры и мановакуумметры показывающие деформационные | Метер ДМ | 25264-08 |  |  | Нет | 396 | 01.01.2024 0:00:00 | 41 | 396
000000038557 | Нет | 000000038557Калибровка выезд | Калибровка выезд | Манометры, вакуумметры и мановакуумметры показывающие деформационные | Метер ДМ | 25264-08 |  |  | Нет | 432 | 01.01.2024 0:00:00 | 41 | 432
000000038557 | Нет | 000000038557Поверка выезд | Поверка выезд | Манометры, вакуумметры и мановакуумметры показывающие деформационные | Метер ДМ | 25264-08 |  |  | Нет | 432 | 01.01.2024 0:00:00 | 41 | 432
000000039690 | Нет | 000000039690Поверка выезд | Поверка выезд | Манометры, вакуумметры и мановакуумметры показывающие деформационные | ДМ, ДМЭ, ТМТБ | 55926-13 |  |  | Нет | 294 | 01.01.2024 0:00:00 | 12 | 294
000000039690 | Нет | 000000039690Поверка | Поверка | Манометры, вакуумметры и мановакуумметры показывающие деформационные | ДМ, ДМЭ, ТМТБ | 55926-13 |  |  | Нет | 282 | 01.01.2024 0:00:00 | 12 | 282
000000039690 | Нет | 000000039690Калибровка выезд | Калибровка выезд | Манометры, вакуумметры и мановакуумметры показывающие деформационные | ДМ, ДМЭ, ТМТБ | 55926-13 |  |  | Нет | 294 | 01.01.2024 0:00:00 | 12 | 294
000000039690 | Нет | 000000039690Калибровка | Калибровка | Манометры, вакуумметры и мановакуумметры показывающие деформационные | ДМ, ДМЭ, ТМТБ | 55926-13 |  |  | Нет | 282 | 01.01.2024 0:00:00 | 12 | 282
000000042207 | Нет | 000000042207Калибровка | Калибровка | Манометры, вакуумметры и мановакуумметры показывающие деформационные | ЭКОМЕРА МД | 73683-18 | Диапазон измерений: от минус 0.1 (1 кгс/см2) до 60 МПа (600 кгс/см2), погрешность и (или) неопределенность (класс, разряд): КТ от 1.5 до 4 | КТ от 1.5 до 4 | Нет | 168 | 01.01.2024 0:00:00 | 12 | 168
000000042207 | Нет | 000000042207Поверка | Поверка | Манометры, вакуумметры и мановакуумметры показывающие деформационные | ЭКОМЕРА МД | 73683-18 | Диапазон измерений: от минус 0.1 (1 кгс/см2) до 60 МПа (600 кгс/см2), погрешность и (или) неопределенность (класс, разряд): КТ от 1.5 до 4 | КТ от 1.5 до 4 | Нет | 168 | 01.01.2024 0:00:00 | 12 | 168
000000042760 | Нет | 000000042760Калибровка выезд | Калибровка выезд | Манометры, вакуумметры и мановакуумметры показывающие деформационные | Метер ДМ | 25264-03 |  |  | Нет | 294 | 01.01.2024 0:00:00 | 37 | 294
000000042760 | Нет | 000000042760Поверка выезд | Поверка выезд | Манометры, вакуумметры и мановакуумметры показывающие деформационные | Метер ДМ | 25264-03 |  |  | Нет | 294 | 01.01.2024 0:00:00 | 37 | 294
000000042760 | Нет | 000000042760Калибровка | Калибровка | Манометры, вакуумметры и мановакуумметры показывающие деформационные | Метер ДМ | 25264-03 |  |  | Нет | 282 | 01.01.2024 0:00:00 | 37 | 282
000000042760 | Нет | 000000042760Поверка | Поверка | Манометры, вакуумметры и мановакуумметры показывающие деформационные | Метер ДМ | 25264-03 |  |  | Нет | 282 | 01.01.2024 0:00:00 | 37 | 282
000000043928 | Нет | 000000043928Поверка выезд | Поверка выезд | Манометры, вакуумметры и мановакуумметры показывающие деформационные | МЕТЕР ДМ | 48581-11 | Диапазон измерений: до 70 МПа (700 кгс/см2), погрешность и (или) неопределенность (класс, разряд): КТ от 1,5 до 4 | КТ от 1,5 до 4 | Нет | 432 | 01.01.2024 0:00:00 | 12 | 432
000000043928 | Нет | 000000043928Калибровка выезд | Калибровка выезд | Манометры, вакуумметры и мановакуумметры показывающие деформационные | МЕТЕР ДМ | 48581-11 | Диапазон измерений: до 70 МПа (700 кгс/см2), погрешность и (или) неопределенность (класс, разряд): КТ от 1,5 до 4 | КТ от 1,5 до 4 | Нет | 432 | 01.01.2024 0:00:00 | 12 | 432
000000043928 | Нет | 000000043928Калибровка | Калибровка | Манометры, вакуумметры и мановакуумметры показывающие деформационные | МЕТЕР ДМ | 48581-11 | Диапазон измерений: до 70 МПа (700 кгс/см2), погрешность и (или) неопределенность (класс, разряд): КТ от 1,5 до 4 | КТ от 1,5 до 4 | Нет | 396 | 01.01.2024 0:00:00 | 12 | 396
000000043928 | Нет | 000000043928Поверка | Поверка | Манометры, вакуумметры и мановакуумметры показывающие деформационные | МЕТЕР ДМ | 48581-11 | Диапазон измерений: до 70 МПа (700 кгс/см2), погрешность и (или) неопределенность (класс, разряд): КТ от 1,5 до 4 | КТ от 1,5 до 4 | Нет | 396 | 01.01.2024 0:00:00 | 12 | 396
000000045967 | Нет | 000000045967Калибровка | Калибровка | Манометры, вакуумметры и мановакуумметры показывающие деформационные | Метер ДМ | 25264-08 | Диапазон измерений: от минус 0.1 (1 кгс/см2) до 60 МПа (600 кгс/см2), погрешность и (или) неопределенность (класс, разряд): КТ от 1.5 до 4 | КТ от 1.5 до 4 | Нет | 168 | 01.01.2024 0:00:00 | 12 | 168
000000045967 | Нет | 000000045967Поверка | Поверка | Манометры, вакуумметры и мановакуумметры показывающие деформационные | Метер ДМ | 25264-08 | Диапазон измерений: от минус 0.1 (1 кгс/см2) до 60 МПа (600 кгс/см2), погрешность и (или) неопределенность (класс, разряд): КТ от 1.5 до 4 | КТ от 1.5 до 4 | Нет | 168 | 01.01.2024 0:00:00 | 12 | 168
000000052302 | Нет | 000000052302Калибровка | Калибровка | Манометры, вакуумметры и мановакуумметры показывающие деформационные | ДМ | 56238-14 | Диапазон измерений: до 70 МПа, погрешность и (или) неопределенность (класс, разряд): кл 4; 2,5; 1,5 | кл 4; 2,5; 1,5 | Нет | 396 | 01.01.2024 0:00:00 | 12 | 396
000000052302 | Нет | 000000052302Поверка | Поверка | Манометры, вакуумметры и мановакуумметры показывающие деформационные | ДМ | 56238-14 | Диапазон измерений: до 70 МПа, погрешность и (или) неопределенность (класс, разряд): кл 4; 2,5; 1,5 | кл 4; 2,5; 1,5 | Нет | 396 | 01.01.2024 0:00:00 | 12 | 396
000000052302 | Нет | 000000052302Калибровка выезд | Калибровка выезд | Манометры, вакуумметры и мановакуумметры показывающие деформационные | ДМ | 56238-14 | Диапазон измерений: до 70 МПа, погрешность и (или) неопределенность (класс, разряд): кл 4; 2,5; 1,5 | кл 4; 2,5; 1,5 | Нет | 432 | 01.01.2024 0:00:00 | 12 | 432
000000052302 | Нет | 000000052302Поверка выезд | Поверка выезд | Манометры, вакуумметры и мановакуумметры показывающие деформационные | ДМ | 56238-14 | Диапазон измерений: до 70 МПа, погрешность и (или) неопределенность (класс, разряд): кл 4; 2,5; 1,5 | кл 4; 2,5; 1,5 | Нет | 432 | 01.01.2024 0:00:00 | 12 | 432
000000031184 | Нет | 000000031184Калибровка выезд | Калибровка выезд | Манометры, вакуумметры и мановакуумметры показывающие для точных измерений | МПТИ, ВПТИ и МВПТИ | 26803-11 | Диапазон измерений: (0-1) МПа, погрешность и (или) неопределенность (класс, разряд): КТ 1 | КТ 1 | Нет | 294 | 01.01.2024 0:00:00 | 12 | 294
000000031184 | Нет | 000000031184Поверка выезд | Поверка выезд | Манометры, вакуумметры и мановакуумметры показывающие для точных измерений | МПТИ, ВПТИ и МВПТИ | 26803-11 | Диапазон измерений: (0-1) МПа, погрешность и (или) неопределенность (класс, разряд): КТ 1 | КТ 1 | Нет | 294 | 01.01.2024 0:00:00 | 12 | 294
000000031184 | Нет | 000000031184Калибровка | Калибровка | Манометры, вакуумметры и мановакуумметры показывающие для точных измерений | МПТИ, ВПТИ и МВПТИ | 26803-11 | Диапазон измерений: (0-1) МПа, погрешность и (или) неопределенность (класс, разряд): КТ 1 | КТ 1 | Нет | 282 | 01.01.2024 0:00:00 | 12 | 282
000000031184 | Нет | 000000031184Поверка | Поверка | Манометры, вакуумметры и мановакуумметры показывающие для точных измерений | МПТИ, ВПТИ и МВПТИ | 26803-11 | Диапазон измерений: (0-1) МПа, погрешность и (или) неопределенность (класс, разряд): КТ 1 | КТ 1 | Нет | 282 | 01.01.2024 0:00:00 | 12 | 282
000000032253 | Нет | 000000032253Поверка выезд | Поверка выезд | Манометры, вакуумметры и мановакуумметры показывающие для точных измерений | МПТИ, ВПТИ и МВПТИ | 26803-11 |  |  | Нет | 294 | 01.01.2024 0:00:00 | 12 | 294
000000032253 | Нет | 000000032253Поверка | Поверка | Манометры, вакуумметры и мановакуумметры показывающие для точных измерений | МПТИ, ВПТИ и МВПТИ | 26803-11 |  |  | Нет | 282 | 01.01.2024 0:00:00 | 12 | 282
000000032253 | Нет | 000000032253Калибровка выезд | Калибровка выезд | Манометры, вакуумметры и мановакуумметры показывающие для точных измерений | МПТИ, ВПТИ и МВПТИ | 26803-11 |  |  | Нет | 294 | 01.01.2024 0:00:00 | 12 | 294
000000032253 | Нет | 000000032253Калибровка | Калибровка | Манометры, вакуумметры и мановакуумметры показывающие для точных измерений | МПТИ, ВПТИ и МВПТИ | 26803-11 |  |  | Нет | 282 | 01.01.2024 0:00:00 | 12 | 282
000000032278 | Нет | 000000032278Калибровка выезд | Калибровка выезд | Манометры, вакуумметры и мановакуумметры показывающие для точных измерений | МПТИ, ВПТИ и МВПТИ | 26803-11 |  |  | Нет | 1116 | 01.01.2024 0:00:00 | 12 | 1116
000000032278 | Нет | 000000032278Поверка | Поверка | Манометры, вакуумметры и мановакуумметры показывающие для точных измерений | МПТИ, ВПТИ и МВПТИ | 26803-11 |  |  | Нет | 1044 | 01.01.2024 0:00:00 | 12 | 1044
000000032278 | Нет | 000000032278Калибровка | Калибровка | Манометры, вакуумметры и мановакуумметры показывающие для точных измерений | МПТИ, ВПТИ и МВПТИ | 26803-11 |  |  | Нет | 1044 | 01.01.2024 0:00:00 | 12 | 1044
000000032278 | Нет | 000000032278Поверка выезд | Поверка выезд | Манометры, вакуумметры и мановакуумметры показывающие для точных измерений | МПТИ, ВПТИ и МВПТИ | 26803-11 |  |  | Нет | 1116 | 01.01.2024 0:00:00 | 12 | 1116
000000032324 | Нет | 000000032324Поверка выезд | Поверка выезд | Манометры, вакуумметры и мановакуумметры показывающие для точных измерений | МПТИ, ВПТИ и МВПТИ | 26803-06 |  |  | Нет | 294 | 01.01.2024 0:00:00 | 12 | 294
000000032324 | Нет | 000000032324Поверка | Поверка | Манометры, вакуумметры и мановакуумметры показывающие для точных измерений | МПТИ, ВПТИ и МВПТИ | 26803-06 |  |  | Нет | 282 | 01.01.2024 0:00:00 | 12 | 282
000000032324 | Нет | 000000032324Калибровка выезд | Калибровка выезд | Манометры, вакуумметры и мановакуумметры показывающие для точных измерений | МПТИ, ВПТИ и МВПТИ | 26803-06 |  |  | Нет | 294 | 01.01.2024 0:00:00 | 12 | 294
000000032324 | Нет | 000000032324Калибровка | Калибровка | Манометры, вакуумметры и мановакуумметры показывающие для точных измерений | МПТИ, ВПТИ и МВПТИ | 26803-06 |  |  | Нет | 282 | 01.01.2024 0:00:00 | 12 | 282
000000037819 | Нет | 000000037819Калибровка | Калибровка | Манометры, вакуумметры и мановакуумметры показывающие для точных измерений | МПТИ, ВПТИ и МВПТИ | 26803-11 |  |  | Нет | 1578 | 01.01.2024 0:00:00 | 37 | 1578
000000037819 | Нет | 000000037819Поверка | Поверка | Манометры, вакуумметры и мановакуумметры показывающие для точных измерений | МПТИ, ВПТИ и МВПТИ | 26803-11 |  |  | Нет | 1578 | 01.01.2024 0:00:00 | 37 | 1578
000000037819 | Нет | 000000037819Калибровка выезд | Калибровка выезд | Манометры, вакуумметры и мановакуумметры показывающие для точных измерений | МПТИ, ВПТИ и МВПТИ | 26803-11 |  |  | Нет | 1686 | 01.01.2024 0:00:00 | 37 | 1686
000000037819 | Нет | 000000037819Поверка выезд | Поверка выезд | Манометры, вакуумметры и мановакуумметры показывающие для точных измерений | МПТИ, ВПТИ и МВПТИ | 26803-11 |  |  | Нет | 1686 | 01.01.2024 0:00:00 | 37 | 1686
000000019165 | Нет | 000000019165Поверка | Поверка | Манометры, вакуумметры и мановакуумметры показывающие сигнализирующие | ДМ2005Сг, ДМ2005Сг1Ех, ДМ2010Сг, ДВ2005Сг, ДВ2005Сг1Ех, ДВ2010Сг, ДА2005Сг, ДА2005Сг1Ех, ДА2010Сг | 71767-18 | Диапазон измерений: от минус 0.1 (1 кгс/см2) до 60 МПа (600 кгс/см2), погрешность и (или) неопределенность (класс, разряд): КТ от 1.5 до 4 | КТ от 1.5 до 4 | Нет | 330 | 01.01.2024 0:00:00 | 12 | 330
000000019165 | Нет | 000000019165Калибровка | Калибровка | Манометры, вакуумметры и мановакуумметры показывающие сигнализирующие | ДМ2005Сг, ДМ2005Сг1Ех, ДМ2010Сг, ДВ2005Сг, ДВ2005Сг1Ех, ДВ2010Сг, ДА2005Сг, ДА2005Сг1Ех, ДА2010Сг | 71767-18 | Диапазон измерений: от минус 0.1 (1 кгс/см2) до 60 МПа (600 кгс/см2), погрешность и (или) неопределенность (класс, разряд): КТ от 1.5 до 4 | КТ от 1.5 до 4 | Нет | 330 | 01.01.2024 0:00:00 | 12 | 330
000000035290 | Нет | 000000035290Калибровка | Калибровка | Манометры, вакуумметры и мановакуумметры показывающие сигнализирующие | ДМ 2010Сг, ДВ 2010Сг, ДА 2010Сг | 13535-93 | Диапазон измерений: от минус 0.1 (1 кгс/см2) до 60 МПа (600 кгс/см2), погрешность и (или) неопределенность (класс, разряд): КТ от 1.5 до 4 | КТ от 1.5 до 4 | Нет | 330 | 01.01.2024 0:00:00 | 37 | 330
000000035290 | Нет | 000000035290Поверка | Поверка | Манометры, вакуумметры и мановакуумметры показывающие сигнализирующие | ДМ 2010Сг, ДВ 2010Сг, ДА 2010Сг | 13535-93 | Диапазон измерений: от минус 0.1 (1 кгс/см2) до 60 МПа (600 кгс/см2), погрешность и (или) неопределенность (класс, разряд): КТ от 1.5 до 4 | КТ от 1.5 до 4 | Нет | 330 | 01.01.2024 0:00:00 | 37 | 330
000000039551 | Нет | 000000039551Калибровка | Калибровка | Манометры, вакуумметры и мановакуумметры показывающие сигнализирующие | ДМ 2010Сг, ДВ 2010Сг, ДА 2010Сг | 13535-93 | Диапазон измерений: от минус 0.1 (1 кгс/см2) до 60 МПа (600 кгс/см2), погрешность и (или) неопределенность (класс, разряд): КТ от 1.5 до 4 | КТ от 1.5 до 4 | Нет | 330 | 01.01.2024 0:00:00 | 12 | 330
000000039551 | Нет | 000000039551Поверка | Поверка | Манометры, вакуумметры и мановакуумметры показывающие сигнализирующие | ДМ 2010Сг, ДВ 2010Сг, ДА 2010Сг | 13535-93 | Диапазон измерений: от минус 0.1 (1 кгс/см2) до 60 МПа (600 кгс/см2), погрешность и (или) неопределенность (класс, разряд): КТ от 1.5 до 4 | КТ от 1.5 до 4 | Нет | 330 | 01.01.2024 0:00:00 | 12 | 330
000000042925 | Нет | 000000042925Поверка | Поверка | Манометры, вакуумметры и мановакуумметры показывающие сигнализирующие | ДМ 5010Сг, ДВ 5010Сг, ДА 5010Сг | 35487-07 | Диапазон измерений: от минус 0.1 (1 кгс/см2) до 60 МПа (600 кгс/см2), погрешность и (или) неопределенность (класс, разряд): КТ от 1.5 до 4 | КТ от 1.5 до 4 | Нет | 330 | 01.01.2024 0:00:00 | 12 | 330
000000042925 | Нет | 000000042925Калибровка | Калибровка | Манометры, вакуумметры и мановакуумметры показывающие сигнализирующие | ДМ 5010Сг, ДВ 5010Сг, ДА 5010Сг | 35487-07 | Диапазон измерений: от минус 0.1 (1 кгс/см2) до 60 МПа (600 кгс/см2), погрешность и (или) неопределенность (класс, разряд): КТ от 1.5 до 4 | КТ от 1.5 до 4 | Нет | 330 | 01.01.2024 0:00:00 | 12 | 330
000000045620 | Нет | 000000045620Калибровка | Калибровка | Манометры, вакуумметры и мановакуумметры показывающие сигнализирующие | ДМ2005Сг, ДМ2005Сг1Ех, ДМ2010Сг, ДВ2005Сг, ДВ2005Сг1Ех, ДВ2010Сг, ДА2005Сг, ДА2005Сг1Ех, ДА2010Сг | 71767-18 |  |  | Нет | 282 | 01.01.2024 0:00:00 | 37 | 282
000000045620 | Нет | 000000045620Калибровка выезд | Калибровка выезд | Манометры, вакуумметры и мановакуумметры показывающие сигнализирующие | ДМ2005Сг, ДМ2005Сг1Ех, ДМ2010Сг, ДВ2005Сг, ДВ2005Сг1Ех, ДВ2010Сг, ДА2005Сг, ДА2005Сг1Ех, ДА2010Сг | 71767-18 |  |  | Нет | 294 | 01.01.2024 0:00:00 | 37 | 294
000000045620 | Нет | 000000045620Поверка выезд | Поверка выезд | Манометры, вакуумметры и мановакуумметры показывающие сигнализирующие | ДМ2005Сг, ДМ2005Сг1Ех, ДМ2010Сг, ДВ2005Сг, ДВ2005Сг1Ех, ДВ2010Сг, ДА2005Сг, ДА2005Сг1Ех, ДА2010Сг | 71767-18 |  |  | Нет | 294 | 01.01.2024 0:00:00 | 37 | 294
000000045620 | Нет | 000000045620Поверка | Поверка | Манометры, вакуумметры и мановакуумметры показывающие сигнализирующие | ДМ2005Сг, ДМ2005Сг1Ех, ДМ2010Сг, ДВ2005Сг, ДВ2005Сг1Ех, ДВ2010Сг, ДА2005Сг, ДА2005Сг1Ех, ДА2010Сг | 71767-18 |  |  | Нет | 282 | 01.01.2024 0:00:00 | 37 | 282
000000053282 | Нет | 000000053282Калибровка | Калибровка | Манометры, вакуумметры и мановакуумметры показывающие сигнализирующие | ДМ 2010Сг, ДВ 2010Сг, ДА 2010Сг | 13535-93 |  |  | Нет | 282 | 01.01.2024 0:00:00 | 12 | 282
000000053282 | Нет | 000000053282Поверка выезд | Поверка выезд | Манометры, вакуумметры и мановакуумметры показывающие сигнализирующие | ДМ 2010Сг, ДВ 2010Сг, ДА 2010Сг | 13535-93 |  |  | Нет | 294 | 01.01.2024 0:00:00 | 12 | 294
000000053282 | Нет | 000000053282Калибровка выезд | Калибровка выезд | Манометры, вакуумметры и мановакуумметры показывающие сигнализирующие | ДМ 2010Сг, ДВ 2010Сг, ДА 2010Сг | 13535-93 |  |  | Нет | 294 | 01.01.2024 0:00:00 | 12 | 294
000000053282 | Нет | 000000053282Поверка | Поверка | Манометры, вакуумметры и мановакуумметры показывающие сигнализирующие | ДМ 2010Сг, ДВ 2010Сг, ДА 2010Сг | 13535-93 |  |  | Нет | 282 | 01.01.2024 0:00:00 | 12 | 282
000000045921 | Нет | 000000045921Поверка | Поверка | Манометры, вакуумметры и мановакуумметры показывающие сигнализирующие взрывозащищенные | ДМ 2005фСг1Ех, ДВ 2005фСг1Ех, ДА 2005фСг1Ех | 39529-08 | Диапазон измерений: от минус 0.1 (1 кгс/см2) до 60 МПа (600 кгс/см2), погрешность и (или) неопределенность (класс, разряд): КТ от 1.5 до 4 | КТ от 1.5 до 4 | Нет | 330 | 01.01.2024 0:00:00 | 12 | 330
000000045921 | Нет | 000000045921Калибровка | Калибровка | Манометры, вакуумметры и мановакуумметры показывающие сигнализирующие взрывозащищенные | ДМ 2005фСг1Ех, ДВ 2005фСг1Ех, ДА 2005фСг1Ех | 39529-08 | Диапазон измерений: от минус 0.1 (1 кгс/см2) до 60 МПа (600 кгс/см2), погрешность и (или) неопределенность (класс, разряд): КТ от 1.5 до 4 | КТ от 1.5 до 4 | Нет | 330 | 01.01.2024 0:00:00 | 12 | 330
000000038163 | Нет | 000000038163Калибровка | Калибровка | Манометры, вакуумметры и мановакуумметры показывающие судовые | Нет данных | 3485-05 | Диапазон измерений: от минус 0.1 (1 кгс/см2) до 60 МПа (600 кгс/см2), погрешность и (или) неопределенность (класс, разряд): КТ от 1.5 до 4 | КТ от 1.5 до 4 | Нет | 168 | 01.01.2024 0:00:00 | 37 | 168
000000038163 | Нет | 000000038163Поверка | Поверка | Манометры, вакуумметры и мановакуумметры показывающие судовые | Нет данных | 3485-05 | Диапазон измерений: от минус 0.1 (1 кгс/см2) до 60 МПа (600 кгс/см2), погрешность и (или) неопределенность (класс, разряд): КТ от 1.5 до 4 | КТ от 1.5 до 4 | Нет | 168 | 01.01.2024 0:00:00 | 37 | 168
000000032898 | Нет | 000000032898Калибровка | Калибровка | Манометры, вакуумметры и мановакуумметры показывающие электроконтактные | МЕТЕР ДМ 02-V | 38961-08 |  |  | Нет | 330 | 01.01.2024 0:00:00 | 12 | 330
000000032898 | Нет | 000000032898Поверка | Поверка | Манометры, вакуумметры и мановакуумметры показывающие электроконтактные | МЕТЕР ДМ 02-V | 38961-08 |  |  | Нет | 330 | 01.01.2024 0:00:00 | 12 | 330
000000040623 | Нет | 000000040623Калибровка | Калибровка | Манометры, вакуумметры и мановакуумметры показывающие электроконтактные | METER ДМ 02-V | 46898-11 | Диапазон измерений: от минус 0.1 (1 кгс/см2) до 60 МПа (600 кгс/см2), погрешность и (или) неопределенность (класс, разряд): КТ от 1.5 до 4 | КТ от 1.5 до 4 | Нет | 330 | 01.01.2024 0:00:00 | 12 | 330
000000040623 | Нет | 000000040623Поверка | Поверка | Манометры, вакуумметры и мановакуумметры показывающие электроконтактные | METER ДМ 02-V | 46898-11 | Диапазон измерений: от минус 0.1 (1 кгс/см2) до 60 МПа (600 кгс/см2), погрешность и (или) неопределенность (класс, разряд): КТ от 1.5 до 4 | КТ от 1.5 до 4 | Нет | 330 | 01.01.2024 0:00:00 | 12 | 330
000000040632 | Нет | 000000040632Поверка | Поверка | Манометры, вакуумметры и мановакуумметры показывающие электроконтактные | METER ДМ 02-V | 46898-11 | Диапазон измерений: от минус 0.1 (1 кгс/см2) до 60 МПа (600 кгс/см2), погрешность и (или) неопределенность (класс, разряд): КТ от 1.5 до 4 | КТ от 1.5 до 4 | Нет | 168 | 01.01.2024 0:00:00 | 12 | 168
000000040632 | Нет | 000000040632Калибровка | Калибровка | Манометры, вакуумметры и мановакуумметры показывающие электроконтактные | METER ДМ 02-V | 46898-11 | Диапазон измерений: от минус 0.1 (1 кгс/см2) до 60 МПа (600 кгс/см2), погрешность и (или) неопределенность (класс, разряд): КТ от 1.5 до 4 | КТ от 1.5 до 4 | Нет | 168 | 01.01.2024 0:00:00 | 12 | 168
000000040633 | Нет | 000000040633Поверка | Поверка | Манометры, вакуумметры и мановакуумметры показывающие электроконтактные | METER ДМ 02-V | 46898-11 | Диапазон измерений: от минус 0.1 (1 кгс/см2) до 60 МПа (600 кгс/см2), погрешность и (или) неопределенность (класс, разряд): КТ от 1.5 до 4 | КТ от 1.5 до 4 | Нет | 330 | 01.01.2024 0:00:00 | 12 | 330
000000040633 | Нет | 000000040633Калибровка | Калибровка | Манометры, вакуумметры и мановакуумметры показывающие электроконтактные | METER ДМ 02-V | 46898-11 | Диапазон измерений: от минус 0.1 (1 кгс/см2) до 60 МПа (600 кгс/см2), погрешность и (или) неопределенность (класс, разряд): КТ от 1.5 до 4 | КТ от 1.5 до 4 | Нет | 330 | 01.01.2024 0:00:00 | 12 | 330
000000053065 | Нет | 000000053065Калибровка | Калибровка | Манометры, вакуумметры и мановакуумметры специальные | ФТс | 83493-21 | Диапазон измерений: до 60 МПа, погрешность и (или) неопределенность (класс, разряд): 1,5; 2,5; 4 | 1,5; 2,5; 4 | Нет | 168 | 01.01.2024 0:00:00 | 12 | 168
000000053065 | Нет | 000000053065Поверка | Поверка | Манометры, вакуумметры и мановакуумметры специальные | ФТс | 83493-21 | Диапазон измерений: до 60 МПа, погрешность и (или) неопределенность (класс, разряд): 1,5; 2,5; 4 | 1,5; 2,5; 4 | Нет | 168 | 01.01.2024 0:00:00 | 12 | 168
000000050523 | Нет | 000000050523Калибровка | Калибровка | Манометры, вакуумметры общепромышленного назначения в корпусе диаметром 250 мм | МП5, ВП5, МВП5 | 2260-67 | Диапазон измерений: до 60 МПа, погрешность и (или) неопределенность (класс, разряд): кл. 1,5; 2,5;4 | кл. 1,5; 2,5;4 | Нет | 168 | 01.01.2024 0:00:00 | 12 | 168
000000050523 | Нет | 000000050523Поверка | Поверка | Манометры, вакуумметры общепромышленного назначения в корпусе диаметром 250 мм | МП5, ВП5, МВП5 | 2260-67 | Диапазон измерений: до 60 МПа, погрешность и (или) неопределенность (класс, разряд): кл. 1,5; 2,5;4 | кл. 1,5; 2,5;4 | Нет | 168 | 01.01.2024 0:00:00 | 12 | 168
Г00000000647 |  | Г00000000647Поверка | Поверка | Манометры, вакуумметры, мановакууметры самопишущие |  |  |  |  | Нет | 696 | 01.01.2024 0:00:00 | 12отд | 696
Г00000000647 |  | Г00000000647Калибровка | Калибровка | Манометры, вакуумметры, мановакууметры самопишущие |  |  |  |  | Нет | 696 | 01.01.2024 0:00:00 | 12отд | 696
000000045355 | Нет | 000000045355Поверка | Поверка | Манометры, вакуумметры, мановакуумметры | МП-4У, ВП-4У, МВП-4У | 3125-72 | Диапазон измерений: от минус 0.1 (1 кгс/см2) до 60 МПа (600 кгс/см2), погрешность и (или) неопределенность (класс, разряд): КТ от 1.5 до 4 | КТ от 1.5 до 4 | Нет | 168 | 01.01.2024 0:00:00 | 12 | 168
000000045355 | Нет | 000000045355Калибровка | Калибровка | Манометры, вакуумметры, мановакуумметры | МП-4У, ВП-4У, МВП-4У | 3125-72 | Диапазон измерений: от минус 0.1 (1 кгс/см2) до 60 МПа (600 кгс/см2), погрешность и (или) неопределенность (класс, разряд): КТ от 1.5 до 4 | КТ от 1.5 до 4 | Нет | 168 | 01.01.2024 0:00:00 | 12 | 168
000000045357 | Нет | 000000045357Поверка | Поверка | Манометры, вакуумметры, мановакуумметры | МП-4У, ВП-4У, МВП-4У | 3125-72 | Диапазон измерений: от минус 0.1 (1 кгс/см2) до 60 МПа (600 кгс/см2), погрешность и (или) неопределенность (класс, разряд): КТ от 1.5 до 4 | КТ от 1.5 до 4 | Нет | 168 | 01.01.2024 0:00:00 | 12 | 168
000000045357 | Нет | 000000045357Калибровка | Калибровка | Манометры, вакуумметры, мановакуумметры | МП-4У, ВП-4У, МВП-4У | 3125-72 | Диапазон измерений: от минус 0.1 (1 кгс/см2) до 60 МПа (600 кгс/см2), погрешность и (или) неопределенность (класс, разряд): КТ от 1.5 до 4 | КТ от 1.5 до 4 | Нет | 168 | 01.01.2024 0:00:00 | 12 | 168
000000045358 | Нет | 000000045358Калибровка | Калибровка | Манометры, вакуумметры, мановакуумметры | МП-4У, ВП-4У, МВП-4У | 3125-72 | Диапазон измерений: от минус 0.1 (1 кгс/см2) до 60 МПа (600 кгс/см2), погрешность и (или) неопределенность (класс, разряд): КТ от 1.5 до 4 | КТ от 1.5 до 4 | Нет | 168 | 01.01.2024 0:00:00 | 12 | 168
000000045358 | Нет | 000000045358Поверка | Поверка | Манометры, вакуумметры, мановакуумметры | МП-4У, ВП-4У, МВП-4У | 3125-72 | Диапазон измерений: от минус 0.1 (1 кгс/см2) до 60 МПа (600 кгс/см2), погрешность и (или) неопределенность (класс, разряд): КТ от 1.5 до 4 | КТ от 1.5 до 4 | Нет | 168 | 01.01.2024 0:00:00 | 12 | 168
000000048618 | Нет | 000000048618Поверка | Поверка | Манометры, вакуумметры, мановакуумметры | MVS, МС, MPS, MFS, MX, MTX, МF, MG | 37046-08 |  |  | Нет | 168 | 01.01.2024 0:00:00 | 37 | 168
000000048618 | Нет | 000000048618Калибровка | Калибровка | Манометры, вакуумметры, мановакуумметры | MVS, МС, MPS, MFS, MX, MTX, МF, MG | 37046-08 |  |  | Нет | 168 | 01.01.2024 0:00:00 | 37 | 168
000000041429 | Нет | 000000041429Поверка | Поверка | Манометры, вакуумметры, мановакуумметры деформационные | ДМ, ДВ, ДА | 13948-94 | Диапазон измерений: От минус 0,1 до 60 МПа, погрешность и (или) неопределенность (класс, разряд): КТ От 1,5 до 4 | КТ От 1,5 до 4 | Нет | 168 | 01.01.2024 0:00:00 | 37 | 168
000000041429 | Нет | 000000041429Калибровка | Калибровка | Манометры, вакуумметры, мановакуумметры деформационные | ДМ, ДВ, ДА | 13948-94 | Диапазон измерений: От минус 0,1 до 60 МПа, погрешность и (или) неопределенность (класс, разряд): КТ От 1,5 до 4 | КТ От 1,5 до 4 | Нет | 168 | 01.01.2024 0:00:00 | 37 | 168
000000004616 | Нет | 000000004616Калибровка выезд | Калибровка выезд | Манометры, вакуумметры, мановакуумметры для точных измерений | МТИ, ВТИ | 1844-63 |  |  | Нет | 294 | 01.01.2024 0:00:00 | 12 | 294
000000004616 | Нет | 000000004616Поверка выезд | Поверка выезд | Манометры, вакуумметры, мановакуумметры для точных измерений | МТИ, ВТИ | 1844-63 |  |  | Нет | 294 | 01.01.2024 0:00:00 | 12 | 294
000000004616 | Нет | 000000004616Калибровка | Калибровка | Манометры, вакуумметры, мановакуумметры для точных измерений | МТИ, ВТИ | 1844-63 |  |  | Нет | 282 | 01.01.2024 0:00:00 | 12 | 282
000000004616 | Нет | 000000004616Поверка | Поверка | Манометры, вакуумметры, мановакуумметры для точных измерений | МТИ, ВТИ | 1844-63 |  |  | Нет | 282 | 01.01.2024 0:00:00 | 12 | 282
000000026315 | Нет | 000000026315Поверка выезд | Поверка выезд | Манометры, вакуумметры, мановакуумметры для точных измерений | МТИ, ВТИ | 1844-63 | Диапазон измерений: [0..(-1)] кгс/см2, погрешность и (или) неопределенность (класс, разряд): КТ 0,4 | КТ 0,4 | Нет | 294 | 01.01.2024 0:00:00 | 12 | 294
000000026315 | Нет | 000000026315Поверка | Поверка | Манометры, вакуумметры, мановакуумметры для точных измерений | МТИ, ВТИ | 1844-63 | Диапазон измерений: [0..(-1)] кгс/см2, погрешность и (или) неопределенность (класс, разряд): КТ 0,4 | КТ 0,4 | Нет | 282 | 01.01.2024 0:00:00 | 12 | 282
000000026315 | Нет | 000000026315Калибровка выезд | Калибровка выезд | Манометры, вакуумметры, мановакуумметры для точных измерений | МТИ, ВТИ | 1844-63 | Диапазон измерений: [0..(-1)] кгс/см2, погрешность и (или) неопределенность (класс, разряд): КТ 0,4 | КТ 0,4 | Нет | 294 | 01.01.2024 0:00:00 | 12 | 294
000000026315 | Нет | 000000026315Калибровка | Калибровка | Манометры, вакуумметры, мановакуумметры для точных измерений | МТИ, ВТИ | 1844-63 | Диапазон измерений: [0..(-1)] кгс/см2, погрешность и (или) неопределенность (класс, разряд): КТ 0,4 | КТ 0,4 | Нет | 282 | 01.01.2024 0:00:00 | 12 | 282
000000026597 | Нет | 000000026597Калибровка выезд | Калибровка выезд | Манометры, вакуумметры, мановакуумметры для точных измерений | МТИ, ВТИ | 1844-63 | Диапазон измерений: [0..(-1)] кгс/см2, погрешность и (или) неопределенность (класс, разряд): КТ 0,4 | КТ 0,4 | Нет | 294 | 01.01.2024 0:00:00 | 12 | 294
000000026597 | Нет | 000000026597Калибровка | Калибровка | Манометры, вакуумметры, мановакуумметры для точных измерений | МТИ, ВТИ | 1844-63 | Диапазон измерений: [0..(-1)] кгс/см2, погрешность и (или) неопределенность (класс, разряд): КТ 0,4 | КТ 0,4 | Нет | 282 | 01.01.2024 0:00:00 | 12 | 282
000000026597 | Нет | 000000026597Поверка | Поверка | Манометры, вакуумметры, мановакуумметры для точных измерений | МТИ, ВТИ | 1844-63 | Диапазон измерений: [0..(-1)] кгс/см2, погрешность и (или) неопределенность (класс, разряд): КТ 0,4 | КТ 0,4 | Нет | 282 | 01.01.2024 0:00:00 | 12 | 282
000000026597 | Нет | 000000026597Поверка выезд | Поверка выезд | Манометры, вакуумметры, мановакуумметры для точных измерений | МТИ, ВТИ | 1844-63 | Диапазон измерений: [0..(-1)] кгс/см2, погрешность и (или) неопределенность (класс, разряд): КТ 0,4 | КТ 0,4 | Нет | 294 | 01.01.2024 0:00:00 | 12 | 294
000000029535 | Нет | 000000029535Поверка | Поверка | Манометры, вакуумметры, мановакуумметры для точных измерений | МТИ, ВТИ | 1844-63 | Диапазон измерений: от 0 до 40 кгс/см2, погрешность и (или) неопределенность (класс, разряд): КТ 0,6 | КТ 0,6 | Нет | 1266 | 01.01.2024 0:00:00 | 12 | 1266
000000029535 | Нет | 000000029535Калибровка | Калибровка | Манометры, вакуумметры, мановакуумметры для точных измерений | МТИ, ВТИ | 1844-63 | Диапазон измерений: от 0 до 40 кгс/см2, погрешность и (или) неопределенность (класс, разряд): КТ 0,6 | КТ 0,6 | Нет | 1266 | 01.01.2024 0:00:00 | 12 | 1266
000000050697 | Нет | 000000050697Поверка | Поверка | Манометры, вакуумметры, мановакуумметры для точных измерений | МТИ, ВТИ | 1844-63 |  |  | Нет | 168 | 01.01.2024 0:00:00 | 12 | 168
000000050697 | Нет | 000000050697Калибровка | Калибровка | Манометры, вакуумметры, мановакуумметры для точных измерений | МТИ, ВТИ | 1844-63 |  |  | Нет | 168 | 01.01.2024 0:00:00 | 12 | 168
000000053424 | Нет | 000000053424Поверка выезд | Поверка выезд | Манометры, вакуумметры, мановакуумметры для точных измерений | МТИ, ВТИ | 1844-63 |  |  | Нет | 432 | 01.01.2024 0:00:00 | 12 | 432
000000053424 | Нет | 000000053424Поверка | Поверка | Манометры, вакуумметры, мановакуумметры для точных измерений | МТИ, ВТИ | 1844-63 |  |  | Нет | 396 | 01.01.2024 0:00:00 | 12 | 396
000000053424 | Нет | 000000053424Калибровка | Калибровка | Манометры, вакуумметры, мановакуумметры для точных измерений | МТИ, ВТИ | 1844-63 |  |  | Нет | 396 | 01.01.2024 0:00:00 | 12 | 396
000000053424 | Нет | 000000053424Калибровка выезд | Калибровка выезд | Манометры, вакуумметры, мановакуумметры для точных измерений | МТИ, ВТИ | 1844-63 |  |  | Нет | 432 | 01.01.2024 0:00:00 | 12 | 432
000000053425 | Нет | 000000053425Калибровка | Калибровка | Манометры, вакуумметры, мановакуумметры для точных измерений | МТИ, ВТИ | 1844-63 |  |  | Нет | 1044 | 01.01.2024 0:00:00 | 12 | 1044
000000053425 | Нет | 000000053425Поверка выезд | Поверка выезд | Манометры, вакуумметры, мановакуумметры для точных измерений | МТИ, ВТИ | 1844-63 |  |  | Нет | 1116 | 01.01.2024 0:00:00 | 12 | 1116
000000053425 | Нет | 000000053425Калибровка выезд | Калибровка выезд | Манометры, вакуумметры, мановакуумметры для точных измерений | МТИ, ВТИ | 1844-63 |  |  | Нет | 1116 | 01.01.2024 0:00:00 | 12 | 1116
000000053425 | Нет | 000000053425Поверка | Поверка | Манометры, вакуумметры, мановакуумметры для точных измерений | МТИ, ВТИ | 1844-63 |  |  | Нет | 1044 | 01.01.2024 0:00:00 | 12 | 1044
000000030394 | Нет | 000000030394Поверка | Поверка | Манометры, вакуумметры, мановакуумметры показывающие | ДМ1001, ДВ 1001, ДА 1001 | 11044-87 | Диапазон измерений: (0 - 1,6) МПа, погрешность и (или) неопределенность (класс, разряд): КТ 1 | КТ 1 | Нет | 168 | 01.01.2024 0:00:00 | 12 | 168
000000030394 | Нет | 000000030394Калибровка | Калибровка | Манометры, вакуумметры, мановакуумметры показывающие | ДМ1001, ДВ 1001, ДА 1001 | 11044-87 | Диапазон измерений: (0 - 1,6) МПа, погрешность и (или) неопределенность (класс, разряд): КТ 1 | КТ 1 | Нет | 168 | 01.01.2024 0:00:00 | 12 | 168
000000035668 | Нет | 000000035668Калибровка | Калибровка | Манометры, вакуумметры, мановакуумметры показывающие | ДМ, МТПп, МТК | 31702-06 |  |  | Нет | 282 | 01.01.2024 0:00:00 | 37 | 282
000000035668 | Нет | 000000035668Поверка выезд | Поверка выезд | Манометры, вакуумметры, мановакуумметры показывающие | ДМ, МТПп, МТК | 31702-06 |  |  | Нет | 294 | 01.01.2024 0:00:00 | 37 | 294
000000035668 | Нет | 000000035668Калибровка выезд | Калибровка выезд | Манометры, вакуумметры, мановакуумметры показывающие | ДМ, МТПп, МТК | 31702-06 |  |  | Нет | 294 | 01.01.2024 0:00:00 | 37 | 294
000000035668 | Нет | 000000035668Поверка | Поверка | Манометры, вакуумметры, мановакуумметры показывающие | ДМ, МТПп, МТК | 31702-06 |  |  | Нет | 282 | 01.01.2024 0:00:00 | 37 | 282
000000036135 | Нет | 000000036135Калибровка | Калибровка | Манометры, вакуумметры, мановакуумметры показывающие | 2 | 67350-17 | Диапазон измерений: от минус 0.1 (1 кгс/см2) до 60 МПа (600 кгс/см2), погрешность и (или) неопределенность (класс, разряд): КТ от 1.5 до 4 | КТ от 1.5 до 4 | Нет | 168 | 01.01.2024 0:00:00 | 37 | 168
000000036135 | Нет | 000000036135Поверка | Поверка | Манометры, вакуумметры, мановакуумметры показывающие | 2 | 67350-17 | Диапазон измерений: от минус 0.1 (1 кгс/см2) до 60 МПа (600 кгс/см2), погрешность и (или) неопределенность (класс, разряд): КТ от 1.5 до 4 | КТ от 1.5 до 4 | Нет | 168 | 01.01.2024 0:00:00 | 37 | 168
000000038556 | Нет | 000000038556Поверка | Поверка | Манометры, вакуумметры, мановакуумметры показывающие | ДМ1001, ДВ 1001, ДА 1001 | 11044-87 |  |  | Нет | 168 | 01.01.2024 0:00:00 | 41 | 168
000000038556 | Нет | 000000038556Калибровка | Калибровка | Манометры, вакуумметры, мановакуумметры показывающие | ДМ1001, ДВ 1001, ДА 1001 | 11044-87 |  |  | Нет | 168 | 01.01.2024 0:00:00 | 41 | 168
000000042162 | Нет | 000000042162Калибровка | Калибровка | Манометры, вакуумметры, мановакуумметры показывающие | серии 2 | 67350-17 | Диапазон измерений: до 70 МПа (700 кгс/см2), погрешность и (или) неопределенность (класс, разряд): КТ от 1,5 до 4 | КТ от 1,5 до 4 | Нет | 396 | 01.01.2024 0:00:00 | 12 | 396
000000042162 | Нет | 000000042162Калибровка выезд | Калибровка выезд | Манометры, вакуумметры, мановакуумметры показывающие | серии 2 | 67350-17 | Диапазон измерений: до 70 МПа (700 кгс/см2), погрешность и (или) неопределенность (класс, разряд): КТ от 1,5 до 4 | КТ от 1,5 до 4 | Нет | 432 | 01.01.2024 0:00:00 | 12 | 432
000000042162 | Нет | 000000042162Поверка | Поверка | Манометры, вакуумметры, мановакуумметры показывающие | серии 2 | 67350-17 | Диапазон измерений: до 70 МПа (700 кгс/см2), погрешность и (или) неопределенность (класс, разряд): КТ от 1,5 до 4 | КТ от 1,5 до 4 | Нет | 396 | 01.01.2024 0:00:00 | 12 | 396
000000042162 | Нет | 000000042162Поверка выезд | Поверка выезд | Манометры, вакуумметры, мановакуумметры показывающие | серии 2 | 67350-17 | Диапазон измерений: до 70 МПа (700 кгс/см2), погрешность и (или) неопределенность (класс, разряд): КТ от 1,5 до 4 | КТ от 1,5 до 4 | Нет | 432 | 01.01.2024 0:00:00 | 12 | 432
000000042452 | Нет | 000000042452Поверка | Поверка | Манометры, вакуумметры, мановакуумметры показывающие | ДМ1001, ДВ 1001, ДА 1001 | 11044-87 | Диапазон измерений: от минус 0.1 (1 кгс/см2) до 60 МПа (600 кгс/см2), погрешность и (или) неопределенность (класс, разряд): КТ от 1.5 до 4 | КТ от 1.5 до 4 | Нет | 330 | 01.01.2024 0:00:00 | 12 | 330
000000042452 | Нет | 000000042452Калибровка | Калибровка | Манометры, вакуумметры, мановакуумметры показывающие | ДМ1001, ДВ 1001, ДА 1001 | 11044-87 | Диапазон измерений: от минус 0.1 (1 кгс/см2) до 60 МПа (600 кгс/см2), погрешность и (или) неопределенность (класс, разряд): КТ от 1.5 до 4 | КТ от 1.5 до 4 | Нет | 330 | 01.01.2024 0:00:00 | 12 | 330
000000042453 | Нет | 000000042453Поверка | Поверка | Манометры, вакуумметры, мановакуумметры показывающие | ДМ1001, ДВ 1001, ДА 1001 | 11044-87 | Диапазон измерений: от минус 0.1 (1 кгс/см2) до 60 МПа (600 кгс/см2), погрешность и (или) неопределенность (класс, разряд): КТ от 1.5 до 4 | КТ от 1.5 до 4 | Нет | 330 | 01.01.2024 0:00:00 | 12 | 330
000000042453 | Нет | 000000042453Калибровка | Калибровка | Манометры, вакуумметры, мановакуумметры показывающие | ДМ1001, ДВ 1001, ДА 1001 | 11044-87 | Диапазон измерений: от минус 0.1 (1 кгс/см2) до 60 МПа (600 кгс/см2), погрешность и (или) неопределенность (класс, разряд): КТ от 1.5 до 4 | КТ от 1.5 до 4 | Нет | 330 | 01.01.2024 0:00:00 | 12 | 330
000000043756 | Нет | 000000043756Поверка выезд | Поверка выезд | Манометры, вакуумметры, мановакуумметры показывающие | ДМ1001, ДВ 1001, ДА 1001 | 11044-87 |  |  | Нет | 294 | 01.01.2024 0:00:00 | 12 | 294
000000043756 | Нет | 000000043756Поверка | Поверка | Манометры, вакуумметры, мановакуумметры показывающие | ДМ1001, ДВ 1001, ДА 1001 | 11044-87 |  |  | Нет | 282 | 01.01.2024 0:00:00 | 12 | 282
000000043756 | Нет | 000000043756Калибровка выезд | Калибровка выезд | Манометры, вакуумметры, мановакуумметры показывающие | ДМ1001, ДВ 1001, ДА 1001 | 11044-87 |  |  | Нет | 294 | 01.01.2024 0:00:00 | 12 | 294
000000043756 | Нет | 000000043756Калибровка | Калибровка | Манометры, вакуумметры, мановакуумметры показывающие | ДМ1001, ДВ 1001, ДА 1001 | 11044-87 |  |  | Нет | 282 | 01.01.2024 0:00:00 | 12 | 282
000000044046 | Нет | 000000044046Поверка | Поверка | Манометры, вакуумметры, мановакуумметры показывающие | МТ-И, МТО, ЭМТ-И (манометры), ВТ-И, ЭВТ-И (вакуумметры), МВТ-И, ММТ, ЭМВТ-И (мановакуумметры) | 43458-09 | Диапазон измерений: от минус 0.1 (1 кгс/см2) до 60 МПа (600 кгс/см2), погрешность и (или) неопределенность (класс, разряд): КТ от 1.5 до 4 | КТ от 1.5 до 4 | Нет | 168 | 01.01.2024 0:00:00 | 12 | 168
000000044046 | Нет | 000000044046Калибровка | Калибровка | Манометры, вакуумметры, мановакуумметры показывающие | МТ-И, МТО, ЭМТ-И (манометры), ВТ-И, ЭВТ-И (вакуумметры), МВТ-И, ММТ, ЭМВТ-И (мановакуумметры) | 43458-09 | Диапазон измерений: от минус 0.1 (1 кгс/см2) до 60 МПа (600 кгс/см2), погрешность и (или) неопределенность (класс, разряд): КТ от 1.5 до 4 | КТ от 1.5 до 4 | Нет | 168 | 01.01.2024 0:00:00 | 12 | 168
000000044047 | Нет | 000000044047Поверка | Поверка | Манометры, вакуумметры, мановакуумметры показывающие | МТ-И, МТО, ЭМТ-И (манометры), ВТ-И, ЭВТ-И (вакуумметры), МВТ-И, ММТ, ЭМВТ-И (мановакуумметры) | 43458-09 | Диапазон измерений: от минус 0.1 (1 кгс/см2) до 60 МПа (600 кгс/см2), погрешность и (или) неопределенность (класс, разряд): КТ от 1.5 до 4 | КТ от 1.5 до 4 | Нет | 168 | 01.01.2024 0:00:00 | 12 | 168
000000044047 | Нет | 000000044047Калибровка | Калибровка | Манометры, вакуумметры, мановакуумметры показывающие | МТ-И, МТО, ЭМТ-И (манометры), ВТ-И, ЭВТ-И (вакуумметры), МВТ-И, ММТ, ЭМВТ-И (мановакуумметры) | 43458-09 | Диапазон измерений: от минус 0.1 (1 кгс/см2) до 60 МПа (600 кгс/см2), погрешность и (или) неопределенность (класс, разряд): КТ от 1.5 до 4 | КТ от 1.5 до 4 | Нет | 168 | 01.01.2024 0:00:00 | 12 | 168
000000044048 | Нет | 000000044048Калибровка выезд | Калибровка выезд | Манометры, вакуумметры, мановакуумметры показывающие | МТ-И, МТО, ЭМТ-И (манометры), ВТ-И, ЭВТ-И (вакуумметры), МВТ-И, ММТ, ЭМВТ-И (мановакуумметры) | 43458-09 | Диапазон измерений: до 70 МПа (700 кгс/см2), погрешность и (или) неопределенность (класс, разряд): КТ от 1,5 до 4 | КТ от 1,5 до 4 | Нет | 432 | 01.01.2024 0:00:00 | 12 | 432
000000044048 | Нет | 000000044048Поверка | Поверка | Манометры, вакуумметры, мановакуумметры показывающие | МТ-И, МТО, ЭМТ-И (манометры), ВТ-И, ЭВТ-И (вакуумметры), МВТ-И, ММТ, ЭМВТ-И (мановакуумметры) | 43458-09 | Диапазон измерений: до 70 МПа (700 кгс/см2), погрешность и (или) неопределенность (класс, разряд): КТ от 1,5 до 4 | КТ от 1,5 до 4 | Нет | 396 | 01.01.2024 0:00:00 | 12 | 396
000000044048 | Нет | 000000044048Поверка выезд | Поверка выезд | Манометры, вакуумметры, мановакуумметры показывающие | МТ-И, МТО, ЭМТ-И (манометры), ВТ-И, ЭВТ-И (вакуумметры), МВТ-И, ММТ, ЭМВТ-И (мановакуумметры) | 43458-09 | Диапазон измерений: до 70 МПа (700 кгс/см2), погрешность и (или) неопределенность (класс, разряд): КТ от 1,5 до 4 | КТ от 1,5 до 4 | Нет | 432 | 01.01.2024 0:00:00 | 12 | 432
000000044048 | Нет | 000000044048Калибровка | Калибровка | Манометры, вакуумметры, мановакуумметры показывающие | МТ-И, МТО, ЭМТ-И (манометры), ВТ-И, ЭВТ-И (вакуумметры), МВТ-И, ММТ, ЭМВТ-И (мановакуумметры) | 43458-09 | Диапазон измерений: до 70 МПа (700 кгс/см2), погрешность и (или) неопределенность (класс, разряд): КТ от 1,5 до 4 | КТ от 1,5 до 4 | Нет | 396 | 01.01.2024 0:00:00 | 12 | 396
000000044482 | Нет | 000000044482Поверка | Поверка | Манометры, вакуумметры, мановакуумметры показывающие | DSS, DMS, HG | 70612-18 | Диапазон измерений: от минус 0.1 (1 кгс/см2) до 60 МПа (600 кгс/см2), погрешность и (или) неопределенность (класс, разряд): КТ от 1.5 до 4 | КТ от 1.5 до 4 | Нет | 168 | 01.01.2024 0:00:00 | 12 | 168
000000044482 | Нет | 000000044482Калибровка | Калибровка | Манометры, вакуумметры, мановакуумметры показывающие | DSS, DMS, HG | 70612-18 | Диапазон измерений: от минус 0.1 (1 кгс/см2) до 60 МПа (600 кгс/см2), погрешность и (или) неопределенность (класс, разряд): КТ от 1.5 до 4 | КТ от 1.5 до 4 | Нет | 168 | 01.01.2024 0:00:00 | 12 | 168
000000048310 | Нет | 000000048310Калибровка | Калибровка | Манометры, вакуумметры, мановакуумметры показывающие | Р101, Р901 | 70271-18 |  |  | Нет | 168 | 01.01.2024 0:00:00 | 12 | 168
000000048310 | Нет | 000000048310Поверка | Поверка | Манометры, вакуумметры, мановакуумметры показывающие | Р101, Р901 | 70271-18 |  |  | Нет | 168 | 01.01.2024 0:00:00 | 12 | 168
000000049541 | Нет | 000000049541Поверка выезд | Поверка выезд | Манометры, вакуумметры, мановакуумметры показывающие | Манотомь | 89498-23 |  |  | Нет | 432 | 01.01.2024 0:00:00 | 12 | 432
000000049541 | Нет | 000000049541Калибровка | Калибровка | Манометры, вакуумметры, мановакуумметры показывающие | Манотомь | 89498-23 |  |  | Нет | 396 | 01.01.2024 0:00:00 | 12 | 396
000000049541 | Нет | 000000049541Калибровка выезд | Калибровка выезд | Манометры, вакуумметры, мановакуумметры показывающие | Манотомь | 89498-23 |  |  | Нет | 432 | 01.01.2024 0:00:00 | 12 | 432
000000049541 | Нет | 000000049541Поверка | Поверка | Манометры, вакуумметры, мановакуумметры показывающие | Манотомь | 89498-23 |  |  | Нет | 396 | 01.01.2024 0:00:00 | 12 | 396
000000051169 | Нет | 000000051169Калибровка | Калибровка | Манометры, вакуумметры, мановакуумметры показывающие | серии 2 | 67350-17 | Диапазон измерений: до 60 МПа, погрешность и (или) неопределенность (класс, разряд): кл. 1; кл. 0,6 | кл. 1; кл. 0,6 | Нет | 282 | 01.01.2024 0:00:00 | 12 | 282
000000051169 | Нет | 000000051169Калибровка выезд | Калибровка выезд | Манометры, вакуумметры, мановакуумметры показывающие | серии 2 | 67350-17 | Диапазон измерений: до 60 МПа, погрешность и (или) неопределенность (класс, разряд): кл. 1; кл. 0,6 | кл. 1; кл. 0,6 | Нет | 294 | 01.01.2024 0:00:00 | 12 | 294
000000051169 | Нет | 000000051169Поверка выезд | Поверка выезд | Манометры, вакуумметры, мановакуумметры показывающие | серии 2 | 67350-17 | Диапазон измерений: до 60 МПа, погрешность и (или) неопределенность (класс, разряд): кл. 1; кл. 0,6 | кл. 1; кл. 0,6 | Нет | 294 | 01.01.2024 0:00:00 | 12 | 294
000000051169 | Нет | 000000051169Поверка | Поверка | Манометры, вакуумметры, мановакуумметры показывающие | серии 2 | 67350-17 | Диапазон измерений: до 60 МПа, погрешность и (или) неопределенность (класс, разряд): кл. 1; кл. 0,6 | кл. 1; кл. 0,6 | Нет | 282 | 01.01.2024 0:00:00 | 12 | 282
000000052148 | Нет | 000000052148Поверка | Поверка | Манометры, вакуумметры, мановакуумметры показывающие | МТ-И, ММТ-И, МТО, ВТ-И, ММТ, МВТ-И | 77729-20 |  |  | Нет | 396 | 01.01.2024 0:00:00 | 12 | 396
000000052148 | Нет | 000000052148Калибровка выезд | Калибровка выезд | Манометры, вакуумметры, мановакуумметры показывающие | МТ-И, ММТ-И, МТО, ВТ-И, ММТ, МВТ-И | 77729-20 |  |  | Нет | 432 | 01.01.2024 0:00:00 | 12 | 432
000000052148 | Нет | 000000052148Поверка выезд | Поверка выезд | Манометры, вакуумметры, мановакуумметры показывающие | МТ-И, ММТ-И, МТО, ВТ-И, ММТ, МВТ-И | 77729-20 |  |  | Нет | 432 | 01.01.2024 0:00:00 | 12 | 432
000000052148 | Нет | 000000052148Калибровка | Калибровка | Манометры, вакуумметры, мановакуумметры показывающие | МТ-И, ММТ-И, МТО, ВТ-И, ММТ, МВТ-И | 77729-20 |  |  | Нет | 396 | 01.01.2024 0:00:00 | 12 | 396
000000004624 | Нет | 000000004624Калибровка | Калибровка | Манометры, вакуумметры, мановакуумметры показывающие виброустойчивые | ДМ8008-ВУф, ДВ8008-ВУф, ДА8008-ВУф | 32325-06 |  |  | Нет | 270 | 01.01.2024 0:00:00 | 12 | 270
000000004624 | Нет | 000000004624Поверка | Поверка | Манометры, вакуумметры, мановакуумметры показывающие виброустойчивые | ДМ8008-ВУф, ДВ8008-ВУф, ДА8008-ВУф | 32325-06 |  |  | Нет | 270 | 01.01.2024 0:00:00 | 12 | 270
000000004624 | Нет | 000000004624Калибровка выезд | Калибровка выезд | Манометры, вакуумметры, мановакуумметры показывающие виброустойчивые | ДМ8008-ВУф, ДВ8008-ВУф, ДА8008-ВУф | 32325-06 |  |  | Нет | 288 | 01.01.2024 0:00:00 | 12 | 288
000000004624 | Нет | 000000004624Поверка выезд | Поверка выезд | Манометры, вакуумметры, мановакуумметры показывающие виброустойчивые | ДМ8008-ВУф, ДВ8008-ВУф, ДА8008-ВУф | 32325-06 |  |  | Нет | 288 | 01.01.2024 0:00:00 | 12 | 288
000000009657 | Нет | 000000009657Поверка | Поверка | Манометры, вакуумметры, мановакуумметры показывающие виброустойчивые | ДМ 8008-ВУф, ДВ 8008-ВУф, ДА 8008-ВУф | 32325-11 | Диапазон измерений: от минус 0.1 (1 кгс/см2) до 60 МПа (600 кгс/см2), погрешность и (или) неопределенность (класс, разряд): КТ от 1.5 до 4 | КТ от 1.5 до 4 | Нет | 168 | 01.01.2024 0:00:00 | 12 | 168
000000009657 | Нет | 000000009657Калибровка | Калибровка | Манометры, вакуумметры, мановакуумметры показывающие виброустойчивые | ДМ 8008-ВУф, ДВ 8008-ВУф, ДА 8008-ВУф | 32325-11 | Диапазон измерений: от минус 0.1 (1 кгс/см2) до 60 МПа (600 кгс/см2), погрешность и (или) неопределенность (класс, разряд): КТ от 1.5 до 4 | КТ от 1.5 до 4 | Нет | 168 | 01.01.2024 0:00:00 | 12 | 168
000000009659 | Нет | 000000009659Калибровка | Калибровка | Манометры, вакуумметры, мановакуумметры показывающие виброустойчивые | ДМ 8008-ВУф IP, ДВ 8008-ВУф IP, ДА 8008-ВУф IP | 52558-13 | Диапазон измерений: От минус 0,1 до 60 МПа, погрешность и (или) неопределенность (класс, разряд): КТ От 1,5 до 4 | КТ От 1,5 до 4 | Нет | 168 | 01.01.2024 0:00:00 | 12 | 168
000000009659 | Нет | 000000009659Поверка | Поверка | Манометры, вакуумметры, мановакуумметры показывающие виброустойчивые | ДМ 8008-ВУф IP, ДВ 8008-ВУф IP, ДА 8008-ВУф IP | 52558-13 | Диапазон измерений: От минус 0,1 до 60 МПа, погрешность и (или) неопределенность (класс, разряд): КТ От 1,5 до 4 | КТ От 1,5 до 4 | Нет | 168 | 01.01.2024 0:00:00 | 12 | 168
000000039687 | Нет | 000000039687Поверка выезд | Поверка выезд | Манометры, вакуумметры, мановакуумметры показывающие виброустойчивые | ДМ 8008-ВУф, ДВ 8008-ВУф, ДА 8008-ВУф | 32325-11 |  |  | Нет | 294 | 01.01.2024 0:00:00 | 12 | 294
000000039687 | Нет | 000000039687Калибровка | Калибровка | Манометры, вакуумметры, мановакуумметры показывающие виброустойчивые | ДМ 8008-ВУф, ДВ 8008-ВУф, ДА 8008-ВУф | 32325-11 |  |  | Нет | 282 | 01.01.2024 0:00:00 | 12 | 282
000000039687 | Нет | 000000039687Калибровка выезд | Калибровка выезд | Манометры, вакуумметры, мановакуумметры показывающие виброустойчивые | ДМ 8008-ВУф, ДВ 8008-ВУф, ДА 8008-ВУф | 32325-11 |  |  | Нет | 294 | 01.01.2024 0:00:00 | 12 | 294
000000039687 | Нет | 000000039687Поверка | Поверка | Манометры, вакуумметры, мановакуумметры показывающие виброустойчивые | ДМ 8008-ВУф, ДВ 8008-ВУф, ДА 8008-ВУф | 32325-11 |  |  | Нет | 282 | 01.01.2024 0:00:00 | 12 | 282
000000047924 | Нет | 000000047924Поверка выезд | Поверка выезд | Манометры, вакуумметры, мановакуумметры показывающие для точных измерений | МПТИ-М1, ВПТИ-М1, МВПТИ-М1 | 44641-10 |  |  | Нет | 294 | 01.01.2024 0:00:00 | 22 | 294
000000047924 | Нет | 000000047924Калибровка | Калибровка | Манометры, вакуумметры, мановакуумметры показывающие для точных измерений | МПТИ-М1, ВПТИ-М1, МВПТИ-М1 | 44641-10 |  |  | Нет | 282 | 01.01.2024 0:00:00 | 22 | 282
000000047924 | Нет | 000000047924Калибровка выезд | Калибровка выезд | Манометры, вакуумметры, мановакуумметры показывающие для точных измерений | МПТИ-М1, ВПТИ-М1, МВПТИ-М1 | 44641-10 |  |  | Нет | 294 | 01.01.2024 0:00:00 | 22 | 294
000000047924 | Нет | 000000047924Поверка | Поверка | Манометры, вакуумметры, мановакуумметры показывающие для точных измерений | МПТИ-М1, ВПТИ-М1, МВПТИ-М1 | 44641-10 |  |  | Нет | 282 | 01.01.2024 0:00:00 | 22 | 282
000000048621 | Нет | 000000048621Поверка выезд | Поверка выезд | Манометры, вакуумметры, мановакуумметры показывающие с трубчатой пружиной |  | 79816-20 | Диапазон измерений: ВПИ до 60 МПа, погрешность и (или) неопределенность (класс, разряд): КТ 0,6, КТ 1,0 | КТ 0,6, КТ 1,0 | Нет | 294 | 01.01.2024 0:00:00 | 12 | 294
000000048621 | Нет | 000000048621Поверка | Поверка | Манометры, вакуумметры, мановакуумметры показывающие с трубчатой пружиной |  | 79816-20 | Диапазон измерений: ВПИ до 60 МПа, погрешность и (или) неопределенность (класс, разряд): КТ 0,6, КТ 1,0 | КТ 0,6, КТ 1,0 | Нет | 282 | 01.01.2024 0:00:00 | 12 | 282
000000048621 | Нет | 000000048621Калибровка выезд | Калибровка выезд | Манометры, вакуумметры, мановакуумметры показывающие с трубчатой пружиной |  | 79816-20 | Диапазон измерений: ВПИ до 60 МПа, погрешность и (или) неопределенность (класс, разряд): КТ 0,6, КТ 1,0 | КТ 0,6, КТ 1,0 | Нет | 294 | 01.01.2024 0:00:00 | 12 | 294
000000048621 | Нет | 000000048621Калибровка | Калибровка | Манометры, вакуумметры, мановакуумметры показывающие с трубчатой пружиной |  | 79816-20 | Диапазон измерений: ВПИ до 60 МПа, погрешность и (или) неопределенность (класс, разряд): КТ 0,6, КТ 1,0 | КТ 0,6, КТ 1,0 | Нет | 282 | 01.01.2024 0:00:00 | 12 | 282
000000004291 | Нет | 000000004291Поверка | Поверка | Манометры, вакуумметры, мановакуумметры показывающие сигнализирующие | ДМ 2005ф, ДВ 2005ф, ДА 2005ф и ДМ 2010ф, ДВ 2010ф, ДА 2010ф | 29532-05 | Диапазон измерений: от минус 0.1 (1 кгс/см2) до 60 МПа (600 кгс/см2), погрешность и (или) неопределенность (класс, разряд): КТ от 1.5 до 4 | КТ от 1.5 до 4 | Нет | 330 | 01.01.2024 0:00:00 | 12 | 330
000000004291 | Нет | 000000004291Калибровка | Калибровка | Манометры, вакуумметры, мановакуумметры показывающие сигнализирующие | ДМ 2005ф, ДВ 2005ф, ДА 2005ф и ДМ 2010ф, ДВ 2010ф, ДА 2010ф | 29532-05 | Диапазон измерений: от минус 0.1 (1 кгс/см2) до 60 МПа (600 кгс/см2), погрешность и (или) неопределенность (класс, разряд): КТ от 1.5 до 4 | КТ от 1.5 до 4 | Нет | 330 | 01.01.2024 0:00:00 | 12 | 330
000000030835 | Нет | 000000030835Калибровка | Калибровка | Манометры, вакуумметры, мановакуумметры показывающие сигнализирующие | ДМ 2010ф | 46423-11 | Диапазон измерений: ( 0-4 ) кг/см кв., погрешность и (или) неопределенность (класс, разряд): КТ4 | КТ4 | Нет | 330 | 01.01.2024 0:00:00 | 12 | 330
000000030835 | Нет | 000000030835Поверка | Поверка | Манометры, вакуумметры, мановакуумметры показывающие сигнализирующие | ДМ 2010ф | 46423-11 | Диапазон измерений: ( 0-4 ) кг/см кв., погрешность и (или) неопределенность (класс, разряд): КТ4 | КТ4 | Нет | 330 | 01.01.2024 0:00:00 | 12 | 330
000000040679 | Нет | 000000040679Поверка | Поверка | Манометры, вакуумметры, мановакуумметры показывающие сигнализирующие | ДМ 2005Сг, ДВ 2005Сг, ДА 2005Сг, ДМ 2005Сг1Ех, ДВ 2005Сг1Ех, ДА 2005Сг1Ех | 4041-93 | Диапазон измерений: от минус 0.1 (1 кгс/см2) до 60 МПа (600 кгс/см2), погрешность и (или) неопределенность (класс, разряд): КТ от 1.5 до 4 | КТ от 1.5 до 4 | Нет | 330 | 01.01.2024 0:00:00 | 12 | 330
000000040679 | Нет | 000000040679Калибровка | Калибровка | Манометры, вакуумметры, мановакуумметры показывающие сигнализирующие | ДМ 2005Сг, ДВ 2005Сг, ДА 2005Сг, ДМ 2005Сг1Ех, ДВ 2005Сг1Ех, ДА 2005Сг1Ех | 4041-93 | Диапазон измерений: от минус 0.1 (1 кгс/см2) до 60 МПа (600 кгс/см2), погрешность и (или) неопределенность (класс, разряд): КТ от 1.5 до 4 | КТ от 1.5 до 4 | Нет | 330 | 01.01.2024 0:00:00 | 12 | 330
000000044744 | Нет | 000000044744Поверка | Поверка | Манометры, вакуумметры, мановакуумметры показывающие сигнализирующие | ЭкМ, ЭкВ, ЭкМВ | 36003-18 | Диапазон измерений: от минус 0.1 (1 кгс/см2) до 60 МПа (600 кгс/см2), погрешность и (или) неопределенность (класс, разряд): КТ от 1.5 до 4 | КТ от 1.5 до 4 | Нет | 330 | 01.01.2024 0:00:00 | 37 | 330
000000044744 | Нет | 000000044744Калибровка | Калибровка | Манометры, вакуумметры, мановакуумметры показывающие сигнализирующие | ЭкМ, ЭкВ, ЭкМВ | 36003-18 | Диапазон измерений: от минус 0.1 (1 кгс/см2) до 60 МПа (600 кгс/см2), погрешность и (или) неопределенность (класс, разряд): КТ от 1.5 до 4 | КТ от 1.5 до 4 | Нет | 330 | 01.01.2024 0:00:00 | 37 | 330
000000046577 | Нет | 000000046577Поверка | Поверка | Манометры, вакуумметры, мановакуумметры показывающие сигнализирующие | ДМ5012Сг, ДВ5012Сг, ДА5012Сг | 43648-10 | Диапазон измерений: 0-600 кгс/см^2, погрешность и (или) неопределенность (класс, разряд): 1,5 | 1,5 | Нет | 330 | 01.01.2024 0:00:00 | 12 | 330
000000046577 | Нет | 000000046577Калибровка | Калибровка | Манометры, вакуумметры, мановакуумметры показывающие сигнализирующие | ДМ5012Сг, ДВ5012Сг, ДА5012Сг | 43648-10 | Диапазон измерений: 0-600 кгс/см^2, погрешность и (или) неопределенность (класс, разряд): 1,5 | 1,5 | Нет | 330 | 01.01.2024 0:00:00 | 12 | 330
000000050032 | Нет | 000000050032Поверка | Поверка | Манометры, вакуумметры, мановакуумметры показывающие сигнализирующие | ЭкМ, ЭкВ, ЭкМВ | 36003-20 |  |  | Нет | 330 | 01.01.2024 0:00:00 | 12 | 330
000000050032 | Нет | 000000050032Калибровка | Калибровка | Манометры, вакуумметры, мановакуумметры показывающие сигнализирующие | ЭкМ, ЭкВ, ЭкМВ | 36003-20 |  |  | Нет | 330 | 01.01.2024 0:00:00 | 12 | 330
000000048715 | Нет | 000000048715Калибровка | Калибровка | Манометры, вакуумметры, мановакуумметры показывающие сигнализирующие взрывозащищенные | ДМ 2005фСг1Exd, ДВ 2005фСг1Exd, ДА 2005фСг1Exd | 58991-14 | Диапазон измерений: от 0 до 160 МПа, погрешность и (или) неопределенность (класс, разряд): кл 0.6 | кл 0.6 | Нет | 330 | 01.01.2024 0:00:00 | 12 | 330
000000048715 | Нет | 000000048715Поверка | Поверка | Манометры, вакуумметры, мановакуумметры показывающие сигнализирующие взрывозащищенные | ДМ 2005фСг1Exd, ДВ 2005фСг1Exd, ДА 2005фСг1Exd | 58991-14 | Диапазон измерений: от 0 до 160 МПа, погрешность и (или) неопределенность (класс, разряд): кл 0.6 | кл 0.6 | Нет | 330 | 01.01.2024 0:00:00 | 12 | 330
000000004628 | Нет | 000000004628Поверка | Поверка | Манометры, вакуумметры, мановакуумметры показывающие судовые | МТПСд-100-ОМ2, ВТПСд-100-ОМ2, МВТПСд-100-ОМ2 | 3485-73 | Диапазон измерений: от минус 0.1 (1 кгс/см2) до 60 МПа (600 кгс/см2), погрешность и (или) неопределенность (класс, разряд): КТ от 1.5 до 4 | КТ от 1.5 до 4 | Нет | 168 | 01.01.2024 0:00:00 | 12 | 168
000000004628 | Нет | 000000004628Калибровка | Калибровка | Манометры, вакуумметры, мановакуумметры показывающие судовые | МТПСд-100-ОМ2, ВТПСд-100-ОМ2, МВТПСд-100-ОМ2 | 3485-73 | Диапазон измерений: от минус 0.1 (1 кгс/см2) до 60 МПа (600 кгс/см2), погрешность и (или) неопределенность (класс, разряд): КТ от 1.5 до 4 | КТ от 1.5 до 4 | Нет | 168 | 01.01.2024 0:00:00 | 12 | 168
000000009661 | Нет | 000000009661Калибровка | Калибровка | Манометры, вакуумметры, мановакуумметры показывающие судовые | МТПСд-100-ОМ2, ВТПСд-100-ОМ2, МВТПСд-100-ОМ2 | 3485-73 | Диапазон измерений: от минус 0.1 (1 кгс/см2) до 60 МПа (600 кгс/см2), погрешность и (или) неопределенность (класс, разряд): КТ от 1.5 до 4 | КТ от 1.5 до 4 | Нет | 168 | 01.01.2024 0:00:00 | 12 | 168
000000009661 | Нет | 000000009661Поверка | Поверка | Манометры, вакуумметры, мановакуумметры показывающие судовые | МТПСд-100-ОМ2, ВТПСд-100-ОМ2, МВТПСд-100-ОМ2 | 3485-73 | Диапазон измерений: от минус 0.1 (1 кгс/см2) до 60 МПа (600 кгс/см2), погрешность и (или) неопределенность (класс, разряд): КТ от 1.5 до 4 | КТ от 1.5 до 4 | Нет | 168 | 01.01.2024 0:00:00 | 12 | 168
000000048755 | Нет | 000000048755Калибровка | Калибровка | Манометры, вакуумметры, мановакуумметры показывающие судовые | МТПСд-100 | 3485-15 |  |  | Нет | 330 | 01.01.2024 0:00:00 | 12 | 330
000000048755 | Нет | 000000048755Поверка | Поверка | Манометры, вакуумметры, мановакуумметры показывающие судовые | МТПСд-100 | 3485-15 |  |  | Нет | 330 | 01.01.2024 0:00:00 | 12 | 330
000000052673 | Нет | 000000052673Поверка выезд | Поверка выезд | Манометры, вакуумметры, мановакуумметры показывающие судовые | МТПСд-100-ОМ2, ВТПСд-100-ОМ2, МВТПСд-100-ОМ2 | 3485-73 | Диапазон измерений: до 60 МПа, погрешность и (или) неопределенность (класс, разряд): кт. 0.6 ; 1.0 | кт. 0.6 ; 1.0 | Нет | 294 | 01.01.2024 0:00:00 | 12 | 294
000000052673 | Нет | 000000052673Поверка | Поверка | Манометры, вакуумметры, мановакуумметры показывающие судовые | МТПСд-100-ОМ2, ВТПСд-100-ОМ2, МВТПСд-100-ОМ2 | 3485-73 | Диапазон измерений: до 60 МПа, погрешность и (или) неопределенность (класс, разряд): кт. 0.6 ; 1.0 | кт. 0.6 ; 1.0 | Нет | 282 | 01.01.2024 0:00:00 | 12 | 282
000000052673 | Нет | 000000052673Калибровка выезд | Калибровка выезд | Манометры, вакуумметры, мановакуумметры показывающие судовые | МТПСд-100-ОМ2, ВТПСд-100-ОМ2, МВТПСд-100-ОМ2 | 3485-73 | Диапазон измерений: до 60 МПа, погрешность и (или) неопределенность (класс, разряд): кт. 0.6 ; 1.0 | кт. 0.6 ; 1.0 | Нет | 294 | 01.01.2024 0:00:00 | 12 | 294
000000052673 | Нет | 000000052673Калибровка | Калибровка | Манометры, вакуумметры, мановакуумметры показывающие судовые | МТПСд-100-ОМ2, ВТПСд-100-ОМ2, МВТПСд-100-ОМ2 | 3485-73 | Диапазон измерений: до 60 МПа, погрешность и (или) неопределенность (класс, разряд): кт. 0.6 ; 1.0 | кт. 0.6 ; 1.0 | Нет | 282 | 01.01.2024 0:00:00 | 12 | 282
000000053364 | Нет | 000000053364Калибровка | Калибровка | Манометры, вакуумметры, мановакуумметры показывающие судовые | МТПСд-100-ОМ2, ВТПСд-100-ОМ2, МВТПСд-100-ОМ2 | 3485-73 |  |  | Нет | 1266 | 01.01.2024 0:00:00 | 12 | 1266
000000053364 | Нет | 000000053364Поверка | Поверка | Манометры, вакуумметры, мановакуумметры показывающие судовые | МТПСд-100-ОМ2, ВТПСд-100-ОМ2, МВТПСд-100-ОМ2 | 3485-73 |  |  | Нет | 1266 | 01.01.2024 0:00:00 | 12 | 1266
000000042929 | Нет | 000000042929Калибровка | Калибровка | Манометры, вакуумметры, мановакуумметры показывающие, манометры, мановакуумметры показывающие железнодорожные, манометры, вакуумметры, мановакуумметры показывающие точных измерений | МП, ВП, МВП, МПс, МВПс, МПТИ, ВПТИ, МВПТИ | 53902-13 | Диапазон измерений: до 70 МПа (700 кгс/см2), погрешность и (или) неопределенность (класс, разряд): КТ от 1,5 до 4 | КТ от 1,5 до 4 | Нет | 396 | 01.01.2024 0:00:00 | 12 | 396
000000042929 | Нет | 000000042929Калибровка выезд | Калибровка выезд | Манометры, вакуумметры, мановакуумметры показывающие, манометры, мановакуумметры показывающие железнодорожные, манометры, вакуумметры, мановакуумметры показывающие точных измерений | МП, ВП, МВП, МПс, МВПс, МПТИ, ВПТИ, МВПТИ | 53902-13 | Диапазон измерений: до 70 МПа (700 кгс/см2), погрешность и (или) неопределенность (класс, разряд): КТ от 1,5 до 4 | КТ от 1,5 до 4 | Нет | 432 | 01.01.2024 0:00:00 | 12 | 432
000000042929 | Нет | 000000042929Поверка выезд | Поверка выезд | Манометры, вакуумметры, мановакуумметры показывающие, манометры, мановакуумметры показывающие железнодорожные, манометры, вакуумметры, мановакуумметры показывающие точных измерений | МП, ВП, МВП, МПс, МВПс, МПТИ, ВПТИ, МВПТИ | 53902-13 | Диапазон измерений: до 70 МПа (700 кгс/см2), погрешность и (или) неопределенность (класс, разряд): КТ от 1,5 до 4 | КТ от 1,5 до 4 | Нет | 432 | 01.01.2024 0:00:00 | 12 | 432
000000042929 | Нет | 000000042929Поверка | Поверка | Манометры, вакуумметры, мановакуумметры показывающие, манометры, мановакуумметры показывающие железнодорожные, манометры, вакуумметры, мановакуумметры показывающие точных измерений | МП, ВП, МВП, МПс, МВПс, МПТИ, ВПТИ, МВПТИ | 53902-13 | Диапазон измерений: до 70 МПа (700 кгс/см2), погрешность и (или) неопределенность (класс, разряд): КТ от 1,5 до 4 | КТ от 1,5 до 4 | Нет | 396 | 01.01.2024 0:00:00 | 12 | 396
000000047831 | Нет | 000000047831Поверка | Поверка | Манометры, вакуумметры, мановакуумметры показывающие, манометры, мановакуумметры показывающие железнодорожные, манометры, вакуумметры, мановакуумметры показывающие точных измерений | МП, ВП, МВП (показывающие), МПс, МВПс (показывающие железнодорожные), МПТИ, ВПТИ, МВПТИ (показывающие точных измерений) | 72947-18 | Диапазон измерений: кислородные в полном объёме, погрешность и (или) неопределенность (класс, разряд): в соответствии с ОТ | в соответствии с ОТ | Нет | 396 | 01.01.2024 0:00:00 | 12 | 396
000000047831 | Нет | 000000047831Калибровка выезд | Калибровка выезд | Манометры, вакуумметры, мановакуумметры показывающие, манометры, мановакуумметры показывающие железнодорожные, манометры, вакуумметры, мановакуумметры показывающие точных измерений | МП, ВП, МВП (показывающие), МПс, МВПс (показывающие железнодорожные), МПТИ, ВПТИ, МВПТИ (показывающие точных измерений) | 72947-18 | Диапазон измерений: кислородные в полном объёме, погрешность и (или) неопределенность (класс, разряд): в соответствии с ОТ | в соответствии с ОТ | Нет | 432 | 01.01.2024 0:00:00 | 12 | 432
000000047831 | Нет | 000000047831Калибровка | Калибровка | Манометры, вакуумметры, мановакуумметры показывающие, манометры, мановакуумметры показывающие железнодорожные, манометры, вакуумметры, мановакуумметры показывающие точных измерений | МП, ВП, МВП (показывающие), МПс, МВПс (показывающие железнодорожные), МПТИ, ВПТИ, МВПТИ (показывающие точных измерений) | 72947-18 | Диапазон измерений: кислородные в полном объёме, погрешность и (или) неопределенность (класс, разряд): в соответствии с ОТ | в соответствии с ОТ | Нет | 396 | 01.01.2024 0:00:00 | 12 | 396
000000047831 | Нет | 000000047831Поверка выезд | Поверка выезд | Манометры, вакуумметры, мановакуумметры показывающие, манометры, мановакуумметры показывающие железнодорожные, манометры, вакуумметры, мановакуумметры показывающие точных измерений | МП, ВП, МВП (показывающие), МПс, МВПс (показывающие железнодорожные), МПТИ, ВПТИ, МВПТИ (показывающие точных измерений) | 72947-18 | Диапазон измерений: кислородные в полном объёме, погрешность и (или) неопределенность (класс, разряд): в соответствии с ОТ | в соответствии с ОТ | Нет | 432 | 01.01.2024 0:00:00 | 12 | 432
000000045113 | Нет | 000000045113Калибровка | Калибровка | Манометры, вакуумметры, мановакуумметры показывающие; манометры, вакуумметры, мановакуумметры показывающие точных измерений | МП, ВП, МВП (показывающие), МПТИ, ВПТИ, МВПТИ (показывающие точных измерений) | 37047-08 | Диапазон измерений: от минус 0.1 (1 кгс/см2) до 60 МПа (600 кгс/см2), погрешность и (или) неопределенность (класс, разряд): КТ от 1.5 до 4 | КТ от 1.5 до 4 | Нет | 168 | 01.01.2024 0:00:00 | 12 | 168
000000045113 | Нет | 000000045113Поверка | Поверка | Манометры, вакуумметры, мановакуумметры показывающие; манометры, вакуумметры, мановакуумметры показывающие точных измерений | МП, ВП, МВП (показывающие), МПТИ, ВПТИ, МВПТИ (показывающие точных измерений) | 37047-08 | Диапазон измерений: от минус 0.1 (1 кгс/см2) до 60 МПа (600 кгс/см2), погрешность и (или) неопределенность (класс, разряд): КТ от 1.5 до 4 | КТ от 1.5 до 4 | Нет | 168 | 01.01.2024 0:00:00 | 12 | 168
000000050121 | Нет | 000000050121Калибровка выезд | Калибровка выезд | Манометры, вакуумметры, мановакуумметры показывающие; манометры, вакуумметры, мановакуумметры показывающие точных измерений | МП, ВП, МВП (показывающие), МПТИ, ВПТИ, МВПТИ (показывающие точных измерений) | 37047-08 | Диапазон измерений: до 70 МПа, погрешность и (или) неопределенность (класс, разряд): кл. 1,5; 2,5; 4 | кл. 1,5; 2,5; 4 | Нет | 432 | 01.01.2024 0:00:00 | 12 | 432
000000050121 | Нет | 000000050121Калибровка | Калибровка | Манометры, вакуумметры, мановакуумметры показывающие; манометры, вакуумметры, мановакуумметры показывающие точных измерений | МП, ВП, МВП (показывающие), МПТИ, ВПТИ, МВПТИ (показывающие точных измерений) | 37047-08 | Диапазон измерений: до 70 МПа, погрешность и (или) неопределенность (класс, разряд): кл. 1,5; 2,5; 4 | кл. 1,5; 2,5; 4 | Нет | 396 | 01.01.2024 0:00:00 | 12 | 396
000000050121 | Нет | 000000050121Поверка выезд | Поверка выезд | Манометры, вакуумметры, мановакуумметры показывающие; манометры, вакуумметры, мановакуумметры показывающие точных измерений | МП, ВП, МВП (показывающие), МПТИ, ВПТИ, МВПТИ (показывающие точных измерений) | 37047-08 | Диапазон измерений: до 70 МПа, погрешность и (или) неопределенность (класс, разряд): кл. 1,5; 2,5; 4 | кл. 1,5; 2,5; 4 | Нет | 432 | 01.01.2024 0:00:00 | 12 | 432
000000050121 | Нет | 000000050121Поверка | Поверка | Манометры, вакуумметры, мановакуумметры показывающие; манометры, вакуумметры, мановакуумметры показывающие точных измерений | МП, ВП, МВП (показывающие), МПТИ, ВПТИ, МВПТИ (показывающие точных измерений) | 37047-08 | Диапазон измерений: до 70 МПа, погрешность и (или) неопределенность (класс, разряд): кл. 1,5; 2,5; 4 | кл. 1,5; 2,5; 4 | Нет | 396 | 01.01.2024 0:00:00 | 12 | 396
000000004641 | Нет | 000000004641Поверка | Поверка | Манометры, вакуумметры, мановакуумметры самопишущие | МТС, ВТС, МВТС | 5980-03 |  |  | Нет | 696 | 01.01.2024 0:00:00 | 12 | 696
000000004641 | Нет | 000000004641Калибровка | Калибровка | Манометры, вакуумметры, мановакуумметры самопишущие | МТС, ВТС, МВТС | 5980-03 |  |  | Нет | 696 | 01.01.2024 0:00:00 | 12 | 696
000000008604 | Нет | 000000008604Поверка | Поверка | Манометры, вакуумметры, мановакуумметры самопишущие | МТС, ВТС, МВТС | 5980-03 |  |  | Нет | 696 | 01.01.2024 0:00:00 | 12 | 696
000000008604 | Нет | 000000008604Калибровка | Калибровка | Манометры, вакуумметры, мановакуумметры самопишущие | МТС, ВТС, МВТС | 5980-03 |  |  | Нет | 696 | 01.01.2024 0:00:00 | 12 | 696
000000034706 | Нет | 000000034706Поверка | Поверка | Манометры, вакуумметры, мановакуумметры самопишущие | МТС, ВТС, МВТС | 39685-08 |  |  | Нет | 696 | 01.01.2024 0:00:00 | 12 | 696
000000034706 | Нет | 000000034706Калибровка | Калибровка | Манометры, вакуумметры, мановакуумметры самопишущие | МТС, ВТС, МВТС | 39685-08 |  |  | Нет | 696 | 01.01.2024 0:00:00 | 12 | 696
000000004298 | Нет | 000000004298Калибровка | Калибровка | Манометры, вакуумметры, мановакуумметры сигнализирующие | ДМ2005Сг, ДВ2005Сг, ДА2005Сг | 30105-05 | Диапазон измерений: от минус 0.1 (1 кгс/см2) до 60 МПа (600 кгс/см2), погрешность и (или) неопределенность (класс, разряд): КТ от 1.5 до 4 | КТ от 1.5 до 4 | Нет | 330 | 01.01.2024 0:00:00 | 12 | 330
000000004298 | Нет | 000000004298Поверка | Поверка | Манометры, вакуумметры, мановакуумметры сигнализирующие | ДМ2005Сг, ДВ2005Сг, ДА2005Сг | 30105-05 | Диапазон измерений: от минус 0.1 (1 кгс/см2) до 60 МПа (600 кгс/см2), погрешность и (или) неопределенность (класс, разряд): КТ от 1.5 до 4 | КТ от 1.5 до 4 | Нет | 330 | 01.01.2024 0:00:00 | 12 | 330
000000034757 | Нет | 000000034757Калибровка | Калибровка | Манометры, вакуумметры, мановакуумметры сигнализирующие | ДМ2005Сг, ДВ2005Сг, ДА2005Сг | 30105-13 | Диапазон измерений: от минус 0.1 (1 кгс/см2) до 60 МПа (600 кгс/см2), погрешность и (или) неопределенность (класс, разряд): КТ от 1.5 до 4 | КТ от 1.5 до 4 | Нет | 330 | 01.01.2024 0:00:00 | 12 | 330
000000034757 | Нет | 000000034757Поверка | Поверка | Манометры, вакуумметры, мановакуумметры сигнализирующие | ДМ2005Сг, ДВ2005Сг, ДА2005Сг | 30105-13 | Диапазон измерений: от минус 0.1 (1 кгс/см2) до 60 МПа (600 кгс/см2), погрешность и (или) неопределенность (класс, разряд): КТ от 1.5 до 4 | КТ от 1.5 до 4 | Нет | 330 | 01.01.2024 0:00:00 | 12 | 330
000000041366 | Нет | 000000041366Калибровка | Калибровка | Манометры, вакуумметры, мановакуумметры сигнализирующие | ДМ2005Сг, ДВ2005Сг, ДА2005Сг | 30105-13 | Диапазон измерений: от минус 0.1 (1 кгс/см2) до 60 МПа (600 кгс/см2), погрешность и (или) неопределенность (класс, разряд): КТ от 1.5 до 4 | КТ от 1.5 до 4 | Нет | 330 | 01.01.2024 0:00:00 | 12 | 330
000000041366 | Нет | 000000041366Поверка | Поверка | Манометры, вакуумметры, мановакуумметры сигнализирующие | ДМ2005Сг, ДВ2005Сг, ДА2005Сг | 30105-13 | Диапазон измерений: от минус 0.1 (1 кгс/см2) до 60 МПа (600 кгс/см2), погрешность и (или) неопределенность (класс, разряд): КТ от 1.5 до 4 | КТ от 1.5 до 4 | Нет | 330 | 01.01.2024 0:00:00 | 12 | 330
000000019223 | Нет | 000000019223Калибровка | Калибровка | Манометры, вакуумметры, мановакуумметры технические ударопрочные | МТУ | 25709-03 | Диапазон измерений: От минус 0,1 до 60 МПа, погрешность и (или) неопределенность (класс, разряд): КТ От 1,5 до 4 | КТ От 1,5 до 4 | Нет | 168 | 01.01.2024 0:00:00 | 12 | 168
000000019223 | Нет | 000000019223Поверка | Поверка | Манометры, вакуумметры, мановакуумметры технические ударопрочные | МТУ | 25709-03 | Диапазон измерений: От минус 0,1 до 60 МПа, погрешность и (или) неопределенность (класс, разряд): КТ От 1,5 до 4 | КТ От 1,5 до 4 | Нет | 168 | 01.01.2024 0:00:00 | 12 | 168
000000004271 | Нет | 000000004271Поверка выезд | Поверка выезд | Манометры, вакуумметры, мановакуумметры точных измерений | МТИф, ВТИф, МВТИф | 64929-16 |  |  | Нет | 294 | 01.01.2024 0:00:00 | 12 | 294
000000004271 | Нет | 000000004271Поверка | Поверка | Манометры, вакуумметры, мановакуумметры точных измерений | МТИф, ВТИф, МВТИф | 64929-16 |  |  | Нет | 282 | 01.01.2024 0:00:00 | 12 | 282
000000004271 | Нет | 000000004271Калибровка выезд | Калибровка выезд | Манометры, вакуумметры, мановакуумметры точных измерений | МТИф, ВТИф, МВТИф | 64929-16 |  |  | Нет | 294 | 01.01.2024 0:00:00 | 12 | 294
000000004271 | Нет | 000000004271Калибровка | Калибровка | Манометры, вакуумметры, мановакуумметры точных измерений | МТИф, ВТИф, МВТИф | 64929-16 |  |  | Нет | 282 | 01.01.2024 0:00:00 | 12 | 282
000000032305 | Нет | 000000032305Калибровка | Калибровка | Манометры, вакуумметры, мановакуумметры точных измерений | МТИф, ВТИф, МВТИф | 64929-16 |  |  | Нет | 282 | 01.01.2024 0:00:00 | 12 | 282
000000032305 | Нет | 000000032305Калибровка выезд | Калибровка выезд | Манометры, вакуумметры, мановакуумметры точных измерений | МТИф, ВТИф, МВТИф | 64929-16 |  |  | Нет | 294 | 01.01.2024 0:00:00 | 12 | 294
000000032305 | Нет | 000000032305Поверка | Поверка | Манометры, вакуумметры, мановакуумметры точных измерений | МТИф, ВТИф, МВТИф | 64929-16 |  |  | Нет | 282 | 01.01.2024 0:00:00 | 12 | 282
000000032305 | Нет | 000000032305Поверка выезд | Поверка выезд | Манометры, вакуумметры, мановакуумметры точных измерений | МТИф, ВТИф, МВТИф | 64929-16 |  |  | Нет | 294 | 01.01.2024 0:00:00 | 12 | 294
000000032306 | Нет | 000000032306Поверка выезд | Поверка выезд | Манометры, вакуумметры, мановакуумметры точных измерений | МТИф, ВТИф, МВТИф | 64929-16 |  |  | Нет | 294 | 01.01.2024 0:00:00 | 12 | 294
000000032306 | Нет | 000000032306Поверка | Поверка | Манометры, вакуумметры, мановакуумметры точных измерений | МТИф, ВТИф, МВТИф | 64929-16 |  |  | Нет | 282 | 01.01.2024 0:00:00 | 12 | 282
000000032306 | Нет | 000000032306Калибровка | Калибровка | Манометры, вакуумметры, мановакуумметры точных измерений | МТИф, ВТИф, МВТИф | 64929-16 |  |  | Нет | 282 | 01.01.2024 0:00:00 | 12 | 282
000000032306 | Нет | 000000032306Калибровка выезд | Калибровка выезд | Манометры, вакуумметры, мановакуумметры точных измерений | МТИф, ВТИф, МВТИф | 64929-16 |  |  | Нет | 294 | 01.01.2024 0:00:00 | 12 | 294
000000032307 | Нет | 000000032307Калибровка | Калибровка | Манометры, вакуумметры, мановакуумметры точных измерений | МТИф, ВТИф, МВТИф | 64929-16 |  |  | Нет | 282 | 01.01.2024 0:00:00 | 12 | 282
000000032307 | Нет | 000000032307Калибровка выезд | Калибровка выезд | Манометры, вакуумметры, мановакуумметры точных измерений | МТИф, ВТИф, МВТИф | 64929-16 |  |  | Нет | 294 | 01.01.2024 0:00:00 | 12 | 294
000000032307 | Нет | 000000032307Поверка выезд | Поверка выезд | Манометры, вакуумметры, мановакуумметры точных измерений | МТИф, ВТИф, МВТИф | 64929-16 |  |  | Нет | 294 | 01.01.2024 0:00:00 | 12 | 294
000000032307 | Нет | 000000032307Поверка | Поверка | Манометры, вакуумметры, мановакуумметры точных измерений | МТИф, ВТИф, МВТИф | 64929-16 |  |  | Нет | 282 | 01.01.2024 0:00:00 | 12 | 282
000000032308 | Нет | 000000032308Калибровка | Калибровка | Манометры, вакуумметры, мановакуумметры точных измерений | МТИф, ВТИф, МВТИф | 64929-16 |  |  | Нет | 282 | 01.01.2024 0:00:00 | 12 | 282
000000032308 | Нет | 000000032308Калибровка выезд | Калибровка выезд | Манометры, вакуумметры, мановакуумметры точных измерений | МТИф, ВТИф, МВТИф | 64929-16 |  |  | Нет | 294 | 01.01.2024 0:00:00 | 12 | 294
000000032308 | Нет | 000000032308Поверка | Поверка | Манометры, вакуумметры, мановакуумметры точных измерений | МТИф, ВТИф, МВТИф | 64929-16 |  |  | Нет | 282 | 01.01.2024 0:00:00 | 12 | 282
000000032308 | Нет | 000000032308Поверка выезд | Поверка выезд | Манометры, вакуумметры, мановакуумметры точных измерений | МТИф, ВТИф, МВТИф | 64929-16 |  |  | Нет | 294 | 01.01.2024 0:00:00 | 12 | 294
000000032309 | Нет | 000000032309Калибровка выезд | Калибровка выезд | Манометры, вакуумметры, мановакуумметры точных измерений | МТИф, ВТИф, МВТИф | 64929-16 |  |  | Нет | 294 | 01.01.2024 0:00:00 | 12 | 294
000000032309 | Нет | 000000032309Калибровка | Калибровка | Манометры, вакуумметры, мановакуумметры точных измерений | МТИф, ВТИф, МВТИф | 64929-16 |  |  | Нет | 282 | 01.01.2024 0:00:00 | 12 | 282
000000032309 | Нет | 000000032309Поверка выезд | Поверка выезд | Манометры, вакуумметры, мановакуумметры точных измерений | МТИф, ВТИф, МВТИф | 64929-16 |  |  | Нет | 294 | 01.01.2024 0:00:00 | 12 | 294
000000032309 | Нет | 000000032309Поверка | Поверка | Манометры, вакуумметры, мановакуумметры точных измерений | МТИф, ВТИф, МВТИф | 64929-16 |  |  | Нет | 282 | 01.01.2024 0:00:00 | 12 | 282
000000051262 | Нет | 000000051262Поверка | Поверка | Манометры, вакуумметры, мановакуумметры точных измерений | МТИф, ВТИф, МВТИф | 64929-16 | Диапазон измерений: до 60 МПа, погрешность и (или) неопределенность (класс, разряд): 0,4 | 0,4 | Нет | 1044 | 01.01.2024 0:00:00 | 12 | 1044
000000051262 | Нет | 000000051262Калибровка выезд | Калибровка выезд | Манометры, вакуумметры, мановакуумметры точных измерений | МТИф, ВТИф, МВТИф | 64929-16 | Диапазон измерений: до 60 МПа, погрешность и (или) неопределенность (класс, разряд): 0,4 | 0,4 | Нет | 1116 | 01.01.2024 0:00:00 | 12 | 1116
000000051262 | Нет | 000000051262Калибровка | Калибровка | Манометры, вакуумметры, мановакуумметры точных измерений | МТИф, ВТИф, МВТИф | 64929-16 | Диапазон измерений: до 60 МПа, погрешность и (или) неопределенность (класс, разряд): 0,4 | 0,4 | Нет | 1044 | 01.01.2024 0:00:00 | 12 | 1044
000000051262 | Нет | 000000051262Поверка выезд | Поверка выезд | Манометры, вакуумметры, мановакуумметры точных измерений | МТИф, ВТИф, МВТИф | 64929-16 | Диапазон измерений: до 60 МПа, погрешность и (или) неопределенность (класс, разряд): 0,4 | 0,4 | Нет | 1116 | 01.01.2024 0:00:00 | 12 | 1116
000000018479 | Нет | 000000018479Поверка | Поверка | Манометры, вакуумметры, мановакуумметры, дифманометры показывающие и сигнализирующие | МП | 59554-14 | Диапазон измерений: от минус 0.1 (1 кгс/см2) до 60 МПа (600 кгс/см2), погрешность и (или) неопределенность (класс, разряд): КТ от 1.5 до 4 | КТ от 1.5 до 4 | Нет | 168 | 01.01.2024 0:00:00 | 12 | 168
000000018479 | Нет | 000000018479Калибровка | Калибровка | Манометры, вакуумметры, мановакуумметры, дифманометры показывающие и сигнализирующие | МП | 59554-14 | Диапазон измерений: от минус 0.1 (1 кгс/см2) до 60 МПа (600 кгс/см2), погрешность и (или) неопределенность (класс, разряд): КТ от 1.5 до 4 | КТ от 1.5 до 4 | Нет | 168 | 01.01.2024 0:00:00 | 12 | 168
000000038687 | Нет | 000000038687Калибровка | Калибровка | Манометры, вакуумметры, мановакуумметры, дифманометры показывающие и сигнализирующие | МП, НП, ЭКН и ЭКМ, ВП, ТП, ЭКТ и ЭКВ, МВП, ТНП, ЭКТН и ЭКМВ, ДП и ЭКД | 59554-14 | Диапазон измерений: от минус 0.1 (1 кгс/см2) до 60 МПа (600 кгс/см2), погрешность и (или) неопределенность (класс, разряд): КТ от 1.5 до 4 | КТ от 1.5 до 4 | Нет | 330 | 01.01.2024 0:00:00 | 12 | 330
000000038687 | Нет | 000000038687Поверка | Поверка | Манометры, вакуумметры, мановакуумметры, дифманометры показывающие и сигнализирующие | МП, НП, ЭКН и ЭКМ, ВП, ТП, ЭКТ и ЭКВ, МВП, ТНП, ЭКТН и ЭКМВ, ДП и ЭКД | 59554-14 | Диапазон измерений: от минус 0.1 (1 кгс/см2) до 60 МПа (600 кгс/см2), погрешность и (или) неопределенность (класс, разряд): КТ от 1.5 до 4 | КТ от 1.5 до 4 | Нет | 330 | 01.01.2024 0:00:00 | 12 | 330
000000044284 | Нет | 000000044284Калибровка | Калибровка | Манометры, вакуумметры, мановакуумметры, дифманометры показывающие и сигнализирующие | МП, НП, ЭКН и ЭКМ, ВП, ТП, ЭКТ и ЭКВ, МВП, ТНП, ЭКТН и ЭКМВ, ДП и ЭКД | 59554-14 |  |  | Нет | 282 | 01.01.2024 0:00:00 | 12 | 282
000000044284 | Нет | 000000044284Калибровка выезд | Калибровка выезд | Манометры, вакуумметры, мановакуумметры, дифманометры показывающие и сигнализирующие | МП, НП, ЭКН и ЭКМ, ВП, ТП, ЭКТ и ЭКВ, МВП, ТНП, ЭКТН и ЭКМВ, ДП и ЭКД | 59554-14 |  |  | Нет | 294 | 01.01.2024 0:00:00 | 12 | 294
000000044284 | Нет | 000000044284Поверка выезд | Поверка выезд | Манометры, вакуумметры, мановакуумметры, дифманометры показывающие и сигнализирующие | МП, НП, ЭКН и ЭКМ, ВП, ТП, ЭКТ и ЭКВ, МВП, ТНП, ЭКТН и ЭКМВ, ДП и ЭКД | 59554-14 |  |  | Нет | 294 | 01.01.2024 0:00:00 | 12 | 294
000000044284 | Нет | 000000044284Поверка | Поверка | Манометры, вакуумметры, мановакуумметры, дифманометры показывающие и сигнализирующие | МП, НП, ЭКН и ЭКМ, ВП, ТП, ЭКТ и ЭКВ, МВП, ТНП, ЭКТН и ЭКМВ, ДП и ЭКД | 59554-14 |  |  | Нет | 282 | 01.01.2024 0:00:00 | 12 | 282
000000051846 | Нет | 000000051846Калибровка выезд | Калибровка выезд | Манометры, вакуумметры, мановакуумметры, дифманометры показывающие и сигнализирующие | МП, НП, ЭКН и ЭКМ, ВП, ТП, ЭКТ и ЭКВ, МВП, ТНП, ЭКТН и ЭКМВ, ДП и ЭКД | 59554-14 | Диапазон измерений: до 70 МПа, погрешность и (или) неопределенность (класс, разряд): кл. 1,5; 2,5; 4. | кл. 1,5; 2,5; 4. | Нет | 432 | 01.01.2024 0:00:00 | 12 | 432
000000051846 | Нет | 000000051846Калибровка | Калибровка | Манометры, вакуумметры, мановакуумметры, дифманометры показывающие и сигнализирующие | МП, НП, ЭКН и ЭКМ, ВП, ТП, ЭКТ и ЭКВ, МВП, ТНП, ЭКТН и ЭКМВ, ДП и ЭКД | 59554-14 | Диапазон измерений: до 70 МПа, погрешность и (или) неопределенность (класс, разряд): кл. 1,5; 2,5; 4. | кл. 1,5; 2,5; 4. | Нет | 396 | 01.01.2024 0:00:00 | 12 | 396
000000051846 | Нет | 000000051846Поверка выезд | Поверка выезд | Манометры, вакуумметры, мановакуумметры, дифманометры показывающие и сигнализирующие | МП, НП, ЭКН и ЭКМ, ВП, ТП, ЭКТ и ЭКВ, МВП, ТНП, ЭКТН и ЭКМВ, ДП и ЭКД | 59554-14 | Диапазон измерений: до 70 МПа, погрешность и (или) неопределенность (класс, разряд): кл. 1,5; 2,5; 4. | кл. 1,5; 2,5; 4. | Нет | 432 | 01.01.2024 0:00:00 | 12 | 432
000000051846 | Нет | 000000051846Поверка | Поверка | Манометры, вакуумметры, мановакуумметры, дифманометры показывающие и сигнализирующие | МП, НП, ЭКН и ЭКМ, ВП, ТП, ЭКТ и ЭКВ, МВП, ТНП, ЭКТН и ЭКМВ, ДП и ЭКД | 59554-14 | Диапазон измерений: до 70 МПа, погрешность и (или) неопределенность (класс, разряд): кл. 1,5; 2,5; 4. | кл. 1,5; 2,5; 4. | Нет | 396 | 01.01.2024 0:00:00 | 12 | 396
000000004630 | Нет | 000000004630Поверка | Поверка | Манометры, вакуумметры, мановакуумметры, напоромеры показывающие | МП-40, МП-50, МП-63, МП-100, МП-160 (манометры), ВП-100, ВП-160 (вакуумметры), МВП-100, МВП-160 (мановакуумметры), НП-63 (напоромеры) | 16529-02 | Диапазон измерений: от минус 0.1 (1 кгс/см2) до 60 МПа (600 кгс/см2), погрешность и (или) неопределенность (класс, разряд): КТ от 1.5 до 4 | КТ от 1.5 до 4 | Нет | 168 | 01.01.2024 0:00:00 | 12 | 168
000000004630 | Нет | 000000004630Калибровка | Калибровка | Манометры, вакуумметры, мановакуумметры, напоромеры показывающие | МП-40, МП-50, МП-63, МП-100, МП-160 (манометры), ВП-100, ВП-160 (вакуумметры), МВП-100, МВП-160 (мановакуумметры), НП-63 (напоромеры) | 16529-02 | Диапазон измерений: от минус 0.1 (1 кгс/см2) до 60 МПа (600 кгс/см2), погрешность и (или) неопределенность (класс, разряд): КТ от 1.5 до 4 | КТ от 1.5 до 4 | Нет | 168 | 01.01.2024 0:00:00 | 12 | 168
000000039947 | Нет | 000000039947Калибровка | Калибровка | Манометры, вакуумметры, мановакуумметры, напоромеры показывающие | МП-40, МП-50, МП-63, МП-100, МП-160 (манометры), ВП-100, ВП-160 (вакуумметры), МВП-100, МВП-160 (мановакуумметры), НП-63 (напоромеры) | 16529-02 | Диапазон измерений: от минус 0.1 (1 кгс/см2) до 60 МПа (600 кгс/см2), погрешность и (или) неопределенность (класс, разряд): КТ от 1.5 до 4 | КТ от 1.5 до 4 | Нет | 168 | 01.01.2024 0:00:00 | 12 | 168
000000039947 | Нет | 000000039947Поверка | Поверка | Манометры, вакуумметры, мановакуумметры, напоромеры показывающие | МП-40, МП-50, МП-63, МП-100, МП-160 (манометры), ВП-100, ВП-160 (вакуумметры), МВП-100, МВП-160 (мановакуумметры), НП-63 (напоромеры) | 16529-02 | Диапазон измерений: от минус 0.1 (1 кгс/см2) до 60 МПа (600 кгс/см2), погрешность и (или) неопределенность (класс, разряд): КТ от 1.5 до 4 | КТ от 1.5 до 4 | Нет | 168 | 01.01.2024 0:00:00 | 12 | 168
000000042761 | Нет | 000000042761Калибровка выезд | Калибровка выезд | Манометры, вакуумметры, мановакуумметры, напоромеры показывающие | МП-40, МП-50, МП-63, МП-100, МП-160 (манометры), ВП-100, ВП-160 (вакуумметры), МВП-100, МВП-160 (мановакуумметры), НП-63 (напоромеры) | 16529-02 |  |  | Нет | 294 | 01.01.2024 0:00:00 | 37 | 294
000000042761 | Нет | 000000042761Поверка | Поверка | Манометры, вакуумметры, мановакуумметры, напоромеры показывающие | МП-40, МП-50, МП-63, МП-100, МП-160 (манометры), ВП-100, ВП-160 (вакуумметры), МВП-100, МВП-160 (мановакуумметры), НП-63 (напоромеры) | 16529-02 |  |  | Нет | 282 | 01.01.2024 0:00:00 | 37 | 282
000000042761 | Нет | 000000042761Калибровка | Калибровка | Манометры, вакуумметры, мановакуумметры, напоромеры показывающие | МП-40, МП-50, МП-63, МП-100, МП-160 (манометры), ВП-100, ВП-160 (вакуумметры), МВП-100, МВП-160 (мановакуумметры), НП-63 (напоромеры) | 16529-02 |  |  | Нет | 282 | 01.01.2024 0:00:00 | 37 | 282
000000042761 | Нет | 000000042761Поверка выезд | Поверка выезд | Манометры, вакуумметры, мановакуумметры, напоромеры показывающие | МП-40, МП-50, МП-63, МП-100, МП-160 (манометры), ВП-100, ВП-160 (вакуумметры), МВП-100, МВП-160 (мановакуумметры), НП-63 (напоромеры) | 16529-02 |  |  | Нет | 294 | 01.01.2024 0:00:00 | 37 | 294
000000044923 | Нет | 000000044923Поверка выезд | Поверка выезд | Манометры, вакуумметры, мановакуумметры, напоромеры показывающие | МП-40, МП-50, МП-63, МП-100, МП-160 (манометры), ВП-100, ВП-160 (вакуумметры), МВП-100, МВП-160 (мановакуумметры), НП-63 (напоромеры) | 16529-02 | Диапазон измерений: до 70 МПа (700 кгс/см2), погрешность и (или) неопределенность (класс, разряд): КТ от 1,5 до 4 | КТ от 1,5 до 4 | Нет | 432 | 01.01.2024 0:00:00 | 12 | 432
000000044923 | Нет | 000000044923Поверка | Поверка | Манометры, вакуумметры, мановакуумметры, напоромеры показывающие | МП-40, МП-50, МП-63, МП-100, МП-160 (манометры), ВП-100, ВП-160 (вакуумметры), МВП-100, МВП-160 (мановакуумметры), НП-63 (напоромеры) | 16529-02 | Диапазон измерений: до 70 МПа (700 кгс/см2), погрешность и (или) неопределенность (класс, разряд): КТ от 1,5 до 4 | КТ от 1,5 до 4 | Нет | 396 | 01.01.2024 0:00:00 | 12 | 396
000000044923 | Нет | 000000044923Калибровка выезд | Калибровка выезд | Манометры, вакуумметры, мановакуумметры, напоромеры показывающие | МП-40, МП-50, МП-63, МП-100, МП-160 (манометры), ВП-100, ВП-160 (вакуумметры), МВП-100, МВП-160 (мановакуумметры), НП-63 (напоромеры) | 16529-02 | Диапазон измерений: до 70 МПа (700 кгс/см2), погрешность и (или) неопределенность (класс, разряд): КТ от 1,5 до 4 | КТ от 1,5 до 4 | Нет | 432 | 01.01.2024 0:00:00 | 12 | 432
000000044923 | Нет | 000000044923Калибровка | Калибровка | Манометры, вакуумметры, мановакуумметры, напоромеры показывающие | МП-40, МП-50, МП-63, МП-100, МП-160 (манометры), ВП-100, ВП-160 (вакуумметры), МВП-100, МВП-160 (мановакуумметры), НП-63 (напоромеры) | 16529-02 | Диапазон измерений: до 70 МПа (700 кгс/см2), погрешность и (или) неопределенность (класс, разряд): КТ от 1,5 до 4 | КТ от 1,5 до 4 | Нет | 396 | 01.01.2024 0:00:00 | 12 | 396
000000026263 | Нет | 000000026263Калибровка | Калибровка | Манометры, вакуумметры, мановакуумметры, напоромеры, тягомеры и тягонапоромеры | ФТ | 60168-15 | Диапазон измерений: 0-16, погрешность и (или) неопределенность (класс, разряд): 1,5 кт | 1,5 кт | Нет | 330 | 01.01.2024 0:00:00 | 12 | 330
000000026263 | Нет | 000000026263Поверка | Поверка | Манометры, вакуумметры, мановакуумметры, напоромеры, тягомеры и тягонапоромеры | ФТ | 60168-15 | Диапазон измерений: 0-16, погрешность и (или) неопределенность (класс, разряд): 1,5 кт | 1,5 кт | Нет | 330 | 01.01.2024 0:00:00 | 12 | 330
000000036117 | Нет | 000000036117Калибровка | Калибровка | Манометры, вакуумметры, мановакуумметры, напоромеры, тягомеры и тягонапоромеры | ФТ | 60168-15 | Диапазон измерений: от минус 0.1 (1 кгс/см2) до 60 МПа (600 кгс/см2), погрешность и (или) неопределенность (класс, разряд): КТ от 1.5 до 4 | КТ от 1.5 до 4 | Нет | 168 | 01.01.2024 0:00:00 | 37 | 168
000000036117 | Нет | 000000036117Поверка | Поверка | Манометры, вакуумметры, мановакуумметры, напоромеры, тягомеры и тягонапоромеры | ФТ | 60168-15 | Диапазон измерений: от минус 0.1 (1 кгс/см2) до 60 МПа (600 кгс/см2), погрешность и (или) неопределенность (класс, разряд): КТ от 1.5 до 4 | КТ от 1.5 до 4 | Нет | 168 | 01.01.2024 0:00:00 | 37 | 168
000000039838 | Нет | 000000039838Калибровка | Калибровка | Манометры, вакуумметры, мановакуумметры, напоромеры, тягомеры и тягонапоромеры | ФТ | 60168-15 | Диапазон измерений: до 70 МПа (700 кгс/см2), погрешность и (или) неопределенность (класс, разряд): КТ от 1,5 до 4 | КТ от 1,5 до 4 | Нет | 396 | 01.01.2024 0:00:00 | 12 | 396
000000039838 | Нет | 000000039838Поверка выезд | Поверка выезд | Манометры, вакуумметры, мановакуумметры, напоромеры, тягомеры и тягонапоромеры | ФТ | 60168-15 | Диапазон измерений: до 70 МПа (700 кгс/см2), погрешность и (или) неопределенность (класс, разряд): КТ от 1,5 до 4 | КТ от 1,5 до 4 | Нет | 432 | 01.01.2024 0:00:00 | 12 | 432
000000039838 | Нет | 000000039838Калибровка выезд | Калибровка выезд | Манометры, вакуумметры, мановакуумметры, напоромеры, тягомеры и тягонапоромеры | ФТ | 60168-15 | Диапазон измерений: до 70 МПа (700 кгс/см2), погрешность и (или) неопределенность (класс, разряд): КТ от 1,5 до 4 | КТ от 1,5 до 4 | Нет | 432 | 01.01.2024 0:00:00 | 12 | 432
000000039838 | Нет | 000000039838Поверка | Поверка | Манометры, вакуумметры, мановакуумметры, напоромеры, тягомеры и тягонапоромеры | ФТ | 60168-15 | Диапазон измерений: до 70 МПа (700 кгс/см2), погрешность и (или) неопределенность (класс, разряд): КТ от 1,5 до 4 | КТ от 1,5 до 4 | Нет | 396 | 01.01.2024 0:00:00 | 12 | 396
000000040303 | Нет | 000000040303Калибровка | Калибровка | Манометры, вакуумметры, мановакуумметры, напоромеры, тягомеры и тягонапоромеры | ФТ | 60168-15 |  |  | Нет | 282 | 01.01.2024 0:00:00 | 12 | 282
000000040303 | Нет | 000000040303Поверка выезд | Поверка выезд | Манометры, вакуумметры, мановакуумметры, напоромеры, тягомеры и тягонапоромеры | ФТ | 60168-15 |  |  | Нет | 294 | 01.01.2024 0:00:00 | 12 | 294
000000040303 | Нет | 000000040303Калибровка выезд | Калибровка выезд | Манометры, вакуумметры, мановакуумметры, напоромеры, тягомеры и тягонапоромеры | ФТ | 60168-15 |  |  | Нет | 294 | 01.01.2024 0:00:00 | 12 | 294
000000040303 | Нет | 000000040303Поверка | Поверка | Манометры, вакуумметры, мановакуумметры, напоромеры, тягомеры и тягонапоромеры | ФТ | 60168-15 |  |  | Нет | 282 | 01.01.2024 0:00:00 | 12 | 282
000000046964 | Нет | 000000046964Поверка | Поверка | Манометры, вакуумметры, мановакуумметры, напоромеры, тягомеры и тягонапоромеры | ДМ2010ф | 60168-15 |  |  | Нет | 282.54 | 01.01.2024 0:00:00 | 37 | 282.54
000000048556 | Нет | 000000048556Поверка | Поверка | Манометры, вакуумметры, мановакуумметры, напоромеры, тягомеры и тягонапоромеры деформационные | QM | 80613-20 |  |  | Нет | 168 | 01.01.2024 0:00:00 | 12 | 168
000000048556 | Нет | 000000048556Калибровка | Калибровка | Манометры, вакуумметры, мановакуумметры, напоромеры, тягомеры и тягонапоромеры деформационные | QM | 80613-20 |  |  | Нет | 168 | 01.01.2024 0:00:00 | 12 | 168
000000036679 | Нет | 000000036679Калибровка выезд | Калибровка выезд | Манометры, вакуумметры, мановакуумметры, напоромеры, тягомеры, тягонапоромеры показывающие; манометры, мановакуумметры, вакуумметры сигнализирующие показывающие | МПю (манометры), ВПю (вакуумметры), МВПю (мановакуумметры), НПю (напоромеры), ТПю (тягомеры), ТНПю (тягонапоромеры) показывающие, ЭкМю (манометры), ЭкМВю (мановакуумметры), ЭкВю (вакуумметры) сигнализирующие показывающие | 30246-05 | Диапазон измерений: до 70 МПа (700 кгс/см2), погрешность и (или) неопределенность (класс, разряд): КТ от 1,5 до 4 | КТ от 1,5 до 4 | Нет | 432 | 01.01.2024 0:00:00 | 37 | 432
000000036679 | Нет | 000000036679Поверка выезд | Поверка выезд | Манометры, вакуумметры, мановакуумметры, напоромеры, тягомеры, тягонапоромеры показывающие; манометры, мановакуумметры, вакуумметры сигнализирующие показывающие | МПю (манометры), ВПю (вакуумметры), МВПю (мановакуумметры), НПю (напоромеры), ТПю (тягомеры), ТНПю (тягонапоромеры) показывающие, ЭкМю (манометры), ЭкМВю (мановакуумметры), ЭкВю (вакуумметры) сигнализирующие показывающие | 30246-05 | Диапазон измерений: до 70 МПа (700 кгс/см2), погрешность и (или) неопределенность (класс, разряд): КТ от 1,5 до 4 | КТ от 1,5 до 4 | Нет | 432 | 01.01.2024 0:00:00 | 37 | 432
000000036679 | Нет | 000000036679Поверка | Поверка | Манометры, вакуумметры, мановакуумметры, напоромеры, тягомеры, тягонапоромеры показывающие; манометры, мановакуумметры, вакуумметры сигнализирующие показывающие | МПю (манометры), ВПю (вакуумметры), МВПю (мановакуумметры), НПю (напоромеры), ТПю (тягомеры), ТНПю (тягонапоромеры) показывающие, ЭкМю (манометры), ЭкМВю (мановакуумметры), ЭкВю (вакуумметры) сигнализирующие показывающие | 30246-05 | Диапазон измерений: до 70 МПа (700 кгс/см2), погрешность и (или) неопределенность (класс, разряд): КТ от 1,5 до 4 | КТ от 1,5 до 4 | Нет | 396 | 01.01.2024 0:00:00 | 37 | 396
000000036679 | Нет | 000000036679Калибровка | Калибровка | Манометры, вакуумметры, мановакуумметры, напоромеры, тягомеры, тягонапоромеры показывающие; манометры, мановакуумметры, вакуумметры сигнализирующие показывающие | МПю (манометры), ВПю (вакуумметры), МВПю (мановакуумметры), НПю (напоромеры), ТПю (тягомеры), ТНПю (тягонапоромеры) показывающие, ЭкМю (манометры), ЭкМВю (мановакуумметры), ЭкВю (вакуумметры) сигнализирующие показывающие | 30246-05 | Диапазон измерений: до 70 МПа (700 кгс/см2), погрешность и (или) неопределенность (класс, разряд): КТ от 1,5 до 4 | КТ от 1,5 до 4 | Нет | 396 | 01.01.2024 0:00:00 | 37 | 396
000000040177 | Нет | 000000040177Калибровка выезд | Калибровка выезд | Манометры, вакуумметры, мановакуумметры, напоромеры, тягомеры, тягонапоромеры, дифманометры показывающие, сигнализирующие | МПю и МП (показывающие), ЭкМю и ЭкМ (сигнализирующие) | 47452-11 | Диапазон измерений: до 70 МПа (700 кгс/см2), погрешность и (или) неопределенность (класс, разряд): КТ от 1,5 до 4 | КТ от 1,5 до 4 | Нет | 432 | 01.01.2024 0:00:00 | 12 | 432
000000040177 | Нет | 000000040177Поверка выезд | Поверка выезд | Манометры, вакуумметры, мановакуумметры, напоромеры, тягомеры, тягонапоромеры, дифманометры показывающие, сигнализирующие | МПю и МП (показывающие), ЭкМю и ЭкМ (сигнализирующие) | 47452-11 | Диапазон измерений: до 70 МПа (700 кгс/см2), погрешность и (или) неопределенность (класс, разряд): КТ от 1,5 до 4 | КТ от 1,5 до 4 | Нет | 432 | 01.01.2024 0:00:00 | 12 | 432
000000040177 | Нет | 000000040177Поверка | Поверка | Манометры, вакуумметры, мановакуумметры, напоромеры, тягомеры, тягонапоромеры, дифманометры показывающие, сигнализирующие | МПю и МП (показывающие), ЭкМю и ЭкМ (сигнализирующие) | 47452-11 | Диапазон измерений: до 70 МПа (700 кгс/см2), погрешность и (или) неопределенность (класс, разряд): КТ от 1,5 до 4 | КТ от 1,5 до 4 | Нет | 396 | 01.01.2024 0:00:00 | 12 | 396
000000040177 | Нет | 000000040177Калибровка | Калибровка | Манометры, вакуумметры, мановакуумметры, напоромеры, тягомеры, тягонапоромеры, дифманометры показывающие, сигнализирующие | МПю и МП (показывающие), ЭкМю и ЭкМ (сигнализирующие) | 47452-11 | Диапазон измерений: до 70 МПа (700 кгс/см2), погрешность и (или) неопределенность (класс, разряд): КТ от 1,5 до 4 | КТ от 1,5 до 4 | Нет | 396 | 01.01.2024 0:00:00 | 12 | 396
000000042088 | Нет | 000000042088Калибровка | Калибровка | Манометры, вакуумметры, мановакуумметры, напоромеры, тягомеры, тягонапоромеры, дифманометры показывающие, сигнализирующие | МПю и МП (показывающие), ЭкМю и ЭкМ (сигнализирующие) | 47452-11 | Диапазон измерений: от минус 0.1 (1 кгс/см2) до 60 МПа (600 кгс/см2), погрешность и (или) неопределенность (класс, разряд): КТ от 1.5 до 4 | КТ от 1.5 до 4 | Нет | 168 | 01.01.2024 0:00:00 | 12 | 168
000000042088 | Нет | 000000042088Поверка | Поверка | Манометры, вакуумметры, мановакуумметры, напоромеры, тягомеры, тягонапоромеры, дифманометры показывающие, сигнализирующие | МПю и МП (показывающие), ЭкМю и ЭкМ (сигнализирующие) | 47452-11 | Диапазон измерений: от минус 0.1 (1 кгс/см2) до 60 МПа (600 кгс/см2), погрешность и (или) неопределенность (класс, разряд): КТ от 1.5 до 4 | КТ от 1.5 до 4 | Нет | 168 | 01.01.2024 0:00:00 | 12 | 168
000000048127 | Нет | 000000048127Поверка | Поверка | Манометры, вакуумметры, мановакуумметры, напоромеры, тягомеры, тягонапоромеры, дифманометры показывающие, сигнализирующие | МПю и МП (показывающие), ЭкМю и ЭкМ (сигнализирующие) | 47452-11 |  |  | Нет | 282 | 01.01.2024 0:00:00 | 12 | 282
000000048127 | Нет | 000000048127Поверка выезд | Поверка выезд | Манометры, вакуумметры, мановакуумметры, напоромеры, тягомеры, тягонапоромеры, дифманометры показывающие, сигнализирующие | МПю и МП (показывающие), ЭкМю и ЭкМ (сигнализирующие) | 47452-11 |  |  | Нет | 294 | 01.01.2024 0:00:00 | 12 | 294
000000048127 | Нет | 000000048127Калибровка | Калибровка | Манометры, вакуумметры, мановакуумметры, напоромеры, тягомеры, тягонапоромеры, дифманометры показывающие, сигнализирующие | МПю и МП (показывающие), ЭкМю и ЭкМ (сигнализирующие) | 47452-11 |  |  | Нет | 282 | 01.01.2024 0:00:00 | 12 | 282
000000048127 | Нет | 000000048127Калибровка выезд | Калибровка выезд | Манометры, вакуумметры, мановакуумметры, напоромеры, тягомеры, тягонапоромеры, дифманометры показывающие, сигнализирующие | МПю и МП (показывающие), ЭкМю и ЭкМ (сигнализирующие) | 47452-11 |  |  | Нет | 294 | 01.01.2024 0:00:00 | 12 | 294
000000004269 | Нет | 000000004269Поверка выезд | Поверка выезд | Манометры, вакуумметры, напоромеры, тягомеры, тягонапоромеры образцовые сильфонные показывающие с условными шкалами | МОСП, ВОСП, НОСП, ТОСП, ТНОСП | 13956-94 |  |  | Нет | 1686 | 01.01.2024 0:00:00 | 12 | 1686
000000004269 | Нет | 000000004269Калибровка | Калибровка | Манометры, вакуумметры, напоромеры, тягомеры, тягонапоромеры образцовые сильфонные показывающие с условными шкалами | МОСП, ВОСП, НОСП, ТОСП, ТНОСП | 13956-94 |  |  | Нет | 1578 | 01.01.2024 0:00:00 | 12 | 1578
000000004269 | Нет | 000000004269Калибровка выезд | Калибровка выезд | Манометры, вакуумметры, напоромеры, тягомеры, тягонапоромеры образцовые сильфонные показывающие с условными шкалами | МОСП, ВОСП, НОСП, ТОСП, ТНОСП | 13956-94 |  |  | Нет | 1686 | 01.01.2024 0:00:00 | 12 | 1686
000000004269 | Нет | 000000004269Поверка | Поверка | Манометры, вакуумметры, напоромеры, тягомеры, тягонапоромеры образцовые сильфонные показывающие с условными шкалами | МОСП, ВОСП, НОСП, ТОСП, ТНОСП | 13956-94 |  |  | Нет | 1578 | 01.01.2024 0:00:00 | 12 | 1578
000000004631 | Нет | 000000004631Поверка | Поверка | Манометры, мановакуумметры | МТ (манометры), МВТ (мановакуумметры) | 23991-05 | Диапазон измерений: от минус 0.1 (1 кгс/см2) до 60 МПа (600 кгс/см2), погрешность и (или) неопределенность (класс, разряд): КТ от 1.5 до 4 | КТ от 1.5 до 4 | Нет | 168 | 01.01.2024 0:00:00 | 12 | 168
000000004631 | Нет | 000000004631Калибровка | Калибровка | Манометры, мановакуумметры | МТ (манометры), МВТ (мановакуумметры) | 23991-05 | Диапазон измерений: от минус 0.1 (1 кгс/см2) до 60 МПа (600 кгс/см2), погрешность и (или) неопределенность (класс, разряд): КТ от 1.5 до 4 | КТ от 1.5 до 4 | Нет | 168 | 01.01.2024 0:00:00 | 12 | 168
000000026792 | Нет | 000000026792Калибровка | Калибровка | Манометры, мановакуумметры | МТ | 23991-05 | Диапазон измерений: 0-25 кгс/см2, погрешность и (или) неопределенность (класс, разряд): ПГ 2,5 | ПГ 2,5 | Нет | 168 | 01.01.2024 0:00:00 | 12 | 168
000000026792 | Нет | 000000026792Поверка | Поверка | Манометры, мановакуумметры | МТ | 23991-05 | Диапазон измерений: 0-25 кгс/см2, погрешность и (или) неопределенность (класс, разряд): ПГ 2,5 | ПГ 2,5 | Нет | 168 | 01.01.2024 0:00:00 | 12 | 168
000000032271 | Нет | 000000032271Поверка | Поверка | Манометры, мановакуумметры | МТ, МВТ | 23991-15 | Диапазон измерений: от минус 0.1 (1 кгс/см2) до 60 МПа (600 кгс/см2), погрешность и (или) неопределенность (класс, разряд): КТ от 1.5 до 4 | КТ от 1.5 до 4 | Нет | 168 | 01.01.2024 0:00:00 | 12 | 168
000000032271 | Нет | 000000032271Калибровка | Калибровка | Манометры, мановакуумметры | МТ, МВТ | 23991-15 | Диапазон измерений: от минус 0.1 (1 кгс/см2) до 60 МПа (600 кгс/см2), погрешность и (или) неопределенность (класс, разряд): КТ от 1.5 до 4 | КТ от 1.5 до 4 | Нет | 168 | 01.01.2024 0:00:00 | 12 | 168
000000035798 | Нет | 000000035798Поверка | Поверка | Манометры, мановакуумметры | МТ (манометры), МВТ (мановакуумметры) | 23991-05 |  |  | Нет | 282 | 01.01.2024 0:00:00 | 37 | 282
000000035798 | Нет | 000000035798Калибровка | Калибровка | Манометры, мановакуумметры | МТ (манометры), МВТ (мановакуумметры) | 23991-05 |  |  | Нет | 282 | 01.01.2024 0:00:00 | 37 | 282
000000035798 | Нет | 000000035798Поверка выезд | Поверка выезд | Манометры, мановакуумметры | МТ (манометры), МВТ (мановакуумметры) | 23991-05 |  |  | Нет | 294 | 01.01.2024 0:00:00 | 37 | 294
000000035798 | Нет | 000000035798Калибровка выезд | Калибровка выезд | Манометры, мановакуумметры | МТ (манометры), МВТ (мановакуумметры) | 23991-05 |  |  | Нет | 294 | 01.01.2024 0:00:00 | 37 | 294
000000039367 | Нет | 000000039367Калибровка | Калибровка | Манометры, мановакуумметры | АМУ-1, АМУ-2, АМВУ-1 | 3772-73 | Диапазон измерений: от минус 0.1 (1 кгс/см2) до 60 МПа (600 кгс/см2), погрешность и (или) неопределенность (класс, разряд): КТ от 1.5 до 4 | КТ от 1.5 до 4 | Нет | 168 | 01.01.2024 0:00:00 | 12 | 168
000000039367 | Нет | 000000039367Поверка | Поверка | Манометры, мановакуумметры | АМУ-1, АМУ-2, АМВУ-1 | 3772-73 | Диапазон измерений: от минус 0.1 (1 кгс/см2) до 60 МПа (600 кгс/см2), погрешность и (или) неопределенность (класс, разряд): КТ от 1.5 до 4 | КТ от 1.5 до 4 | Нет | 168 | 01.01.2024 0:00:00 | 12 | 168
000000041504 | Нет | 000000041504Калибровка выезд | Калибровка выезд | Манометры, мановакуумметры | МТ (манометры), МВТ (мановакуумметры) | 23991-05 | Диапазон измерений: до 70 МПа (700 кгс/см2), погрешность и (или) неопределенность (класс, разряд): КТ от 1,5 до 4 | КТ от 1,5 до 4 | Нет | 432 | 01.01.2024 0:00:00 | 37 | 432
000000041504 | Нет | 000000041504Поверка | Поверка | Манометры, мановакуумметры | МТ (манометры), МВТ (мановакуумметры) | 23991-05 | Диапазон измерений: до 70 МПа (700 кгс/см2), погрешность и (или) неопределенность (класс, разряд): КТ от 1,5 до 4 | КТ от 1,5 до 4 | Нет | 396 | 01.01.2024 0:00:00 | 37 | 396
000000041504 | Нет | 000000041504Калибровка | Калибровка | Манометры, мановакуумметры | МТ (манометры), МВТ (мановакуумметры) | 23991-05 | Диапазон измерений: до 70 МПа (700 кгс/см2), погрешность и (или) неопределенность (класс, разряд): КТ от 1,5 до 4 | КТ от 1,5 до 4 | Нет | 396 | 01.01.2024 0:00:00 | 37 | 396
000000041504 | Нет | 000000041504Поверка выезд | Поверка выезд | Манометры, мановакуумметры | МТ (манометры), МВТ (мановакуумметры) | 23991-05 | Диапазон измерений: до 70 МПа (700 кгс/см2), погрешность и (или) неопределенность (класс, разряд): КТ от 1,5 до 4 | КТ от 1,5 до 4 | Нет | 432 | 01.01.2024 0:00:00 | 37 | 432
000000044878 | Нет | 000000044878Поверка | Поверка | Манометры, мановакуумметры | МТ, МВТ | 23991-15 | Диапазон измерений: от минус 0.1 (1 кгс/см2) до 60 МПа (600 кгс/см2), погрешность и (или) неопределенность (класс, разряд): КТ от 1.5 до 4 | КТ от 1.5 до 4 | Нет | 168 | 01.01.2024 0:00:00 | 12 | 168
000000044878 | Нет | 000000044878Калибровка | Калибровка | Манометры, мановакуумметры | МТ, МВТ | 23991-15 | Диапазон измерений: от минус 0.1 (1 кгс/см2) до 60 МПа (600 кгс/см2), погрешность и (или) неопределенность (класс, разряд): КТ от 1.5 до 4 | КТ от 1.5 до 4 | Нет | 168 | 01.01.2024 0:00:00 | 12 | 168
000000047028 | Нет | 000000047028Калибровка | Калибровка | Манометры, мановакуумметры | МКУ | 34857-07 | Диапазон измерений: до 60 МПа, погрешность и (или) неопределенность (класс, разряд): кл. 1,5; кл.2,5 | кл. 1,5; кл.2,5 | Нет | 168 | 01.01.2024 0:00:00 | 12 | 168
000000047028 | Нет | 000000047028Поверка | Поверка | Манометры, мановакуумметры | МКУ | 34857-07 | Диапазон измерений: до 60 МПа, погрешность и (или) неопределенность (класс, разряд): кл. 1,5; кл.2,5 | кл. 1,5; кл.2,5 | Нет | 168 | 01.01.2024 0:00:00 | 12 | 168
000000051628 | Нет | 000000051628Калибровка выезд | Калибровка выезд | Манометры, мановакуумметры | МТ, МВТ | 23991-15 |  |  | Нет | 432 | 01.01.2024 0:00:00 | 12 | 432
000000051628 | Нет | 000000051628Поверка выезд | Поверка выезд | Манометры, мановакуумметры | МТ, МВТ | 23991-15 |  |  | Нет | 432 | 01.01.2024 0:00:00 | 12 | 432
000000051628 | Нет | 000000051628Поверка | Поверка | Манометры, мановакуумметры | МТ, МВТ | 23991-15 |  |  | Нет | 396 | 01.01.2024 0:00:00 | 12 | 396
000000051628 | Нет | 000000051628Калибровка | Калибровка | Манометры, мановакуумметры | МТ, МВТ | 23991-15 |  |  | Нет | 396 | 01.01.2024 0:00:00 | 12 | 396
000000053437 | Нет | 000000053437Поверка выезд | Поверка выезд | Манометры, мановакуумметры | АМУ-1, АМУ-2, АМВУ-1 | 3772-73 |  |  | Нет | 432 | 01.01.2024 0:00:00 | 12 | 432
000000053437 | Нет | 000000053437Поверка | Поверка | Манометры, мановакуумметры | АМУ-1, АМУ-2, АМВУ-1 | 3772-73 |  |  | Нет | 396 | 01.01.2024 0:00:00 | 12 | 396
000000053437 | Нет | 000000053437Калибровка выезд | Калибровка выезд | Манометры, мановакуумметры | АМУ-1, АМУ-2, АМВУ-1 | 3772-73 |  |  | Нет | 432 | 01.01.2024 0:00:00 | 12 | 432
000000053437 | Нет | 000000053437Калибровка | Калибровка | Манометры, мановакуумметры | АМУ-1, АМУ-2, АМВУ-1 | 3772-73 |  |  | Нет | 396 | 01.01.2024 0:00:00 | 12 | 396
000000009669 | Нет | 000000009669Поверка | Поверка | Манометры, мановакуумметры и вакуумметры | МТК | 56430-14 | Диапазон измерений: от минус 0.1 (1 кгс/см2) до 60 МПа (600 кгс/см2), погрешность и (или) неопределенность (класс, разряд): КТ от 1.5 до 4 | КТ от 1.5 до 4 | Нет | 168 | 01.01.2024 0:00:00 | 12 | 168
000000009669 | Нет | 000000009669Калибровка | Калибровка | Манометры, мановакуумметры и вакуумметры | МТК | 56430-14 | Диапазон измерений: от минус 0.1 (1 кгс/см2) до 60 МПа (600 кгс/см2), погрешность и (или) неопределенность (класс, разряд): КТ от 1.5 до 4 | КТ от 1.5 до 4 | Нет | 168 | 01.01.2024 0:00:00 | 12 | 168
000000037437 | Нет | 000000037437Поверка | Поверка | Манометры, мановакуумметры и вакуумметры | МТК | 39155-08 | Диапазон измерений: от минус 0.1 (1 кгс/см2) до 60 МПа (600 кгс/см2), погрешность и (или) неопределенность (класс, разряд): КТ от 1.5 до 4 | КТ от 1.5 до 4 | Нет | 168 | 01.01.2024 0:00:00 | 37 | 168
000000037437 | Нет | 000000037437Калибровка | Калибровка | Манометры, мановакуумметры и вакуумметры | МТК | 39155-08 | Диапазон измерений: от минус 0.1 (1 кгс/см2) до 60 МПа (600 кгс/см2), погрешность и (или) неопределенность (класс, разряд): КТ от 1.5 до 4 | КТ от 1.5 до 4 | Нет | 168 | 01.01.2024 0:00:00 | 37 | 168
000000050961 | Нет | 000000050961Поверка | Поверка | Манометры, мановакуумметры и вакуумметры с одновитковой трубчатой пружиной |  | 885-54 | Диапазон измерений: до 60 МПа, погрешность и (или) неопределенность (класс, разряд): кл 1,5; 2,5; 4 | кл 1,5; 2,5; 4 | Нет | 168 | 01.01.2024 0:00:00 | 12 | 168
000000050961 | Нет | 000000050961Калибровка | Калибровка | Манометры, мановакуумметры и вакуумметры с одновитковой трубчатой пружиной |  | 885-54 | Диапазон измерений: до 60 МПа, погрешность и (или) неопределенность (класс, разряд): кл 1,5; 2,5; 4 | кл 1,5; 2,5; 4 | Нет | 168 | 01.01.2024 0:00:00 | 12 | 168
000000009674 | Нет | 000000009674Калибровка | Калибровка | Манометры, мановакуумметры показывающие | МТП-М, МВПТ-М | 47337-11 | Диапазон измерений: до 70 МПа (700 кгс/см2), погрешность и (или) неопределенность (класс, разряд): КТ от 1,5 до 4 | КТ от 1,5 до 4 | Нет | 396 | 01.01.2024 0:00:00 | 12 | 396
000000009674 | Нет | 000000009674Калибровка выезд | Калибровка выезд | Манометры, мановакуумметры показывающие | МТП-М, МВПТ-М | 47337-11 | Диапазон измерений: до 70 МПа (700 кгс/см2), погрешность и (или) неопределенность (класс, разряд): КТ от 1,5 до 4 | КТ от 1,5 до 4 | Нет | 432 | 01.01.2024 0:00:00 | 12 | 432
000000009674 | Нет | 000000009674Поверка | Поверка | Манометры, мановакуумметры показывающие | МТП-М, МВПТ-М | 47337-11 | Диапазон измерений: до 70 МПа (700 кгс/см2), погрешность и (или) неопределенность (класс, разряд): КТ от 1,5 до 4 | КТ от 1,5 до 4 | Нет | 396 | 01.01.2024 0:00:00 | 12 | 396
000000009674 | Нет | 000000009674Поверка выезд | Поверка выезд | Манометры, мановакуумметры показывающие | МТП-М, МВПТ-М | 47337-11 | Диапазон измерений: до 70 МПа (700 кгс/см2), погрешность и (или) неопределенность (класс, разряд): КТ от 1,5 до 4 | КТ от 1,5 до 4 | Нет | 432 | 01.01.2024 0:00:00 | 12 | 432
000000009675 | Нет | 000000009675Калибровка | Калибровка | Манометры, мановакуумметры показывающие | MGS20, MGS18, MGS10, MD15 | 14145-02 | Диапазон измерений: более 60 МПа (600 кгс/см2) до 250 МПа (2500 кгс/см, погрешность и (или) неопределенность (класс, разряд): КТ от 1.5 до 4 | КТ от 1.5 до 4 | Нет | 1266 | 01.01.2024 0:00:00 | 12 | 1266
000000009675 | Нет | 000000009675Поверка | Поверка | Манометры, мановакуумметры показывающие | MGS20, MGS18, MGS10, MD15 | 14145-02 | Диапазон измерений: более 60 МПа (600 кгс/см2) до 250 МПа (2500 кгс/см, погрешность и (или) неопределенность (класс, разряд): КТ от 1.5 до 4 | КТ от 1.5 до 4 | Нет | 1266 | 01.01.2024 0:00:00 | 12 | 1266
000000047643 | Нет | 000000047643Калибровка выезд | Калибровка выезд | Манометры, мановакуумметры показывающие | MGS20, MGS18, MGS10, MD15 | 14145-02 | Диапазон измерений: до 60 МПа, погрешность и (или) неопределенность (класс, разряд): кл. 1,0 | кл. 1,0 | Нет | 294 | 01.01.2024 0:00:00 | 12 | 294
000000047643 | Нет | 000000047643Калибровка | Калибровка | Манометры, мановакуумметры показывающие | MGS20, MGS18, MGS10, MD15 | 14145-02 | Диапазон измерений: до 60 МПа, погрешность и (или) неопределенность (класс, разряд): кл. 1,0 | кл. 1,0 | Нет | 282 | 01.01.2024 0:00:00 | 12 | 282
000000047643 | Нет | 000000047643Поверка | Поверка | Манометры, мановакуумметры показывающие | MGS20, MGS18, MGS10, MD15 | 14145-02 | Диапазон измерений: до 60 МПа, погрешность и (или) неопределенность (класс, разряд): кл. 1,0 | кл. 1,0 | Нет | 282 | 01.01.2024 0:00:00 | 12 | 282
000000047643 | Нет | 000000047643Поверка выезд | Поверка выезд | Манометры, мановакуумметры показывающие | MGS20, MGS18, MGS10, MD15 | 14145-02 | Диапазон измерений: до 60 МПа, погрешность и (или) неопределенность (класс, разряд): кл. 1,0 | кл. 1,0 | Нет | 294 | 01.01.2024 0:00:00 | 12 | 294
000000037405 | Нет | 000000037405Поверка | Поверка | Манометры, мановакуумметры, вакуумметры | ЭКМ-1У, ЭКМВ-1У, ЭКВ-1У, ЭКМ-2У, ВЭ-16рб | 4041-74 | Диапазон измерений: от минус 0.1 (1 кгс/см2) до 60 МПа (600 кгс/см2), погрешность и (или) неопределенность (класс, разряд): КТ от 1.5 до 4 | КТ от 1.5 до 4 | Нет | 330 | 01.01.2024 0:00:00 | 37 | 330
000000037405 | Нет | 000000037405Калибровка | Калибровка | Манометры, мановакуумметры, вакуумметры | ЭКМ-1У, ЭКМВ-1У, ЭКВ-1У, ЭКМ-2У, ВЭ-16рб | 4041-74 | Диапазон измерений: от минус 0.1 (1 кгс/см2) до 60 МПа (600 кгс/см2), погрешность и (или) неопределенность (класс, разряд): КТ от 1.5 до 4 | КТ от 1.5 до 4 | Нет | 330 | 01.01.2024 0:00:00 | 37 | 330
000000042596 | Нет | 000000042596Калибровка выезд | Калибровка выезд | Манометры, мановакуумметры, вакуумметры | ЭКМ-1У, ЭКМВ-1У, ЭКВ-1У, ЭКМ-2У, ВЭ-16рб | 4041-74 | Диапазон измерений: до 70 МПа (700 кгс/см2), погрешность и (или) неопределенность (класс, разряд): КТ от 1,5 до 4 | КТ от 1,5 до 4 | Нет | 369 | 28.12.2022 0:00:00 | 12 | 369
000000042596 | Нет | 000000042596Калибровка | Калибровка | Манометры, мановакуумметры, вакуумметры | ЭКМ-1У, ЭКМВ-1У, ЭКВ-1У, ЭКМ-2У, ВЭ-16рб | 4041-74 | Диапазон измерений: до 70 МПа (700 кгс/см2), погрешность и (или) неопределенность (класс, разряд): КТ от 1,5 до 4 | КТ от 1,5 до 4 | Нет | 342 | 28.12.2022 0:00:00 | 12 | 342
000000045968 | Нет | 000000045968Калибровка | Калибровка | Манометры, мановакуумметры, вакуумметры | ЭКМ-1У, ЭКМВ-1У, ЭКВ-1У, ЭКМ-2У, ВЭ-16рб | 4041-74 | Диапазон измерений: от минус 0.1 (1 кгс/см2) до 60 МПа (600 кгс/см2), погрешность и (или) неопределенность (класс, разряд): КТ от 1.5 до 4 | КТ от 1.5 до 4 | Нет | 330 | 01.01.2024 0:00:00 | 12 | 330
000000045968 | Нет | 000000045968Поверка | Поверка | Манометры, мановакуумметры, вакуумметры | ЭКМ-1У, ЭКМВ-1У, ЭКВ-1У, ЭКМ-2У, ВЭ-16рб | 4041-74 | Диапазон измерений: от минус 0.1 (1 кгс/см2) до 60 МПа (600 кгс/см2), погрешность и (или) неопределенность (класс, разряд): КТ от 1.5 до 4 | КТ от 1.5 до 4 | Нет | 330 | 01.01.2024 0:00:00 | 12 | 330
000000004638 | Нет | 000000004638Поверка | Поверка | Манометры, мановакуумметры, вакуумметры показывающие виброустойчивые | М-3ВУ, МВ-3ВУ, В-3ВУ | 10329-05 | Диапазон измерений: от минус 0.1 (1 кгс/см2) до 60 МПа (600 кгс/см2), погрешность и (или) неопределенность (класс, разряд): КТ от 1.5 до 4 | КТ от 1.5 до 4 | Нет | 168 | 01.01.2024 0:00:00 | 12 | 168
000000004638 | Нет | 000000004638Калибровка | Калибровка | Манометры, мановакуумметры, вакуумметры показывающие виброустойчивые | М-3ВУ, МВ-3ВУ, В-3ВУ | 10329-05 | Диапазон измерений: от минус 0.1 (1 кгс/см2) до 60 МПа (600 кгс/см2), погрешность и (или) неопределенность (класс, разряд): КТ от 1.5 до 4 | КТ от 1.5 до 4 | Нет | 168 | 01.01.2024 0:00:00 | 12 | 168
000000042411 | Нет | 000000042411Поверка | Поверка | Манометры, мановакуумметры, вакуумметры показывающие виброустойчивые | М-ВУ, МВ-ВУ, В-ВУ | 58474-14 | Диапазон измерений: От минус 0,1 до 60 МПа, погрешность и (или) неопределенность (класс, разряд): КТ От 1,5 до 4 | КТ От 1,5 до 4 | Нет | 168 | 01.01.2024 0:00:00 | 22 | 168
000000042411 | Нет | 000000042411Калибровка | Калибровка | Манометры, мановакуумметры, вакуумметры показывающие виброустойчивые | М-ВУ, МВ-ВУ, В-ВУ | 58474-14 | Диапазон измерений: От минус 0,1 до 60 МПа, погрешность и (или) неопределенность (класс, разряд): КТ От 1,5 до 4 | КТ От 1,5 до 4 | Нет | 168 | 01.01.2024 0:00:00 | 22 | 168
000000044505 | Нет | 000000044505Калибровка | Калибровка | Манометры, мановакуумметры, вакуумметры показывающие виброустойчивые | М-ВУ, МВ-ВУ, В-ВУ | 58474-19 | Диапазон измерений: от минус 0.1 (1 кгс/см2) до 60 МПа (600 кгс/см2), погрешность и (или) неопределенность (класс, разряд): КТ от 1.5 до 4 | КТ от 1.5 до 4 | Нет | 168 | 01.01.2024 0:00:00 | 12 | 168
000000044505 | Нет | 000000044505Поверка | Поверка | Манометры, мановакуумметры, вакуумметры показывающие виброустойчивые | М-ВУ, МВ-ВУ, В-ВУ | 58474-19 | Диапазон измерений: от минус 0.1 (1 кгс/см2) до 60 МПа (600 кгс/см2), погрешность и (или) неопределенность (класс, разряд): КТ от 1.5 до 4 | КТ от 1.5 до 4 | Нет | 168 | 01.01.2024 0:00:00 | 12 | 168
000000032284 | Нет | 000000032284Калибровка | Калибровка | Манометры, мановакуумметры, напоромеры, тягонапоромеры показывающие | МП-50 | 28544-14 | Диапазон измерений: от минус 0.1 (1 кгс/см2) до 60 МПа (600 кгс/см2), погрешность и (или) неопределенность (класс, разряд): КТ от 1.5 до 4 | КТ от 1.5 до 4 | Нет | 168 | 01.01.2024 0:00:00 | 12 | 168
000000032284 | Нет | 000000032284Поверка | Поверка | Манометры, мановакуумметры, напоромеры, тягонапоромеры показывающие | МП-50 | 28544-14 | Диапазон измерений: от минус 0.1 (1 кгс/см2) до 60 МПа (600 кгс/см2), погрешность и (или) неопределенность (класс, разряд): КТ от 1.5 до 4 | КТ от 1.5 до 4 | Нет | 168 | 01.01.2024 0:00:00 | 12 | 168
000000032333 | Нет | 000000032333Поверка | Поверка | Манометры, мановакуумметры, напоромеры, тягонапоромеры показывающие | МП, МВП, НП, ТНП | 28544-19 | Диапазон измерений: от минус 0.1 (1 кгс/см2) до 60 МПа (600 кгс/см2), погрешность и (или) неопределенность (класс, разряд): КТ от 1.5 до 4 | КТ от 1.5 до 4 | Нет | 168 | 01.01.2024 0:00:00 | 12 | 168
000000032333 | Нет | 000000032333Калибровка | Калибровка | Манометры, мановакуумметры, напоромеры, тягонапоромеры показывающие | МП, МВП, НП, ТНП | 28544-19 | Диапазон измерений: от минус 0.1 (1 кгс/см2) до 60 МПа (600 кгс/см2), погрешность и (или) неопределенность (класс, разряд): КТ от 1.5 до 4 | КТ от 1.5 до 4 | Нет | 168 | 01.01.2024 0:00:00 | 12 | 168
000000038711 | Нет | 000000038711Поверка | Поверка | Манометры, мановакуумметры, напоромеры, тягонапоромеры показывающие | МП, МВП, НП, ТНП | 28544-10 | Диапазон измерений: до 70 МПа (700 кгс/см2), погрешность и (или) неопределенность (класс, разряд): КТ от 1,5 до 4 | КТ от 1,5 до 4 | Нет | 396 | 01.01.2024 0:00:00 | 12 | 396
000000038711 | Нет | 000000038711Калибровка | Калибровка | Манометры, мановакуумметры, напоромеры, тягонапоромеры показывающие | МП, МВП, НП, ТНП | 28544-10 | Диапазон измерений: до 70 МПа (700 кгс/см2), погрешность и (или) неопределенность (класс, разряд): КТ от 1,5 до 4 | КТ от 1,5 до 4 | Нет | 396 | 01.01.2024 0:00:00 | 12 | 396
000000038711 | Нет | 000000038711Калибровка выезд | Калибровка выезд | Манометры, мановакуумметры, напоромеры, тягонапоромеры показывающие | МП, МВП, НП, ТНП | 28544-10 | Диапазон измерений: до 70 МПа (700 кгс/см2), погрешность и (или) неопределенность (класс, разряд): КТ от 1,5 до 4 | КТ от 1,5 до 4 | Нет | 432 | 01.01.2024 0:00:00 | 12 | 432
000000038711 | Нет | 000000038711Поверка выезд | Поверка выезд | Манометры, мановакуумметры, напоромеры, тягонапоромеры показывающие | МП, МВП, НП, ТНП | 28544-10 | Диапазон измерений: до 70 МПа (700 кгс/см2), погрешность и (или) неопределенность (класс, разряд): КТ от 1,5 до 4 | КТ от 1,5 до 4 | Нет | 432 | 01.01.2024 0:00:00 | 12 | 432
000000040380 | Нет | 000000040380Калибровка | Калибровка | Манометры, мановакуумметры, напоромеры, тягонапоромеры показывающие | МП, МВП, НП, ТНП | 28544-10 | Диапазон измерений: от минус 0.1 (1 кгс/см2) до 60 МПа (600 кгс/см2), погрешность и (или) неопределенность (класс, разряд): КТ от 1.5 до 4 | КТ от 1.5 до 4 | Нет | 168 | 01.01.2024 0:00:00 | 12 | 168
000000040380 | Нет | 000000040380Поверка | Поверка | Манометры, мановакуумметры, напоромеры, тягонапоромеры показывающие | МП, МВП, НП, ТНП | 28544-10 | Диапазон измерений: от минус 0.1 (1 кгс/см2) до 60 МПа (600 кгс/см2), погрешность и (или) неопределенность (класс, разряд): КТ от 1.5 до 4 | КТ от 1.5 до 4 | Нет | 168 | 01.01.2024 0:00:00 | 12 | 168
000000042339 | Нет | 000000042339Поверка | Поверка | Манометры, мановакуумметры, напоромеры, тягонапоромеры показывающие | МП, МВП, НП, ТНП | 28544-14 |  |  | Нет | 282 | 01.01.2024 0:00:00 | 12 | 282
000000042339 | Нет | 000000042339Калибровка | Калибровка | Манометры, мановакуумметры, напоромеры, тягонапоромеры показывающие | МП, МВП, НП, ТНП | 28544-14 |  |  | Нет | 282 | 01.01.2024 0:00:00 | 12 | 282
000000042339 | Нет | 000000042339Калибровка выезд | Калибровка выезд | Манометры, мановакуумметры, напоромеры, тягонапоромеры показывающие | МП, МВП, НП, ТНП | 28544-14 |  |  | Нет | 294 | 01.01.2024 0:00:00 | 12 | 294
000000042339 | Нет | 000000042339Поверка выезд | Поверка выезд | Манометры, мановакуумметры, напоромеры, тягонапоромеры показывающие | МП, МВП, НП, ТНП | 28544-14 |  |  | Нет | 294 | 01.01.2024 0:00:00 | 12 | 294
000000044921 | Нет | 000000044921Калибровка | Калибровка | Манометры, мановакуумметры, напоромеры, тягонапоромеры показывающие | МП, МВП, НП, ТНП | 28544-05 | Диапазон измерений: до 70 МПа (700 кгс/см2), погрешность и (или) неопределенность (класс, разряд): КТ от 1,5 до 4 | КТ от 1,5 до 4 | Нет | 396 | 01.01.2024 0:00:00 | 12 | 396
000000044921 | Нет | 000000044921Поверка выезд | Поверка выезд | Манометры, мановакуумметры, напоромеры, тягонапоромеры показывающие | МП, МВП, НП, ТНП | 28544-05 | Диапазон измерений: до 70 МПа (700 кгс/см2), погрешность и (или) неопределенность (класс, разряд): КТ от 1,5 до 4 | КТ от 1,5 до 4 | Нет | 432 | 01.01.2024 0:00:00 | 12 | 432
000000044921 | Нет | 000000044921Калибровка выезд | Калибровка выезд | Манометры, мановакуумметры, напоромеры, тягонапоромеры показывающие | МП, МВП, НП, ТНП | 28544-05 | Диапазон измерений: до 70 МПа (700 кгс/см2), погрешность и (или) неопределенность (класс, разряд): КТ от 1,5 до 4 | КТ от 1,5 до 4 | Нет | 432 | 01.01.2024 0:00:00 | 12 | 432
000000044921 | Нет | 000000044921Поверка | Поверка | Манометры, мановакуумметры, напоромеры, тягонапоромеры показывающие | МП, МВП, НП, ТНП | 28544-05 | Диапазон измерений: до 70 МПа (700 кгс/см2), погрешность и (или) неопределенность (класс, разряд): КТ от 1,5 до 4 | КТ от 1,5 до 4 | Нет | 396 | 01.01.2024 0:00:00 | 12 | 396
000000047623 | Нет | 000000047623Поверка выезд | Поверка выезд | Манометры, мановакуумметры, напоромеры, тягонапоромеры показывающие | МП, МВП, НП, ТНП | 28544-19 |  |  | Нет | 432 | 01.01.2024 0:00:00 | 12 | 432
000000047623 | Нет | 000000047623Калибровка выезд | Калибровка выезд | Манометры, мановакуумметры, напоромеры, тягонапоромеры показывающие | МП, МВП, НП, ТНП | 28544-19 |  |  | Нет | 432 | 01.01.2024 0:00:00 | 12 | 432
000000047623 | Нет | 000000047623Поверка | Поверка | Манометры, мановакуумметры, напоромеры, тягонапоромеры показывающие | МП, МВП, НП, ТНП | 28544-19 |  |  | Нет | 396 | 01.01.2024 0:00:00 | 12 | 396
000000047623 | Нет | 000000047623Калибровка | Калибровка | Манометры, мановакуумметры, напоромеры, тягонапоромеры показывающие | МП, МВП, НП, ТНП | 28544-19 |  |  | Нет | 396 | 01.01.2024 0:00:00 | 12 | 396
000000051517 | Нет | 000000051517Поверка выезд | Поверка выезд | Манометры, мановакуумметры, напоромеры, тягонапоромеры показывающие | МП, МВП, НП, ТНП | 28544-10 | Диапазон измерений: от минус 0.1 (1 кгс/см2) до 60 МПа (600 кгс/см2), погрешность и (или) неопределенность (класс, разряд): КТ от 1.5 до 4 | КТ от 1.5 до 4 | Нет | 116 | 25.06.2024 0:00:00 | 12 | 116
000000052736 | Нет | 000000052736Калибровка выезд | Калибровка выезд | Манометры, мановакуумметры, напоромеры, тягонапоромеры показывающие | МП, МВП, НП, ТНП | 28544-10 | Диапазон измерений: До 60 МПа, погрешность и (или) неопределенность (класс, разряд): кл. 0,6; 1,0 | кл. 0,6; 1,0 | Нет | 294 | 01.01.2024 0:00:00 | 12 | 294
000000052736 | Нет | 000000052736Поверка выезд | Поверка выезд | Манометры, мановакуумметры, напоромеры, тягонапоромеры показывающие | МП, МВП, НП, ТНП | 28544-10 | Диапазон измерений: До 60 МПа, погрешность и (или) неопределенность (класс, разряд): кл. 0,6; 1,0 | кл. 0,6; 1,0 | Нет | 294 | 01.01.2024 0:00:00 | 12 | 294
000000052736 | Нет | 000000052736Поверка | Поверка | Манометры, мановакуумметры, напоромеры, тягонапоромеры показывающие | МП, МВП, НП, ТНП | 28544-10 | Диапазон измерений: До 60 МПа, погрешность и (или) неопределенность (класс, разряд): кл. 0,6; 1,0 | кл. 0,6; 1,0 | Нет | 282 | 01.01.2024 0:00:00 | 12 | 282
000000052736 | Нет | 000000052736Калибровка | Калибровка | Манометры, мановакуумметры, напоромеры, тягонапоромеры показывающие | МП, МВП, НП, ТНП | 28544-10 | Диапазон измерений: До 60 МПа, погрешность и (или) неопределенность (класс, разряд): кл. 0,6; 1,0 | кл. 0,6; 1,0 | Нет | 282 | 01.01.2024 0:00:00 | 12 | 282
000000053439 | Нет | 000000053439Поверка | Поверка | Манометры, мановакуумметры, напоромеры, тягонапоромеры показывающие | МП, МВП, НП, ТНП | 28544-14 |  |  | Нет | 396 | 01.01.2024 0:00:00 | 12 | 396
000000053439 | Нет | 000000053439Калибровка | Калибровка | Манометры, мановакуумметры, напоромеры, тягонапоромеры показывающие | МП, МВП, НП, ТНП | 28544-14 |  |  | Нет | 396 | 01.01.2024 0:00:00 | 12 | 396
000000053439 | Нет | 000000053439Поверка выезд | Поверка выезд | Манометры, мановакуумметры, напоромеры, тягонапоромеры показывающие | МП, МВП, НП, ТНП | 28544-14 |  |  | Нет | 432 | 01.01.2024 0:00:00 | 12 | 432
000000053439 | Нет | 000000053439Калибровка выезд | Калибровка выезд | Манометры, мановакуумметры, напоромеры, тягонапоромеры показывающие | МП, МВП, НП, ТНП | 28544-14 |  |  | Нет | 432 | 01.01.2024 0:00:00 | 12 | 432
000000009678 | Нет | 000000009678Поверка | Поверка | Манометры, манометры с термометром, вакуумметры, мановакуумметры | ДМ 05, ДМТ 05, ДВ 05, ДА 05 | 36401-07 | Диапазон измерений: до 70 МПа (700 кгс/см2), погрешность и (или) неопределенность (класс, разряд): КТ 0.6, 1 | КТ 0.6, 1 | Нет | 534 | 01.01.2024 0:00:00 | 12 | 534
000000009678 | Нет | 000000009678Калибровка | Калибровка | Манометры, манометры с термометром, вакуумметры, мановакуумметры | ДМ 05, ДМТ 05, ДВ 05, ДА 05 | 36401-07 | Диапазон измерений: до 70 МПа (700 кгс/см2), погрешность и (или) неопределенность (класс, разряд): КТ 0.6, 1 | КТ 0.6, 1 | Нет | 534 | 01.01.2024 0:00:00 | 12 | 534
000000030379 | Нет | 000000030379Поверка | Поверка | Манометры, манометры с термометром, вакуумметры, мановакуумметры | ДМ 05, ДМТ 05, ДВ 05, ДА 05 | 36401-07 | Диапазон измерений: (0 - 25) МПа, погрешность и (или) неопределенность (класс, разряд): КТ 2,5 | КТ 2,5 | Нет | 168 | 01.01.2024 0:00:00 | 41 | 168
000000030379 | Нет | 000000030379Калибровка | Калибровка | Манометры, манометры с термометром, вакуумметры, мановакуумметры | ДМ 05, ДМТ 05, ДВ 05, ДА 05 | 36401-07 | Диапазон измерений: (0 - 25) МПа, погрешность и (или) неопределенность (класс, разряд): КТ 2,5 | КТ 2,5 | Нет | 168 | 01.01.2024 0:00:00 | 41 | 168
000000039149 | Нет | 000000039149Калибровка выезд | Калибровка выезд | Манометры, манометры с термометром, вакуумметры, мановакуумметры | ДМ 05, ДМТ 05, ДВ 05, ДА 05 | 36401-07 | Диапазон измерений: до 70 МПа (700 кгс/см2), погрешность и (или) неопределенность (класс, разряд): КТ от 1,5 до 4 | КТ от 1,5 до 4 | Нет | 432 | 01.01.2024 0:00:00 | 12 | 432
000000039149 | Нет | 000000039149Калибровка | Калибровка | Манометры, манометры с термометром, вакуумметры, мановакуумметры | ДМ 05, ДМТ 05, ДВ 05, ДА 05 | 36401-07 | Диапазон измерений: до 70 МПа (700 кгс/см2), погрешность и (или) неопределенность (класс, разряд): КТ от 1,5 до 4 | КТ от 1,5 до 4 | Нет | 396 | 01.01.2024 0:00:00 | 12 | 396
000000039149 | Нет | 000000039149Поверка выезд | Поверка выезд | Манометры, манометры с термометром, вакуумметры, мановакуумметры | ДМ 05, ДМТ 05, ДВ 05, ДА 05 | 36401-07 | Диапазон измерений: до 70 МПа (700 кгс/см2), погрешность и (или) неопределенность (класс, разряд): КТ от 1,5 до 4 | КТ от 1,5 до 4 | Нет | 432 | 01.01.2024 0:00:00 | 12 | 432
000000039149 | Нет | 000000039149Поверка | Поверка | Манометры, манометры с термометром, вакуумметры, мановакуумметры | ДМ 05, ДМТ 05, ДВ 05, ДА 05 | 36401-07 | Диапазон измерений: до 70 МПа (700 кгс/см2), погрешность и (или) неопределенность (класс, разряд): КТ от 1,5 до 4 | КТ от 1,5 до 4 | Нет | 396 | 01.01.2024 0:00:00 | 12 | 396
000000039726 | Нет | 000000039726Поверка | Поверка | Манометры, манометры с термометром, вакуумметры, мановакуумметры | ДМ 05, ДМТ 05, ДВ 05, ДА 05 | 36401-07 | Диапазон измерений: от минус 0.1 (1 кгс/см2) до 60 МПа (600 кгс/см2), погрешность и (или) неопределенность (класс, разряд): КТ от 1.5 до 4 | КТ от 1.5 до 4 | Нет | 168 | 01.01.2024 0:00:00 | 12 | 168
000000039726 | Нет | 000000039726Калибровка | Калибровка | Манометры, манометры с термометром, вакуумметры, мановакуумметры | ДМ 05, ДМТ 05, ДВ 05, ДА 05 | 36401-07 | Диапазон измерений: от минус 0.1 (1 кгс/см2) до 60 МПа (600 кгс/см2), погрешность и (или) неопределенность (класс, разряд): КТ от 1.5 до 4 | КТ от 1.5 до 4 | Нет | 168 | 01.01.2024 0:00:00 | 12 | 168
000000035041 | Нет | 000000035041Калибровка | Калибровка | Манометры, манометры с термометром, манометры сигнализирующие, вакуумметры, мановакуумметры, мановакууметры сигнализирующие | ДМ 05, ДМТ 05, ДМ Сг 05, ДВ 05, ДА 05, ДА Сг 05 | 47013-14 | Диапазон измерений: от минус 0.1 (1 кгс/см2) до 60 МПа (600 кгс/см2), погрешность и (или) неопределенность (класс, разряд): КТ от 1.5 до 4 | КТ от 1.5 до 4 | Нет | 168 | 01.01.2024 0:00:00 | 12 | 168
000000035041 | Нет | 000000035041Поверка | Поверка | Манометры, манометры с термометром, манометры сигнализирующие, вакуумметры, мановакуумметры, мановакууметры сигнализирующие | ДМ 05, ДМТ 05, ДМ Сг 05, ДВ 05, ДА 05, ДА Сг 05 | 47013-14 | Диапазон измерений: от минус 0.1 (1 кгс/см2) до 60 МПа (600 кгс/см2), погрешность и (или) неопределенность (класс, разряд): КТ от 1.5 до 4 | КТ от 1.5 до 4 | Нет | 168 | 01.01.2024 0:00:00 | 12 | 168
000000045974 | Нет | 000000045974Калибровка | Калибровка | Манометры, манометры с термометром, манометры сигнализирующие, вакуумметры, мановакуумметры, мановакууметры сигнализирующие | ДМ 05, ДМТ 05, ДМ Сг 05, ДВ 05, ДА 05, ДА Сг 05 | 47013-14 | Диапазон измерений: от минус 0.1 (1 кгс/см2) до 60 МПа (600 кгс/см2), погрешность и (или) неопределенность (класс, разряд): КТ от 1.5 до 4 | КТ от 1.5 до 4 | Нет | 330 | 01.01.2024 0:00:00 | 12 | 330
000000045974 | Нет | 000000045974Поверка | Поверка | Манометры, манометры с термометром, манометры сигнализирующие, вакуумметры, мановакуумметры, мановакууметры сигнализирующие | ДМ 05, ДМТ 05, ДМ Сг 05, ДВ 05, ДА 05, ДА Сг 05 | 47013-14 | Диапазон измерений: от минус 0.1 (1 кгс/см2) до 60 МПа (600 кгс/см2), погрешность и (или) неопределенность (класс, разряд): КТ от 1.5 до 4 | КТ от 1.5 до 4 | Нет | 330 | 01.01.2024 0:00:00 | 12 | 330
000000053007 | Нет | 000000053007Поверка выезд | Поверка выезд | Манометры, манометры с термометром, манометры сигнализирующие, вакуумметры, мановакуумметры, мановакууметры сигнализирующие | ДМ 05, ДМТ 05, ДМ Сг 05, ДВ 05, ДА 05, ДА Сг 05 | 47013-14 | Диапазон измерений: до 70 МПа, погрешность и (или) неопределенность (класс, разряд): кл. 1,5; 2,5; 4. | кл. 1,5; 2,5; 4. | Нет | 432 | 01.01.2024 0:00:00 | 12 | 432
000000053007 | Нет | 000000053007Калибровка выезд | Калибровка выезд | Манометры, манометры с термометром, манометры сигнализирующие, вакуумметры, мановакуумметры, мановакууметры сигнализирующие | ДМ 05, ДМТ 05, ДМ Сг 05, ДВ 05, ДА 05, ДА Сг 05 | 47013-14 | Диапазон измерений: до 70 МПа, погрешность и (или) неопределенность (класс, разряд): кл. 1,5; 2,5; 4. | кл. 1,5; 2,5; 4. | Нет | 432 | 01.01.2024 0:00:00 | 12 | 432
000000053007 | Нет | 000000053007Поверка | Поверка | Манометры, манометры с термометром, манометры сигнализирующие, вакуумметры, мановакуумметры, мановакууметры сигнализирующие | ДМ 05, ДМТ 05, ДМ Сг 05, ДВ 05, ДА 05, ДА Сг 05 | 47013-14 | Диапазон измерений: до 70 МПа, погрешность и (или) неопределенность (класс, разряд): кл. 1,5; 2,5; 4. | кл. 1,5; 2,5; 4. | Нет | 396 | 01.01.2024 0:00:00 | 12 | 396
000000053007 | Нет | 000000053007Калибровка | Калибровка | Манометры, манометры с термометром, манометры сигнализирующие, вакуумметры, мановакуумметры, мановакууметры сигнализирующие | ДМ 05, ДМТ 05, ДМ Сг 05, ДВ 05, ДА 05, ДА Сг 05 | 47013-14 | Диапазон измерений: до 70 МПа, погрешность и (или) неопределенность (класс, разряд): кл. 1,5; 2,5; 4. | кл. 1,5; 2,5; 4. | Нет | 396 | 01.01.2024 0:00:00 | 12 | 396
000000040638 | Нет | 000000040638Поверка выезд | Поверка выезд | Манометры, манометры с термометром, манометры сигнализирующие, вакуумметры, мановакуумметры, мановакуумметры сигнализирующие | ДМ 05, ДМТ 05, ДМ Сг 05, ДВ 05, ДА 05, ДА Сг 05 | 47013-11 |  |  | Нет | 294 | 01.01.2024 0:00:00 | 37 | 294
000000040638 | Нет | 000000040638Поверка | Поверка | Манометры, манометры с термометром, манометры сигнализирующие, вакуумметры, мановакуумметры, мановакуумметры сигнализирующие | ДМ 05, ДМТ 05, ДМ Сг 05, ДВ 05, ДА 05, ДА Сг 05 | 47013-11 |  |  | Нет | 282 | 01.01.2024 0:00:00 | 37 | 282
000000040638 | Нет | 000000040638Калибровка выезд | Калибровка выезд | Манометры, манометры с термометром, манометры сигнализирующие, вакуумметры, мановакуумметры, мановакуумметры сигнализирующие | ДМ 05, ДМТ 05, ДМ Сг 05, ДВ 05, ДА 05, ДА Сг 05 | 47013-11 |  |  | Нет | 294 | 01.01.2024 0:00:00 | 37 | 294
000000040638 | Нет | 000000040638Калибровка | Калибровка | Манометры, манометры с термометром, манометры сигнализирующие, вакуумметры, мановакуумметры, мановакуумметры сигнализирующие | ДМ 05, ДМТ 05, ДМ Сг 05, ДВ 05, ДА 05, ДА Сг 05 | 47013-11 |  |  | Нет | 282 | 01.01.2024 0:00:00 | 37 | 282
000000045972 | Нет | 000000045972Поверка | Поверка | Манометры, манометры с термометром, манометры сигнализирующие, вакуумметры, мановакуумметры, мановакуумметры сигнализирующие | ДМ 05, ДМТ 05, ДМ Сг 05, ДВ 05, ДА 05, ДА Сг 05 | 47013-11 | Диапазон измерений: от минус 0.1 (1 кгс/см2) до 60 МПа (600 кгс/см2), погрешность и (или) неопределенность (класс, разряд): КТ от 1.5 до 4 | КТ от 1.5 до 4 | Нет | 330 | 01.01.2024 0:00:00 | 12 | 330
000000045972 | Нет | 000000045972Калибровка | Калибровка | Манометры, манометры с термометром, манометры сигнализирующие, вакуумметры, мановакуумметры, мановакуумметры сигнализирующие | ДМ 05, ДМТ 05, ДМ Сг 05, ДВ 05, ДА 05, ДА Сг 05 | 47013-11 | Диапазон измерений: от минус 0.1 (1 кгс/см2) до 60 МПа (600 кгс/см2), погрешность и (или) неопределенность (класс, разряд): КТ от 1.5 до 4 | КТ от 1.5 до 4 | Нет | 330 | 01.01.2024 0:00:00 | 12 | 330
000000045973 | Нет | 000000045973Поверка | Поверка | Манометры, манометры с термометром, манометры сигнализирующие, вакуумметры, мановакуумметры, мановакуумметры сигнализирующие | ДМ 05, ДМТ 05, ДМ Сг 05, ДВ 05, ДА 05, ДА Сг 05 | 47013-11 | Диапазон измерений: от минус 0.1 (1 кгс/см2) до 60 МПа (600 кгс/см2), погрешность и (или) неопределенность (класс, разряд): КТ от 1.5 до 4 | КТ от 1.5 до 4 | Нет | 330 | 01.01.2024 0:00:00 | 12 | 330
000000045973 | Нет | 000000045973Калибровка | Калибровка | Манометры, манометры с термометром, манометры сигнализирующие, вакуумметры, мановакуумметры, мановакуумметры сигнализирующие | ДМ 05, ДМТ 05, ДМ Сг 05, ДВ 05, ДА 05, ДА Сг 05 | 47013-11 | Диапазон измерений: от минус 0.1 (1 кгс/см2) до 60 МПа (600 кгс/см2), погрешность и (или) неопределенность (класс, разряд): КТ от 1.5 до 4 | КТ от 1.5 до 4 | Нет | 330 | 01.01.2024 0:00:00 | 12 | 330
000000046131 | Нет | 000000046131Поверка | Поверка | Манометры, манометры с термометром, манометры сигнализирующие, вакуумметры, мановакуумметры, мановакуумметры сигнализирующие | ДМ 05, ДМТ 05, ДМ Сг 05, ДВ 05, ДА 05, ДА Сг 05 | 47013-11 | Диапазон измерений: 0 - 0,4 МПа, погрешность и (или) неопределенность (класс, разряд): 1,5 | 1,5 | Нет | 168 | 01.01.2024 0:00:00 | 12 | 168
000000046131 | Нет | 000000046131Калибровка | Калибровка | Манометры, манометры с термометром, манометры сигнализирующие, вакуумметры, мановакуумметры, мановакуумметры сигнализирующие | ДМ 05, ДМТ 05, ДМ Сг 05, ДВ 05, ДА 05, ДА Сг 05 | 47013-11 | Диапазон измерений: 0 - 0,4 МПа, погрешность и (или) неопределенность (класс, разряд): 1,5 | 1,5 | Нет | 168 | 01.01.2024 0:00:00 | 12 | 168
000000038793 | Нет | 000000038793Поверка | Поверка | Манометры, манометры сигнализирующие, вакуумметры, мановакуумметры, мановакуумметры сигнализирующие | ДМ 05, ДМ Сг 05, ДВ 05, ДА 05, ДА Сг 05 | 71810-18 | Диапазон измерений: от минус 0.1 (1 кгс/см2) до 60 МПа (600 кгс/см2), погрешность и (или) неопределенность (класс, разряд): КТ от 1.5 до 4 | КТ от 1.5 до 4 | Нет | 330 | 01.01.2024 0:00:00 | 12 | 330
000000038793 | Нет | 000000038793Калибровка | Калибровка | Манометры, манометры сигнализирующие, вакуумметры, мановакуумметры, мановакуумметры сигнализирующие | ДМ 05, ДМ Сг 05, ДВ 05, ДА 05, ДА Сг 05 | 71810-18 | Диапазон измерений: от минус 0.1 (1 кгс/см2) до 60 МПа (600 кгс/см2), погрешность и (или) неопределенность (класс, разряд): КТ от 1.5 до 4 | КТ от 1.5 до 4 | Нет | 330 | 01.01.2024 0:00:00 | 12 | 330
000000050876 | Нет | 000000050876Поверка | Поверка | Манометры, манометры сигнализирующие, вакуумметры, мановакуумметры, мановакуумметры сигнализирующие | ДМ 05, ДМ Сг 05, ДВ 05, ДА 05, ДА Сг 05 | 71810-18 | Диапазон измерений: до 60 МПа, погрешность и (или) неопределенность (класс, разряд): ПГ 1,5; 2,5; 4 | ПГ 1,5; 2,5; 4 | Нет | 168 | 01.01.2024 0:00:00 | 12 | 168
000000050876 | Нет | 000000050876Калибровка | Калибровка | Манометры, манометры сигнализирующие, вакуумметры, мановакуумметры, мановакуумметры сигнализирующие | ДМ 05, ДМ Сг 05, ДВ 05, ДА 05, ДА Сг 05 | 71810-18 | Диапазон измерений: до 60 МПа, погрешность и (или) неопределенность (класс, разряд): ПГ 1,5; 2,5; 4 | ПГ 1,5; 2,5; 4 | Нет | 168 | 01.01.2024 0:00:00 | 12 | 168
000000053402 | Нет | 000000053402Калибровка | Калибровка | Массомеры | Promass | 15201-98 |  |  | Нет | 9972 | 01.01.2024 0:00:00 | 12 | 9972
000000053402 | Нет | 000000053402Поверка | Поверка | Массомеры | Promass | 15201-98 |  |  | Нет | 9972 | 01.01.2024 0:00:00 | 12 | 9972
000000043568 | Нет | 000000043568Калибровка | Калибровка | Машина координатная измерительная |  |  |  |  | Нет | 39816 | 01.01.2024 0:00:00 | 10 | 39816
000000041286 | Нет | 000000041286Калибровка | Калибровка | Машина координатно измерительная | Faro Arm Sterling |  |  |  | Нет | 32952 | 01.01.2024 0:00:00 | 10 | 32952
000000044859 | Нет | 000000044859Калибровка | Калибровка | Машина оптико- механическая типа ИЗМ для измерения длин |  |  |  |  | Нет | 11742 | 01.01.2024 0:00:00 | 10 | 11742
000000050662 | Нет | 000000050662Поверка выезд | Поверка выезд | Машина разрывная | ИР 5062-0,5 | 31920-06 |  |  | Нет | 7116 | 01.01.2024 0:00:00 | 7 | 7116
000000050662 | Нет | 000000050662Поверка | Поверка | Машина разрывная | ИР 5062-0,5 | 31920-06 |  |  | Нет | 7116 | 01.01.2024 0:00:00 | 7 | 7116
000000039427 | Нет | 000000039427Поверка выезд | Поверка выезд | Машина разрывная калибровка |  |  | Диапазон измерений: Растяжение или сжатие (1 параметр), погрешность и (или) неопределенность (класс, разряд): В соответствии с описанием типа | В соответствии с описанием типа | Нет | 3708 | 01.01.2024 0:00:00 | 7 | 3708
000000039427 | Нет | 000000039427Поверка | Поверка | Машина разрывная калибровка |  |  | Диапазон измерений: Растяжение или сжатие (1 параметр), погрешность и (или) неопределенность (класс, разряд): В соответствии с описанием типа | В соответствии с описанием типа | Нет | 3708 | 01.01.2024 0:00:00 | 7 | 3708
000000041720 | Нет | 000000041720Поверка выезд | Поверка выезд | Машина трехкоординатная измерительная | MORA | 35863-07 |  |  | Нет | 43803 | 01.01.2024 0:00:00 | 35 | 43803
000000041720 | Нет | 000000041720Поверка | Поверка | Машина трехкоординатная измерительная | MORA | 35863-07 |  |  | Нет | 39816 | 01.01.2024 0:00:00 | 35 | 39816
000000038813 | Нет | 000000038813Поверка | Поверка | Машина универсальная | ZWICK 2010 | 18544-99 | Диапазон измерений: В полном объёме, погрешность и (или) неопределенность (класс, разряд): В соответствии с описанием типа | В соответствии с описанием типа | Нет | 7116 | 01.01.2024 0:00:00 | 7 | 7116
000000038813 | Нет | 000000038813Поверка выезд | Поверка выезд | Машина универсальная | ZWICK 2010 | 18544-99 | Диапазон измерений: В полном объёме, погрешность и (или) неопределенность (класс, разряд): В соответствии с описанием типа | В соответствии с описанием типа | Нет | 7116 | 01.01.2024 0:00:00 | 7 | 7116
000000037580 | Нет | 000000037580Поверка выезд | Поверка выезд | Машины (прессы) гидравлические для испытаний конструкционных материалов | ВМ-3.4.1У | 44279-10 | Диапазон измерений: В полном объёме, погрешность и (или) неопределенность (класс, разряд): В соответствии с описанием типа | В соответствии с описанием типа | Нет | 7116 | 01.01.2024 0:00:00 | 7 | 7116
000000037580 | Нет | 000000037580Поверка | Поверка | Машины (прессы) гидравлические для испытаний конструкционных материалов | ВМ-3.4.1У | 44279-10 | Диапазон измерений: В полном объёме, погрешность и (или) неопределенность (класс, разряд): В соответствии с описанием типа | В соответствии с описанием типа | Нет | 7116 | 01.01.2024 0:00:00 | 7 | 7116
000000045828 | Нет | 000000045828Поверка выезд | Поверка выезд | Машины балансировочные | ЛС1-01 | 16323-02 |  |  | Нет | 3528 | 01.01.2024 0:00:00 | 2505 | 3528
000000045828 | Нет | 000000045828Калибровка выезд | Калибровка выезд | Машины балансировочные | ЛС1-01 | 16323-02 |  |  | Нет | 3528 | 01.01.2024 0:00:00 | 2505 | 3528
Г00000000890 |  | Г00000000890Поверка | Поверка | Машины для измерения длин |  |  |  |  | Нет | 11742 | 01.01.2024 0:00:00 | 10отд | 11742
Г00000001081 |  | Г00000001081Калибровка | Калибровка | Машины для измерения длин (К) |  |  |  |  | Нет | 11742 | 01.01.2024 0:00:00 | 10отд | 11742
000000003024 | Нет | 000000003024Калибровка выезд | Калибровка выезд | МАШИНЫ ДЛЯ ИСПЫТ. ПРУЖИН |  | <> |  |  | Нет | 2658 | 01.01.2024 0:00:00 | 7 | 2658
000000037389 | Нет | 000000037389Поверка | Поверка | Машины для испытаний | ИП-1А | 54895-13 | Диапазон измерений: В полном объёме, погрешность и (или) неопределенность (класс, разряд): В соответствии с описанием типа | В соответствии с описанием типа | Нет | 6420 | 01.01.2024 0:00:00 | 7 | 6420
000000037389 | Нет | 000000037389Поверка выезд | Поверка выезд | Машины для испытаний | ИП-1А | 54895-13 | Диапазон измерений: В полном объёме, погрешность и (или) неопределенность (класс, разряд): В соответствии с описанием типа | В соответствии с описанием типа | Нет | 6420 | 01.01.2024 0:00:00 | 7 | 6420
000000039342 | Нет | 000000039342Поверка | Поверка | Машины для испытаний | ПМ-1А | 70352-18 | Диапазон измерений: В полном объёме, погрешность и (или) неопределенность (класс, разряд): В соответствии с описанием типа | В соответствии с описанием типа | Нет | 7116 | 01.01.2024 0:00:00 | 35 | 7116
000000039342 | Нет | 000000039342Поверка выезд | Поверка выезд | Машины для испытаний | ПМ-1А | 70352-18 | Диапазон измерений: В полном объёме, погрешность и (или) неопределенность (класс, разряд): В соответствии с описанием типа | В соответствии с описанием типа | Нет | 7116 | 01.01.2024 0:00:00 | 35 | 7116
000000037390 | Нет | 000000037390Поверка выезд | Поверка выезд | Машины для испытаний асфальтобетонных образцов | ИП-1А-500АБ Универсал | 53217-13 | Диапазон измерений: В полном объёме, погрешность и (или) неопределенность (класс, разряд): В соответствии с описанием типа | В соответствии с описанием типа | Нет | 6420 | 01.01.2024 0:00:00 | 7 | 6420
000000037390 | Нет | 000000037390Поверка | Поверка | Машины для испытаний асфальтобетонных образцов | ИП-1А-500АБ Универсал | 53217-13 | Диапазон измерений: В полном объёме, погрешность и (или) неопределенность (класс, разряд): В соответствии с описанием типа | В соответствии с описанием типа | Нет | 6420 | 01.01.2024 0:00:00 | 7 | 6420
000000041358 | Нет | 000000041358Поверка выезд | Поверка выезд | Машины для испытаний асфальтобетонных образцов | ИП-1А-500АБ Универсал | 53217-13 | Диапазон измерений: В полном объёме, погрешность и (или) неопределенность (класс, разряд): В соответствии с описанием типа | В соответствии с описанием типа | Нет | 7116 | 01.01.2024 0:00:00 | 35 | 7116
000000041358 | Нет | 000000041358Поверка | Поверка | Машины для испытаний асфальтобетонных образцов | ИП-1А-500АБ Универсал | 53217-13 | Диапазон измерений: В полном объёме, погрешность и (или) неопределенность (класс, разряд): В соответствии с описанием типа | В соответствии с описанием типа | Нет | 7116 | 01.01.2024 0:00:00 | 35 | 7116
000000049887 | Нет | 000000049887Поверка выезд | Поверка выезд | Машины для испытаний на ползучесть | 2120, 2115, 2140, 2320, 2330, 2410, 2430, 2510 | 42935-09 |  |  | Нет | 7116 | 01.01.2024 0:00:00 | 7 | 7116
000000049887 | Нет | 000000049887Поверка | Поверка | Машины для испытаний на ползучесть | 2120, 2115, 2140, 2320, 2330, 2410, 2430, 2510 | 42935-09 |  |  | Нет | 7116 | 01.01.2024 0:00:00 | 7 | 7116
000000037508 | Нет | 000000037508Поверка | Поверка | Машины для испытаний на сжатие | C040PN | 48249-11 | Диапазон измерений: В полном объёме, погрешность и (или) неопределенность (класс, разряд): В соответствии с описанием типа | В соответствии с описанием типа | Нет | 6420 | 01.01.2024 0:00:00 | 7 | 6420
000000037508 | Нет | 000000037508Поверка выезд | Поверка выезд | Машины для испытаний на сжатие | C040PN | 48249-11 | Диапазон измерений: В полном объёме, погрешность и (или) неопределенность (класс, разряд): В соответствии с описанием типа | В соответствии с описанием типа | Нет | 6420 | 01.01.2024 0:00:00 | 7 | 6420
000000017549 | Нет | 000000017549Поверка | Поверка | Машины для испытаний на сжатие и изгиб | Tecnotest серии KD, KE | 44610-10 | Диапазон измерений: В полном объёме, погрешность и (или) неопределенность (класс, разряд): В соответствии с описанием типа | В соответствии с описанием типа | Нет | 6420 | 01.01.2024 0:00:00 | 7 | 6420
000000017549 | Нет | 000000017549Поверка выезд | Поверка выезд | Машины для испытаний на сжатие и изгиб | Tecnotest серии KD, KE | 44610-10 | Диапазон измерений: В полном объёме, погрешность и (или) неопределенность (класс, разряд): В соответствии с описанием типа | В соответствии с описанием типа | Нет | 6420 | 01.01.2024 0:00:00 | 7 | 6420
000000003006 | Нет | 000000003006Поверка выезд | Поверка выезд | Машины для испытаний пружин | TIME TLS | 54227-13 |  |  | Нет | 3708 | 01.01.2024 0:00:00 | 7 | 3708
000000003006 | Нет | 000000003006Калибровка выезд | Калибровка выезд | Машины для испытаний пружин | TIME TLS | 54227-13 |  |  | Нет | 3468 | 01.01.2023 0:00:00 | 7 | 3708
000000003006 | Нет | 000000003006Поверка | Поверка | Машины для испытаний пружин | TIME TLS | 54227-13 |  |  | Нет | 3708 | 01.01.2024 0:00:00 | 7 | 3708
000000049591 | Нет | 000000049591Поверка выезд | Поверка выезд | Машины для испытаний пружин | TIME TLS | 54227-13 |  |  | Нет | 3708 | 01.01.2024 0:00:00 | 7 | 3708
000000049591 | Нет | 000000049591Поверка | Поверка | Машины для испытаний пружин | TIME TLS | 54227-13 |  |  | Нет | 3708 | 01.01.2024 0:00:00 | 7 | 3708
000000037524 | Нет | 000000037524Поверка выезд | Поверка выезд | Машины для испытания асфальтобетонных материалов | ДТС-06-50 | 33528-07 | Диапазон измерений: В полном объёме, погрешность и (или) неопределенность (класс, разряд): В соответствии с описанием типа | В соответствии с описанием типа | Нет | 6420 | 01.01.2024 0:00:00 | 7 | 6420
000000037524 | Нет | 000000037524Поверка | Поверка | Машины для испытания асфальтобетонных материалов | ДТС-06-50 | 33528-07 | Диапазон измерений: В полном объёме, погрешность и (или) неопределенность (класс, разряд): В соответствии с описанием типа | В соответствии с описанием типа | Нет | 6420 | 01.01.2024 0:00:00 | 7 | 6420
000000039381 | Нет | 000000039381Поверка | Поверка | Машины для испытания конструкционных материалов | УТС 111 | 56294-14 | Диапазон измерений: В полном объёме, погрешность и (или) неопределенность (класс, разряд): В соответствии с описанием типа | В соответствии с описанием типа | Нет | 7116 | 01.01.2024 0:00:00 | 7 | 7116
000000039381 | Нет | 000000039381Поверка выезд | Поверка выезд | Машины для испытания конструкционных материалов | УТС 111 | 56294-14 | Диапазон измерений: В полном объёме, погрешность и (или) неопределенность (класс, разряд): В соответствии с описанием типа | В соответствии с описанием типа | Нет | 7116 | 01.01.2024 0:00:00 | 7 | 7116
000000039387 | Нет | 000000039387Поверка | Поверка | Машины для испытания конструкционных материалов | УТС 110М | 40267-08 | Диапазон измерений: В полном объёме, погрешность и (или) неопределенность (класс, разряд): В соответствии с описанием типа | В соответствии с описанием типа | Нет | 7116 | 01.01.2024 0:00:00 | 7 | 7116
000000039387 | Нет | 000000039387Поверка выезд | Поверка выезд | Машины для испытания конструкционных материалов | УТС 110М | 40267-08 | Диапазон измерений: В полном объёме, погрешность и (или) неопределенность (класс, разряд): В соответствии с описанием типа | В соответствии с описанием типа | Нет | 7116 | 01.01.2024 0:00:00 | 7 | 7116
000000050466 | Нет | 000000050466Поверка | Поверка | Машины для испытания конструкционных материалов | И11М | 63992-16 |  |  | Нет | 7116 | 01.01.2024 0:00:00 | 7 | 7116
000000050466 | Нет | 000000050466Поверка выезд | Поверка выезд | Машины для испытания конструкционных материалов | И11М | 63992-16 |  |  | Нет | 7116 | 01.01.2024 0:00:00 | 7 | 7116
000000051595 | Нет | 000000051595Поверка выезд | Поверка выезд | Машины для испытания конструкционных материалов | И21М | 71418-18 |  |  | Нет | 3708 | 01.01.2024 0:00:00 | 41 | 3708
000000051595 | Нет | 000000051595Поверка | Поверка | Машины для испытания конструкционных материалов | И21М | 71418-18 |  |  | Нет | 3708 | 01.01.2024 0:00:00 | 41 | 3708
000000040126 | Нет | 000000040126Поверка | Поверка | Машины для испытания металлов и сплавов на ползучесть и длительную прочность | АИМА-5-1 | 2391-68 | Диапазон измерений: В полном объёме, погрешность и (или) неопределенность (класс, разряд): В соответствии с описанием типа | В соответствии с описанием типа | Нет | 7116 | 01.01.2024 0:00:00 | 7 | 7116
000000040126 | Нет | 000000040126Поверка выезд | Поверка выезд | Машины для испытания металлов и сплавов на ползучесть и длительную прочность | АИМА-5-1 | 2391-68 | Диапазон измерений: В полном объёме, погрешность и (или) неопределенность (класс, разряд): В соответствии с описанием типа | В соответствии с описанием типа | Нет | 7116 | 01.01.2024 0:00:00 | 7 | 7116
000000003009 | Нет | 000000003009Поверка | Поверка | Машины для испытания на растяжение | ИР-100 | 12514-90 | Диапазон измерений: Растяжение или сжатие (1 параметр), погрешность и (или) неопределенность (класс, разряд): В соответствии с описанием типа | В соответствии с описанием типа | Нет | 3708 | 01.01.2024 0:00:00 | 7 | 3708
000000003009 | Нет | 000000003009Поверка выезд | Поверка выезд | Машины для испытания на растяжение | ИР-100 | 12514-90 | Диапазон измерений: Растяжение или сжатие (1 параметр), погрешность и (или) неопределенность (класс, разряд): В соответствии с описанием типа | В соответствии с описанием типа | Нет | 3708 | 01.01.2024 0:00:00 | 7 | 3708
000000036300 | Нет | 000000036300Поверка выезд | Поверка выезд | Машины для испытания на сжатие | МС-100, МС-500 | 9065-83 | Диапазон измерений: Растяжение или сжатие (1 параметр), погрешность и (или) неопределенность (класс, разряд): В соответствии с описанием типа | В соответствии с описанием типа | Нет | 3708 | 01.01.2024 0:00:00 | 7 | 3708
000000036300 | Нет | 000000036300Поверка | Поверка | Машины для испытания на сжатие | МС-100, МС-500 | 9065-83 | Диапазон измерений: Растяжение или сжатие (1 параметр), погрешность и (или) неопределенность (класс, разряд): В соответствии с описанием типа | В соответствии с описанием типа | Нет | 3708 | 01.01.2024 0:00:00 | 7 | 3708
000000036459 | Нет | 000000036459Поверка выезд | Поверка выезд | Машины для испытания на сжатие | ИП-0 | 13262-92 | Диапазон измерений: Растяжение или сжатие (1 параметр), погрешность и (или) неопределенность (класс, разряд): В соответствии с описанием типа | В соответствии с описанием типа | Нет | 3708 | 01.01.2024 0:00:00 | 35 | 3708
000000036459 | Нет | 000000036459Поверка | Поверка | Машины для испытания на сжатие | ИП-0 | 13262-92 | Диапазон измерений: Растяжение или сжатие (1 параметр), погрешность и (или) неопределенность (класс, разряд): В соответствии с описанием типа | В соответствии с описанием типа | Нет | 3708 | 01.01.2024 0:00:00 | 35 | 3708
000000037507 | Нет | 000000037507Поверка | Поверка | Машины для испытания на сжатие | ИП-6083-500-0 | 13262-92 | Диапазон измерений: В полном объёме, погрешность и (или) неопределенность (класс, разряд): В соответствии с описанием типа | В соответствии с описанием типа | Нет | 6420 | 01.01.2024 0:00:00 | 7 | 6420
000000037507 | Нет | 000000037507Поверка выезд | Поверка выезд | Машины для испытания на сжатие | ИП-6083-500-0 | 13262-92 | Диапазон измерений: В полном объёме, погрешность и (или) неопределенность (класс, разряд): В соответствии с описанием типа | В соответствии с описанием типа | Нет | 6420 | 01.01.2024 0:00:00 | 7 | 6420
000000038012 | Нет | 000000038012Поверка выезд | Поверка выезд | Машины для испытания на сжатие | ИП-1 | 11161-05 | Диапазон измерений: В полном объёме, погрешность и (или) неопределенность (класс, разряд): В соответствии с описанием типа | В соответствии с описанием типа | Нет | 6420 | 01.01.2024 0:00:00 | 7 | 6420
000000038012 | Нет | 000000038012Поверка | Поверка | Машины для испытания на сжатие | ИП-1 | 11161-05 | Диапазон измерений: В полном объёме, погрешность и (или) неопределенность (класс, разряд): В соответствии с описанием типа | В соответствии с описанием типа | Нет | 6420 | 01.01.2024 0:00:00 | 7 | 6420
000000039729 | Нет | 000000039729Поверка выезд | Поверка выезд | Машины для испытания на сжатие | ИП-1 (ИП6010-100-1, ИП6011-500-1, ИП6012-1000-1, ИП6013-2000-1, ИП6014-5000-1) | 11161-87 | Диапазон измерений: В полном объёме, погрешность и (или) неопределенность (класс, разряд): В соответствии с описанием типа | В соответствии с описанием типа | Нет | 7116 | 01.01.2024 0:00:00 | 35 | 7116
000000039729 | Нет | 000000039729Поверка | Поверка | Машины для испытания на сжатие | ИП-1 (ИП6010-100-1, ИП6011-500-1, ИП6012-1000-1, ИП6013-2000-1, ИП6014-5000-1) | 11161-87 | Диапазон измерений: В полном объёме, погрешность и (или) неопределенность (класс, разряд): В соответствии с описанием типа | В соответствии с описанием типа | Нет | 7116 | 01.01.2024 0:00:00 | 35 | 7116
000000047989 | Нет | 000000047989Поверка | Поверка | Машины для испытания на сжатие | ИП-0 | 46533-11 | Диапазон измерений: В соответствии с описанием типа, погрешность и (или) неопределенность (класс, разряд): ПГ 1-2% | ПГ 1-2% | Нет | 6420 | 01.01.2024 0:00:00 | 7 | 6420
000000047989 | Нет | 000000047989Поверка выезд | Поверка выезд | Машины для испытания на сжатие | ИП-0 | 46533-11 | Диапазон измерений: В соответствии с описанием типа, погрешность и (или) неопределенность (класс, разряд): ПГ 1-2% | ПГ 1-2% | Нет | 6420 | 01.01.2024 0:00:00 | 7 | 6420
000000048932 | Нет | 000000048932Поверка выезд | Поверка выезд | Машины для испытания на сжатие | ИП6010-100-1, ИП6011-500-1, ИП6012-1000-1, ИП6013-2000-1, ИП6014-5000-1 | 11161-90 |  |  | Нет | 7116 | 01.01.2024 0:00:00 | 7 | 7116
000000048932 | Нет | 000000048932Поверка | Поверка | Машины для испытания на сжатие | ИП6010-100-1, ИП6011-500-1, ИП6012-1000-1, ИП6013-2000-1, ИП6014-5000-1 | 11161-90 |  |  | Нет | 7116 | 01.01.2024 0:00:00 | 7 | 7116
000000050179 | Нет | 000000050179Поверка выезд | Поверка выезд | Машины для испытания на сжатие | ИП-1 | 46534-11 |  |  | Нет | 7116 | 01.01.2024 0:00:00 | 7 | 7116
000000050179 | Нет | 000000050179Поверка | Поверка | Машины для испытания на сжатие | ИП-1 | 46534-11 |  |  | Нет | 7116 | 01.01.2024 0:00:00 | 7 | 7116
000000017561 | Нет | 000000017561Поверка | Поверка | Машины для испытания на усталость вращающегося консольного образца | УКИ-10М | 1548-61 | Диапазон измерений: В полном объёме, погрешность и (или) неопределенность (класс, разряд): В соответствии с описанием типа | В соответствии с описанием типа | Нет | 7116 | 01.01.2024 0:00:00 | 7 | 7116
000000017561 | Нет | 000000017561Поверка выезд | Поверка выезд | Машины для испытания на усталость вращающегося консольного образца | УКИ-10М | 1548-61 | Диапазон измерений: В полном объёме, погрешность и (или) неопределенность (класс, разряд): В соответствии с описанием типа | В соответствии с описанием типа | Нет | 7116 | 01.01.2024 0:00:00 | 7 | 7116
000000041018 | Нет | 000000041018Поверка | Поверка | Машины для испытания образцов из металла на кручение | 2014 МК-50 | 6020-77 | Диапазон измерений: В соответствии с описанием типа, погрешность и (или) неопределенность (класс, разряд): - | - | Нет | 7116 | 01.01.2024 0:00:00 | 41 | 7116
000000041018 | Нет | 000000041018Поверка выезд | Поверка выезд | Машины для испытания образцов из металла на кручение | 2014 МК-50 | 6020-77 | Диапазон измерений: В соответствии с описанием типа, погрешность и (или) неопределенность (класс, разряд): - | - | Нет | 7116 | 01.01.2024 0:00:00 | 41 | 7116
000000003028 | Нет | 000000003028Поверка выезд | Поверка выезд | Машины для испытания пружин | МИП | 29190-05 |  |  | Нет | 2487 | 01.01.2023 0:00:00 | 7 | 2658
000000017556 | Нет | 000000017556Поверка выезд | Поверка выезд | Машины для испытания пружин | МИП-10 | 902-54 |  |  | Нет | 2487 | 01.01.2023 0:00:00 | 7 | 2658
000000017557 | Нет | 000000017557Поверка выезд | Поверка выезд | Машины для испытания пружин | МИП-10 | 902-63 |  |  | Нет | 2487 | 01.01.2023 0:00:00 | 7 | 2658
000000039368 | Нет | 000000039368Поверка выезд | Поверка выезд | Машины для испытания пружин | CT | 60039-15 | Диапазон измерений: Растяжение или сжатие (1 параметр), погрешность и (или) неопределенность (класс, разряд): В соответствии с описанием типа | В соответствии с описанием типа | Нет | 3708 | 01.01.2024 0:00:00 | 7 | 3708
000000039368 | Нет | 000000039368Поверка | Поверка | Машины для испытания пружин | CT | 60039-15 | Диапазон измерений: Растяжение или сжатие (1 параметр), погрешность и (или) неопределенность (класс, разряд): В соответствии с описанием типа | В соответствии с описанием типа | Нет | 3708 | 01.01.2024 0:00:00 | 7 | 3708
000000041406 | Нет | 000000041406Поверка | Поверка | Машины для испытания пружин | 2139 МИП-1 | 10988-87 | Диапазон измерений: В полном объёме, погрешность и (или) неопределенность (класс, разряд): В соответствии с описанием типа | В соответствии с описанием типа | Нет | 7116 | 01.01.2024 0:00:00 | 7 | 7116
000000041406 | Нет | 000000041406Поверка выезд | Поверка выезд | Машины для испытания пружин | 2139 МИП-1 | 10988-87 | Диапазон измерений: В полном объёме, погрешность и (или) неопределенность (класс, разряд): В соответствии с описанием типа | В соответствии с описанием типа | Нет | 7116 | 01.01.2024 0:00:00 | 7 | 7116
000000048165 | Нет | 000000048165Поверка | Поверка | Машины для испытания пружин | МИП-1 5035 | 11732-89 |  |  | Нет | 3708 | 01.01.2024 0:00:00 | 7 | 3708
000000048165 | Нет | 000000048165Поверка выезд | Поверка выезд | Машины для испытания пружин | МИП-1 5035 | 11732-89 |  |  | Нет | 3708 | 01.01.2024 0:00:00 | 7 | 3708
000000003026 | Нет | 000000003026Поверка выезд | Поверка выезд | Машины для испытания пружин и рессор | МИП-100-2 | 2302-68 |  |  | Нет | 2487 | 01.01.2023 0:00:00 | 7 | 2658
000000036440 | Нет | 000000036440Поверка выезд | Поверка выезд | Машины для испытания технологических свойств листового металла | МТЛ-10г | 2346-68 | Диапазон измерений: Растяжение или сжатие (1 параметр), погрешность и (или) неопределенность (класс, разряд): В соответствии с описанием типа | В соответствии с описанием типа | Нет | 3708 | 01.01.2024 0:00:00 | 7 | 3708
000000036440 | Нет | 000000036440Поверка | Поверка | Машины для испытания технологических свойств листового металла | МТЛ-10г | 2346-68 | Диапазон измерений: Растяжение или сжатие (1 параметр), погрешность и (или) неопределенность (класс, разряд): В соответствии с описанием типа | В соответствии с описанием типа | Нет | 3708 | 01.01.2024 0:00:00 | 7 | 3708
000000048941 | Нет | 000000048941Поверка выезд | Поверка выезд | Машины для определения предела прочности цемента | МИИ-100 | 2036-64 |  |  | Нет | 3708 | 01.01.2024 0:00:00 | 7 | 3708
000000048941 | Нет | 000000048941Поверка | Поверка | Машины для определения предела прочности цемента | МИИ-100 | 2036-64 |  |  | Нет | 3708 | 01.01.2024 0:00:00 | 7 | 3708
000000013959 | Нет | 000000013959Поверка выезд | Поверка выезд | Машины измерительные портативные | System 6 | 21770-01 |  |  | Нет | 36252 | 01.01.2024 0:00:00 | 10 | 36252
000000013959 | Нет | 000000013959Поверка | Поверка | Машины измерительные портативные | System 6 | 21770-01 |  |  | Нет | 32952 | 01.01.2024 0:00:00 | 10 | 32952
000000014006 | Нет | 000000014006Поверка выезд | Поверка выезд | Машины измерительные портативные | Arm2000 SIGMA, Arm2000 OMEGA | 32249-06 |  |  | Нет | 36252 | 01.01.2024 0:00:00 | 10 | 36252
000000014006 | Нет | 000000014006Поверка | Поверка | Машины измерительные портативные | Arm2000 SIGMA, Arm2000 OMEGA | 32249-06 |  |  | Нет | 32952 | 01.01.2024 0:00:00 | 10 | 32952
Г00000000285 |  | Г00000000285Поверка выезд | Поверка выезд | Машины измерительные портативные |  |  |  |  | Нет | 36252 | 01.01.2024 0:00:00 | 10отд | 36252
Г00000000285 |  | Г00000000285Поверка | Поверка | Машины измерительные портативные |  |  |  |  | Нет | 32952 | 01.01.2024 0:00:00 | 10отд | 32952
Г00000001082 |  | Г00000001082Калибровка | Калибровка | Машины измерительные портативные (К) |  |  |  |  | Нет | 32952 | 01.01.2024 0:00:00 | 10отд | 32952
000000024418 | Нет | 000000024418Поверка | Поверка | Машины измерительные электронные | ИЗМ-10э, ИЗМ-11э | 52492-13 |  |  | Нет | 11742 | 01.01.2024 0:00:00 | 10 | 11742
000000002986 | Нет | 000000002986Калибровка выезд | Калибровка выезд | МАШИНЫ ИСПЫТАТЕЛЬНЫЕ |  | <> |  |  | Нет | 3552 | 01.01.2024 0:00:00 | 7 | 3552
000000002986 | Нет | 000000002986Калибровка | Калибровка | МАШИНЫ ИСПЫТАТЕЛЬНЫЕ |  | <> |  |  | Нет | 3300 | 01.01.2024 0:00:00 | 7 | 3300
000000017558 | Нет | 000000017558Поверка | Поверка | Машины испытательные | УММ-5 (УМ5А) | 1211-62 | Диапазон измерений: В полном объёме, погрешность и (или) неопределенность (класс, разряд): В соответствии с описанием типа | В соответствии с описанием типа | Нет | 7116 | 01.01.2024 0:00:00 | 7 | 7116
000000017558 | Нет | 000000017558Поверка выезд | Поверка выезд | Машины испытательные | УММ-5 (УМ5А) | 1211-62 | Диапазон измерений: В полном объёме, погрешность и (или) неопределенность (класс, разряд): В соответствии с описанием типа | В соответствии с описанием типа | Нет | 7116 | 01.01.2024 0:00:00 | 7 | 7116
000000017560 | Нет | 000000017560Поверка | Поверка | Машины испытательные | 844 | 844-53 | Диапазон измерений: В полном объёме, погрешность и (или) неопределенность (класс, разряд): В соответствии с описанием типа | В соответствии с описанием типа | Нет | 7116 | 01.01.2024 0:00:00 | 7 | 7116
000000017560 | Нет | 000000017560Поверка выезд | Поверка выезд | Машины испытательные | 844 | 844-53 | Диапазон измерений: В полном объёме, погрешность и (или) неопределенность (класс, разряд): В соответствии с описанием типа | В соответствии с описанием типа | Нет | 7116 | 01.01.2024 0:00:00 | 7 | 7116
000000017562 | Нет | 000000017562Поверка | Поверка | Машины испытательные | РТ-250 | 791-52 | Диапазон измерений: В полном объёме, погрешность и (или) неопределенность (класс, разряд): В соответствии с описанием типа | В соответствии с описанием типа | Нет | 7116 | 01.01.2024 0:00:00 | 7 | 7116
000000017562 | Нет | 000000017562Поверка выезд | Поверка выезд | Машины испытательные | РТ-250 | 791-52 | Диапазон измерений: В полном объёме, погрешность и (или) неопределенность (класс, разряд): В соответствии с описанием типа | В соответствии с описанием типа | Нет | 7116 | 01.01.2024 0:00:00 | 7 | 7116
000000017563 | Нет | 000000017563Поверка | Поверка | Машины испытательные | ИМ-12А | 576-50 | Диапазон измерений: В полном объёме, погрешность и (или) неопределенность (класс, разряд): В соответствии с описанием типа | В соответствии с описанием типа | Нет | 7116 | 01.01.2024 0:00:00 | 7 | 7116
000000017563 | Нет | 000000017563Поверка выезд | Поверка выезд | Машины испытательные | ИМ-12А | 576-50 | Диапазон измерений: В полном объёме, погрешность и (или) неопределенность (класс, разряд): В соответствии с описанием типа | В соответствии с описанием типа | Нет | 7116 | 01.01.2024 0:00:00 | 7 | 7116
000000017564 | Нет | 000000017564Поверка | Поверка | Машины испытательные | Р-5 | 510-50 | Диапазон измерений: В полном объёме, погрешность и (или) неопределенность (класс, разряд): В соответствии с описанием типа | В соответствии с описанием типа | Нет | 7116 | 01.01.2024 0:00:00 | 7 | 7116
000000017564 | Нет | 000000017564Поверка выезд | Поверка выезд | Машины испытательные | Р-5 | 510-50 | Диапазон измерений: В полном объёме, погрешность и (или) неопределенность (класс, разряд): В соответствии с описанием типа | В соответствии с описанием типа | Нет | 7116 | 01.01.2024 0:00:00 | 7 | 7116
000000017565 | Нет | 000000017565Поверка выезд | Поверка выезд | Машины испытательные | ФУ, ЦД, ЭДЦ, ФДM, ЦМ | 9064-83 | Диапазон измерений: В полном объёме, погрешность и (или) неопределенность (класс, разряд): В соответствии с описанием типа | В соответствии с описанием типа | Нет | 7116 | 01.01.2024 0:00:00 | 7 | 7116
000000017565 | Нет | 000000017565Поверка | Поверка | Машины испытательные | ФУ, ЦД, ЭДЦ, ФДM, ЦМ | 9064-83 | Диапазон измерений: В полном объёме, погрешность и (или) неопределенность (класс, разряд): В соответствии с описанием типа | В соответствии с описанием типа | Нет | 7116 | 01.01.2024 0:00:00 | 7 | 7116
000000017567 | Нет | 000000017567Поверка | Поверка | Машины испытательные | МУП-50 | 2052-65 | Диапазон измерений: В полном объёме, погрешность и (или) неопределенность (класс, разряд): В соответствии с описанием типа | В соответствии с описанием типа | Нет | 7116 | 01.01.2024 0:00:00 | 7 | 7116
000000017567 | Нет | 000000017567Поверка выезд | Поверка выезд | Машины испытательные | МУП-50 | 2052-65 | Диапазон измерений: В полном объёме, погрешность и (или) неопределенность (класс, разряд): В соответствии с описанием типа | В соответствии с описанием типа | Нет | 7116 | 01.01.2024 0:00:00 | 7 | 7116
000000017569 | Нет | 000000017569Поверка выезд | Поверка выезд | Машины испытательные | УММ-20 | 1549-65 | Диапазон измерений: В полном объёме, погрешность и (или) неопределенность (класс, разряд): В соответствии с описанием типа | В соответствии с описанием типа | Нет | 7116 | 01.01.2024 0:00:00 | 7 | 7116
000000017569 | Нет | 000000017569Поверка | Поверка | Машины испытательные | УММ-20 | 1549-65 | Диапазон измерений: В полном объёме, погрешность и (или) неопределенность (класс, разряд): В соответствии с описанием типа | В соответствии с описанием типа | Нет | 7116 | 01.01.2024 0:00:00 | 7 | 7116
000000017571 | Нет | 000000017571Поверка | Поверка | Машины испытательные | МИР-К | 23217-02 | Диапазон измерений: Растяжение или сжатие (1 параметр), погрешность и (или) неопределенность (класс, разряд): В соответствии с описанием типа | В соответствии с описанием типа | Нет | 3708 | 01.01.2024 0:00:00 | 7 | 3708
000000017571 | Нет | 000000017571Поверка выезд | Поверка выезд | Машины испытательные | МИР-К | 23217-02 | Диапазон измерений: Растяжение или сжатие (1 параметр), погрешность и (или) неопределенность (класс, разряд): В соответствии с описанием типа | В соответствии с описанием типа | Нет | 3708 | 01.01.2024 0:00:00 | 7 | 3708
000000017572 | Нет | 000000017572Поверка выезд | Поверка выезд | Машины испытательные | МИР-К | 23217-09 | Диапазон измерений: Растяжение или сжатие (1 параметр), погрешность и (или) неопределенность (класс, разряд): В соответствии с описанием типа | В соответствии с описанием типа | Нет | 3708 | 01.01.2024 0:00:00 | 7 | 3708
000000017572 | Нет | 000000017572Поверка | Поверка | Машины испытательные | МИР-К | 23217-09 | Диапазон измерений: Растяжение или сжатие (1 параметр), погрешность и (или) неопределенность (класс, разряд): В соответствии с описанием типа | В соответствии с описанием типа | Нет | 3708 | 01.01.2024 0:00:00 | 7 | 3708
000000017574 | Нет | 000000017574Поверка выезд | Поверка выезд | Машины испытательные | МИС-К | 27213-04 | Диапазон измерений: Растяжение или сжатие (1 параметр), погрешность и (или) неопределенность (класс, разряд): В соответствии с описанием типа | В соответствии с описанием типа | Нет | 3708 | 01.01.2024 0:00:00 | 7 | 3708
000000017574 | Нет | 000000017574Поверка | Поверка | Машины испытательные | МИС-К | 27213-04 | Диапазон измерений: Растяжение или сжатие (1 параметр), погрешность и (или) неопределенность (класс, разряд): В соответствии с описанием типа | В соответствии с описанием типа | Нет | 3708 | 01.01.2024 0:00:00 | 7 | 3708
000000017575 | Нет | 000000017575Поверка выезд | Поверка выезд | Машины испытательные | МИС-К | 27213-09 | Диапазон измерений: Растяжение или сжатие (1 параметр), погрешность и (или) неопределенность (класс, разряд): В соответствии с описанием типа | В соответствии с описанием типа | Нет | 3708 | 01.01.2024 0:00:00 | 7 | 3708
000000017575 | Нет | 000000017575Поверка | Поверка | Машины испытательные | МИС-К | 27213-09 | Диапазон измерений: Растяжение или сжатие (1 параметр), погрешность и (или) неопределенность (класс, разряд): В соответствии с описанием типа | В соответствии с описанием типа | Нет | 3708 | 01.01.2024 0:00:00 | 7 | 3708
000000017576 | Нет | 000000017576Поверка выезд | Поверка выезд | Машины испытательные | МИЦИС-300К | 27212-04 | Диапазон измерений: Растяжение или сжатие (1 параметр), погрешность и (или) неопределенность (класс, разряд): В соответствии с описанием типа | В соответствии с описанием типа | Нет | 3708 | 01.01.2024 0:00:00 | 7 | 3708
000000017576 | Нет | 000000017576Поверка | Поверка | Машины испытательные | МИЦИС-300К | 27212-04 | Диапазон измерений: Растяжение или сжатие (1 параметр), погрешность и (или) неопределенность (класс, разряд): В соответствии с описанием типа | В соответствии с описанием типа | Нет | 3708 | 01.01.2024 0:00:00 | 7 | 3708
000000017587 | Нет | 000000017587Поверка | Поверка | Машины испытательные | ИР-1 | 34000-07 | Диапазон измерений: Растяжение или сжатие (1 параметр), погрешность и (или) неопределенность (класс, разряд): В соответствии с описанием типа | В соответствии с описанием типа | Нет | 3708 | 01.01.2024 0:00:00 | 7 | 3708
000000017587 | Нет | 000000017587Поверка выезд | Поверка выезд | Машины испытательные | ИР-1 | 34000-07 | Диапазон измерений: Растяжение или сжатие (1 параметр), погрешность и (или) неопределенность (класс, разряд): В соответствии с описанием типа | В соответствии с описанием типа | Нет | 3708 | 01.01.2024 0:00:00 | 7 | 3708
000000017601 | Нет | 000000017601Поверка | Поверка | Машины испытательные | ИР-М-авто и Р-М-авто | 34285-07 | Диапазон измерений: Растяжение или сжатие (1 параметр), погрешность и (или) неопределенность (класс, разряд): В соответствии с описанием типа | В соответствии с описанием типа | Нет | 3708 | 01.01.2024 0:00:00 | 7 | 3708
000000017601 | Нет | 000000017601Поверка выезд | Поверка выезд | Машины испытательные | ИР-М-авто и Р-М-авто | 34285-07 | Диапазон измерений: Растяжение или сжатие (1 параметр), погрешность и (или) неопределенность (класс, разряд): В соответствии с описанием типа | В соответствии с описанием типа | Нет | 3708 | 01.01.2024 0:00:00 | 7 | 3708
000000017605 | Нет | 000000017605Поверка | Поверка | Машины испытательные | PLUS | 43312-09 | Диапазон измерений: Растяжение или сжатие (1 параметр), погрешность и (или) неопределенность (класс, разряд): В соответствии с описанием типа | В соответствии с описанием типа | Нет | 3708 | 01.01.2024 0:00:00 | 7 | 3708
000000017605 | Нет | 000000017605Поверка выезд | Поверка выезд | Машины испытательные | PLUS | 43312-09 | Диапазон измерений: Растяжение или сжатие (1 параметр), погрешность и (или) неопределенность (класс, разряд): В соответствии с описанием типа | В соответствии с описанием типа | Нет | 3708 | 01.01.2024 0:00:00 | 7 | 3708
000000017610 | Нет | 000000017610Поверка выезд | Поверка выезд | Машины испытательные | UH, UH-F | 37503-08 | Диапазон измерений: Растяжение или сжатие (1 параметр), погрешность и (или) неопределенность (класс, разряд): В соответствии с описанием типа | В соответствии с описанием типа | Нет | 3708 | 01.01.2024 0:00:00 | 7 | 3708
000000017610 | Нет | 000000017610Поверка | Поверка | Машины испытательные | UH, UH-F | 37503-08 | Диапазон измерений: Растяжение или сжатие (1 параметр), погрешность и (или) неопределенность (класс, разряд): В соответствии с описанием типа | В соответствии с описанием типа | Нет | 3708 | 01.01.2024 0:00:00 | 7 | 3708
000000017611 | Нет | 000000017611Поверка | Поверка | Машины испытательные | EZTest | 37502-08 | Диапазон измерений: Растяжение или сжатие (1 параметр), погрешность и (или) неопределенность (класс, разряд): В соответствии с описанием типа | В соответствии с описанием типа | Нет | 3708 | 01.01.2024 0:00:00 | 7 | 3708
000000017611 | Нет | 000000017611Поверка выезд | Поверка выезд | Машины испытательные | EZTest | 37502-08 | Диапазон измерений: Растяжение или сжатие (1 параметр), погрешность и (или) неопределенность (класс, разряд): В соответствии с описанием типа | В соответствии с описанием типа | Нет | 3708 | 01.01.2024 0:00:00 | 7 | 3708
000000017614 | Нет | 000000017614Поверка | Поверка | Машины испытательные | ММТ, ЕМТ | 47919-11 | Диапазон измерений: Растяжение или сжатие (1 параметр), погрешность и (или) неопределенность (класс, разряд): В соответствии с описанием типа | В соответствии с описанием типа | Нет | 3708 | 01.01.2024 0:00:00 | 7 | 3708
000000017614 | Нет | 000000017614Поверка выезд | Поверка выезд | Машины испытательные | ММТ, ЕМТ | 47919-11 | Диапазон измерений: Растяжение или сжатие (1 параметр), погрешность и (или) неопределенность (класс, разряд): В соответствии с описанием типа | В соответствии с описанием типа | Нет | 3708 | 01.01.2024 0:00:00 | 7 | 3708
000000017617 | Нет | 000000017617Поверка | Поверка | Машины испытательные | EHN | 46831-11 | Диапазон измерений: Растяжение или сжатие (1 параметр), погрешность и (или) неопределенность (класс, разряд): В соответствии с описанием типа | В соответствии с описанием типа | Нет | 3708 | 01.01.2024 0:00:00 | 7 | 3708
000000017617 | Нет | 000000017617Поверка выезд | Поверка выезд | Машины испытательные | EHN | 46831-11 | Диапазон измерений: Растяжение или сжатие (1 параметр), погрешность и (или) неопределенность (класс, разряд): В соответствии с описанием типа | В соответствии с описанием типа | Нет | 3708 | 01.01.2024 0:00:00 | 7 | 3708
000000017620 | Нет | 000000017620Поверка выезд | Поверка выезд | Машины испытательные | РМ-М | 53740-13 | Диапазон измерений: Растяжение или сжатие (1 параметр), погрешность и (или) неопределенность (класс, разряд): В соответствии с описанием типа | В соответствии с описанием типа | Нет | 3708 | 01.01.2024 0:00:00 | 7 | 3708
000000017620 | Нет | 000000017620Поверка | Поверка | Машины испытательные | РМ-М | 53740-13 | Диапазон измерений: Растяжение или сжатие (1 параметр), погрешность и (или) неопределенность (класс, разряд): В соответствии с описанием типа | В соответствии с описанием типа | Нет | 3708 | 01.01.2024 0:00:00 | 7 | 3708
000000017623 | Нет | 000000017623Поверка | Поверка | Машины испытательные | РМГ-МГ4 | 52391-13 | Диапазон измерений: Растяжение или сжатие (1 параметр), погрешность и (или) неопределенность (класс, разряд): В соответствии с описанием типа | В соответствии с описанием типа | Нет | 3708 | 01.01.2024 0:00:00 | 7 | 3708
000000017623 | Нет | 000000017623Поверка выезд | Поверка выезд | Машины испытательные | РМГ-МГ4 | 52391-13 | Диапазон измерений: Растяжение или сжатие (1 параметр), погрешность и (или) неопределенность (класс, разряд): В соответствии с описанием типа | В соответствии с описанием типа | Нет | 3708 | 01.01.2024 0:00:00 | 7 | 3708
000000017624 | Нет | 000000017624Поверка выезд | Поверка выезд | Машины испытательные | Т | 50696-12 | Диапазон измерений: Растяжение или сжатие (1 параметр), погрешность и (или) неопределенность (класс, разряд): В соответствии с описанием типа | В соответствии с описанием типа | Нет | 3708 | 01.01.2024 0:00:00 | 7 | 3708
000000017624 | Нет | 000000017624Поверка | Поверка | Машины испытательные | Т | 50696-12 | Диапазон измерений: Растяжение или сжатие (1 параметр), погрешность и (или) неопределенность (класс, разряд): В соответствии с описанием типа | В соответствии с описанием типа | Нет | 3708 | 01.01.2024 0:00:00 | 7 | 3708
000000017633 | Нет | 000000017633Поверка выезд | Поверка выезд | Машины испытательные | EZTest мод. EZ-SX-0,5; EZ-SX-1; EZ-LX-0,5; EZ-LX-1; EZ-LX HS-0,5; EZ-LX HS-1 | 54899-13 | Диапазон измерений: Растяжение или сжатие (1 параметр), погрешность и (или) неопределенность (класс, разряд): В соответствии с описанием типа | В соответствии с описанием типа | Нет | 3708 | 01.01.2024 0:00:00 | 7 | 3708
000000017633 | Нет | 000000017633Поверка | Поверка | Машины испытательные | EZTest мод. EZ-SX-0,5; EZ-SX-1; EZ-LX-0,5; EZ-LX-1; EZ-LX HS-0,5; EZ-LX HS-1 | 54899-13 | Диапазон измерений: Растяжение или сжатие (1 параметр), погрешность и (или) неопределенность (класс, разряд): В соответствии с описанием типа | В соответствии с описанием типа | Нет | 3708 | 01.01.2024 0:00:00 | 7 | 3708
000000017634 | Нет | 000000017634Поверка выезд | Поверка выезд | Машины испытательные | AG-Xplus мод. AG-Xplus-0,5; AG-Xplus-1; AG-Xplus-HS-0,5; AG-Xplus-HS-1; AG-Xplus-SC-0,5; AG-Xplus-SC-1; AG-XDplus-0,5; AG-XDplus-1 | 54896-13 | Диапазон измерений: Растяжение или сжатие (1 параметр), погрешность и (или) неопределенность (класс, разряд): В соответствии с описанием типа | В соответствии с описанием типа | Нет | 3708 | 01.01.2024 0:00:00 | 7 | 3708
000000017634 | Нет | 000000017634Поверка | Поверка | Машины испытательные | AG-Xplus мод. AG-Xplus-0,5; AG-Xplus-1; AG-Xplus-HS-0,5; AG-Xplus-HS-1; AG-Xplus-SC-0,5; AG-Xplus-SC-1; AG-XDplus-0,5; AG-XDplus-1 | 54896-13 | Диапазон измерений: Растяжение или сжатие (1 параметр), погрешность и (или) неопределенность (класс, разряд): В соответствии с описанием типа | В соответствии с описанием типа | Нет | 3708 | 01.01.2024 0:00:00 | 7 | 3708
000000017639 | Нет | 000000017639Поверка | Поверка | Машины испытательные | ИП, ИР и Р | 54048-13 | Диапазон измерений: Растяжение или сжатие (1 параметр), погрешность и (или) неопределенность (класс, разряд): В соответствии с описанием типа | В соответствии с описанием типа | Нет | 3708 | 01.01.2024 0:00:00 | 7 | 3708
000000017639 | Нет | 000000017639Поверка выезд | Поверка выезд | Машины испытательные | ИП, ИР и Р | 54048-13 | Диапазон измерений: Растяжение или сжатие (1 параметр), погрешность и (или) неопределенность (класс, разряд): В соответствии с описанием типа | В соответствии с описанием типа | Нет | 3708 | 01.01.2024 0:00:00 | 7 | 3708
000000017647 | Нет | 000000017647Поверка выезд | Поверка выезд | Машины испытательные | Multitest | 59744-15 | Диапазон измерений: Растяжение или сжатие (1 параметр), погрешность и (или) неопределенность (класс, разряд): В соответствии с описанием типа | В соответствии с описанием типа | Нет | 3708 | 01.01.2024 0:00:00 | 7 | 3708
000000017647 | Нет | 000000017647Поверка | Поверка | Машины испытательные | Multitest | 59744-15 | Диапазон измерений: Растяжение или сжатие (1 параметр), погрешность и (или) неопределенность (класс, разряд): В соответствии с описанием типа | В соответствии с описанием типа | Нет | 3708 | 01.01.2024 0:00:00 | 7 | 3708
000000017648 | Нет | 000000017648Поверка выезд | Поверка выезд | Машины испытательные | EHF | 59373-14 | Диапазон измерений: Растяжение или сжатие (1 параметр), погрешность и (или) неопределенность (класс, разряд): В соответствии с описанием типа | В соответствии с описанием типа | Нет | 3708 | 01.01.2024 0:00:00 | 7 | 3708
000000017648 | Нет | 000000017648Поверка | Поверка | Машины испытательные | EHF | 59373-14 | Диапазон измерений: Растяжение или сжатие (1 параметр), погрешность и (или) неопределенность (класс, разряд): В соответствии с описанием типа | В соответствии с описанием типа | Нет | 3708 | 01.01.2024 0:00:00 | 7 | 3708
000000017650 | Нет | 000000017650Поверка выезд | Поверка выезд | Машины испытательные | ИР-1М | 58877-14 | Диапазон измерений: Растяжение или сжатие (1 параметр), погрешность и (или) неопределенность (класс, разряд): В соответствии с описанием типа | В соответствии с описанием типа | Нет | 3708 | 01.01.2024 0:00:00 | 7 | 3708
000000017650 | Нет | 000000017650Поверка | Поверка | Машины испытательные | ИР-1М | 58877-14 | Диапазон измерений: Растяжение или сжатие (1 параметр), погрешность и (или) неопределенность (класс, разряд): В соответствии с описанием типа | В соответствии с описанием типа | Нет | 3708 | 01.01.2024 0:00:00 | 7 | 3708
000000036442 | Нет | 000000036442Поверка | Поверка | Машины испытательные | РМБ-30М | 832-53 | Диапазон измерений: Растяжение или сжатие (1 параметр), погрешность и (или) неопределенность (класс, разряд): В соответствии с описанием типа | В соответствии с описанием типа | Нет | 3708 | 01.01.2024 0:00:00 | 7 | 3708
000000036442 | Нет | 000000036442Поверка выезд | Поверка выезд | Машины испытательные | РМБ-30М | 832-53 | Диапазон измерений: Растяжение или сжатие (1 параметр), погрешность и (или) неопределенность (класс, разряд): В соответствии с описанием типа | В соответствии с описанием типа | Нет | 3708 | 01.01.2024 0:00:00 | 7 | 3708
000000037538 | Нет | 000000037538Поверка выезд | Поверка выезд | Машины испытательные | Т052/Е | 50696-12 | Диапазон измерений: В полном объёме, погрешность и (или) неопределенность (класс, разряд): В соответствии с описанием типа | В соответствии с описанием типа | Нет | 6420 | 01.01.2024 0:00:00 | 7 | 6420
000000037538 | Нет | 000000037538Поверка | Поверка | Машины испытательные | Т052/Е | 50696-12 | Диапазон измерений: В полном объёме, погрешность и (или) неопределенность (класс, разряд): В соответствии с описанием типа | В соответствии с описанием типа | Нет | 6420 | 01.01.2024 0:00:00 | 7 | 6420
000000038432 | Нет | 000000038432Поверка выезд | Поверка выезд | Машины испытательные | Е160-01N/AH/0006 | 65079-16 | Диапазон измерений: В полном объёме, погрешность и (или) неопределенность (класс, разряд): В соответствии с описанием типа | В соответствии с описанием типа | Нет | 6420 | 01.01.2024 0:00:00 | 7 | 6420
000000038432 | Нет | 000000038432Поверка | Поверка | Машины испытательные | Е160-01N/AH/0006 | 65079-16 | Диапазон измерений: В полном объёме, погрешность и (или) неопределенность (класс, разряд): В соответствии с описанием типа | В соответствии с описанием типа | Нет | 6420 | 01.01.2024 0:00:00 | 7 | 6420
000000042189 | Нет | 000000042189Поверка выезд | Поверка выезд | Машины испытательные | C, Е | 65079-16 | Диапазон измерений: В полном объёме, погрешность и (или) неопределенность (класс, разряд): В соответствии с описанием типа | В соответствии с описанием типа | Нет | 7116 | 01.01.2024 0:00:00 | 7 | 7116
000000042189 | Нет | 000000042189Поверка | Поверка | Машины испытательные | C, Е | 65079-16 | Диапазон измерений: В полном объёме, погрешность и (или) неопределенность (класс, разряд): В соответствии с описанием типа | В соответствии с описанием типа | Нет | 7116 | 01.01.2024 0:00:00 | 7 | 7116
000000043361 | Нет | 000000043361Поверка выезд | Поверка выезд | Машины испытательные | AGS-X | 57680-14 | Диапазон измерений: В полном объёме, погрешность и (или) неопределенность (класс, разряд): В соответствии с описанием типа | В соответствии с описанием типа | Нет | 7116 | 01.01.2024 0:00:00 | 7 | 7116
000000043361 | Нет | 000000043361Поверка | Поверка | Машины испытательные | AGS-X | 57680-14 | Диапазон измерений: В полном объёме, погрешность и (или) неопределенность (класс, разряд): В соответствии с описанием типа | В соответствии с описанием типа | Нет | 7116 | 01.01.2024 0:00:00 | 7 | 7116
000000044255 | Нет | 000000044255Поверка | Поверка | Машины испытательные | MATEST мод. C, E | 33829-07 | Диапазон измерений: В полном объёме, погрешность и (или) неопределенность (класс, разряд): В соответствии с описанием типа | В соответствии с описанием типа | Нет | 6420 | 01.01.2024 0:00:00 | 7 | 6420
000000044255 | Нет | 000000044255Поверка выезд | Поверка выезд | Машины испытательные | MATEST мод. C, E | 33829-07 | Диапазон измерений: В полном объёме, погрешность и (или) неопределенность (класс, разряд): В соответствии с описанием типа | В соответствии с описанием типа | Нет | 6420 | 01.01.2024 0:00:00 | 7 | 6420
000000045201 | Нет | 000000045201Поверка | Поверка | Машины испытательные | GOTECH | 61327-15 | Диапазон измерений: Растяжение или сжатие (1 параметр), погрешность и (или) неопределенность (класс, разряд): В соответствии с описанием типа | В соответствии с описанием типа | Нет | 3708 | 01.01.2024 0:00:00 | 35 | 3708
000000045201 | Нет | 000000045201Поверка выезд | Поверка выезд | Машины испытательные | GOTECH | 61327-15 | Диапазон измерений: Растяжение или сжатие (1 параметр), погрешность и (или) неопределенность (класс, разряд): В соответствии с описанием типа | В соответствии с описанием типа | Нет | 3708 | 01.01.2024 0:00:00 | 35 | 3708
000000046826 | Нет | 000000046826Поверка | Поверка | Машины испытательные | EHF | 59373-14 | Диапазон измерений: НПИ до 200 кН, погрешность и (или) неопределенность (класс, разряд): ПГ 0,5% | ПГ 0,5% | Нет | 7116 | 01.01.2024 0:00:00 | 7 | 7116
000000046826 | Нет | 000000046826Поверка выезд | Поверка выезд | Машины испытательные | EHF | 59373-14 | Диапазон измерений: НПИ до 200 кН, погрешность и (или) неопределенность (класс, разряд): ПГ 0,5% | ПГ 0,5% | Нет | 7116 | 01.01.2024 0:00:00 | 7 | 7116
000000050536 | Нет | 000000050536Поверка выезд | Поверка выезд | Машины испытательные | ИП, ИР и Р | 54048-13 |  |  | Нет | 6420 | 01.01.2024 0:00:00 | 7 | 6420
000000050536 | Нет | 000000050536Поверка | Поверка | Машины испытательные | ИП, ИР и Р | 54048-13 |  |  | Нет | 6420 | 01.01.2024 0:00:00 | 7 | 6420
000000003012 | Нет | 000000003012Поверка | Поверка | Машины испытательные до 50 кгс |  | <> |  |  | Нет | 3708 | 01.01.2024 0:00:00 | 7 | 3708
000000003012 | Нет | 000000003012Поверка выезд | Поверка выезд | Машины испытательные до 50 кгс |  | <> |  |  | Нет | 3708 | 01.01.2024 0:00:00 | 7 | 3708
000000003012 | Нет | 000000003012Калибровка выезд | Калибровка выезд | Машины испытательные до 50 кгс |  | <> |  |  | Нет | 3735 | 01.01.2023 0:00:00 | 7 | 3708
Г00000000200 |  | Г00000000200Поверка выезд | Поверка выезд | Машины испытательные (растяжение или сжатие) |  |  |  |  | Нет | 3708 | 01.01.2024 0:00:00 | 7отд | 3708
Г00000000200 |  | Г00000000200Поверка | Поверка | Машины испытательные (растяжение или сжатие) |  |  |  |  | Нет | 3708 | 01.01.2024 0:00:00 | 7отд | 3708
000000017594 | Нет | 000000017594Поверка выезд | Поверка выезд | Машины испытательные гидравлические | Super L | 36472-12 | Диапазон измерений: Растяжение или сжатие (1 параметр), погрешность и (или) неопределенность (класс, разряд): В соответствии с описанием типа | В соответствии с описанием типа | Нет | 3708 | 01.01.2024 0:00:00 | 7 | 3708
000000017594 | Нет | 000000017594Поверка | Поверка | Машины испытательные гидравлические | Super L | 36472-12 | Диапазон измерений: Растяжение или сжатие (1 параметр), погрешность и (или) неопределенность (класс, разряд): В соответствии с описанием типа | В соответствии с описанием типа | Нет | 3708 | 01.01.2024 0:00:00 | 7 | 3708
000000017592 | Нет | 000000017592Поверка выезд | Поверка выезд | Машины испытательные гидравлические для испытаний на сжатие | YAW, YE-W, YE-S, YE | 37140-08 | Диапазон измерений: Растяжение или сжатие (1 параметр), погрешность и (или) неопределенность (класс, разряд): В соответствии с описанием типа | В соответствии с описанием типа | Нет | 3708 | 01.01.2024 0:00:00 | 7 | 3708
000000017592 | Нет | 000000017592Поверка | Поверка | Машины испытательные гидравлические для испытаний на сжатие | YAW, YE-W, YE-S, YE | 37140-08 | Диапазон измерений: Растяжение или сжатие (1 параметр), погрешность и (или) неопределенность (класс, разряд): В соответствии с описанием типа | В соответствии с описанием типа | Нет | 3708 | 01.01.2024 0:00:00 | 7 | 3708
000000044587 | Нет | 000000044587Поверка выезд | Поверка выезд | Машины испытательные для определения предела прочности формовочных и стержневых смесей | 04116 | 10650-07 | Диапазон измерений: Растяжение или сжатие (1 параметр), погрешность и (или) неопределенность (класс, разряд): В соответствии с описанием типа | В соответствии с описанием типа | Нет | 3708 | 01.01.2024 0:00:00 | 35 | 3708
000000044587 | Нет | 000000044587Поверка | Поверка | Машины испытательные для определения предела прочности формовочных и стержневых смесей | 04116 | 10650-07 | Диапазон измерений: Растяжение или сжатие (1 параметр), погрешность и (или) неопределенность (класс, разряд): В соответствии с описанием типа | В соответствии с описанием типа | Нет | 3708 | 01.01.2024 0:00:00 | 35 | 3708
000000017606 | Нет | 000000017606Поверка | Поверка | Машины испытательные модернизированные | МИ-М | 42759-09 | Диапазон измерений: Растяжение или сжатие (1 параметр), погрешность и (или) неопределенность (класс, разряд): В соответствии с описанием типа | В соответствии с описанием типа | Нет | 3708 | 01.01.2024 0:00:00 | 7 | 3708
000000017606 | Нет | 000000017606Поверка выезд | Поверка выезд | Машины испытательные модернизированные | МИ-М | 42759-09 | Диапазон измерений: Растяжение или сжатие (1 параметр), погрешность и (или) неопределенность (класс, разряд): В соответствии с описанием типа | В соответствии с описанием типа | Нет | 3708 | 01.01.2024 0:00:00 | 7 | 3708
000000017570 | Нет | 000000017570Поверка | Поверка | Машины испытательные разрывные | МИРПК-1000К | 20553-00 | Диапазон измерений: Растяжение или сжатие (1 параметр), погрешность и (или) неопределенность (класс, разряд): В соответствии с описанием типа | В соответствии с описанием типа | Нет | 3708 | 01.01.2024 0:00:00 | 7 | 3708
000000017570 | Нет | 000000017570Поверка выезд | Поверка выезд | Машины испытательные разрывные | МИРПК-1000К | 20553-00 | Диапазон измерений: Растяжение или сжатие (1 параметр), погрешность и (или) неопределенность (класс, разряд): В соответствии с описанием типа | В соответствии с описанием типа | Нет | 3708 | 01.01.2024 0:00:00 | 7 | 3708
000000045695 | Нет | 000000045695Поверка | Поверка | Машины испытательные разрывные | МТ | 28883-07 | Диапазон измерений: Растяжение или сжатие (1 параметр), погрешность и (или) неопределенность (класс, разряд): В соответствии с описанием типа | В соответствии с описанием типа | Нет | 3708 | 01.01.2024 0:00:00 | 35 | 3708
000000045695 | Нет | 000000045695Поверка выезд | Поверка выезд | Машины испытательные разрывные | МТ | 28883-07 | Диапазон измерений: Растяжение или сжатие (1 параметр), погрешность и (или) неопределенность (класс, разряд): В соответствии с описанием типа | В соответствии с описанием типа | Нет | 3708 | 01.01.2024 0:00:00 | 35 | 3708
000000003014 | Нет | 000000003014Калибровка выезд | Калибровка выезд | МАШИНЫ ИСПЫТАТЕЛЬНЫЕ свыше 50 кгс |  | <> |  |  | Нет | 4260 | 01.01.2024 0:00:00 | 7 | 4260
000000017667 | Нет | 000000017667Поверка выезд | Поверка выезд | Машины испытательные сервогидравлические | Powertest | 67907-17 | Диапазон измерений: Растяжение или сжатие (1 параметр), погрешность и (или) неопределенность (класс, разряд): В соответствии с описанием типа | В соответствии с описанием типа | Нет | 3708 | 01.01.2024 0:00:00 | 7 | 3708
000000017667 | Нет | 000000017667Поверка | Поверка | Машины испытательные сервогидравлические | Powertest | 67907-17 | Диапазон измерений: Растяжение или сжатие (1 параметр), погрешность и (или) неопределенность (класс, разряд): В соответствии с описанием типа | В соответствии с описанием типа | Нет | 3708 | 01.01.2024 0:00:00 | 7 | 3708
000000017615 | Нет | 000000017615Поверка выезд | Поверка выезд | Машины испытательные сервоуправляемые | Powertest | 47521-11 | Диапазон измерений: Растяжение или сжатие (1 параметр), погрешность и (или) неопределенность (класс, разряд): В соответствии с описанием типа | В соответствии с описанием типа | Нет | 3708 | 01.01.2024 0:00:00 | 7 | 3708
000000017615 | Нет | 000000017615Поверка | Поверка | Машины испытательные сервоуправляемые | Powertest | 47521-11 | Диапазон измерений: Растяжение или сжатие (1 параметр), погрешность и (или) неопределенность (класс, разряд): В соответствии с описанием типа | В соответствии с описанием типа | Нет | 3708 | 01.01.2024 0:00:00 | 7 | 3708
000000003008 | Нет | 000000003008Поверка выезд | Поверка выезд | МАШИНЫ ИСПЫТАТЕЛЬНЫЕ УНИВЕРСАЛЬНЫЕ | TIME WDW | 54491-13 | Диапазон измерений: Растяжение или сжатие (1 параметр), погрешность и (или) неопределенность (класс, разряд): В соответствии с описанием типа | В соответствии с описанием типа | Нет | 3708 | 01.01.2024 0:00:00 | 7 | 3708
000000003008 | Нет | 000000003008Поверка | Поверка | МАШИНЫ ИСПЫТАТЕЛЬНЫЕ УНИВЕРСАЛЬНЫЕ | TIME WDW | 54491-13 | Диапазон измерений: Растяжение или сжатие (1 параметр), погрешность и (или) неопределенность (класс, разряд): В соответствии с описанием типа | В соответствии с описанием типа | Нет | 3708 | 01.01.2024 0:00:00 | 7 | 3708
000000017559 | Нет | 000000017559Поверка | Поверка | Машины испытательные универсальные | УМ-5 | 1211-58 | Диапазон измерений: В полном объёме, погрешность и (или) неопределенность (класс, разряд): В соответствии с описанием типа | В соответствии с описанием типа | Нет | 7116 | 01.01.2024 0:00:00 | 7 | 7116
000000017559 | Нет | 000000017559Поверка выезд | Поверка выезд | Машины испытательные универсальные | УМ-5 | 1211-58 | Диапазон измерений: В полном объёме, погрешность и (или) неопределенность (класс, разряд): В соответствии с описанием типа | В соответствии с описанием типа | Нет | 7116 | 01.01.2024 0:00:00 | 7 | 7116
000000017568 | Нет | 000000017568Поверка | Поверка | Машины испытательные универсальные | МУП-100 | 1583-64 | Диапазон измерений: В полном объёме, погрешность и (или) неопределенность (класс, разряд): В соответствии с описанием типа | В соответствии с описанием типа | Нет | 7116 | 01.01.2024 0:00:00 | 7 | 7116
000000017568 | Нет | 000000017568Поверка выезд | Поверка выезд | Машины испытательные универсальные | МУП-100 | 1583-64 | Диапазон измерений: В полном объёме, погрешность и (или) неопределенность (класс, разряд): В соответствии с описанием типа | В соответствии с описанием типа | Нет | 7116 | 01.01.2024 0:00:00 | 7 | 7116
000000036453 | Нет | 000000036453Поверка выезд | Поверка выезд | Машины испытательные универсальные | H5K-TЕ | 27603-04 | Диапазон измерений: В полном объёме, погрешность и (или) неопределенность (класс, разряд): В соответствии с описанием типа | В соответствии с описанием типа | Нет | 7116 | 01.01.2024 0:00:00 | 7 | 7116
000000036453 | Нет | 000000036453Поверка | Поверка | Машины испытательные универсальные | H5K-TЕ | 27603-04 | Диапазон измерений: В полном объёме, погрешность и (или) неопределенность (класс, разряд): В соответствии с описанием типа | В соответствии с описанием типа | Нет | 7116 | 01.01.2024 0:00:00 | 7 | 7116
000000036456 | Нет | 000000036456Поверка выезд | Поверка выезд | Машины испытательные универсальные | H1K-S | 34038-07 | Диапазон измерений: В полном объёме, погрешность и (или) неопределенность (класс, разряд): В соответствии с описанием типа | В соответствии с описанием типа | Нет | 7116 | 01.01.2024 0:00:00 | 7 | 7116
000000036456 | Нет | 000000036456Поверка | Поверка | Машины испытательные универсальные | H1K-S | 34038-07 | Диапазон измерений: В полном объёме, погрешность и (или) неопределенность (класс, разряд): В соответствии с описанием типа | В соответствии с описанием типа | Нет | 7116 | 01.01.2024 0:00:00 | 7 | 7116
000000036958 | Нет | 000000036958Поверка выезд | Поверка выезд | Машины испытательные универсальные | HxK-T | 27603-04 | Диапазон измерений: В полном объёме, погрешность и (или) неопределенность (класс, разряд): В соответствии с описанием типа | В соответствии с описанием типа | Нет | 7116 | 01.01.2024 0:00:00 | 7 | 7116
000000036958 | Нет | 000000036958Поверка | Поверка | Машины испытательные универсальные | HxK-T | 27603-04 | Диапазон измерений: В полном объёме, погрешность и (или) неопределенность (класс, разряд): В соответствии с описанием типа | В соответствии с описанием типа | Нет | 7116 | 01.01.2024 0:00:00 | 7 | 7116
000000037180 | Нет | 000000037180Поверка | Поверка | Машины испытательные универсальные | AT/CT | 34773-07 | Диапазон измерений: В полном объёме, погрешность и (или) неопределенность (класс, разряд): В соответствии с описанием типа | В соответствии с описанием типа | Нет | 7116 | 01.01.2024 0:00:00 | 7 | 7116
000000037180 | Нет | 000000037180Поверка выезд | Поверка выезд | Машины испытательные универсальные | AT/CT | 34773-07 | Диапазон измерений: В полном объёме, погрешность и (или) неопределенность (класс, разряд): В соответствии с описанием типа | В соответствии с описанием типа | Нет | 7116 | 01.01.2024 0:00:00 | 7 | 7116
000000037303 | Нет | 000000037303Поверка выезд | Поверка выезд | Машины испытательные универсальные | РКМ 200.2 | 72742-18 | Диапазон измерений: В полном объёме, погрешность и (или) неопределенность (класс, разряд): В соответствии с описанием типа | В соответствии с описанием типа | Нет | 7116 | 01.01.2024 0:00:00 | 7 | 7116
000000037303 | Нет | 000000037303Поверка | Поверка | Машины испытательные универсальные | РКМ 200.2 | 72742-18 | Диапазон измерений: В полном объёме, погрешность и (или) неопределенность (класс, разряд): В соответствии с описанием типа | В соответствии с описанием типа | Нет | 7116 | 01.01.2024 0:00:00 | 7 | 7116
000000037383 | Нет | 000000037383Поверка | Поверка | Машины испытательные универсальные | Inspekt и Inspekt desk | 29583-05 | Диапазон измерений: В полном объёме, погрешность и (или) неопределенность (класс, разряд): В соответствии с описанием типа | В соответствии с описанием типа | Нет | 7116 | 01.01.2024 0:00:00 | 7 | 7116
000000037383 | Нет | 000000037383Поверка выезд | Поверка выезд | Машины испытательные универсальные | Inspekt и Inspekt desk | 29583-05 | Диапазон измерений: В полном объёме, погрешность и (или) неопределенность (класс, разряд): В соответствии с описанием типа | В соответствии с описанием типа | Нет | 7116 | 01.01.2024 0:00:00 | 7 | 7116
000000038411 | Нет | 000000038411Поверка выезд | Поверка выезд | Машины испытательные универсальные | LRX plus | 27348-04 | Диапазон измерений: В полном объёме, погрешность и (или) неопределенность (класс, разряд): В соответствии с описанием типа | В соответствии с описанием типа | Нет | 7116 | 01.01.2024 0:00:00 | 7 | 7116
000000038411 | Нет | 000000038411Поверка | Поверка | Машины испытательные универсальные | LRX plus | 27348-04 | Диапазон измерений: В полном объёме, погрешность и (или) неопределенность (класс, разряд): В соответствии с описанием типа | В соответствии с описанием типа | Нет | 7116 | 01.01.2024 0:00:00 | 7 | 7116
000000039183 | Нет | 000000039183Поверка выезд | Поверка выезд | Машины испытательные универсальные | РЭМ.1-2-А-1-4 | 76470-19 | Диапазон измерений: В полном объёме, погрешность и (или) неопределенность (класс, разряд): В соответствии с описанием типа | В соответствии с описанием типа | Нет | 7116 | 01.01.2024 0:00:00 | 7 | 7116
000000039183 | Нет | 000000039183Поверка | Поверка | Машины испытательные универсальные | РЭМ.1-2-А-1-4 | 76470-19 | Диапазон измерений: В полном объёме, погрешность и (или) неопределенность (класс, разряд): В соответствии с описанием типа | В соответствии с описанием типа | Нет | 7116 | 01.01.2024 0:00:00 | 7 | 7116
000000039344 | Нет | 000000039344Поверка | Поверка | Машины испытательные универсальные | ТРМ Tochline | 76233-19 | Диапазон измерений: В полном объёме, погрешность и (или) неопределенность (класс, разряд): В соответствии с описанием типа | В соответствии с описанием типа | Нет | 7116 | 01.01.2024 0:00:00 | 35 | 7116
000000039344 | Нет | 000000039344Поверка выезд | Поверка выезд | Машины испытательные универсальные | ТРМ Tochline | 76233-19 | Диапазон измерений: В полном объёме, погрешность и (или) неопределенность (класс, разряд): В соответствии с описанием типа | В соответствии с описанием типа | Нет | 7116 | 01.01.2024 0:00:00 | 35 | 7116
000000039348 | Нет | 000000039348Поверка выезд | Поверка выезд | Машины испытательные универсальные | ИР 5082 | 50109-12 | Диапазон измерений: В полном объёме, погрешность и (или) неопределенность (класс, разряд): В соответствии с описанием типа | В соответствии с описанием типа | Нет | 7116 | 01.01.2024 0:00:00 | 35 | 7116
000000039348 | Нет | 000000039348Поверка | Поверка | Машины испытательные универсальные | ИР 5082 | 50109-12 | Диапазон измерений: В полном объёме, погрешность и (или) неопределенность (класс, разряд): В соответствии с описанием типа | В соответствии с описанием типа | Нет | 7116 | 01.01.2024 0:00:00 | 35 | 7116
000000039570 | Нет | 000000039570Поверка выезд | Поверка выезд | Машины испытательные универсальные | LR | 27348-04 | Диапазон измерений: В полном объёме, погрешность и (или) неопределенность (класс, разряд): В соответствии с описанием типа | В соответствии с описанием типа | Нет | 7116 | 01.01.2024 0:00:00 | 35 | 7116
000000039570 | Нет | 000000039570Поверка | Поверка | Машины испытательные универсальные | LR | 27348-04 | Диапазон измерений: В полном объёме, погрешность и (или) неопределенность (класс, разряд): В соответствии с описанием типа | В соответствии с описанием типа | Нет | 7116 | 01.01.2024 0:00:00 | 35 | 7116
000000039615 | Нет | 000000039615Поверка | Поверка | Машины испытательные универсальные | WDW | 35931-07 | Диапазон измерений: Растяжение или сжатие (1 параметр), погрешность и (или) неопределенность (класс, разряд): В соответствии с описанием типа | В соответствии с описанием типа | Нет | 3708 | 01.01.2024 0:00:00 | 35 | 3708
000000039615 | Нет | 000000039615Поверка выезд | Поверка выезд | Машины испытательные универсальные | WDW | 35931-07 | Диапазон измерений: Растяжение или сжатие (1 параметр), погрешность и (или) неопределенность (класс, разряд): В соответствии с описанием типа | В соответствии с описанием типа | Нет | 3708 | 01.01.2024 0:00:00 | 35 | 3708
000000041064 | Нет | 000000041064Поверка выезд | Поверка выезд | Машины испытательные универсальные | РЭМ | 57528-14 | Диапазон измерений: В полном объёме, погрешность и (или) неопределенность (класс, разряд): В соответствии с описанием типа | В соответствии с описанием типа | Нет | 7116 | 01.01.2024 0:00:00 | 7 | 7116
000000041064 | Нет | 000000041064Поверка | Поверка | Машины испытательные универсальные | РЭМ | 57528-14 | Диапазон измерений: В полном объёме, погрешность и (или) неопределенность (класс, разряд): В соответствии с описанием типа | В соответствии с описанием типа | Нет | 7116 | 01.01.2024 0:00:00 | 7 | 7116
000000042555 | Нет | 000000042555Поверка выезд | Поверка выезд | Машины испытательные универсальные | РГМ | 57860-14 | Диапазон измерений: В полном объёме, погрешность и (или) неопределенность (класс, разряд): В соответствии с описанием типа | В соответствии с описанием типа | Нет | 7116 | 01.01.2024 0:00:00 | 7 | 7116
000000042555 | Нет | 000000042555Поверка | Поверка | Машины испытательные универсальные | РГМ | 57860-14 | Диапазон измерений: В полном объёме, погрешность и (или) неопределенность (класс, разряд): В соответствии с описанием типа | В соответствии с описанием типа | Нет | 7116 | 01.01.2024 0:00:00 | 7 | 7116
000000043993 | Нет | 000000043993Поверка | Поверка | Машины испытательные универсальные | Inspekt H, Inspekt H-F | 60972-15 | Диапазон измерений: В полном объёме, погрешность и (или) неопределенность (класс, разряд): В соответствии с описанием типа | В соответствии с описанием типа | Нет | 7116 | 01.01.2024 0:00:00 | 35 | 7116
000000043993 | Нет | 000000043993Поверка выезд | Поверка выезд | Машины испытательные универсальные | Inspekt H, Inspekt H-F | 60972-15 | Диапазон измерений: В полном объёме, погрешность и (или) неопределенность (класс, разряд): В соответствии с описанием типа | В соответствии с описанием типа | Нет | 7116 | 01.01.2024 0:00:00 | 35 | 7116
000000044121 | Нет | 000000044121Поверка | Поверка | Машины испытательные универсальные | ИТС 8000 | 68432-17 | Диапазон измерений: В полном объёме, погрешность и (или) неопределенность (класс, разряд): В соответствии с описанием типа | В соответствии с описанием типа | Нет | 7116 | 01.01.2024 0:00:00 | 35 | 7116
000000044121 | Нет | 000000044121Поверка выезд | Поверка выезд | Машины испытательные универсальные | ИТС 8000 | 68432-17 | Диапазон измерений: В полном объёме, погрешность и (или) неопределенность (класс, разряд): В соответствии с описанием типа | В соответствии с описанием типа | Нет | 7116 | 01.01.2024 0:00:00 | 35 | 7116
000000045669 | Нет | 000000045669Поверка | Поверка | Машины испытательные универсальные | HxK-T | 27603-09 | Диапазон измерений: Растяжение или сжатие (1 параметр), погрешность и (или) неопределенность (класс, разряд): В соответствии с описанием типа | В соответствии с описанием типа | Нет | 3708 | 01.01.2024 0:00:00 | 35 | 3708
000000045669 | Нет | 000000045669Поверка выезд | Поверка выезд | Машины испытательные универсальные | HxK-T | 27603-09 | Диапазон измерений: Растяжение или сжатие (1 параметр), погрешность и (или) неопределенность (класс, разряд): В соответствии с описанием типа | В соответствии с описанием типа | Нет | 3708 | 01.01.2024 0:00:00 | 35 | 3708
000000046198 | Нет | 000000046198Поверка | Поверка | Машины испытательные универсальные | AG | 44557-10 | Диапазон измерений: В полном объёме, погрешность и (или) неопределенность (класс, разряд): В соответствии с описанием типа | В соответствии с описанием типа | Нет | 7116 | 01.01.2024 0:00:00 | 35 | 7116
000000046198 | Нет | 000000046198Поверка выезд | Поверка выезд | Машины испытательные универсальные | AG | 44557-10 | Диапазон измерений: В полном объёме, погрешность и (или) неопределенность (класс, разряд): В соответствии с описанием типа | В соответствии с описанием типа | Нет | 7116 | 01.01.2024 0:00:00 | 35 | 7116
000000046644 | Нет | 000000046644Поверка | Поверка | Машины испытательные универсальные | серии РКМ svo | 78933-20 | Диапазон измерений: В полном объёме, погрешность и (или) неопределенность (класс, разряд): В соответствии с описанием типа | В соответствии с описанием типа | Нет | 7116 | 01.01.2024 0:00:00 | 35 | 7116
000000046644 | Нет | 000000046644Поверка выезд | Поверка выезд | Машины испытательные универсальные | серии РКМ svo | 78933-20 | Диапазон измерений: В полном объёме, погрешность и (или) неопределенность (класс, разряд): В соответствии с описанием типа | В соответствии с описанием типа | Нет | 7116 | 01.01.2024 0:00:00 | 35 | 7116
000000048108 | Нет | 000000048108Поверка выезд | Поверка выезд | Машины испытательные универсальные | ИР5081 | 49654-12 |  |  | Нет | 7116 | 01.01.2024 0:00:00 | 7 | 7116
000000048108 | Нет | 000000048108Поверка | Поверка | Машины испытательные универсальные | ИР5081 | 49654-12 |  |  | Нет | 7116 | 01.01.2024 0:00:00 | 7 | 7116
000000048370 | Нет | 000000048370Поверка | Поверка | Машины испытательные универсальные | МТ | 57296-14 |  |  | Нет | 7116 | 01.01.2024 0:00:00 | 7 | 7116
000000048370 | Нет | 000000048370Поверка выезд | Поверка выезд | Машины испытательные универсальные | МТ | 57296-14 |  |  | Нет | 7116 | 01.01.2024 0:00:00 | 7 | 7116
000000050097 | Нет | 000000050097Поверка выезд | Поверка выезд | Машины испытательные универсальные | МИМ | 82572-21 |  |  | Нет | 7116 | 01.01.2024 0:00:00 | 35 | 7116
000000050097 | Нет | 000000050097Поверка | Поверка | Машины испытательные универсальные | МИМ | 82572-21 |  |  | Нет | 7116 | 01.01.2024 0:00:00 | 35 | 7116
000000050509 | Нет | 000000050509Поверка | Поверка | Машины испытательные универсальные | серии ИР 509 | 67314-17 |  |  | Нет | 7116 | 01.01.2024 0:00:00 | 7 | 7116
000000050509 | Нет | 000000050509Поверка выезд | Поверка выезд | Машины испытательные универсальные | серии ИР 509 | 67314-17 |  |  | Нет | 7116 | 01.01.2024 0:00:00 | 7 | 7116
000000050969 | Нет | 000000050969Поверка | Поверка | Машины испытательные универсальные | РМ | 78557-20 |  |  | Нет | 7116 | 01.01.2024 0:00:00 | 7 | 7116
000000050969 | Нет | 000000050969Поверка выезд | Поверка выезд | Машины испытательные универсальные | РМ | 78557-20 |  |  | Нет | 7116 | 01.01.2024 0:00:00 | 7 | 7116
000000051155 | Нет | 000000051155Поверка выезд | Поверка выезд | Машины испытательные универсальные | HxK-T | 27603-09 | Диапазон измерений: Универсальная (растяжение, сжатие), погрешность и (или) неопределенность (класс, разряд): В соответствии с описанием типа | В соответствии с описанием типа | Нет | 7116 | 01.01.2024 0:00:00 | 7 | 7116
000000051155 | Нет | 000000051155Поверка | Поверка | Машины испытательные универсальные | HxK-T | 27603-09 | Диапазон измерений: Универсальная (растяжение, сжатие), погрешность и (или) неопределенность (класс, разряд): В соответствии с описанием типа | В соответствии с описанием типа | Нет | 7116 | 01.01.2024 0:00:00 | 7 | 7116
Г00000000201 |  | Г00000000201Поверка | Поверка | Машины испытательные универсальные |  |  |  |  | Нет | 7116 | 01.01.2024 0:00:00 | 7отд | 7116
Г00000000201 |  | Г00000000201Поверка выезд | Поверка выезд | Машины испытательные универсальные |  |  |  |  | Нет | 7116 | 01.01.2024 0:00:00 | 7отд | 7116
000000048288 | Нет | 000000048288Поверка | Поверка | Машины испытательные универсальные гидравлические | WAW-B, WAW-E, WEW-B, WES-B, SMT | 68069-17 | Диапазон измерений: НПИ до 2000 кН, погрешность и (или) неопределенность (класс, разряд): не менее 0,5% до 200 кН, не менее 1% до 2000 кН | не менее 0,5% до 200 кН, не менее 1% до 2000 кН | Нет | 7116 | 01.01.2024 0:00:00 | 7 | 7116
000000048288 | Нет | 000000048288Поверка выезд | Поверка выезд | Машины испытательные универсальные гидравлические | WAW-B, WAW-E, WEW-B, WES-B, SMT | 68069-17 | Диапазон измерений: НПИ до 2000 кН, погрешность и (или) неопределенность (класс, разряд): не менее 0,5% до 200 кН, не менее 1% до 2000 кН | не менее 0,5% до 200 кН, не менее 1% до 2000 кН | Нет | 7116 | 01.01.2024 0:00:00 | 7 | 7116
000000037540 | Нет | 000000037540Поверка выезд | Поверка выезд | Машины испытательные универсальные электромеханические | TINIUS OLSEN серии 10ST | 64805-16 | Диапазон измерений: В полном объёме, погрешность и (или) неопределенность (класс, разряд): В соответствии с описанием типа | В соответствии с описанием типа | Нет | 7116 | 01.01.2024 0:00:00 | 7 | 7116
000000037540 | Нет | 000000037540Поверка | Поверка | Машины испытательные универсальные электромеханические | TINIUS OLSEN серии 10ST | 64805-16 | Диапазон измерений: В полном объёме, погрешность и (или) неопределенность (класс, разряд): В соответствии с описанием типа | В соответствии с описанием типа | Нет | 7116 | 01.01.2024 0:00:00 | 7 | 7116
000000017668 | Нет | 000000017668Поверка | Поверка | Машины испытательные электромеханические | Eurotest | 67833-17 | Диапазон измерений: Растяжение или сжатие (1 параметр), погрешность и (или) неопределенность (класс, разряд): В соответствии с описанием типа | В соответствии с описанием типа | Нет | 3708 | 01.01.2024 0:00:00 | 7 | 3708
000000017668 | Нет | 000000017668Поверка выезд | Поверка выезд | Машины испытательные электромеханические | Eurotest | 67833-17 | Диапазон измерений: Растяжение или сжатие (1 параметр), погрешность и (или) неопределенность (класс, разряд): В соответствии с описанием типа | В соответствии с описанием типа | Нет | 3708 | 01.01.2024 0:00:00 | 7 | 3708
000000038811 | Нет | 000000038811Поверка выезд | Поверка выезд | Машины испытательные электромеханические | WDW | 57205-14 | Диапазон измерений: В полном объёме, погрешность и (или) неопределенность (класс, разряд): В соответствии с описанием типа | В соответствии с описанием типа | Нет | 7116 | 01.01.2024 0:00:00 | 7 | 7116
000000038811 | Нет | 000000038811Поверка | Поверка | Машины испытательные электромеханические | WDW | 57205-14 | Диапазон измерений: В полном объёме, погрешность и (или) неопределенность (класс, разряд): В соответствии с описанием типа | В соответствии с описанием типа | Нет | 7116 | 01.01.2024 0:00:00 | 7 | 7116
000000040359 | Нет | 000000040359Поверка выезд | Поверка выезд | Машины испытательные электромеханические | WDW | 57205-14 | Диапазон измерений: В полном объёме, погрешность и (или) неопределенность (класс, разряд): В соответствии с описанием типа | В соответствии с описанием типа | Нет | 7116 | 01.01.2024 0:00:00 | 7 | 7116
000000040359 | Нет | 000000040359Поверка | Поверка | Машины испытательные электромеханические | WDW | 57205-14 | Диапазон измерений: В полном объёме, погрешность и (или) неопределенность (класс, разряд): В соответствии с описанием типа | В соответствии с описанием типа | Нет | 7116 | 01.01.2024 0:00:00 | 7 | 7116
000000017616 | Нет | 000000017616Поверка | Поверка | Машины испытательные электромеханические сервоуправляемые | Eurotest | 47520-11 | Диапазон измерений: Растяжение или сжатие (1 параметр), погрешность и (или) неопределенность (класс, разряд): В соответствии с описанием типа | В соответствии с описанием типа | Нет | 3708 | 01.01.2024 0:00:00 | 7 | 3708
000000017616 | Нет | 000000017616Поверка выезд | Поверка выезд | Машины испытательные электромеханические сервоуправляемые | Eurotest | 47520-11 | Диапазон измерений: Растяжение или сжатие (1 параметр), погрешность и (или) неопределенность (класс, разряд): В соответствии с описанием типа | В соответствии с описанием типа | Нет | 3708 | 01.01.2024 0:00:00 | 7 | 3708
000000003019 | Нет | 000000003019Калибровка выезд | Калибровка выезд | МАШИНЫ ИСПЫТАТЕЛЬНЫЕ ЭЛЕКТРОННЫЕ |  | <> |  |  | Нет | 5550 | 01.01.2024 0:00:00 | 7 | 5550
000000003020 | Нет | 000000003020Поверка | Поверка | Машины испытательные электронные универсальные |  | <> |  |  | Нет | 7116 | 01.01.2024 0:00:00 | 7 | 7116
000000003020 | Нет | 000000003020Калибровка выезд | Калибровка выезд | Машины испытательные электронные универсальные |  | <> |  |  | Нет | 6651 | 01.01.2023 0:00:00 | 7 | 7116
000000003020 | Нет | 000000003020Поверка выезд | Поверка выезд | Машины испытательные электронные универсальные |  | <> |  |  | Нет | 7116 | 01.01.2024 0:00:00 | 7 | 7116
000000013854 | Нет | 000000013854Поверка выезд | Поверка выезд | Машины координатно-измерительные | ROMER Absolute Arm серий 73, 75 | 48042-11 |  |  | Нет | 36252 | 01.01.2024 0:00:00 | 10 | 36252
000000013854 | Нет | 000000013854Поверка | Поверка | Машины координатно-измерительные | ROMER Absolute Arm серий 73, 75 | 48042-11 |  |  | Нет | 32952 | 01.01.2024 0:00:00 | 10 | 32952
000000013781 | Нет | 000000013781Поверка | Поверка | Машины координатно-измерительные мобильные | FARO Prime | 53105-13 |  |  | Нет | 32952 | 01.01.2024 0:00:00 | 10 | 32952
000000013781 | Нет | 000000013781Поверка выезд | Поверка выезд | Машины координатно-измерительные мобильные | FARO Prime | 53105-13 |  |  | Нет | 36252 | 01.01.2024 0:00:00 | 10 | 36252
000000014014 | Нет | 000000014014Поверка | Поверка | Машины координатно-измерительные мобильные | AMPG, Gauge | 62982-16 |  |  | Нет | 39816 | 01.01.2024 0:00:00 | 10 | 39816
000000014014 | Нет | 000000014014Поверка выезд | Поверка выезд | Машины координатно-измерительные мобильные | AMPG, Gauge | 62982-16 |  |  | Нет | 43803 | 01.01.2024 0:00:00 | 10 | 43803
000000044256 | Нет | 000000044256Поверка выезд | Поверка выезд | Машины координатно-измерительные мобильные | AMPG 36Р | 62982-16 |  |  | Нет | 36252 | 01.01.2024 0:00:00 | 10 | 36252
000000044256 | Нет | 000000044256Поверка | Поверка | Машины координатно-измерительные мобильные | AMPG 36Р | 62982-16 |  |  | Нет | 32952 | 01.01.2024 0:00:00 | 10 | 32952
000000049232 | Нет | 000000049232Поверка выезд | Поверка выезд | Машины координатно-измерительные мобильные | FARO ARM EDGE | 50856-12 |  |  | Нет | 43803 | 01.01.2024 0:00:00 | 35 | 43803
000000049232 | Нет | 000000049232Поверка | Поверка | Машины координатно-измерительные мобильные | FARO ARM EDGE | 50856-12 |  |  | Нет | 39816 | 01.01.2024 0:00:00 | 35 | 39816
000000048796 | Нет | 000000048796Поверка | Поверка | Машины координатно-измерительные мостового типа | COORD3 MCT | 89114-23 |  |  | Нет | 39816 | 01.01.2024 0:00:00 | 10 | 39816
000000048796 | Нет | 000000048796Поверка выезд | Поверка выезд | Машины координатно-измерительные мостового типа | COORD3 MCT | 89114-23 |  |  | Нет | 43803 | 01.01.2024 0:00:00 | 10 | 43803
000000013901 | Нет | 000000013901Поверка | Поверка | Машины координатно-измерительные портативные | ROMER ABSOLUTE ARM | 65928-16 |  |  | Нет | 32952 | 01.01.2024 0:00:00 | 10 | 32952
000000013901 | Нет | 000000013901Поверка выезд | Поверка выезд | Машины координатно-измерительные портативные | ROMER ABSOLUTE ARM | 65928-16 |  |  | Нет | 36252 | 01.01.2024 0:00:00 | 10 | 36252
000000024466 | Нет | 000000024466Поверка | Поверка | Машины координатно-измерительные портативные | Hexagon ABSOLUTE ARM | 75762-19 |  |  | Нет | 32952 | 01.01.2024 0:00:00 | 10 | 32952
000000024466 | Нет | 000000024466Поверка выезд | Поверка выезд | Машины координатно-измерительные портативные | Hexagon ABSOLUTE ARM | 75762-19 |  |  | Нет | 36252 | 01.01.2024 0:00:00 | 10 | 36252
000000051210 | Нет | 000000051210Поверка выезд | Поверка выезд | Машины координатно-измерительные портативные | PMT ALPHA, серии P с шестью осями вращения, модификация 3,5 м | 88781-23 |  |  | Нет | 36252 | 01.01.2024 0:00:00 | 10 | 36252
000000051210 | Нет | 000000051210Поверка | Поверка | Машины координатно-измерительные портативные | PMT ALPHA, серии P с шестью осями вращения, модификация 3,5 м | 88781-23 |  |  | Нет | 32952 | 01.01.2024 0:00:00 | 10 | 32952
000000053238 | Нет | 000000053238Поверка | Поверка | Машины координатно-измерительные портативные | SPACE Plus 2.5 | 71786-18 |  |  | Нет | 32952 | 01.01.2024 0:00:00 | 10 | 32952
000000053238 | Нет | 000000053238Поверка выезд | Поверка выезд | Машины координатно-измерительные портативные | SPACE Plus 2.5 | 71786-18 |  |  | Нет | 36252 | 01.01.2024 0:00:00 | 10 | 36252
000000014029 | Нет | 000000014029Поверка выезд | Поверка выезд | Машины координатные измерительные | CONTURA G2 | 54225-13 |  |  | Нет | 43803 | 01.01.2024 0:00:00 | 10 | 43803
000000014029 | Нет | 000000014029Поверка | Поверка | Машины координатные измерительные | CONTURA G2 | 54225-13 |  |  | Нет | 39816 | 01.01.2024 0:00:00 | 10 | 39816
000000014037 | Нет | 000000014037Поверка | Поверка | Машины координатные измерительные | DuraMax | 50781-12 |  |  | Нет | 39816 | 01.01.2024 0:00:00 | 10 | 39816
000000014037 | Нет | 000000014037Поверка выезд | Поверка выезд | Машины координатные измерительные | DuraMax | 50781-12 |  |  | Нет | 43803 | 01.01.2024 0:00:00 | 10 | 43803
000000014045 | Нет | 000000014045Поверка выезд | Поверка выезд | Машины координатные измерительные | HERA, EOS, ARES | 27740-04 |  |  | Нет | 43803 | 01.01.2024 0:00:00 | 10 | 43803
000000014045 | Нет | 000000014045Поверка | Поверка | Машины координатные измерительные | HERA, EOS, ARES | 27740-04 |  |  | Нет | 39816 | 01.01.2024 0:00:00 | 10 | 39816
000000014069 | Нет | 000000014069Поверка выезд | Поверка выезд | Машины координатные измерительные | PRIMUS | 65530-16 |  |  | Нет | 43803 | 01.01.2024 0:00:00 | 10 | 43803
000000014069 | Нет | 000000014069Поверка | Поверка | Машины координатные измерительные | PRIMUS | 65530-16 |  |  | Нет | 39816 | 01.01.2024 0:00:00 | 10 | 39816
000000014085 | Нет | 000000014085Поверка | Поверка | Машины координатные измерительные | PRISMO | 16166-97 |  |  | Нет | 39816 | 01.01.2024 0:00:00 | 10 | 39816
000000014085 | Нет | 000000014085Поверка выезд | Поверка выезд | Машины координатные измерительные | PRISMO | 16166-97 |  |  | Нет | 43803 | 01.01.2024 0:00:00 | 10 | 43803
000000046252 | Нет | 000000046252Поверка | Поверка | Машины координатные измерительные | MMZ G | 65074-16 |  |  | Нет | 39816 | 01.01.2024 0:00:00 | 10 | 39816
000000046252 | Нет | 000000046252Поверка выезд | Поверка выезд | Машины координатные измерительные | MMZ G | 65074-16 |  |  | Нет | 43803 | 01.01.2024 0:00:00 | 10 | 43803
000000013773 | Нет | 000000013773Поверка | Поверка | Машины координатные измерительные мобильные | FARO Gage, FARO Gage - PLUS, FARO PowerGage, Fusion FaroArm, Quantum FaroArm, FaroArm Platinum | 41588-09 |  |  | Нет | 32952 | 01.01.2024 0:00:00 | 10 | 32952
000000013773 | Нет | 000000013773Поверка выезд | Поверка выезд | Машины координатные измерительные мобильные | FARO Gage, FARO Gage - PLUS, FARO PowerGage, Fusion FaroArm, Quantum FaroArm, FaroArm Platinum | 41588-09 |  |  | Нет | 36252 | 01.01.2024 0:00:00 | 10 | 36252
000000050815 | Нет | 000000050815Поверка | Поверка | Машины координатные измерительные портальные | CRYSTA-Apex | 82873-21 |  |  | Нет | 39816 | 01.01.2024 0:00:00 | 10 | 39816
000000050815 | Нет | 000000050815Поверка выезд | Поверка выезд | Машины координатные измерительные портальные | CRYSTA-Apex | 82873-21 |  |  | Нет | 43803 | 01.01.2024 0:00:00 | 10 | 43803
000000013910 | Нет | 000000013910Поверка | Поверка | Машины координатные измерительные портативные | Romer 73, Romer 75, CimCore 73, CimCore 75 | 48067-11 |  |  | Нет | 32952 | 01.01.2024 0:00:00 | 10 | 32952
000000013910 | Нет | 000000013910Поверка выезд | Поверка выезд | Машины координатные измерительные портативные | Romer 73, Romer 75, CimCore 73, CimCore 75 | 48067-11 |  |  | Нет | 36252 | 01.01.2024 0:00:00 | 10 | 36252
000000024464 | Нет | 000000024464Поверка выезд | Поверка выезд | Машины координатные измерительные портативные | CimCore 5000 INFINITE | 29845-05 |  |  | Нет | 36252 | 01.01.2024 0:00:00 | 10 | 36252
000000024464 | Нет | 000000024464Поверка | Поверка | Машины координатные измерительные портативные | CimCore 5000 INFINITE | 29845-05 |  |  | Нет | 32952 | 01.01.2024 0:00:00 | 10 | 32952
000000024465 | Нет | 000000024465Поверка | Поверка | Машины координатные измерительные портативные | CimCore 3000i, CimCore 4000 STINGER II | 27606-04 |  |  | Нет | 32952 | 01.01.2024 0:00:00 | 10 | 32952
000000024465 | Нет | 000000024465Поверка выезд | Поверка выезд | Машины координатные измерительные портативные | CimCore 3000i, CimCore 4000 STINGER II | 27606-04 |  |  | Нет | 36252 | 01.01.2024 0:00:00 | 10 | 36252
000000051475 | Нет | 000000051475Поверка | Поверка | Машины координатные измерительные портативные | Romer 7520 | 48067-11 |  |  | Нет | 32952 | 01.01.2024 0:00:00 | 10 | 32952
000000051475 | Нет | 000000051475Поверка выезд | Поверка выезд | Машины координатные измерительные портативные | Romer 7520 | 48067-11 |  |  | Нет | 36252 | 01.01.2024 0:00:00 | 10 | 36252
000000051476 | Нет | 000000051476Поверка выезд | Поверка выезд | Машины координатные измерительные портативные | CimCore 7320 | 48067-11 |  |  | Нет | 36252 | 01.01.2024 0:00:00 | 10 | 36252
000000051476 | Нет | 000000051476Поверка | Поверка | Машины координатные измерительные портативные | CimCore 7320 | 48067-11 |  |  | Нет | 32952 | 01.01.2024 0:00:00 | 10 | 32952
000000053288 | Нет | 000000053288Поверка выезд | Поверка выезд | Машины координатные измерительные портативные | Romer 7315 | 48067-11 |  |  | Нет | 36252 | 01.01.2024 0:00:00 | 10 | 36252
000000053288 | Нет | 000000053288Поверка | Поверка | Машины координатные измерительные портативные | Romer 7315 | 48067-11 |  |  | Нет | 32952 | 01.01.2024 0:00:00 | 10 | 32952
000000004871 | Нет | 000000004871Поверка | Поверка | Машины оптико-механические для измерения длин | ИЗМ-1 | 903-76 |  |  | Нет | 11742 | 01.01.2024 0:00:00 | 10 | 11742
000000001489 | Нет | 000000001489Поверка | Поверка | Машины оптико-механические для измерения длин концевые | ИЗМ-11 | 1353-60 |  |  | Нет | 11742 | 01.01.2024 0:00:00 | 10 | 11742
000000030689 | Нет | 000000030689Поверка выезд | Поверка выезд | Машины разрывные | ИР 5113-100 | 20227-00 | Диапазон измерений: 0-50 кгс; 0-100 кгс; 0-250 кгс, погрешность и (или) неопределенность (класс, разряд): ПГ 1% | ПГ 1% | Нет | 3708 | 01.01.2024 0:00:00 | 7 | 3708
000000030689 | Нет | 000000030689Поверка | Поверка | Машины разрывные | ИР 5113-100 | 20227-00 | Диапазон измерений: 0-50 кгс; 0-100 кгс; 0-250 кгс, погрешность и (или) неопределенность (класс, разряд): ПГ 1% | ПГ 1% | Нет | 3708 | 01.01.2024 0:00:00 | 7 | 3708
000000036438 | Нет | 000000036438Поверка выезд | Поверка выезд | Машины разрывные | ИР 5047-50 | 12734-04 | Диапазон измерений: Растяжение или сжатие (1 параметр), погрешность и (или) неопределенность (класс, разряд): В соответствии с описанием типа | В соответствии с описанием типа | Нет | 3708 | 01.01.2024 0:00:00 | 7 | 3708
000000036438 | Нет | 000000036438Поверка | Поверка | Машины разрывные | ИР 5047-50 | 12734-04 | Диапазон измерений: Растяжение или сжатие (1 параметр), погрешность и (или) неопределенность (класс, разряд): В соответствии с описанием типа | В соответствии с описанием типа | Нет | 3708 | 01.01.2024 0:00:00 | 7 | 3708
000000036439 | Нет | 000000036439Поверка выезд | Поверка выезд | Машины разрывные | РМУ-0,05-1 | 3218-72 | Диапазон измерений: Растяжение или сжатие (1 параметр), погрешность и (или) неопределенность (класс, разряд): В соответствии с описанием типа | В соответствии с описанием типа | Нет | 3708 | 01.01.2024 0:00:00 | 7 | 3708
000000036439 | Нет | 000000036439Поверка | Поверка | Машины разрывные | РМУ-0,05-1 | 3218-72 | Диапазон измерений: Растяжение или сжатие (1 параметр), погрешность и (или) неопределенность (класс, разряд): В соответствии с описанием типа | В соответствии с описанием типа | Нет | 3708 | 01.01.2024 0:00:00 | 7 | 3708
000000036441 | Нет | 000000036441Поверка выезд | Поверка выезд | Машины разрывные | ИР 5040-5 | 12604-04 | Диапазон измерений: Растяжение или сжатие (1 параметр), погрешность и (или) неопределенность (класс, разряд): В соответствии с описанием типа | В соответствии с описанием типа | Нет | 3708 | 01.01.2024 0:00:00 | 7 | 3708
000000036441 | Нет | 000000036441Поверка | Поверка | Машины разрывные | ИР 5040-5 | 12604-04 | Диапазон измерений: Растяжение или сжатие (1 параметр), погрешность и (или) неопределенность (класс, разряд): В соответствии с описанием типа | В соответствии с описанием типа | Нет | 3708 | 01.01.2024 0:00:00 | 7 | 3708
000000037883 | Нет | 000000037883Поверка | Поверка | Машины разрывные | 2055Р-0,5; 2054Г-5 | 8348-81 | Диапазон измерений: Растяжение или сжатие (1 параметр), погрешность и (или) неопределенность (класс, разряд): В соответствии с описанием типа | В соответствии с описанием типа | Нет | 3708 | 01.01.2024 0:00:00 | 7 | 3708
000000037883 | Нет | 000000037883Поверка выезд | Поверка выезд | Машины разрывные | 2055Р-0,5; 2054Г-5 | 8348-81 | Диапазон измерений: Растяжение или сжатие (1 параметр), погрешность и (или) неопределенность (класс, разряд): В соответствии с описанием типа | В соответствии с описанием типа | Нет | 3708 | 01.01.2024 0:00:00 | 7 | 3708
000000039382 | Нет | 000000039382Поверка выезд | Поверка выезд | Машины разрывные | Р-5 | 3315-72 | Диапазон измерений: Растяжение или сжатие (1 параметр), погрешность и (или) неопределенность (класс, разряд): В соответствии с описанием типа | В соответствии с описанием типа | Нет | 3708 | 01.01.2024 0:00:00 | 7 | 3708
000000039382 | Нет | 000000039382Поверка | Поверка | Машины разрывные | Р-5 | 3315-72 | Диапазон измерений: Растяжение или сжатие (1 параметр), погрешность и (или) неопределенность (класс, разряд): В соответствии с описанием типа | В соответствии с описанием типа | Нет | 3708 | 01.01.2024 0:00:00 | 7 | 3708
000000040124 | Нет | 000000040124Поверка выезд | Поверка выезд | Машины разрывные | 2055Р-0,5; 2054Г-5 | 8348-81 | Диапазон измерений: Растяжение или сжатие (1 параметр), погрешность и (или) неопределенность (класс, разряд): В соответствии с описанием типа | В соответствии с описанием типа | Нет | 3708 | 01.01.2024 0:00:00 | 7 | 3708
000000040124 | Нет | 000000040124Поверка | Поверка | Машины разрывные | 2055Р-0,5; 2054Г-5 | 8348-81 | Диапазон измерений: Растяжение или сжатие (1 параметр), погрешность и (или) неопределенность (класс, разряд): В соответствии с описанием типа | В соответствии с описанием типа | Нет | 3708 | 01.01.2024 0:00:00 | 7 | 3708
000000040304 | Нет | 000000040304Поверка выезд | Поверка выезд | Машины разрывные | И1140М | 45859-10 | Диапазон измерений: Растяжение или сжатие (1 параметр), погрешность и (или) неопределенность (класс, разряд): В соответствии с описанием типа | В соответствии с описанием типа | Нет | 3708 | 01.01.2024 0:00:00 | 7 | 3708
000000040304 | Нет | 000000040304Поверка | Поверка | Машины разрывные | И1140М | 45859-10 | Диапазон измерений: Растяжение или сжатие (1 параметр), погрешность и (или) неопределенность (класс, разряд): В соответствии с описанием типа | В соответствии с описанием типа | Нет | 3708 | 01.01.2024 0:00:00 | 7 | 3708
000000044007 | Нет | 000000044007Поверка | Поверка | Машины разрывные | ИР 5047-50 | 12734-99 | Диапазон измерений: Растяжение или сжатие (1 параметр), погрешность и (или) неопределенность (класс, разряд): В соответствии с описанием типа | В соответствии с описанием типа | Нет | 3708 | 01.01.2024 0:00:00 | 35 | 3708
000000044007 | Нет | 000000044007Поверка выезд | Поверка выезд | Машины разрывные | ИР 5047-50 | 12734-99 | Диапазон измерений: Растяжение или сжатие (1 параметр), погрешность и (или) неопределенность (класс, разряд): В соответствии с описанием типа | В соответствии с описанием типа | Нет | 3708 | 01.01.2024 0:00:00 | 35 | 3708
000000044708 | Нет | 000000044708Поверка | Поверка | Машины разрывные | РМИ-60 | 842-63 | Диапазон измерений: В полном объёме, погрешность и (или) неопределенность (класс, разряд): В соответствии с описанием типа | В соответствии с описанием типа | Нет | 7116 | 01.01.2024 0:00:00 | 7 | 7116
000000044708 | Нет | 000000044708Поверка выезд | Поверка выезд | Машины разрывные | РМИ-60 | 842-63 | Диапазон измерений: В полном объёме, погрешность и (или) неопределенность (класс, разряд): В соответствии с описанием типа | В соответствии с описанием типа | Нет | 7116 | 01.01.2024 0:00:00 | 7 | 7116
000000048672 | Нет | 000000048672Поверка выезд | Поверка выезд | Машины разрывные | ИР 5074-3 | 54993-13 |  |  | Нет | 3708 | 01.01.2024 0:00:00 | 35 | 3708
000000048672 | Нет | 000000048672Поверка | Поверка | Машины разрывные | ИР 5074-3 | 54993-13 |  |  | Нет | 3708 | 01.01.2024 0:00:00 | 35 | 3708
000000002992 | Нет | 000000002992Поверка | Поверка | Машины разрывные для испытания на растяжение проволоки, металлической ленты, тонкого листа | Р-0,5 | 3737-73 |  |  | Нет | 3708 | 01.01.2024 0:00:00 | 7 | 3708
000000002992 | Нет | 000000002992Поверка выезд | Поверка выезд | Машины разрывные для испытания на растяжение проволоки, металлической ленты, тонкого листа | Р-0,5 | 3737-73 |  |  | Нет | 3708 | 01.01.2024 0:00:00 | 7 | 3708
000000040930 | Нет | 000000040930Поверка | Поверка | Машины разрывные для испытания образцов материалов на растяжение при усилии до 500 кгс | МР-0,5-1 | 1463-61 | Диапазон измерений: В полном объёме, погрешность и (или) неопределенность (класс, разряд): В соответствии с описанием типа | В соответствии с описанием типа | Нет | 7116 | 01.01.2024 0:00:00 | 7 | 7116
000000040930 | Нет | 000000040930Поверка выезд | Поверка выезд | Машины разрывные для испытания образцов материалов на растяжение при усилии до 500 кгс | МР-0,5-1 | 1463-61 | Диапазон измерений: В полном объёме, погрешность и (или) неопределенность (класс, разряд): В соответствии с описанием типа | В соответствии с описанием типа | Нет | 7116 | 01.01.2024 0:00:00 | 7 | 7116
000000048320 | Нет | 000000048320Поверка выезд | Поверка выезд | Машины разрывные для испытания пластмасс | 2167 Р-50 | 11284-88 | Диапазон измерений: В соответствии с описанием типа, погрешность и (или) неопределенность (класс, разряд): Растяжение или сжатие | Растяжение или сжатие | Нет | 3708 | 01.01.2024 0:00:00 | 7 | 3708
000000048320 | Нет | 000000048320Поверка | Поверка | Машины разрывные для испытания пластмасс | 2167 Р-50 | 11284-88 | Диапазон измерений: В соответствии с описанием типа, погрешность и (или) неопределенность (класс, разряд): Растяжение или сжатие | Растяжение или сжатие | Нет | 3708 | 01.01.2024 0:00:00 | 7 | 3708
000000053445 | Нет | 000000053445Поверка выезд | Поверка выезд | Машины разрывные для испытания пластмасс | 2166Р-5 | 10938-87 |  |  | Нет | 7116 | 01.01.2024 0:00:00 | 35 | 7116
000000053445 | Нет | 000000053445Поверка | Поверка | Машины разрывные для испытания пластмасс | 2166Р-5 | 10938-87 |  |  | Нет | 7116 | 01.01.2024 0:00:00 | 35 | 7116
000000030688 | Нет | 000000030688Поверка | Поверка | Машины разрывные для испытания текстильных материалов | РТ-250М | 1449-70 | Диапазон измерений: 0-2,5 кН, погрешность и (или) неопределенность (класс, разряд): ПГ 1% | ПГ 1% | Нет | 3708 | 01.01.2024 0:00:00 | 7 | 3708
000000030688 | Нет | 000000030688Поверка выезд | Поверка выезд | Машины разрывные для испытания текстильных материалов | РТ-250М | 1449-70 | Диапазон измерений: 0-2,5 кН, погрешность и (или) неопределенность (класс, разряд): ПГ 1% | ПГ 1% | Нет | 3708 | 01.01.2024 0:00:00 | 7 | 3708
000000035780 | Нет | 000000035780Поверка выезд | Поверка выезд | Машины разрывные для статических испытаний металлов | Р-10, Р-20, Р-5, Р-50, Р-100 | 3761-73 | Диапазон измерений: Растяжение или сжатие (1 параметр), погрешность и (или) неопределенность (класс, разряд): В соответствии с описанием типа | В соответствии с описанием типа | Нет | 3708 | 01.01.2024 0:00:00 | 7 | 3708
000000035780 | Нет | 000000035780Поверка | Поверка | Машины разрывные для статических испытаний металлов | Р-10, Р-20, Р-5, Р-50, Р-100 | 3761-73 | Диапазон измерений: Растяжение или сжатие (1 параметр), погрешность и (или) неопределенность (класс, разряд): В соответствии с описанием типа | В соответствии с описанием типа | Нет | 3708 | 01.01.2024 0:00:00 | 7 | 3708
000000051157 | Нет | 000000051157Поверка выезд | Поверка выезд | Машины разрывные для статических испытаний металлов | Р-100 | 16610-97 | Диапазон измерений: Растяжение, погрешность и (или) неопределенность (класс, разряд): 1000 кН | 1000 кН | Нет | 3708 | 01.01.2024 0:00:00 | 7 | 3708
000000051157 | Нет | 000000051157Поверка | Поверка | Машины разрывные для статических испытаний металлов | Р-100 | 16610-97 | Диапазон измерений: Растяжение, погрешность и (или) неопределенность (класс, разряд): 1000 кН | 1000 кН | Нет | 3708 | 01.01.2024 0:00:00 | 7 | 3708
000000035574 | Нет | 000000035574Поверка | Поверка | Машины разрывные испытательные | РМ-50 | 5649-97 | Диапазон измерений: Растяжение или сжатие (1 параметр), погрешность и (или) неопределенность (класс, разряд): В соответствии с описанием типа | В соответствии с описанием типа | Нет | 3708 | 01.01.2024 0:00:00 | 7 | 3708
000000035574 | Нет | 000000035574Поверка выезд | Поверка выезд | Машины разрывные испытательные | РМ-50 | 5649-97 | Диапазон измерений: Растяжение или сжатие (1 параметр), погрешность и (или) неопределенность (класс, разряд): В соответствии с описанием типа | В соответствии с описанием типа | Нет | 3708 | 01.01.2024 0:00:00 | 7 | 3708
000000002991 | Нет | 000000002991Поверка | Поверка | Машины разрывные испытательные для резины | РМИ-250 | 1835-63 |  |  | Нет | 3708 | 01.01.2024 0:00:00 | 7 | 3708
000000002991 | Нет | 000000002991Поверка выезд | Поверка выезд | Машины разрывные испытательные для резины | РМИ-250 | 1835-63 |  |  | Нет | 3708 | 01.01.2024 0:00:00 | 7 | 3708
000000014053 | Нет | 000000014053Поверка | Поверка | Машины трехкоординатные измерительные | MicroVal/Reflex/ Etalon Derby/GAGE 2000 | 17370-03 |  |  | Нет | 39816 | 01.01.2024 0:00:00 | 10 | 39816
000000014053 | Нет | 000000014053Поверка выезд | Поверка выезд | Машины трехкоординатные измерительные | MicroVal/Reflex/ Etalon Derby/GAGE 2000 | 17370-03 |  |  | Нет | 43803 | 01.01.2024 0:00:00 | 10 | 43803
000000014061 | Нет | 000000014061Поверка | Поверка | Машины трехкоординатные измерительные | GLOBAL | 22428-10 |  |  | Нет | 39816 | 01.01.2024 0:00:00 | 10 | 39816
000000014061 | Нет | 000000014061Поверка выезд | Поверка выезд | Машины трехкоординатные измерительные | GLOBAL | 22428-10 |  |  | Нет | 43803 | 01.01.2024 0:00:00 | 10 | 43803
000000023307 | Нет | 000000023307Поверка выезд | Поверка выезд | Машины трехкоординатные измерительные | MicroVal/Reflex/ Etalon Derby/GAGE 2000 | 17370-03 |  |  | Нет | 43803 | 01.01.2024 0:00:00 | 10 | 43803
000000023307 | Нет | 000000023307Поверка | Поверка | Машины трехкоординатные измерительные | MicroVal/Reflex/ Etalon Derby/GAGE 2000 | 17370-03 |  |  | Нет | 39816 | 01.01.2024 0:00:00 | 10 | 39816
000000024470 | Нет | 000000024470Поверка выезд | Поверка выезд | Машины трехкоординатные измерительные | SPECTRUM™ | 29992-05 |  |  | Нет | 43803 | 01.01.2024 0:00:00 | 10 | 43803
000000024470 | Нет | 000000024470Поверка | Поверка | Машины трехкоординатные измерительные | SPECTRUM™ | 29992-05 |  |  | Нет | 39816 | 01.01.2024 0:00:00 | 10 | 39816
000000040778 | Нет | 000000040778Поверка | Поверка | Машины трехкоординатные измерительные | Performance 07.10.07 | 22428-05 |  |  | Нет | 39816 | 01.01.2024 0:00:00 | 10 | 39816
000000040778 | Нет | 000000040778Поверка выезд | Поверка выезд | Машины трехкоординатные измерительные | Performance 07.10.07 | 22428-05 |  |  | Нет | 43803 | 01.01.2024 0:00:00 | 10 | 43803
000000041961 | Нет | 000000041961Поверка выезд | Поверка выезд | Машины трехкоординатные измерительные | TESA MICRO-HITE 3D DCC | 29314-08 |  |  | Нет | 43803 | 01.01.2024 0:00:00 | 35 | 43803
000000041961 | Нет | 000000041961Поверка | Поверка | Машины трехкоординатные измерительные | TESA MICRO-HITE 3D DCC | 29314-08 |  |  | Нет | 39816 | 01.01.2024 0:00:00 | 35 | 39816
000000044945 | Нет | 000000044945Поверка | Поверка | Машины трехкоординатные измерительные | DEA Delta | 58275-14 |  |  | Нет | 39816 | 01.01.2024 0:00:00 | 10 | 39816
000000044945 | Нет | 000000044945Поверка выезд | Поверка выезд | Машины трехкоординатные измерительные | DEA Delta | 58275-14 |  |  | Нет | 43803 | 01.01.2024 0:00:00 | 10 | 43803
000000051129 | Нет | 000000051129Поверка | Поверка | Машины трехкоординатные измерительные | DEA Global | 63813-16 |  |  | Нет | 39816 | 01.01.2024 0:00:00 | 10 | 39816
000000051129 | Нет | 000000051129Поверка выезд | Поверка выезд | Машины трехкоординатные измерительные | DEA Global | 63813-16 |  |  | Нет | 43803 | 01.01.2024 0:00:00 | 10 | 43803
000000051351 | Нет | 000000051351Поверка выезд | Поверка выезд | Машины трехкоординатные измерительные | LH 54, LH 65, LH 87, LH 108, LH 1010, LH 1210, LH 1512 | 25305-03 |  |  | Нет | 43803 | 01.01.2024 0:00:00 | 10 | 43803
000000051351 | Нет | 000000051351Поверка | Поверка | Машины трехкоординатные измерительные | LH 54, LH 65, LH 87, LH 108, LH 1010, LH 1210, LH 1512 | 25305-03 |  |  | Нет | 39816 | 01.01.2024 0:00:00 | 10 | 39816
000000051942 | Нет | 000000051942Поверка выезд | Поверка выезд | Машины трехкоординатные измерительные | DEA Alpha | 57900-14 |  |  | Нет | 43803 | 01.01.2024 0:00:00 | 10 | 43803
000000051942 | Нет | 000000051942Поверка | Поверка | Машины трехкоординатные измерительные | DEA Alpha | 57900-14 |  |  | Нет | 39816 | 01.01.2024 0:00:00 | 10 | 39816
Г00000000286 |  | Г00000000286Поверка | Поверка | Машины трехкоординатные измерительные |  |  |  |  | Нет | 39816 | 01.01.2024 0:00:00 | 10отд | 39816
Г00000000286 |  | Г00000000286Поверка выезд | Поверка выезд | Машины трехкоординатные измерительные |  |  |  |  | Нет | 43803 | 01.01.2024 0:00:00 | 10отд | 43803
Г00000001083 |  | Г00000001083Калибровка | Калибровка | Машины трехкоординатные измерительные (К) |  |  |  |  | Нет | 39816 | 01.01.2024 0:00:00 | 10отд | 39816
000000002985 | Нет | 000000002985Поверка выезд | Поверка выезд | Машины универсальные испытательные | ГМС-50 | 955-54 |  |  | Нет | 3708 | 01.01.2024 0:00:00 | 7 | 3708
000000002985 | Нет | 000000002985Поверка | Поверка | Машины универсальные испытательные | ГМС-50 | 955-54 |  |  | Нет | 3708 | 01.01.2024 0:00:00 | 7 | 3708
000000002987 | Нет | 000000002987Поверка | Поверка | Машины универсальные испытательные | УММ-50 | 955-63 |  |  | Нет | 3708 | 01.01.2024 0:00:00 | 7 | 3708
000000002987 | Нет | 000000002987Поверка выезд | Поверка выезд | Машины универсальные испытательные | УММ-50 | 955-63 |  |  | Нет | 3708 | 01.01.2024 0:00:00 | 7 | 3708
000000037279 | Нет | 000000037279Поверка | Поверка | Машины универсальные испытательные | Z | 20385-11 | Диапазон измерений: В полном объёме, погрешность и (или) неопределенность (класс, разряд): В соответствии с описанием типа | В соответствии с описанием типа | Нет | 7116 | 01.01.2024 0:00:00 | 35 | 7116
000000037279 | Нет | 000000037279Поверка выезд | Поверка выезд | Машины универсальные испытательные | Z | 20385-11 | Диапазон измерений: В полном объёме, погрешность и (или) неопределенность (класс, разряд): В соответствии с описанием типа | В соответствии с описанием типа | Нет | 7116 | 01.01.2024 0:00:00 | 35 | 7116
000000037307 | Нет | 000000037307Поверка | Поверка | Машины универсальные испытательные | ГМС-50 | 955-54 | Диапазон измерений: В полном объёме, погрешность и (или) неопределенность (класс, разряд): В соответствии с описанием типа | В соответствии с описанием типа | Нет | 7116 | 01.01.2024 0:00:00 | 7 | 7116
000000037307 | Нет | 000000037307Поверка выезд | Поверка выезд | Машины универсальные испытательные | ГМС-50 | 955-54 | Диапазон измерений: В полном объёме, погрешность и (или) неопределенность (класс, разряд): В соответствии с описанием типа | В соответствии с описанием типа | Нет | 7116 | 01.01.2024 0:00:00 | 7 | 7116
000000038863 | Нет | 000000038863Поверка | Поверка | Машины универсальные испытательные | Alliance и Synergie RT5KN | 20880-01 | Диапазон измерений: В полном объёме, погрешность и (или) неопределенность (класс, разряд): В соответствии с описанием типа | В соответствии с описанием типа | Нет | 7116 | 01.01.2024 0:00:00 | 7 | 7116
000000038863 | Нет | 000000038863Поверка выезд | Поверка выезд | Машины универсальные испытательные | Alliance и Synergie RT5KN | 20880-01 | Диапазон измерений: В полном объёме, погрешность и (или) неопределенность (класс, разряд): В соответствии с описанием типа | В соответствии с описанием типа | Нет | 7116 | 01.01.2024 0:00:00 | 7 | 7116
000000039455 | Нет | 000000039455Поверка | Поверка | Машины универсальные испытательные | AI | 41764-09 | Диапазон измерений: В полном объёме, погрешность и (или) неопределенность (класс, разряд): В соответствии с описанием типа | В соответствии с описанием типа | Нет | 7116 | 01.01.2024 0:00:00 | 35 | 7116
000000039455 | Нет | 000000039455Поверка выезд | Поверка выезд | Машины универсальные испытательные | AI | 41764-09 | Диапазон измерений: В полном объёме, погрешность и (или) неопределенность (класс, разряд): В соответствии с описанием типа | В соответствии с описанием типа | Нет | 7116 | 01.01.2024 0:00:00 | 35 | 7116
000000041085 | Нет | 000000041085Поверка выезд | Поверка выезд | Машины универсальные испытательные | QUASAR | 57058-14 | Диапазон измерений: В полном объёме, погрешность и (или) неопределенность (класс, разряд): В соответствии с описанием типа | В соответствии с описанием типа | Нет | 7116 | 01.01.2024 0:00:00 | 7 | 7116
000000041085 | Нет | 000000041085Поверка | Поверка | Машины универсальные испытательные | QUASAR | 57058-14 | Диапазон измерений: В полном объёме, погрешность и (или) неопределенность (класс, разряд): В соответствии с описанием типа | В соответствии с описанием типа | Нет | 7116 | 01.01.2024 0:00:00 | 7 | 7116
000000045290 | Нет | 000000045290Поверка выезд | Поверка выезд | Машины универсальные испытательные | LFM | 22711-12 | Диапазон измерений: Растяжение или сжатие (1 параметр), погрешность и (или) неопределенность (класс, разряд): В соответствии с описанием типа | В соответствии с описанием типа | Нет | 3708 | 01.01.2024 0:00:00 | 7 | 3708
000000045290 | Нет | 000000045290Поверка | Поверка | Машины универсальные испытательные | LFM | 22711-12 | Диапазон измерений: Растяжение или сжатие (1 параметр), погрешность и (или) неопределенность (класс, разряд): В соответствии с описанием типа | В соответствии с описанием типа | Нет | 3708 | 01.01.2024 0:00:00 | 7 | 3708
000000047469 | Нет | 000000047469Поверка | Поверка | Машины универсальные испытательные | УММ | 1550-68 |  |  | Нет | 3708 | 01.01.2024 0:00:00 | 7 | 3708
000000047469 | Нет | 000000047469Поверка выезд | Поверка выезд | Машины универсальные испытательные | УММ | 1550-68 |  |  | Нет | 3708 | 01.01.2024 0:00:00 | 7 | 3708
000000047578 | Нет | 000000047578Поверка | Поверка | Машины универсальные испытательные | TIRAtest 2800 | 23512-16 |  |  | Нет | 7116 | 01.01.2024 0:00:00 | 7 | 7116
000000047578 | Нет | 000000047578Поверка выезд | Поверка выезд | Машины универсальные испытательные | TIRAtest 2800 | 23512-16 |  |  | Нет | 7116 | 01.01.2024 0:00:00 | 7 | 7116
000000049315 | Нет | 000000049315Поверка выезд | Поверка выезд | Машины универсальные испытательные | Z | 65734-16 |  |  | Нет | 7116 | 01.01.2024 0:00:00 | 7 | 7116
000000049315 | Нет | 000000049315Поверка | Поверка | Машины универсальные испытательные | Z | 65734-16 |  |  | Нет | 7116 | 01.01.2024 0:00:00 | 7 | 7116
000000049822 | Нет | 000000049822Поверка выезд | Поверка выезд | Машины универсальные испытательные | Z | 20385-00 |  |  | Нет | 7116 | 01.01.2024 0:00:00 | 7 | 7116
000000049822 | Нет | 000000049822Поверка | Поверка | Машины универсальные испытательные | Z | 20385-00 |  |  | Нет | 7116 | 01.01.2024 0:00:00 | 7 | 7116
000000049741 | Нет | 000000049741Поверка выезд | Поверка выезд | Машины универсальные испытательные для измерения параметров статических и усталостных испытаний материалов и изделий | QUASAR мод. 2,5; 5; 10; 25; 50; 100 | 37921-08 | Диапазон измерений: Универсальная (растяжение и сжатие), погрешность и (или) неопределенность (класс, разряд): ПГ 0,5%, 1,0% | ПГ 0,5%, 1,0% | Нет | 7116 | 01.01.2024 0:00:00 | 7 | 7116
000000049741 | Нет | 000000049741Поверка | Поверка | Машины универсальные испытательные для измерения параметров статических и усталостных испытаний материалов и изделий | QUASAR мод. 2,5; 5; 10; 25; 50; 100 | 37921-08 | Диапазон измерений: Универсальная (растяжение и сжатие), погрешность и (или) неопределенность (класс, разряд): ПГ 0,5%, 1,0% | ПГ 0,5%, 1,0% | Нет | 7116 | 01.01.2024 0:00:00 | 7 | 7116
000000047313 | Нет | 000000047313Поверка | Поверка | Мегаваттметр | DQ96/2 | 36911-08 |  |  | Нет | 954 | 01.01.2024 0:00:00 | 11 | 954
000000047313 | Нет | 000000047313Калибровка | Калибровка | Мегаваттметр | DQ96/2 | 36911-08 |  |  | Нет | 954 | 01.01.2024 0:00:00 | 11 | 954
000000036506 | Нет | 000000036506Поверка | Поверка | Мегаомметр | М1423, М1623, М1423.1, М1623.1 | 6932-87 |  |  | Нет | 1320 | 01.01.2024 0:00:00 | 11 | 1320
000000036506 | Нет | 000000036506Калибровка | Калибровка | Мегаомметр | М1423, М1623, М1423.1, М1623.1 | 6932-87 |  |  | Нет | 1320 | 01.01.2024 0:00:00 | 11 | 1320
000000047692 | Нет | 000000047692Поверка | Поверка | Мегаомметр | М4100/4 | 57408-14 |  |  | Нет | 1320 | 01.01.2024 0:00:00 | 11 | 1320
000000047692 | Нет | 000000047692Калибровка | Калибровка | Мегаомметр | М4100/4 | 57408-14 |  |  | Нет | 1320 | 01.01.2024 0:00:00 | 11 | 1320
000000050508 | Нет | 000000050508Калибровка | Калибровка | Мегаомметр | YOKOGAWA 3213A |  |  |  | Нет | 2226 | 01.01.2024 0:00:00 | 11 | 2226
000000050508 | Нет | 000000050508Поверка | Поверка | Мегаомметр | YOKOGAWA 3213A |  |  |  | Нет | 2226 | 01.01.2024 0:00:00 | 11 | 2226
000000049830 | Нет | 000000049830Поверка | Поверка | Мегаомметр UNIT-T | UT511 |  |  |  | Нет | 2226 | 01.01.2024 0:00:00 | 11 | 2226
000000049830 | Нет | 000000049830Калибровка | Калибровка | Мегаомметр UNIT-T | UT511 |  |  |  | Нет | 2226 | 01.01.2024 0:00:00 | 11 | 2226
000000002269 | Нет | 000000002269Поверка | Поверка | Мегаомметры | ЦС0202 | 38890-13 |  |  | Нет | 3594 | 01.01.2024 0:00:00 | 11 | 3594
000000003613 | Нет | 000000003613Поверка | Поверка | Мегаомметры | Е6-24 и Е6-24/1 | 25405-08 |  |  | Нет | 2226 | 01.01.2024 0:00:00 | 11 | 2226
000000003613 | Нет | 000000003613Калибровка | Калибровка | Мегаомметры | Е6-24 и Е6-24/1 | 25405-08 |  |  | Нет | 2226 | 01.01.2024 0:00:00 | 11 | 2226
000000006122 | Нет | 000000006122Поверка | Поверка | Мегаомметры | Ф4101 | 4542-74 |  |  | Нет | 1320 | 01.01.2024 0:00:00 | 11 | 1320
000000006122 | Нет | 000000006122Калибровка | Калибровка | Мегаомметры | Ф4101 | 4542-74 |  |  | Нет | 1320 | 01.01.2024 0:00:00 | 11 | 1320
000000006125 | Нет | 000000006125Поверка | Поверка | Мегаомметры | ЭС0202/1-Г, ЭС0202/2-Г (старое обозначение ЭСО202/1,2, ЭСО202/1,2-Г) | 14883-95 |  |  | Нет | 1320 | 01.01.2024 0:00:00 | 11 | 1320
000000006125 | Нет | 000000006125Калибровка | Калибровка | Мегаомметры | ЭС0202/1-Г, ЭС0202/2-Г (старое обозначение ЭСО202/1,2, ЭСО202/1,2-Г) | 14883-95 |  |  | Нет | 1320 | 01.01.2024 0:00:00 | 11 | 1320
000000006127 | Нет | 000000006127Поверка | Поверка | Мегаомметры | М1-ЖТ | 19394-00 |  |  | Нет | 2226 | 01.01.2024 0:00:00 | 11 | 2226
000000006127 | Нет | 000000006127Калибровка | Калибровка | Мегаомметры | М1-ЖТ | 19394-00 |  |  | Нет | 2226 | 01.01.2024 0:00:00 | 11 | 2226
000000006128 | Нет | 000000006128Поверка | Поверка | Мегаомметры | Ф4102/1-1М, Ф4102/2-1М | 9225-88 |  |  | Нет | 1320 | 01.01.2024 0:00:00 | 11 | 1320
000000006128 | Нет | 000000006128Калибровка | Калибровка | Мегаомметры | Ф4102/1-1М, Ф4102/2-1М | 9225-88 |  |  | Нет | 1320 | 01.01.2024 0:00:00 | 11 | 1320
000000006129 | Нет | 000000006129Поверка | Поверка | Мегаомметры | ЭСО210, ЭСО210-Г | 21320-01 |  |  | Нет | 1320 | 01.01.2024 0:00:00 | 11 | 1320
000000006129 | Нет | 000000006129Калибровка | Калибровка | Мегаомметры | ЭСО210, ЭСО210-Г | 21320-01 |  |  | Нет | 1320 | 01.01.2024 0:00:00 | 11 | 1320
000000014395 | Нет | 000000014395Поверка | Поверка | Мегаомметры | C.A 65 | 28432-04 |  |  | Нет | 10242 | 01.01.2024 0:00:00 | 11 | 10242
000000018025 | Нет | 000000018025Поверка | Поверка | Мегаомметры | М1428, М1628, М1428.1, М1628.1 | 9075-87 |  |  | Нет | 828 | 01.01.2024 0:00:00 | 11 | 828
000000018027 | Нет | 000000018027Поверка | Поверка | Мегаомметры | Ф4100 | 4120-74 |  |  | Нет | 1320 | 01.01.2024 0:00:00 | 11 | 1320
000000018027 | Нет | 000000018027Калибровка | Калибровка | Мегаомметры | Ф4100 | 4120-74 |  |  | Нет | 1320 | 01.01.2024 0:00:00 | 11 | 1320
000000018028 | Нет | 000000018028Калибровка | Калибровка | Мегаомметры | М4100/1-5 | 3424-73 |  |  | Нет | 1320 | 01.01.2024 0:00:00 | 11 | 1320
000000018028 | Нет | 000000018028Поверка | Поверка | Мегаомметры | М4100/1-5 | 3424-73 |  |  | Нет | 1320 | 01.01.2024 0:00:00 | 11 | 1320
000000018033 | Нет | 000000018033Поверка | Поверка | Мегаомметры | Fluke 1520 | 28097-04 |  |  | Нет | 6852 | 01.01.2024 0:00:00 | 11 | 6852
000000018033 | Нет | 000000018033Калибровка | Калибровка | Мегаомметры | Fluke 1520 | 28097-04 |  |  | Нет | 6852 | 01.01.2024 0:00:00 | 11 | 6852
000000018034 | Нет | 000000018034Поверка | Поверка | Мегаомметры | Fluke 1550B | 27823-04 |  |  | Нет | 6852 | 01.01.2024 0:00:00 | 11 | 6852
000000018034 | Нет | 000000018034Калибровка | Калибровка | Мегаомметры | Fluke 1550B | 27823-04 |  |  | Нет | 6852 | 01.01.2024 0:00:00 | 11 | 6852
000000018036 | Нет | 000000018036Поверка | Поверка | Мегаомметры | Е6-31, Е6-31/1 и Е6-32 | 53668-13 |  |  | Нет | 6852 | 01.01.2024 0:00:00 | 11 | 6852
000000018036 | Нет | 000000018036Калибровка | Калибровка | Мегаомметры | Е6-31, Е6-31/1 и Е6-32 | 53668-13 |  |  | Нет | 6852 | 01.01.2024 0:00:00 | 11 | 6852
000000027136 | Нет | 000000027136Поверка | Поверка | Мегаомметры | Е6-24 | 47135-11 | Диапазон измерений: (10кОм- 10ГОм), погрешность и (или) неопределенность (класс, разряд): ПГ 3% | ПГ 3% | Нет | 2226 | 01.01.2024 0:00:00 | 11 | 2226
000000027136 | Нет | 000000027136Калибровка | Калибровка | Мегаомметры | Е6-24 | 47135-11 | Диапазон измерений: (10кОм- 10ГОм), погрешность и (или) неопределенность (класс, разряд): ПГ 3% | ПГ 3% | Нет | 2226 | 01.01.2024 0:00:00 | 11 | 2226
000000033500 | Нет | 000000033500Поверка | Поверка | Мегаомметры | Е6-24, Е6-24/1 и Е6-24/2 | 47135-11 | Диапазон измерений: в соответствии с описанием типа, погрешность и (или) неопределенность (класс, разряд): - | - | Нет | 2226 | 01.01.2024 0:00:00 | 41 | 2226
000000033500 | Нет | 000000033500Калибровка | Калибровка | Мегаомметры | Е6-24, Е6-24/1 и Е6-24/2 | 47135-11 | Диапазон измерений: в соответствии с описанием типа, погрешность и (или) неопределенность (класс, разряд): - | - | Нет | 2226 | 01.01.2024 0:00:00 | 41 | 2226
000000034805 | Нет | 000000034805Калибровка | Калибровка | Мегаомметры | ПСИ-2500 | 63466-16 |  |  | Нет | 2226 | 01.01.2024 0:00:00 | 11 | 2226
000000034805 | Нет | 000000034805Поверка | Поверка | Мегаомметры | ПСИ-2500 | 63466-16 |  |  | Нет | 2226 | 01.01.2024 0:00:00 | 11 | 2226
000000036733 | Нет | 000000036733Поверка | Поверка | Мегаомметры | М4122 | 40999-15 |  |  | Нет | 2226 | 01.01.2024 0:00:00 | 11 | 2226
000000036733 | Нет | 000000036733Калибровка | Калибровка | Мегаомметры | М4122 | 40999-15 |  |  | Нет | 2226 | 01.01.2024 0:00:00 | 11 | 2226
000000036773 | Нет | 000000036773Калибровка | Калибровка | Мегаомметры | М4122 | 40999-09 |  |  | Нет | 2226 | 01.01.2024 0:00:00 | 11 | 2226
000000036773 | Нет | 000000036773Поверка | Поверка | Мегаомметры | М4122 | 40999-09 |  |  | Нет | 2226 | 01.01.2024 0:00:00 | 11 | 2226
000000037915 | Нет | 000000037915Калибровка | Калибровка | Мегаомметры | ЭС0210, ЭС0210-Г | 21320-11 | Диапазон измерений: согласно описанию типа, погрешность и (или) неопределенность (класс, разряд): КТ 2,5 | КТ 2,5 | Нет | 1320 | 01.01.2024 0:00:00 | 22 | 1320
000000037915 | Нет | 000000037915Поверка | Поверка | Мегаомметры | ЭС0210, ЭС0210-Г | 21320-11 | Диапазон измерений: согласно описанию типа, погрешность и (или) неопределенность (класс, разряд): КТ 2,5 | КТ 2,5 | Нет | 1320 | 01.01.2024 0:00:00 | 22 | 1320
000000043062 | Нет | 000000043062Поверка | Поверка | Мегаомметры | Ф4102/1, Ф4102/2 | 9225-83 |  |  | Нет | 1320 | 01.01.2024 0:00:00 | 11 | 1320
000000043062 | Нет | 000000043062Калибровка | Калибровка | Мегаомметры | Ф4102/1, Ф4102/2 | 9225-83 |  |  | Нет | 1320 | 01.01.2024 0:00:00 | 11 | 1320
000000043354 | Нет | 000000043354Калибровка | Калибровка | Мегаомметры | ЭС0210, ЭС0210-Г | 66449-17 |  |  | Нет | 1320 | 01.01.2024 0:00:00 | 11 | 1320
000000043354 | Нет | 000000043354Поверка | Поверка | Мегаомметры | ЭС0210, ЭС0210-Г | 66449-17 |  |  | Нет | 1320 | 01.01.2024 0:00:00 | 11 | 1320
000000044992 | Нет | 000000044992Калибровка | Калибровка | Мегаомметры | ПСИ | 74155-19 |  |  | Нет | 2226 | 01.01.2024 0:00:00 | 11 | 2226
000000044992 | Нет | 000000044992Поверка | Поверка | Мегаомметры | ПСИ | 74155-19 |  |  | Нет | 2226 | 01.01.2024 0:00:00 | 11 | 2226
000000046099 | Нет | 000000046099Поверка | Поверка | Мегаомметры | Е6-40 | 64074-16 |  |  | Нет | 2226 | 01.01.2024 0:00:00 | 11 | 2226
000000046099 | Нет | 000000046099Калибровка | Калибровка | Мегаомметры | Е6-40 | 64074-16 |  |  | Нет | 2226 | 01.01.2024 0:00:00 | 11 | 2226
000000048434 | Нет | 000000048434Поверка | Поверка | Мегаомметры | ЭС0202/1, ЭС0202/2, ЭС0202/1Г, ЭС0202/2Г |  |  |  | Нет | 1320 | 01.01.2024 0:00:00 | 11 | 1320
000000048434 | Нет | 000000048434Калибровка | Калибровка | Мегаомметры | ЭС0202/1, ЭС0202/2, ЭС0202/1Г, ЭС0202/2Г |  |  |  | Нет | 1320 | 01.01.2024 0:00:00 | 11 | 1320
000000048444 | Нет | 000000048444Калибровка | Калибровка | Мегаомметры | М3, М 3-1, М4 | 23935-02 |  |  | Нет | 2226 | 01.01.2024 0:00:00 | 11 | 2226
000000048444 | Нет | 000000048444Поверка | Поверка | Мегаомметры | М3, М 3-1, М4 | 23935-02 |  |  | Нет | 2226 | 01.01.2024 0:00:00 | 11 | 2226
000000049648 | Нет | 000000049648Калибровка | Калибровка | Мегаомметры | Е6-22 | 26051-10 |  |  | Нет | 2226 | 01.01.2024 0:00:00 | 11 | 2226
000000049648 | Нет | 000000049648Поверка | Поверка | Мегаомметры | Е6-22 | 26051-10 |  |  | Нет | 2226 | 01.01.2024 0:00:00 | 11 | 2226
000000050359 | Нет | 000000050359Поверка | Поверка | Мегаомметры | Е6-23 | 26050-03 |  |  | Нет | 6852 | 01.01.2024 0:00:00 | 11 | 6852
000000050359 | Нет | 000000050359Калибровка | Калибровка | Мегаомметры | Е6-23 | 26050-03 |  |  | Нет | 6852 | 01.01.2024 0:00:00 | 11 | 6852
000000050569 | Нет | 000000050569Калибровка | Калибровка | Мегаомметры | М6, М6-1, М6-2, М6-3, М6-4, М6-ЖТ | 29831-05 |  |  | Нет | 2226 | 01.01.2024 0:00:00 | 11 | 2226
000000050569 | Нет | 000000050569Поверка | Поверка | Мегаомметры | М6, М6-1, М6-2, М6-3, М6-4, М6-ЖТ | 29831-05 |  |  | Нет | 2226 | 01.01.2024 0:00:00 | 11 | 2226
000000051186 | Нет | 000000051186Калибровка | Калибровка | Мегаомметры | RGK RT-25 | 81402-21 |  |  | Нет | 2226 | 01.01.2024 0:00:00 | 35 | 2226
000000051186 | Нет | 000000051186Поверка | Поверка | Мегаомметры | RGK RT-25 | 81402-21 |  |  | Нет | 2226 | 01.01.2024 0:00:00 | 35 | 2226
000000038284 | Нет | 000000038284Калибровка выезд | Калибровка выезд | Мегаомметры стрелочные | ПрофКип-ЭС202/1Г, ПрофКип-ЭС202/2Г, ПрофКип-ЭС202/3Г, ПрофКип-ЭС202/4Г, ПрофКип-ЭС202/5Г | 44134-10 |  |  | Нет | 1236 | 01.01.2023 0:00:00 | 11 | 1236
000000038284 | Нет | 000000038284Поверка | Поверка | Мегаомметры стрелочные | ПрофКип-ЭС202/1Г, ПрофКип-ЭС202/2Г, ПрофКип-ЭС202/3Г, ПрофКип-ЭС202/4Г, ПрофКип-ЭС202/5Г | 44134-10 |  |  | Нет | 1320 | 01.01.2024 0:00:00 | 11 | 1320
000000038284 | Нет | 000000038284Поверка выезд | Поверка выезд | Мегаомметры стрелочные | ПрофКип-ЭС202/1Г, ПрофКип-ЭС202/2Г, ПрофКип-ЭС202/3Г, ПрофКип-ЭС202/4Г, ПрофКип-ЭС202/5Г | 44134-10 |  |  | Нет | 1236 | 01.01.2023 0:00:00 | 11 | 1236
000000038284 | Нет | 000000038284Калибровка | Калибровка | Мегаомметры стрелочные | ПрофКип-ЭС202/1Г, ПрофКип-ЭС202/2Г, ПрофКип-ЭС202/3Г, ПрофКип-ЭС202/4Г, ПрофКип-ЭС202/5Г | 44134-10 |  |  | Нет | 1320 | 01.01.2024 0:00:00 | 11 | 1320
000000041543 | Нет | 000000041543Поверка | Поверка | Мегаомметры стрелочные | ПрофКиП ЭСО202, ПрофКиП М4100 | 80018-20 |  |  | Нет | 1320 | 01.01.2024 0:00:00 | 11 | 1320
000000041543 | Нет | 000000041543Калибровка | Калибровка | Мегаомметры стрелочные | ПрофКиП ЭСО202, ПрофКиП М4100 | 80018-20 |  |  | Нет | 1320 | 01.01.2024 0:00:00 | 11 | 1320
Г00000001505 |  | Г00000001505Поверка | Поверка | Мегаомметры стрелочные |  |  |  |  | Нет | 1320 | 01.01.2024 0:00:00 | 11отд | 1320
Г00000001505 |  | Г00000001505Калибровка | Калибровка | Мегаомметры стрелочные |  |  |  |  | Нет | 1320 | 01.01.2024 0:00:00 | 11отд | 1320
000000006208 | Нет | 000000006208Поверка | Поверка | Мегаомметры цифровые | АМ-2002 | 21410-01 |  |  | Нет | 2226 | 01.01.2024 0:00:00 | 11 | 2226
000000006208 | Нет | 000000006208Калибровка | Калибровка | Мегаомметры цифровые | АМ-2002 | 21410-01 |  |  | Нет | 2226 | 01.01.2024 0:00:00 | 11 | 2226
000000050360 | Нет | 000000050360Поверка | Поверка | Мегаомметры цифровые | МЕГОМ-300 | 67754-17 |  |  | Нет | 6852 | 01.01.2024 0:00:00 | 11 | 6852
000000050360 | Нет | 000000050360Калибровка | Калибровка | Мегаомметры цифровые | МЕГОМ-300 | 67754-17 |  |  | Нет | 6852 | 01.01.2024 0:00:00 | 11 | 6852
000000052466 | Нет | 000000052466Калибровка | Калибровка | Мегаомметры цифровые | MASTECH M4106, MASTECH M4220 | 78140-20 |  |  | Нет | 6852 | 01.01.2024 0:00:00 | 11 | 6852
000000052466 | Нет | 000000052466Поверка | Поверка | Мегаомметры цифровые | MASTECH M4106, MASTECH M4220 | 78140-20 |  |  | Нет | 6852 | 01.01.2024 0:00:00 | 11 | 6852
Г00000001506 |  | Г00000001506Поверка | Поверка | Мегаомметры цифровые |  |  |  |  | Нет | 2226 | 01.01.2024 0:00:00 | 11отд | 2226
Г00000001506 |  | Г00000001506Калибровка | Калибровка | Мегаомметры цифровые |  |  |  |  | Нет | 2226 | 01.01.2024 0:00:00 | 11отд | 2226
Г00000001507 |  | Г00000001507Поверка | Поверка | Мегаомметры цифровые многофункциональные |  |  |  |  | Нет | 6852 | 01.01.2024 0:00:00 | 11отд | 6852
Г00000001507 |  | Г00000001507Калибровка | Калибровка | Мегаомметры цифровые многофункциональные |  |  |  |  | Нет | 6852 | 01.01.2024 0:00:00 | 11отд | 6852
000000036526 | Нет | 000000036526Калибровка | Калибровка | Мегаомметры щитовые ударопрочные | М1503 и М1603 | 2267-67 |  |  | Нет | 1320 | 01.01.2024 0:00:00 | 11 | 1320
000000036526 | Нет | 000000036526Поверка | Поверка | Мегаомметры щитовые ударопрочные | М1503 и М1603 | 2267-67 |  |  | Нет | 1320 | 01.01.2024 0:00:00 | 11 | 1320
000000006105 | Нет | 000000006105Поверка | Поверка | Мегомметр | М1101М | 101-62 |  |  | Нет | 1320 | 01.01.2024 0:00:00 | 11 | 1320
000000006105 | Нет | 000000006105Калибровка | Калибровка | Мегомметр | М1101М | 101-62 |  |  | Нет | 1320 | 01.01.2024 0:00:00 | 11 | 1320
000000018022 | Нет | 000000018022Калибровка | Калибровка | Мегомметры | МС-05, МС-06, МС-07 |  |  |  | Нет | 828 | 01.01.2024 0:00:00 | 11 | #N/A
000000018022 | Нет | 000000018022Калибровка выезд | Калибровка выезд | Мегомметры | МС-05, МС-06, МС-07 |  |  |  | Нет | 870 | 01.01.2024 0:00:00 | 11 | #N/A
000000018024 | Нет | 000000018024Поверка | Поверка | Мегомметры | М1101М | 101-62 |  |  | Нет | 828 | 01.01.2024 0:00:00 | 11 | #N/A
000000029777 | Нет | 000000029777Калибровка | Калибровка | Мегомметры | Е6-17 | 4952-75 | Диапазон измерений: (0 - 10000) МОм, погрешность и (или) неопределенность (класс, разряд): ПГ ± 2,5 %; ПГ ± 4 % | ПГ ± 2,5 %; ПГ ± 4 % | Нет | 1320 | 01.01.2024 0:00:00 | 22 | 1320
000000029777 | Нет | 000000029777Поверка | Поверка | Мегомметры | Е6-17 | 4952-75 | Диапазон измерений: (0 - 10000) МОм, погрешность и (или) неопределенность (класс, разряд): ПГ ± 2,5 %; ПГ ± 4 % | ПГ ± 2,5 %; ПГ ± 4 % | Нет | 1320 | 01.01.2024 0:00:00 | 22 | 1320
000000039982 | Нет | 000000039982Калибровка | Калибровка | Мегомметры | Е6-16 | 4415-74 |  |  | Нет | 1320 | 01.01.2024 0:00:00 | 11 | 1320
000000039982 | Нет | 000000039982Поверка | Поверка | Мегомметры | Е6-16 | 4415-74 |  |  | Нет | 1320 | 01.01.2024 0:00:00 | 11 | 1320
000000006111 | Нет | 000000006111Калибровка | Калибровка | Мегомметры переносные с непосредственным отсчетом в рудничном нормальном исполнении | М1102/1 | 2090-65 |  |  | Нет | 1320 | 01.01.2024 0:00:00 | 11 | 1320
000000006111 | Нет | 000000006111Поверка | Поверка | Мегомметры переносные с непосредственным отсчетом в рудничном нормальном исполнении | М1102/1 | 2090-65 |  |  | Нет | 1320 | 01.01.2024 0:00:00 | 11 | 1320
000000052932 | Нет | 000000052932Поверка | Поверка | Мегомметры цифровые | ЦМ1628 | 37272-08 |  |  | Нет | 2226 | 01.01.2024 0:00:00 | 11 | 2226
000000052932 | Нет | 000000052932Калибровка | Калибровка | Мегомметры цифровые | ЦМ1628 | 37272-08 |  |  | Нет | 2226 | 01.01.2024 0:00:00 | 11 | 2226
000000005074 | Нет | 000000005074Ремонт | Ремонт | МЕЛКИЙ РЕМОНТ ФХ СИ |  |  | Диапазон измерений: Соответсвует описанию типа, погрешность и (или) неопределенность (класс, разряд): - | - | Нет | 1185 | 01.01.2023 0:00:00 | 8 | 1185
000000017447 | Нет | 000000017447Поверка | Поверка | Мензурки 50, 100, 250, 500, 1000 см3 | Нет данных | 26770-04 | Диапазон измерений: 3 отметки, погрешность и (или) неопределенность (класс, разряд): В соответствии с описанием типа | В соответствии с описанием типа | Нет | 774 | 01.01.2024 0:00:00 | 7 | 774
000000036845 | Нет | 000000036845Поверка | Поверка | Мензурки 50, 100, 250, 500, 1000 см3 | 50 см3 | 26770-04 | Диапазон измерений: 3 отметки, погрешность и (или) неопределенность (класс, разряд): В соответствии с описанием типа | В соответствии с описанием типа | Нет | 774 | 01.01.2024 0:00:00 | 7 | 774
000000047517 | Нет | 000000047517Поверка | Поверка | Мензурки 50, 100, 250, 500, 1000 см3 |  | 77849-20 |  |  | Нет | 774 | 01.01.2024 0:00:00 | 7 | 774
000000035605 | Нет | 000000035605Поверка | Поверка | Мензурки вместимостью 50, 100, 250, 500, 1000 мл | Мензурка вместимостью1000 мл | 91-69 | Диапазон измерений: 3 отметки, погрешность и (или) неопределенность (класс, разряд): В соответствии с описанием типа | В соответствии с описанием типа | Нет | 774 | 01.01.2024 0:00:00 | 7 | 774
000000043147 | Нет | 000000043147Поверка | Поверка | Мера вместимости пластиковая |  |  | Диапазон измерений: 5 отметок, погрешность и (или) неопределенность (класс, разряд): В соответствии с описанием типа | В соответствии с описанием типа | Нет | 2004 | 29.01.2024 0:00:00 | 7 | 2004
000000043147 | Нет | 000000043147Калибровка | Калибровка | Мера вместимости пластиковая |  |  | Диапазон измерений: 5 отметок, погрешность и (или) неопределенность (класс, разряд): В соответствии с описанием типа | В соответствии с описанием типа | Нет | 2004 | 29.01.2024 0:00:00 | 7 | 2004
000000038077 | Нет | 000000038077Калибровка | Калибровка | Мера вместимости стеклянная | Цилиндр |  | Диапазон измерений: 5 отметок, погрешность и (или) неопределенность (класс, разряд): В соответствии с описанием типа | В соответствии с описанием типа | Нет | 2004 | 29.01.2024 0:00:00 | 7 | 2004
000000038077 | Нет | 000000038077Поверка | Поверка | Мера вместимости стеклянная | Цилиндр |  | Диапазон измерений: 5 отметок, погрешность и (или) неопределенность (класс, разряд): В соответствии с описанием типа | В соответствии с описанием типа | Нет | 2004 | 29.01.2024 0:00:00 | 7 | 2004
000000038078 | Нет | 000000038078Калибровка | Калибровка | Мера вместимости стеклянная | Стакан мерный |  | Диапазон измерений: 5 отметок, погрешность и (или) неопределенность (класс, разряд): В соответствии с описанием типа | В соответствии с описанием типа | Нет | 2004 | 29.01.2024 0:00:00 | 7 | 2004
000000038078 | Нет | 000000038078Поверка | Поверка | Мера вместимости стеклянная | Стакан мерный |  | Диапазон измерений: 5 отметок, погрешность и (или) неопределенность (класс, разряд): В соответствии с описанием типа | В соответствии с описанием типа | Нет | 2004 | 29.01.2024 0:00:00 | 7 | 2004
000000039620 | Нет | 000000039620Калибровка | Калибровка | Мера вместимости стеклянная | бюретка |  | Диапазон измерений: 5 отметок, погрешность и (или) неопределенность (класс, разряд): В соответствии с описанием типа | В соответствии с описанием типа | Нет | 2004 | 29.01.2024 0:00:00 | 7 | 2004
000000039620 | Нет | 000000039620Поверка | Поверка | Мера вместимости стеклянная | бюретка |  | Диапазон измерений: 5 отметок, погрешность и (или) неопределенность (класс, разряд): В соответствии с описанием типа | В соответствии с описанием типа | Нет | 2004 | 29.01.2024 0:00:00 | 7 | 2004
000000041107 | Нет | 000000041107Калибровка | Калибровка | Мера вместимости стеклянная | колба |  |  |  | Нет | 300 | 01.01.2024 0:00:00 | 7 | 300
000000038783 | Нет | 000000038783Калибровка | Калибровка | Мера вместимости стеклянная пикнометр | ПЖ-2-50 |  |  |  | Нет | 336 | 01.01.2024 0:00:00 | 7 | 336
000000034013 | Нет | 000000034013Поверка | Поверка | Мера вместимости стеклянная цилиндр мерный PYREX VISTA вместимостью 10 мл |  |  | Диапазон измерений: 3 отметки, погрешность и (или) неопределенность (класс, разряд): В соответствии с описанием типа | В соответствии с описанием типа | Нет | 774 | 01.01.2024 0:00:00 | 7 | 774
000000031481 | Нет | 000000031481Калибровка | Калибровка | Мера дефектоскопическая с искусственными поверхностными дефектами | ОСО-Г |  |  |  | Нет | 3684 | 01.01.2024 0:00:00 | 10 | 3684
000000027510 | Нет | 000000027510Поверка | Поверка | Мера для поверки пульсовых оксиметров | МППО | 42822-09 | Диапазон измерений: 70%-100%, погрешность и (или) неопределенность (класс, разряд): ПГ 0,5% | ПГ 0,5% | Нет | 10806 | 15.04.2024 0:00:00 | 11 | 10806
000000027510 | Нет | 000000027510Калибровка | Калибровка | Мера для поверки пульсовых оксиметров | МППО | 42822-09 | Диапазон измерений: 70%-100%, погрешность и (или) неопределенность (класс, разряд): ПГ 0,5% | ПГ 0,5% | Нет | 10806 | 15.04.2024 0:00:00 | 11 | 10806
000000024480 | Нет | 000000024480Калибровка | Калибровка | Мера оптической плотности (без рассчета неопределенности) |  |  | Диапазон измерений: от 0 до 4,0 Б, погрешность и (или) неопределенность (класс, разряд): - | - | Нет | 1680 | 01.01.2024 0:00:00 | 8 | 1680
000000024477 | Нет | 000000024477Калибровка | Калибровка | Мера оптической плотности (с рассчетом неопределенности) |  |  | Диапазон измерений: от 0 до 4,0 Б, погрешность и (или) неопределенность (класс, разряд): - | - | Нет | 3792 | 01.01.2024 0:00:00 | 8 | 3792
Г00000000003 |  | Г00000000003Калибровка | Калибровка | Мера сопротивления однозначная (катушка) |  |  |  |  | Нет | 3276 | 01.01.2024 0:00:00 | 11отд | 3276
Г00000000003 |  | Г00000000003Поверка | Поверка | Мера сопротивления однозначная (катушка) |  |  |  |  | Нет | 3276 | 01.01.2024 0:00:00 | 11отд | 3276
000000046479 | Нет | 000000046479Калибровка | Калибровка | Мера ультразвуковая УМД101-1 | Мера ультразвуковая УМД101-1 |  |  |  | Нет | 1815 | 01.01.2024 0:00:00 | 10 | 1815
000000045454 | Нет | 000000045454Поверка | Поверка | Мера частот собственных механических колебаний МЧСК-К К69-96 |  |  |  |  | Нет | 4476 | 01.01.2024 0:00:00 | 2505 | 4476
000000045454 | Нет | 000000045454Калибровка | Калибровка | Мера частот собственных механических колебаний МЧСК-К К69-96 |  |  |  |  | Нет | 4476 | 01.01.2024 0:00:00 | 2505 | 4476
000000002857 | Нет | 000000002857Поверка | Поверка | Мера электрического сопротивления | Р4013 | 5084-75 |  |  | Нет | 5700 | 01.01.2024 0:00:00 | 11 | 5700
000000018161 | Нет | 000000018161Поверка | Поверка | Мера электрического сопротивления постоянного тока многозначная | Р3026-1 | 56523-14 |  |  | Нет | 11214 | 01.01.2024 0:00:00 | 11 | 11214
000000018161 | Нет | 000000018161Калибровка | Калибровка | Мера электрического сопротивления постоянного тока многозначная | Р3026-1 | 56523-14 |  |  | Нет | 11214 | 01.01.2024 0:00:00 | 11 | 11214
000000046222 | Нет | 000000046222Калибровка выезд | Калибровка выезд | Мерник металлический технический | К7-ВМА | 22964-02 | Диапазон измерений: до 1000 л, погрешность и (или) неопределенность (класс, разряд): В соответствии с описанием типа | В соответствии с описанием типа | Нет | 10518 | 01.01.2024 0:00:00 | 35 | 10518
000000048526 | Нет | 000000048526Поверка | Поверка | Мерник эталонный 1-го разряда | М1р-1000Г | 49191-12 | Диапазон измерений: 1000 дм3, погрешность и (или) неопределенность (класс, разряд): 1 разряд | 1 разряд | Нет | 16338 | 01.01.2024 0:00:00 | 7 | 16338
000000043178 | Нет | 000000043178Поверка | Поверка | Мерники | ТКС-М, ТЦС | 787-72 | Диапазон измерений: 500 л, погрешность и (или) неопределенность (класс, разряд): 2 разряд | 2 разряд | Нет | 5520 | 01.01.2024 0:00:00 | 7 | 5520
000000043180 | Нет | 000000043180Поверка | Поверка | Мерники | ТКС-М, ТЦС | 787-72 | Диапазон измерений: 500 л, погрешность и (или) неопределенность (класс, разряд): 2 разряд | 2 разряд | Нет | 5520 | 01.01.2024 0:00:00 | 7 | 5520
000000043181 | Нет | 000000043181Поверка | Поверка | Мерники | ТКС-М, ТЦС | 787-72 | Диапазон измерений: 500 л, погрешность и (или) неопределенность (класс, разряд): 2 разряд | 2 разряд | Нет | 5520 | 01.01.2024 0:00:00 | 7 | 5520
000000043182 | Нет | 000000043182Поверка | Поверка | Мерники | ТКС-М, ТЦС | 787-72 | Диапазон измерений: 500 л, погрешность и (или) неопределенность (класс, разряд): 2 разряд | 2 разряд | Нет | 5520 | 01.01.2024 0:00:00 | 7 | 5520
000000043184 | Нет | 000000043184Поверка | Поверка | Мерники | ТКС-М, ТЦС | 787-72 | Диапазон измерений: 500 л, погрешность и (или) неопределенность (класс, разряд): 2 разряд | 2 разряд | Нет | 5520 | 01.01.2024 0:00:00 | 7 | 5520
Г00000000218 |  | Г00000000218Поверка | Поверка | Мерники 1 разряда 10 л, 20 л |  |  |  |  | Нет | 3336 | 01.01.2024 0:00:00 | 7отд | 3336
Г00000000220 |  | Г00000000220Поверка | Поверка | Мерники 1 разряда 100 л |  |  |  |  | Нет | 6660 | 01.01.2024 0:00:00 | 7отд | 6660
Г00000000223 |  | Г00000000223Поверка | Поверка | Мерники 1 разряда 1000 л |  |  |  |  | Нет | 16338 | 01.01.2024 0:00:00 | 7отд | 16338
Г00000000221 |  | Г00000000221Поверка | Поверка | Мерники 1 разряда 200 л |  |  |  |  | Нет | 8796 | 01.01.2024 0:00:00 | 7отд | 8796
Г00000000219 |  | Г00000000219Поверка | Поверка | Мерники 1 разряда 50 л |  |  |  |  | Нет | 5154 | 01.01.2024 0:00:00 | 7отд | 5154
Г00000000222 |  | Г00000000222Поверка | Поверка | Мерники 1 разряда 500 л |  |  |  |  | Нет | 11052 | 01.01.2024 0:00:00 | 7отд | 11052
Г00000000217 |  | Г00000000217Поверка | Поверка | Мерники 1 разряда до 5 л |  |  |  |  | Нет | 2574 | 01.01.2024 0:00:00 | 7отд | 2574
Г00000000211 |  | Г00000000211Поверка | Поверка | Мерники 2 разряда 100 л |  |  |  |  | Нет | 2718 | 01.01.2024 0:00:00 | 7отд | 2718
Г00000000214 |  | Г00000000214Поверка | Поверка | Мерники 2 разряда 1000 л |  |  |  |  | Нет | 9006 | 01.01.2024 0:00:00 | 7отд | 9006
Г00000000215 |  | Г00000000215Поверка | Поверка | Мерники 2 разряда 1500 л |  |  |  |  | Нет | 12708 | 01.01.2024 0:00:00 | 7отд | 12708
Г00000000212 |  | Г00000000212Поверка | Поверка | Мерники 2 разряда 200 л |  |  |  |  | Нет | 4176 | 01.01.2024 0:00:00 | 7отд | 4176
Г00000000216 |  | Г00000000216Поверка | Поверка | Мерники 2 разряда 2000 л |  |  |  |  | Нет | 14220 | 01.01.2024 0:00:00 | 7отд | 14220
Г00000000209 |  | Г00000000209Поверка | Поверка | Мерники 2 разряда 50 л |  |  |  |  | Нет | 2214 | 01.01.2024 0:00:00 | 7отд | 2214
Г00000000210 |  | Г00000000210Поверка | Поверка | Мерники 2 разряда 50 л с градуировичной горловиной, с термокомпенсационной шкалой |  |  |  |  | Нет | 3084 | 01.01.2024 0:00:00 | 7отд | 3084
Г00000000213 |  | Г00000000213Поверка | Поверка | Мерники 2 разряда 500 л |  |  |  |  | Нет | 5520 | 01.01.2024 0:00:00 | 7отд | 5520
Г00000000208 |  | Г00000000208Поверка | Поверка | Мерники 2 разряда от 10 до 20 л с градуировичной горловиной, с термокомпенсационной шкалой |  |  |  |  | Нет | 2790 | 01.01.2024 0:00:00 | 7отд | 2790
Г00000000207 |  | Г00000000207Поверка | Поверка | Мерники 2 разряда от 2 до 20 л |  |  |  |  | Нет | 1758 | 01.01.2024 0:00:00 | 7отд | 1758
000000040315 | Нет | 000000040315Поверка | Поверка | Мерники 2-го разряда со специальной шкалой | М2р-10-01СШ, М2р-20-01СШ, М2р-50-01СШ | 22343-01 | Диапазон измерений: 50 л с градуировичной горловиной, с термокомпенсационной шкалой, погрешность и (или) неопределенность (класс, разряд): 2 разряд | 2 разряд | Нет | 3084 | 01.01.2024 0:00:00 | 41 | 3084
000000044364 | Нет | 000000044364Поверка | Поверка | Мерники 2-го разряда со специальной шкалой | М2р-10-СШ | 22343-01 | Диапазон измерений: 10 л, 20 л с градуировичной горловиной, с термокомпенсационной шкалой, погрешность и (или) неопределенность (класс, разряд): 2 разряд | 2 разряд | Нет | 2790 | 01.01.2024 0:00:00 | 7 | 2790
000000029288 | Нет | 000000029288Поверка | Поверка | Мерники металлические 2-го разряда для сжиженных газов | ММСГ-1 | 22482-02 | Диапазон измерений: 10 дм 3, погрешность и (или) неопределенность (класс, разряд): ПГ 0,1 % | ПГ 0,1 % | Нет | 1758 | 01.01.2024 0:00:00 | 7 | 1758
000000036208 | Нет | 000000036208Поверка | Поверка | Мерники металлические 2-го разряда для сжиженных газов | ММСГ-1 | 22482-07 | Диапазон измерений: 10 л, 20 л с градуировичной горловиной, с термокомпенсационной шкалой, погрешность и (или) неопределенность (класс, разряд): 2 разряд | 2 разряд | Нет | 2790 | 01.01.2024 0:00:00 | 7 | 2790
000000047232 | Нет | 000000047232Поверка | Поверка | Мерники металлические 2-го разряда для сжиженных газов | ММСГ-1 | 22482-02 |  |  | Нет | 1758 | 01.01.2024 0:00:00 | 7 | 1758
000000017098 | Нет | 000000017098Поверка | Поверка | Мерники металлические образцовые 1-го разряда | М1р-2 | 5189-02 |  |  | Нет | 2574 | 01.01.2024 0:00:00 | 7 | 2574
000000017100 | Нет | 000000017100Поверка | Поверка | Мерники металлические образцовые 1-го разряда | М1р-200 | 5189-02 | Диапазон измерений: 200 л, погрешность и (или) неопределенность (класс, разряд): 1 разряд | 1 разряд | Нет | 8796 | 01.01.2024 0:00:00 | 7 | 8796
000000017101 | Нет | 000000017101Поверка | Поверка | Мерники металлические образцовые 1-го разряда | М1р-500 | 5189-88 |  |  | Нет | 11052 | 01.01.2024 0:00:00 | 7 | 11052
000000017103 | Нет | 000000017103Поверка | Поверка | Мерники металлические образцовые 1-го разряда | М1р-1000 | 5189-88 |  |  | Нет | 16338 | 01.01.2024 0:00:00 | 7 | 16338
000000017103 | Нет | 000000017103Поверка выезд | Поверка выезд | Мерники металлические образцовые 1-го разряда | М1р-1000 | 5189-88 |  |  | Нет | 16032 | 01.01.2023 0:00:00 | 7 | 16032
000000017104 | Нет | 000000017104Поверка | Поверка | Мерники металлические образцовые 1-го разряда | М1р-1000 | 5189-02 |  |  | Нет | 16338 | 01.01.2024 0:00:00 | 7 | 16338
000000017849 | Нет | 000000017849Поверка | Поверка | Мерники металлические образцовые 1-го разряда | М1р-2, М1р-5 | 5189-88 | Диапазон измерений: до 5 л, погрешность и (или) неопределенность (класс, разряд): 1 разряд | 1 разряд | Нет | 2574 | 01.01.2024 0:00:00 | 7 | 2574
000000017850 | Нет | 000000017850Поверка | Поверка | Мерники металлические образцовые 1-го разряда | М1р-2, М1р-5 | 5189-02 | Диапазон измерений: до 5 л, погрешность и (или) неопределенность (класс, разряд): 1 разряд | 1 разряд | Нет | 2574 | 01.01.2024 0:00:00 | 7 | 2574
000000017852 | Нет | 000000017852Поверка | Поверка | Мерники металлические образцовые 1-го разряда | М1р-10, М1р-20 | 5189-02 | Диапазон измерений: 10 л, 20 л, погрешность и (или) неопределенность (класс, разряд): 1 разряд | 1 разряд | Нет | 3336 | 01.01.2024 0:00:00 | 7 | 3336
000000017855 | Нет | 000000017855Поверка | Поверка | Мерники металлические образцовые 1-го разряда | М1р-10, М1р-20 | 5189-88 | Диапазон измерений: 10 л, 20 л, погрешность и (или) неопределенность (класс, разряд): 1 разряд | 1 разряд | Нет | 3336 | 01.01.2024 0:00:00 | 7 | 3336
000000017856 | Нет | 000000017856Поверка | Поверка | Мерники металлические образцовые 1-го разряда | М1р-50 | 5189-02 |  |  | Нет | 5154 | 01.01.2024 0:00:00 | 7 | 5154
000000017857 | Нет | 000000017857Поверка | Поверка | Мерники металлические образцовые 1-го разряда | М1р-50 | 5189-88 | Диапазон измерений: 50 л, погрешность и (или) неопределенность (класс, разряд): 1 разряд | 1 разряд | Нет | 5154 | 01.01.2024 0:00:00 | 7 | 5154
000000017858 | Нет | 000000017858Поверка | Поверка | Мерники металлические образцовые 1-го разряда | М1р-100 | 5189-88 |  |  | Нет | 6660 | 01.01.2024 0:00:00 | 7 | 6660
000000017859 | Нет | 000000017859Поверка | Поверка | Мерники металлические образцовые 1-го разряда | М1р-100 | 5189-02 | Диапазон измерений: 100 л, погрешность и (или) неопределенность (класс, разряд): 1 разряд | 1 разряд | Нет | 6660 | 01.01.2024 0:00:00 | 7 | 6660
000000029010 | Нет | 000000029010Поверка | Поверка | Мерники металлические образцовые 1-го разряда | М1р-100-01 | 5189-88 | Диапазон измерений: 100 дм3, погрешность и (или) неопределенность (класс, разряд): 1 разряд | 1 разряд | Нет | 6660 | 01.01.2024 0:00:00 | 7 | 6660
000000029012 | Нет | 000000029012Поверка | Поверка | Мерники металлические образцовые 1-го разряда | М1р-200-01 | 5189-88 | Диапазон измерений: 200 дм3, погрешность и (или) неопределенность (класс, разряд): 1 разряд | 1 разряд | Нет | 8796 | 01.01.2024 0:00:00 | 7 | 8796
000000029117 | Нет | 000000029117Поверка | Поверка | Мерники металлические образцовые 1-го разряда | М1р-20-01 | 5189-88 | Диапазон измерений: 20 дм3, погрешность и (или) неопределенность (класс, разряд): 1 разряд | 1 разряд | Нет | 3336 | 01.01.2024 0:00:00 | 7 | 3336
000000029121 | Нет | 000000029121Поверка | Поверка | Мерники металлические образцовые 1-го разряда | М1р-50-01 | 5189-88 | Диапазон измерений: 50 дм3, погрешность и (или) неопределенность (класс, разряд): 1 разряд | 1 разряд | Нет | 5154 | 01.01.2024 0:00:00 | 7 | 5154
000000053211 | Нет | 000000053211Поверка | Поверка | Мерники металлические образцовые 1-го разряда | М1р-2, М1р-5, М1р-10, М1р-20, М1р-50, М1р-100, М1р-200, М1р-500, М1р-1000 | 5189-02 | Диапазон измерений: 500 дм3, погрешность и (или) неопределенность (класс, разряд): 1 разряд | 1 разряд | Нет | 11052 | 01.01.2024 0:00:00 | 7 | 11052
000000017105 | Нет | 000000017105Поверка | Поверка | Мерники металлические образцовые 2-го разряда | М2р-50 | 21422-01 | Диапазон измерений: 50 л, погрешность и (или) неопределенность (класс, разряд): 2 разряд | 2 разряд | Нет | 2214 | 01.01.2024 0:00:00 | 7 | 2214
000000017107 | Нет | 000000017107Поверка | Поверка | Мерники металлические образцовые 2-го разряда | М2р-100 | 21422-01 | Диапазон измерений: 100 л, погрешность и (или) неопределенность (класс, разряд): 2 разряд | 2 разряд | Нет | 2718 | 01.01.2024 0:00:00 | 7 | 2718
000000017109 | Нет | 000000017109Поверка | Поверка | Мерники металлические образцовые 2-го разряда | М2р-200 | 5190-88 | Диапазон измерений: 200 л, погрешность и (или) неопределенность (класс, разряд): 2 разряд | 2 разряд | Нет | 4176 | 01.01.2024 0:00:00 | 7 | 4176
000000017111 | Нет | 000000017111Поверка | Поверка | Мерники металлические образцовые 2-го разряда | М2р-500 | 21422-01 |  |  | Нет | 5520 | 01.01.2024 0:00:00 | 7 | 5520
000000017112 | Нет | 000000017112Поверка | Поверка | Мерники металлические образцовые 2-го разряда | М2р-500 | 5190-88 | Диапазон измерений: 500 л, погрешность и (или) неопределенность (класс, разряд): 2 разряд | 2 разряд | Нет | 5520 | 01.01.2024 0:00:00 | 7 | 5520
000000017118 | Нет | 000000017118Поверка | Поверка | Мерники металлические образцовые 2-го разряда | М2р-50-СШ, М2р-50-СШМ | 15511-01 | Диапазон измерений: 50 л с градуировичной горловиной, с термокомпенсационной шкалой, погрешность и (или) неопределенность (класс, разряд): 2 разряд | 2 разряд | Нет | 3084 | 01.01.2024 0:00:00 | 7 | 3084
000000017845 | Нет | 000000017845Поверка | Поверка | Мерники металлические образцовые 2-го разряда | М2р-2 | 21422-01 | Диапазон измерений: от 2 л до 20 л, погрешность и (или) неопределенность (класс, разряд): 2 разряд | 2 разряд | Нет | 1758 | 01.01.2024 0:00:00 | 7 | 1758
000000017846 | Нет | 000000017846Поверка | Поверка | Мерники металлические образцовые 2-го разряда | М2р-5 | 21422-01 | Диапазон измерений: от 2 л до 20 л, погрешность и (или) неопределенность (класс, разряд): 2 разряд | 2 разряд | Нет | 1758 | 01.01.2024 0:00:00 | 7 | 1758
000000017847 | Нет | 000000017847Поверка | Поверка | Мерники металлические образцовые 2-го разряда | М2р-10 | 21422-01 | Диапазон измерений: от 2 л до 20 л, погрешность и (или) неопределенность (класс, разряд): 2 разряд | 2 разряд | Нет | 1758 | 01.01.2024 0:00:00 | 7 | 1758
000000017848 | Нет | 000000017848Поверка | Поверка | Мерники металлические образцовые 2-го разряда | М2р-20 | 21422-01 | Диапазон измерений: от 2 л до 20 л, погрешность и (или) неопределенность (класс, разряд): 2 разряд | 2 разряд | Нет | 1758 | 01.01.2024 0:00:00 | 7 | 1758
000000017860 | Нет | 000000017860Поверка | Поверка | Мерники металлические образцовые 2-го разряда | М2р-2, М2р-5, М2р-10, М2р-20 | 5190-88 | Диапазон измерений: от 2 л до 20 л, погрешность и (или) неопределенность (класс, разряд): 2 разряд | 2 разряд | Нет | 1758 | 01.01.2024 0:00:00 | 7 | 1758
000000017863 | Нет | 000000017863Поверка | Поверка | Мерники металлические образцовые 2-го разряда | М2р-1500 | 21422-01 | Диапазон измерений: 1500 л, погрешность и (или) неопределенность (класс, разряд): 2 разряд | 2 разряд | Нет | 12708 | 01.01.2024 0:00:00 | 7 | 12708
000000017864 | Нет | 000000017864Поверка | Поверка | Мерники металлические образцовые 2-го разряда | М2р-2000 | 21422-01 | Диапазон измерений: 2000 л, погрешность и (или) неопределенность (класс, разряд): 2 разряд | 2 разряд | Нет | 14220 | 01.01.2024 0:00:00 | 7 | 14220
000000029015 | Нет | 000000029015Поверка | Поверка | Мерники металлические образцовые 2-го разряда | М2р-10-01 | 5190-88 | Диапазон измерений: 10 дм3, погрешность и (или) неопределенность (класс, разряд): 2 разряд | 2 разряд | Нет | 1758 | 01.01.2024 0:00:00 | 7 | 1758
000000029017 | Нет | 000000029017Поверка | Поверка | Мерники металлические образцовые 2-го разряда | М2р-50-01 | 5190-88 | Диапазон измерений: 50 дм3, погрешность и (или) неопределенность (класс, разряд): 2 разряд | 2 разряд | Нет | 2214 | 01.01.2024 0:00:00 | 7 | 2214
000000029018 | Нет | 000000029018Поверка | Поверка | Мерники металлические образцовые 2-го разряда | М2р-100-01М | 5190-88 | Диапазон измерений: 100 дм3, погрешность и (или) неопределенность (класс, разряд): 2 разряд | 2 разряд | Нет | 2718 | 01.01.2024 0:00:00 | 7 | 2718
000000029282 | Нет | 000000029282Поверка | Поверка | Мерники металлические образцовые 2-го разряда | М2р-20-СШ | 15511-01 | Диапазон измерений: 20 дм 3, погрешность и (или) неопределенность (класс, разряд): ПГ 0,1 % | ПГ 0,1 % | Нет | 2790 | 01.01.2024 0:00:00 | 7 | 2790
000000029287 | Нет | 000000029287Поверка | Поверка | Мерники металлические образцовые 2-го разряда | М2р-5-01М | 5190-88 | Диапазон измерений: 5 дм3, погрешность и (или) неопределенность (класс, разряд): ПГ 0,1 % | ПГ 0,1 % | Нет | 1758 | 01.01.2024 0:00:00 | 7 | 1758
000000037006 | Нет | 000000037006Поверка | Поверка | Мерники металлические образцовые 2-го разряда | М2р-10-СШ, М2р-10-СШМ, М2р-10-СШК, М2р-10-СШКМ, М2р-20-СШ, М2р-20-СШМ, М2р-50-СШ, М2р-50-СШМ | 15511-01 | Диапазон измерений: 10 л, 20 л с градуировичной горловиной, с термокомпенсационной шкалой, погрешность и (или) неопределенность (класс, разряд): 2 разряд | 2 разряд | Нет | 2790 | 01.01.2024 0:00:00 | 7 | 2790
000000017117 | Нет | 000000017117Поверка | Поверка | Мерники металлические специальные второго разряда | М 2Р-10-Ш-04, М 2Р-20-Ш-04 | 19290-01 | Диапазон измерений: 10 л, 20 л с градуировичной горловиной, с термокомпенсационной шкалой, погрешность и (или) неопределенность (класс, разряд): 2 разряд | 2 разряд | Нет | 2790 | 01.01.2024 0:00:00 | 7 | 2790
000000036836 | Нет | 000000036836Поверка | Поверка | Мерники металлические специальные второго разряда | М 2Р-10-Ш-04, М 2Р-20-Ш-04 | 19290-00 | Диапазон измерений: от 2 л до 20 л, погрешность и (или) неопределенность (класс, разряд): 2 разряд | 2 разряд | Нет | 1758 | 01.01.2024 0:00:00 | 35 | 1758
000000040080 | Нет | 000000040080Поверка | Поверка | Мерники металлические специальные второго разряда | М 2Р-10-Ш-04, М 2Р-20-Ш-04 | 19290-01 | Диапазон измерений: 10 л, 20 л, погрешность и (или) неопределенность (класс, разряд): 1 разряд | 1 разряд | Нет | 3336 | 01.01.2024 0:00:00 | 35 | 3336
000000003419 | Нет | 000000003419Калибровка выезд | Калибровка выезд | Мерники металлические технические | ММТ-75У, ММТ-75Н, ММТ-75У-1, ММТ-75Н-1, ММТ-250У, ММТ-250Н, ММТ-1000У, ММТ-1000Н | 15253-96 | Диапазон измерений: от 1000 л до 2500 л, погрешность и (или) неопределенность (класс, разряд): В соответствии с описанием типа | В соответствии с описанием типа | Нет | 12708 | 01.01.2024 0:00:00 | 7 | 12708
000000017113 | Нет | 000000017113Поверка | Поверка | Мерники металлические технические | МТ-ВИЦ-75 | 22766-02 | Диапазон измерений: 1000 л, погрешность и (или) неопределенность (класс, разряд): 2 разряд | 2 разряд | Нет | 9006 | 01.01.2024 0:00:00 | 7 | 9006
000000041332 | Нет | 000000041332Калибровка выезд | Калибровка выезд | Мерники металлические технические | ММТ-75У, ММТ-75Н, ММТ-75У-1, ММТ-75Н-1, ММТ-250У, ММТ-250Н, ММТ-1000У, ММТ-1000Н | 15253-96 | Диапазон измерений: до 1000 л, погрешность и (или) неопределенность (класс, разряд): В соответствии с описанием типа | В соответствии с описанием типа | Нет | 10518 | 01.01.2024 0:00:00 | 35 | 10518
000000042743 | Нет | 000000042743Калибровка выезд | Калибровка выезд | Мерники металлические технические | МТ | 57823-14 |  |  | Нет | 19182 | 01.01.2024 0:00:00 | 7 | 19182
000000042743 | Нет | 000000042743Поверка выезд | Поверка выезд | Мерники металлические технические | МТ | 57823-14 |  |  | Нет | 19182 | 01.01.2024 0:00:00 | 7 | 19182
000000043574 | Нет | 000000043574Калибровка выезд | Калибровка выезд | Мерники металлические технические | ММТ-75У, ММТ-75Н, ММТ-75У-1, ММТ-75Н-1, ММТ-250У, ММТ-250Н, ММТ-1000У, ММТ-1000Н | 15253-96 | Диапазон измерений: до 1000 л, погрешность и (или) неопределенность (класс, разряд): В соответствии с описанием типа | В соответствии с описанием типа | Нет | 10518 | 01.01.2024 0:00:00 | 7 | 10518
000000043578 | Нет | 000000043578Калибровка выезд | Калибровка выезд | Мерники металлические технические | ММТ-75У, ММТ-75Н, ММТ-75У-1, ММТ-75Н-1, ММТ-250У, ММТ-250Н, ММТ-1000У, ММТ-1000Н | 15253-96 | Диапазон измерений: от 5000 л до 10 000 л, погрешность и (или) неопределенность (класс, разряд): В соответствии с описанием типа | В соответствии с описанием типа | Нет | 18696 | 01.01.2024 0:00:00 | 7 | 18696
000000043579 | Нет | 000000043579Калибровка выезд | Калибровка выезд | Мерники металлические технические | МТ-ГИЦ-1000 | 22768-02 | Диапазон измерений: от 5000 л до 10 000 л, погрешность и (или) неопределенность (класс, разряд): В соответствии с описанием типа | В соответствии с описанием типа | Нет | 18696 | 01.01.2024 0:00:00 | 7 | 18696
000000043580 | Нет | 000000043580Калибровка выезд | Калибровка выезд | Мерники металлические технические | ММТ-75У, ММТ-75Н, ММТ-75У-1, ММТ-75Н-1, ММТ-250У, ММТ-250Н, ММТ-1000У, ММТ-1000Н | 15253-96 | Диапазон измерений: до 1000 л, погрешность и (или) неопределенность (класс, разряд): В соответствии с описанием типа | В соответствии с описанием типа | Нет | 10518 | 01.01.2024 0:00:00 | 7 | 10518
000000043584 | Нет | 000000043584Калибровка выезд | Калибровка выезд | Мерники металлические технические | МТ-ВИЦ-250 | 22767-02 | Диапазон измерений: до 1000 л, погрешность и (или) неопределенность (класс, разряд): В соответствии с описанием типа | В соответствии с описанием типа | Нет | 10518 | 01.01.2024 0:00:00 | 7 | 10518
000000045479 | Нет | 000000045479Калибровка выезд | Калибровка выезд | Мерники металлические технические | Г4-ВИЦ | 20607-00 | Диапазон измерений: от 1000 л до 2500 л, погрешность и (или) неопределенность (класс, разряд): В соответствии с описанием типа | В соответствии с описанием типа | Нет | 12708 | 01.01.2024 0:00:00 | 7 | 12708
000000045516 | Нет | 000000045516Калибровка выезд | Калибровка выезд | Мерники металлические технические | К7-ВМА | 20603-00 | Диапазон измерений: от 1000 л до 2500 л, погрешность и (или) неопределенность (класс, разряд): В соответствии с описанием типа | В соответствии с описанием типа | Нет | 12708 | 01.01.2024 0:00:00 | 7 | 12708
000000046223 | Нет | 000000046223Калибровка выезд | Калибровка выезд | Мерники металлические технические | Г4-ВИЦ-1000 | 4782-75 | Диапазон измерений: от 5000 л до 10 000 л, погрешность и (или) неопределенность (класс, разряд): В соответствии с описанием типа | В соответствии с описанием типа | Нет | 18696 | 01.01.2024 0:00:00 | 35 | 18696
000000053231 | Нет | 000000053231Калибровка выезд | Калибровка выезд | Мерники металлические технические | МТ-ВИЦ-250 | 22767-02 |  |  | Нет | 12708 | 01.01.2024 0:00:00 | 7 | 12708
000000053232 | Нет | 000000053232Калибровка выезд | Калибровка выезд | Мерники металлические технические | МТ-ВИЦ-75 | 22766-02 |  |  | Нет | 10518 | 01.01.2024 0:00:00 | 7 | 10518
Г00000001577 |  | Г00000001577Калибровка выезд | Калибровка выезд | Мерники металлические технические |  |  |  |  | Нет | 19182 | 01.01.2024 0:00:00 | 7отд | 19182
Г00000001577 |  | Г00000001577Поверка выезд | Поверка выезд | Мерники металлические технические |  |  |  |  | Нет | 19182 | 01.01.2024 0:00:00 | 7отд | 19182
000000017102 | Нет | 000000017102Поверка | Поверка | Мерники металлические технические 1-го класса | МШ и МО | 21653-01 | Диапазон измерений: 500 л, погрешность и (или) неопределенность (класс, разряд): 1 разряд | 1 разряд | Нет | 11052 | 01.01.2024 0:00:00 | 7 | 11052
000000043210 | Нет | 000000043210Поверка | Поверка | Мерники металлические технические 1-го класса | МТШСМ и МТГСМ | 37370-08 | Диапазон измерений: 500 л, погрешность и (или) неопределенность (класс, разряд): 1 разряд | 1 разряд | Нет | 11052 | 01.01.2024 0:00:00 | 22 | 11052
000000049734 | Нет | 000000049734Поверка | Поверка | Мерники металлические технические 1-го класса | МШ и МО | 21653-01 |  |  | Нет | 16338 | 01.01.2024 0:00:00 | 7 | 16338
000000034913 | Нет | 000000034913Поверка | Поверка | Мерники металлические технические 1-го класса для сжиженных газов | МСГШ-10 | 72314-18 | Диапазон измерений: от 2 л до 20 л, погрешность и (или) неопределенность (класс, разряд): 2 разряд | 2 разряд | Нет | 1758 | 01.01.2024 0:00:00 | 7 | 1758
000000034907 | Нет | 000000034907Поверка | Поверка | Мерники металлические технические переносные шкальные 2-го класса для сжиженных газов | МПШ-10 | 33423-06 | Диапазон измерений: 10 л, 20 л с градуировичной горловиной, с термокомпенсационной шкалой, погрешность и (или) неопределенность (класс, разряд): 2 разряд | 2 разряд | Нет | 2790 | 01.01.2024 0:00:00 | 7 | 2790
000000040146 | Нет | 000000040146Калибровка выезд | Калибровка выезд | Мерники металлические технические стационарные | МТВ, МТШ, МТГ | 33878-07 | Диапазон измерений: от 10 000 л, погрешность и (или) неопределенность (класс, разряд): В соответствии с описанием типа | В соответствии с описанием типа | Нет | 20940 | 01.01.2024 0:00:00 | 7 | 20940
000000043167 | Нет | 000000043167Калибровка выезд | Калибровка выезд | Мерники металлические технические стационарные | МТВ, МТШ, МТГ | 33878-07 | Диапазон измерений: до 1000 л, погрешность и (или) неопределенность (класс, разряд): В соответствии с описанием типа | В соответствии с описанием типа | Нет | 10518 | 01.01.2024 0:00:00 | 7 | 10518
000000043168 | Нет | 000000043168Калибровка выезд | Калибровка выезд | Мерники металлические технические стационарные | МТВ, МТШ, МТГ | 33878-07 | Диапазон измерений: до 1000 л, погрешность и (или) неопределенность (класс, разряд): В соответствии с описанием типа | В соответствии с описанием типа | Нет | 10518 | 01.01.2024 0:00:00 | 7 | 10518
000000043169 | Нет | 000000043169Калибровка выезд | Калибровка выезд | Мерники металлические технические стационарные | МТВ, МТШ, МТГ | 33878-07 | Диапазон измерений: до 1000 л, погрешность и (или) неопределенность (класс, разряд): В соответствии с описанием типа | В соответствии с описанием типа | Нет | 10518 | 01.01.2024 0:00:00 | 7 | 10518
000000043174 | Нет | 000000043174Калибровка выезд | Калибровка выезд | Мерники металлические технические стационарные | МТВ, МТШ, МТГ | 33878-07 | Диапазон измерений: от 5000 л до 10 000 л, погрешность и (или) неопределенность (класс, разряд): В соответствии с описанием типа | В соответствии с описанием типа | Нет | 18696 | 01.01.2024 0:00:00 | 7 | 18696
000000043175 | Нет | 000000043175Калибровка выезд | Калибровка выезд | Мерники металлические технические стационарные | МТВ, МТШ, МТГ | 33878-07 | Диапазон измерений: от 5000 л до 10 000 л, погрешность и (или) неопределенность (класс, разряд): В соответствии с описанием типа | В соответствии с описанием типа | Нет | 18696 | 01.01.2024 0:00:00 | 7 | 18696
000000043176 | Нет | 000000043176Калибровка выезд | Калибровка выезд | Мерники металлические технические стационарные | МТВ, МТШ, МТГ | 33878-07 | Диапазон измерений: от 5000 л до 10 000 л, погрешность и (или) неопределенность (класс, разряд): В соответствии с описанием типа | В соответствии с описанием типа | Нет | 18696 | 01.01.2024 0:00:00 | 7 | 18696
000000043186 | Нет | 000000043186Калибровка выезд | Калибровка выезд | Мерники металлические технические стационарные | МТВ, МТШ, МТГ | 33878-07 | Диапазон измерений: от 2500 л до 5000 л, погрешность и (или) неопределенность (класс, разряд): В соответствии с описанием типа | В соответствии с описанием типа | Нет | 14220 | 01.01.2024 0:00:00 | 7 | 14220
000000043187 | Нет | 000000043187Калибровка выезд | Калибровка выезд | Мерники металлические технические стационарные | МТВ, МТШ, МТГ | 33878-07 | Диапазон измерений: от 2500 л до 5000 л, погрешность и (или) неопределенность (класс, разряд): В соответствии с описанием типа | В соответствии с описанием типа | Нет | 14220 | 01.01.2024 0:00:00 | 7 | 14220
000000043188 | Нет | 000000043188Калибровка выезд | Калибровка выезд | Мерники металлические технические стационарные | МТВ, МТШ, МТГ | 33878-07 | Диапазон измерений: от 2500 л до 5000 л, погрешность и (или) неопределенность (класс, разряд): В соответствии с описанием типа | В соответствии с описанием типа | Нет | 14220 | 01.01.2024 0:00:00 | 7 | 14220
000000043189 | Нет | 000000043189Калибровка выезд | Калибровка выезд | Мерники металлические технические стационарные | МТВ, МТШ, МТГ | 33878-07 | Диапазон измерений: от 2500 л до 5000 л, погрешность и (или) неопределенность (класс, разряд): В соответствии с описанием типа | В соответствии с описанием типа | Нет | 14220 | 01.01.2024 0:00:00 | 7 | 14220
000000043190 | Нет | 000000043190Калибровка выезд | Калибровка выезд | Мерники металлические технические стационарные | МТВ, МТШ, МТГ | 33878-07 | Диапазон измерений: от 2500 л до 5000 л, погрешность и (или) неопределенность (класс, разряд): В соответствии с описанием типа | В соответствии с описанием типа | Нет | 14220 | 01.01.2024 0:00:00 | 7 | 14220
000000043191 | Нет | 000000043191Калибровка выезд | Калибровка выезд | Мерники металлические технические стационарные | МТВ, МТШ, МТГ | 33878-07 | Диапазон измерений: от 2500 л до 5000 л, погрешность и (или) неопределенность (класс, разряд): В соответствии с описанием типа | В соответствии с описанием типа | Нет | 14220 | 01.01.2024 0:00:00 | 7 | 14220
000000043192 | Нет | 000000043192Калибровка выезд | Калибровка выезд | Мерники металлические технические стационарные | МТВ, МТШ, МТГ | 33878-07 | Диапазон измерений: от 2500 л до 5000 л, погрешность и (или) неопределенность (класс, разряд): В соответствии с описанием типа | В соответствии с описанием типа | Нет | 14220 | 01.01.2024 0:00:00 | 7 | 14220
000000043193 | Нет | 000000043193Калибровка выезд | Калибровка выезд | Мерники металлические технические стационарные | МТВ, МТШ, МТГ | 33878-07 | Диапазон измерений: от 2500 л до 5000 л, погрешность и (или) неопределенность (класс, разряд): В соответствии с описанием типа | В соответствии с описанием типа | Нет | 14220 | 01.01.2024 0:00:00 | 7 | 14220
000000043194 | Нет | 000000043194Калибровка выезд | Калибровка выезд | Мерники металлические технические стационарные | МТВ, МТШ, МТГ | 33878-07 | Диапазон измерений: от 2500 л до 5000 л, погрешность и (или) неопределенность (класс, разряд): В соответствии с описанием типа | В соответствии с описанием типа | Нет | 14220 | 01.01.2024 0:00:00 | 7 | 14220
000000043195 | Нет | 000000043195Калибровка выезд | Калибровка выезд | Мерники металлические технические стационарные | МТВ, МТШ, МТГ | 33878-07 | Диапазон измерений: от 2500 л до 5000 л, погрешность и (или) неопределенность (класс, разряд): В соответствии с описанием типа | В соответствии с описанием типа | Нет | 14220 | 01.01.2024 0:00:00 | 7 | 14220
000000043196 | Нет | 000000043196Калибровка выезд | Калибровка выезд | Мерники металлические технические стационарные | МТВ, МТШ, МТГ | 33878-07 | Диапазон измерений: от 2500 л до 5000 л, погрешность и (или) неопределенность (класс, разряд): В соответствии с описанием типа | В соответствии с описанием типа | Нет | 14220 | 01.01.2024 0:00:00 | 7 | 14220
000000043197 | Нет | 000000043197Калибровка выезд | Калибровка выезд | Мерники металлические технические стационарные | МТВ, МТШ, МТГ | 33878-07 | Диапазон измерений: от 2500 л до 5000 л, погрешность и (или) неопределенность (класс, разряд): В соответствии с описанием типа | В соответствии с описанием типа | Нет | 14220 | 01.01.2024 0:00:00 | 7 | 14220
000000043198 | Нет | 000000043198Калибровка выезд | Калибровка выезд | Мерники металлические технические стационарные | МТВ, МТШ, МТГ | 33878-07 | Диапазон измерений: от 2500 л до 5000 л, погрешность и (или) неопределенность (класс, разряд): В соответствии с описанием типа | В соответствии с описанием типа | Нет | 14220 | 01.01.2024 0:00:00 | 7 | 14220
000000043199 | Нет | 000000043199Калибровка выезд | Калибровка выезд | Мерники металлические технические стационарные | МТВ, МТШ, МТГ | 33878-07 | Диапазон измерений: от 2500 л до 5000 л, погрешность и (или) неопределенность (класс, разряд): В соответствии с описанием типа | В соответствии с описанием типа | Нет | 14220 | 01.01.2024 0:00:00 | 7 | 14220
000000049164 | Нет | 000000049164Поверка | Поверка | Мерники металлические технические стационарные | МТВ, МТШ, МТГ | 33878-07 |  |  | Нет | 9006 | 01.01.2024 0:00:00 | 7 | 9006
000000049165 | Нет | 000000049165Поверка | Поверка | Мерники металлические технические стационарные | МТВ, МТШ, МТГ | 33878-07 |  |  | Нет | 12708 | 01.01.2024 0:00:00 | 7 | 12708
000000043577 | Нет | 000000043577Калибровка выезд | Калибровка выезд | Мерники металлические технические цилиндрические 1-го класса | Г4-ВИЦ-250, Г4-ВИЦ-250Н | 4894-75 | Диапазон измерений: до 1000 л, погрешность и (или) неопределенность (класс, разряд): В соответствии с описанием типа | В соответствии с описанием типа | Нет | 10518 | 01.01.2024 0:00:00 | 7 | 10518
000000053233 | Нет | 000000053233Калибровка выезд | Калибровка выезд | Мерники металлические технические цилиндрические 1-го класса | Г4-ВИЦ-250, Г4-ВИЦ-250Н | 4894-75 |  |  | Нет | 12708 | 01.01.2024 0:00:00 | 7 | 12708
000000048694 | Нет | 000000048694Поверка | Поверка | Мерники металлические эталонные | М2р | 83375-21 |  |  | Нет | 2790 | 01.01.2024 0:00:00 | 7 | 2790
000000053183 | Нет | 000000053183Поверка | Поверка | Мерники металлические эталонные | М | 79857-20 |  |  | Нет | 8796 | 01.01.2024 0:00:00 | 7 | 8796
000000039938 | Нет | 000000039938Поверка | Поверка | Мерники металлические эталонные 1-го разряда | М1р | 62847-15 | Диапазон измерений: 1000 л, погрешность и (или) неопределенность (класс, разряд): 1 разряд | 1 разряд | Нет | 16338 | 01.01.2024 0:00:00 | 7 | 16338
000000046740 | Нет | 000000046740Поверка | Поверка | Мерники металлические эталонные 1-го разряда | M | 28515-09 | Диапазон измерений: до 100 дм3, погрешность и (или) неопределенность (класс, разряд): 1 разряд | 1 разряд | Нет | 6660 | 01.01.2024 0:00:00 | 7 | 6660
000000048528 | Нет | 000000048528Поверка | Поверка | Мерники металлические эталонные 1-го разряда | М | 28515-05 |  |  | Нет | 8796 | 01.01.2024 0:00:00 | 7 | 8796
000000050974 | Нет | 000000050974Поверка | Поверка | Мерники металлические эталонные 1-го разряда | М1Р | 67392-17 | Диапазон измерений: До 5 дм3, погрешность и (или) неопределенность (класс, разряд): 1 разряд | 1 разряд | Нет | 2574 | 01.01.2024 0:00:00 | 7 | 2574
000000052820 | Нет | 000000052820Поверка | Поверка | Мерники металлические эталонные 1-го разряда | М1р | 62847-15 | Диапазон измерений: До 100 дм3, погрешность и (или) неопределенность (класс, разряд): 1 разряд | 1 разряд | Нет | 6660 | 01.01.2024 0:00:00 | 7 | 6660
000000039977 | Нет | 000000039977Поверка | Поверка | Мерники образцовые | МО2-5, МО2-10, МО2-50 | 2255-69 | Диапазон измерений: 10 л, 20 л с градуировичной горловиной, с термокомпенсационной шкалой, погрешность и (или) неопределенность (класс, разряд): 2 разряд | 2 разряд | Нет | 2790 | 01.01.2024 0:00:00 | 7 | 2790
000000048653 | Нет | 000000048653Поверка | Поверка | Мерники образцовые | МО2-10 | 2255-69 | Диапазон измерений: от 2 до 20 л, погрешность и (или) неопределенность (класс, разряд): 2 разряд | 2 разряд | Нет | 1758 | 01.01.2024 0:00:00 | 41 | 1758
000000048654 | Нет | 000000048654Поверка | Поверка | Мерники образцовые | МО2-50 | 2255-69 | Диапазон измерений: 50 л, погрешность и (или) неопределенность (класс, разряд): 2 разряд | 2 разряд | Нет | 2214 | 01.01.2024 0:00:00 | 41 | 2214
000000003405 | Нет | 000000003405Калибровка | Калибровка | МЕРНИКИ ОБРАЗЦОВЫЕ 1 РАЗР 200 Л |  | <> |  |  | Нет | 8259 | 01.01.2023 0:00:00 | 7 | 8796
000000003405 | Нет | 000000003405Поверка | Поверка | МЕРНИКИ ОБРАЗЦОВЫЕ 1 РАЗР 200 Л |  | <> |  |  | Нет | 8796 | 01.01.2024 0:00:00 | 7 | 8796
000000003404 | Нет | 000000003404Калибровка | Калибровка | МЕРНИКИ ОБРАЗЦОВЫЕ 1 РАЗР 50 И 100 Л |  | <> |  |  | Нет | 4818 | 01.01.2023 0:00:00 | 7 | 5154
000000003404 | Нет | 000000003404Поверка | Поверка | МЕРНИКИ ОБРАЗЦОВЫЕ 1 РАЗР 50 И 100 Л |  | <> |  |  | Нет | 5154 | 01.01.2024 0:00:00 | 7 | 5154
000000003406 | Нет | 000000003406Поверка | Поверка | МЕРНИКИ ОБРАЗЦОВЫЕ 1 РАЗР 500 Л |  | <> |  |  | Нет | 11052 | 01.01.2024 0:00:00 | 7 | 11052
000000003406 | Нет | 000000003406Калибровка | Калибровка | МЕРНИКИ ОБРАЗЦОВЫЕ 1 РАЗР 500 Л |  | <> |  |  | Нет | 10329 | 01.01.2023 0:00:00 | 7 | 11052
000000003402 | Нет | 000000003402Поверка | Поверка | МЕРНИКИ ОБРАЗЦОВЫЕ 1 РАЗР МО ДО 5 Л |  | <> |  |  | Нет | 2574 | 01.01.2024 0:00:00 | 7 | 2574
000000003402 | Нет | 000000003402Калибровка | Калибровка | МЕРНИКИ ОБРАЗЦОВЫЕ 1 РАЗР МО ДО 5 Л |  | <> |  |  | Нет | 2406 | 01.01.2023 0:00:00 | 7 | 2574
000000003403 | Нет | 000000003403Калибровка | Калибровка | МЕРНИКИ ОБРАЗЦОВЫЕ 1 РАЗР ОТ 10 ДО 20 Л |  | <> |  |  | Нет | 3117 | 01.01.2023 0:00:00 | 7 | 3336
000000003403 | Нет | 000000003403Поверка | Поверка | МЕРНИКИ ОБРАЗЦОВЫЕ 1 РАЗР ОТ 10 ДО 20 Л |  | <> |  |  | Нет | 3336 | 01.01.2024 0:00:00 | 7 | 3336
000000029068 | Нет | 000000029068Поверка | Поверка | Мерники образцовые 1-го разряда | М1Р-2-01 У1.1 | 5189-75 | Диапазон измерений: 2 дм3, погрешность и (или) неопределенность (класс, разряд): 2 разряда | 2 разряда | Нет | 2574 | 01.01.2024 0:00:00 | 7 | 2574
000000029173 | Нет | 000000029173Поверка | Поверка | Мерники образцовые 1-го разряда | М1Р-100-01 У1.1 | 5189-75 | Диапазон измерений: 100 дм3 1 р., погрешность и (или) неопределенность (класс, разряд): 1 разряда | 1 разряда | Нет | 6660 | 01.01.2024 0:00:00 | 7 | 6660
000000029290 | Нет | 000000029290Поверка | Поверка | Мерники образцовые 1-го разряда | М1р-200-01 УХЛ 4.1 | 5189-75 | Диапазон измерений: 200 дм 3, погрешность и (или) неопределенность (класс, разряд): ПГ 0.02 % | ПГ 0.02 % | Нет | 8796 | 01.01.2024 0:00:00 | 7 | 8796
000000030208 | Нет | 000000030208Поверка | Поверка | Мерники образцовые 1-го разряда | М1Р | 5189-75 | Диапазон измерений: 200 дм3, погрешность и (или) неопределенность (класс, разряд): 1 разряд | 1 разряд | Нет | 8796 | 01.01.2024 0:00:00 | 7 | 8796
000000043206 | Нет | 000000043206Поверка | Поверка | Мерники образцовые 1-го разряда | М1Р | 5189-75 | Диапазон измерений: 50 л, погрешность и (или) неопределенность (класс, разряд): 1 разряд | 1 разряд | Нет | 5154 | 01.01.2024 0:00:00 | 7 | 5154
000000003412 | Нет | 000000003412Поверка | Поверка | МЕРНИКИ ОБРАЗЦОВЫЕ 2 РАЗР И ТЕХНИЧЕСКИЕ ДО 100 Л |  | <> |  |  | Нет | 2718 | 01.01.2024 0:00:00 | 7 | 2718
000000003412 | Нет | 000000003412Калибровка выезд | Калибровка выезд | МЕРНИКИ ОБРАЗЦОВЫЕ 2 РАЗР И ТЕХНИЧЕСКИЕ ДО 100 Л |  | <> |  |  | Нет | 2673 | 01.01.2023 0:00:00 | 7 | 2718
000000003412 | Нет | 000000003412Калибровка | Калибровка | МЕРНИКИ ОБРАЗЦОВЫЕ 2 РАЗР И ТЕХНИЧЕСКИЕ ДО 100 Л |  | <> |  |  | Нет | 2544 | 01.01.2023 0:00:00 | 7 | 2718
000000003408 | Нет | 000000003408Калибровка | Калибровка | МЕРНИКИ ОБРАЗЦОВЫЕ 2 РАЗР И ТЕХНИЧЕСКИЕ ДО 20 Л |  | <> |  |  | Нет | 1647 | 01.01.2023 0:00:00 | 7 | 1758
000000003408 | Нет | 000000003408Поверка | Поверка | МЕРНИКИ ОБРАЗЦОВЫЕ 2 РАЗР И ТЕХНИЧЕСКИЕ ДО 20 Л |  | <> |  |  | Нет | 1758 | 01.01.2024 0:00:00 | 7 | 1758
000000003410 | Нет | 000000003410Поверка | Поверка | МЕРНИКИ ОБРАЗЦОВЫЕ 2 РАЗР И ТЕХНИЧЕСКИЕ ДО 50 Л |  | <> |  |  | Нет | 2214 | 01.01.2024 0:00:00 | 7 | 2214
000000003410 | Нет | 000000003410Калибровка | Калибровка | МЕРНИКИ ОБРАЗЦОВЫЕ 2 РАЗР И ТЕХНИЧЕСКИЕ ДО 50 Л |  | <> |  |  | Нет | 2070 | 01.01.2023 0:00:00 | 7 | 2214
000000003413 | Нет | 000000003413Поверка | Поверка | МЕРНИКИ ОБРАЗЦОВЫЕ 2 РАЗР И ТЕХНИЧЕСКИЕ ДО 500 Л |  | <> |  |  | Нет | 5520 | 01.01.2024 0:00:00 | 7 | 5520
000000003413 | Нет | 000000003413Калибровка выезд | Калибровка выезд | МЕРНИКИ ОБРАЗЦОВЫЕ 2 РАЗР И ТЕХНИЧЕСКИЕ ДО 500 Л |  | <> |  |  | Нет | 5418 | 01.01.2023 0:00:00 | 7 | 5520
000000003413 | Нет | 000000003413Калибровка | Калибровка | МЕРНИКИ ОБРАЗЦОВЫЕ 2 РАЗР И ТЕХНИЧЕСКИЕ ДО 500 Л |  | <> |  |  | Нет | 5160 | 01.01.2023 0:00:00 | 7 | 5520
000000036820 | Нет | 000000036820Поверка | Поверка | Мерники образцовые 2-го разряда | М2р | 21422-11 | Диапазон измерений: 10 л, 20 л с градуировичной горловиной, с термокомпенсационной шкалой, погрешность и (или) неопределенность (класс, разряд): 2 разряд | 2 разряд | Нет | 2790 | 01.01.2024 0:00:00 | 35 | 2790
000000037402 | Нет | 000000037402Поверка | Поверка | Мерники образцовые 2-го разряда | МО 2Р-5, МО 2Р-10, МО 2Р-50 | 12905-91 | Диапазон измерений: 50 л с градуировичной горловиной, с термокомпенсационной шкалой, погрешность и (или) неопределенность (класс, разряд): 2 разряд | 2 разряд | Нет | 3084 | 01.01.2024 0:00:00 | 35 | 3084
000000039971 | Нет | 000000039971Поверка | Поверка | Мерники образцовые 2-го разряда номинальной вместимостью 2, 5, 10, 20, 50, 100 и 200 л | М2р-50 | 5190-75 | Диапазон измерений: 50 л, погрешность и (или) неопределенность (класс, разряд): 2 разряд | 2 разряд | Нет | 2214 | 01.01.2024 0:00:00 | 7 | 2214
000000039972 | Нет | 000000039972Поверка | Поверка | Мерники образцовые 2-го разряда номинальной вместимостью 2, 5, 10, 20, 50, 100 и 200 л | М2р-50 | 5190-75 | Диапазон измерений: 50 л, погрешность и (или) неопределенность (класс, разряд): 2 разряд | 2 разряд | Нет | 2214 | 01.01.2024 0:00:00 | 7 | 2214
000000039973 | Нет | 000000039973Поверка | Поверка | Мерники образцовые 2-го разряда номинальной вместимостью 2, 5, 10, 20, 50, 100 и 200 л | М2р-100-01 | 5190-75 | Диапазон измерений: 100 л, погрешность и (или) неопределенность (класс, разряд): 2 разряд | 2 разряд | Нет | 2718 | 01.01.2024 0:00:00 | 7 | 2718
000000043202 | Нет | 000000043202Поверка | Поверка | Мерники образцовые 2-го разряда номинальной вместимостью 2, 5, 10, 20, 50, 100 и 200 л | М2р | 5190-75 | Диапазон измерений: 100 л, погрешность и (или) неопределенность (класс, разряд): 2 разряд | 2 разряд | Нет | 2718 | 01.01.2024 0:00:00 | 7 | 2718
000000043208 | Нет | 000000043208Поверка | Поверка | Мерники образцовые 2-го разряда номинальной вместимостью 2, 5, 10, 20, 50, 100 и 200 л | М2р | 5190-75 | Диапазон измерений: от 2 л до 20 л, погрешность и (или) неопределенность (класс, разряд): 2 разряд | 2 разряд | Нет | 1758 | 01.01.2024 0:00:00 | 7 | 1758
000000048656 | Нет | 000000048656Поверка | Поверка | Мерники образцовые 2-го разряда номинальной вместимостью 2, 5, 10, 20, 50, 100 и 200 л | М2р-200 | 5190-75 | Диапазон измерений: 200 л, погрешность и (или) неопределенность (класс, разряд): 2 разряд | 2 разряд | Нет | 4176 | 01.01.2024 0:00:00 | 41 | 4176
000000034886 | Нет | 000000034886Поверка | Поверка | Мерники образцовые 2-го разряда с термокомпенсационной шкалой | М2р-10-ТШВ, М2р-10-ТШВН, М2р-20-ТШВ, М2р-20-ТШВН | 20713-00 | Диапазон измерений: от 2 л до 20 л, погрешность и (или) неопределенность (класс, разряд): 2 разряд | 2 разряд | Нет | 1758 | 01.01.2024 0:00:00 | 7 | 1758
000000039926 | Нет | 000000039926Поверка | Поверка | Мерники образцовые 2-го разряда с термокомпенсационной шкалой | М2р-10-ТШВ, М2р-10-ТШВН, М2р-20-ТШВ, М2р-20-ТШВН | 20713-00 | Диапазон измерений: 10 л, 20 л с градуировичной горловиной, с термокомпенсационной шкалой, погрешность и (или) неопределенность (класс, разряд): 2 разряд | 2 разряд | Нет | 2790 | 01.01.2024 0:00:00 | 35 | 2790
000000039927 | Нет | 000000039927Поверка | Поверка | Мерники образцовые 2-го разряда с термокомпенсационной шкалой | М2р-10-ТШВ, М2р-10-ТШВН, М2р-20-ТШВ, М2р-20-ТШВН | 20713-00 | Диапазон измерений: 10 л, 20 л с градуировичной горловиной, с термокомпенсационной шкалой, погрешность и (или) неопределенность (класс, разряд): 2 разряд | 2 разряд | Нет | 2790 | 01.01.2024 0:00:00 | 35 | 2790
000000029007 | Нет | 000000029007Поверка | Поверка | Мерники образцовые 2-го разряда со специальной шкалой | М2р-10-СШ, М2р-20-СШ, М2р-50-СШ | 47402-11 | Диапазон измерений: 10 дм3, погрешность и (или) неопределенность (класс, разряд): 1 разряд | 1 разряд | Нет | 3336 | 01.01.2024 0:00:00 | 7 | 3336
000000037151 | Нет | 000000037151Поверка | Поверка | Мерники образцовые 2-го разряда со специальной шкалой | М2р-10-СШКМ | 15511-96 | Диапазон измерений: 10 л, 20 л с градуировичной горловиной, с термокомпенсационной шкалой, погрешность и (или) неопределенность (класс, разряд): 2 разряд | 2 разряд | Нет | 2790 | 01.01.2024 0:00:00 | 7 | 2790
000000037396 | Нет | 000000037396Поверка | Поверка | Мерники образцовые 2-го разряда со специальной шкалой | М2р-10-СШ, М2р-20-СШ, М2р-50-СШ | 15511-96 | Диапазон измерений: 10 л, 20 л с градуировичной горловиной, с термокомпенсационной шкалой, погрешность и (или) неопределенность (класс, разряд): 2 разряд | 2 разряд | Нет | 2790 | 01.01.2024 0:00:00 | 35 | 2790
000000041834 | Нет | 000000041834Поверка | Поверка | Мерники образцовые 2-го разряда со специальной шкалой | М2р-10 СШ | 15318-96 | Диапазон измерений: 50 л с градуировичной горловиной, с термокомпенсационной шкалой, погрешность и (или) неопределенность (класс, разряд): 2 разряд | 2 разряд | Нет | 3084 | 01.01.2024 0:00:00 | 35 | 3084
000000052260 | Нет | 000000052260Поверка | Поверка | Мерники образцовые 2-го разряда со специальной шкалой | М2р-10-СШ, М2р-20-СШ, М2р-50-СШ | 47402-11 |  |  | Нет | 2790 | 01.01.2024 0:00:00 | 7 | 2790
000000003417 | Нет | 000000003417Калибровка | Калибровка | МЕРНИКИ С ГРАДУИРОВОЧНОЙ ГОРЛОВИНОЙ 2 РЗ 50 Л |  | <> |  |  | Нет | 2886 | 01.01.2023 0:00:00 | 7 | 3084
000000003417 | Нет | 000000003417Поверка | Поверка | МЕРНИКИ С ГРАДУИРОВОЧНОЙ ГОРЛОВИНОЙ 2 РЗ 50 Л |  | <> |  |  | Нет | 3084 | 01.01.2024 0:00:00 | 7 | 3084
000000043570 | Нет | 000000043570Калибровка выезд | Калибровка выезд | Мерники технические | К7-ВМА | 839-67 | Диапазон измерений: до 1000 л, погрешность и (или) неопределенность (класс, разряд): В соответствии с описанием типа | В соответствии с описанием типа | Нет | 10518 | 01.01.2024 0:00:00 | 7 | 10518
000000043573 | Нет | 000000043573Калибровка выезд | Калибровка выезд | Мерники технические | К7-ВМА | 839-67 | Диапазон измерений: до 1000 л, погрешность и (или) неопределенность (класс, разряд): В соответствии с описанием типа | В соответствии с описанием типа | Нет | 10518 | 01.01.2024 0:00:00 | 7 | 10518
000000017851 | Нет | 000000017851Поверка | Поверка | Мерники технические 1-го класса | М1КЛ-5, 10, 20, 50, 100, 200, 500, 750, 1000, 1500, 2000, 2500, 3000, 5000, 10000, 500Н, 750Н, 1000Н, 1500Н, 2000Н, 2500Н, 3000Н, 5000Н, 10000Н | 21345-02 | Диапазон измерений: до 5 л, погрешность и (или) неопределенность (класс, разряд): КТ 1 | КТ 1 | Нет | 2574 | 01.01.2024 0:00:00 | 7 | 2574
000000041519 | Нет | 000000041519Поверка | Поверка | Мерники технические 1-го класса | М1КЛ-10 | 21345-02 | Диапазон измерений: 10 л, 20 л, погрешность и (или) неопределенность (класс, разряд): 1 разряд | 1 разряд | Нет | 3336 | 01.01.2024 0:00:00 | 7 | 3336
000000041965 | Нет | 000000041965Калибровка выезд | Калибровка выезд | Мерники технические 1-го класса | М1кл-5, 10, 20, 50, 100, 200, 500, 750, 1000, 1500, 2000, 2500, 3000, 5000, 10000, 500Н, 750Н, 1000Н, 1500Н, 2000Н, 2500Н, 3000Н, 5000Н, 10000Н дм3 | 44511-10 | Диапазон измерений: до 1000 л, погрешность и (или) неопределенность (класс, разряд): В соответствии с описанием типа | В соответствии с описанием типа | Нет | 10518 | 01.01.2024 0:00:00 | 35 | 10518
000000045517 | Нет | 000000045517Калибровка выезд | Калибровка выезд | Мерники технические 1-го класса | М1КЛ-5, 10, 20, 50, 100, 200, 500, 750, 1000, 1500, 2000, 2500, 3000, 5000, 10000, 500Н, 750Н, 1000Н, 1500Н, 2000Н, 2500Н, 3000Н, 5000Н, 10000Н | 21345-02 | Диапазон измерений: от 1000 л до 2500 л, погрешность и (или) неопределенность (класс, разряд): В соответствии с описанием типа | В соответствии с описанием типа | Нет | 12708 | 01.01.2024 0:00:00 | 7 | 12708
000000050563 | Нет | 000000050563Поверка | Поверка | Мерники технические 1-го класса | М1КЛ-5, 10, 20, 50, 100, 200, 500, 750, 1000, 1500, 2000, 2500, 3000, 5000, 10000, 500Н, 750Н, 1000Н, 1500Н, 2000Н, 2500Н, 3000Н, 5000Н, 10000Н | 21345-02 |  |  | Нет | 14220 | 01.01.2024 0:00:00 | 7 | 14220
Г00000000228 |  | Г00000000228Калибровка выезд | Калибровка выезд | Мерники технические и шкальные от 10000 Л |  |  |  |  | Нет | 20940 | 01.01.2024 0:00:00 | 7отд | 20940
Г00000000225 |  | Г00000000225Калибровка выезд | Калибровка выезд | Мерники технические и шкальные 1000-2500 Л |  |  |  |  | Нет | 12708 | 01.01.2024 0:00:00 | 7отд | 12708
000000003420 | Нет | 000000003420Калибровка выезд | Калибровка выезд | МЕРНИКИ ТЕХНИЧЕСКИЕ И ШКАЛЬНЫЕ 2500-5000 Л |  | <> | Диапазон измерений: от 2500 л до 5000 л, погрешность и (или) неопределенность (класс, разряд): В соответствии с описанием типа | В соответствии с описанием типа | Нет | 14220 | 01.01.2024 0:00:00 | 7 | 14220
Г00000000226 |  | Г00000000226Калибровка выезд | Калибровка выезд | Мерники технические и шкальные 2500-5000 Л |  |  |  |  | Нет | 14220 | 01.01.2024 0:00:00 | 7отд | 14220
000000003421 | Нет | 000000003421Калибровка выезд | Калибровка выезд | МЕРНИКИ ТЕХНИЧЕСКИЕ И ШКАЛЬНЫЕ 5000-10000 Л |  | <> | Диапазон измерений: от 5000 л до 10 000 л, погрешность и (или) неопределенность (класс, разряд): В соответствии с описанием типа | В соответствии с описанием типа | Нет | 18696 | 01.01.2024 0:00:00 | 7 | 18696
Г00000000227 |  | Г00000000227Калибровка выезд | Калибровка выезд | Мерники технические и шкальные 5000-10000 Л |  |  |  |  | Нет | 18696 | 01.01.2024 0:00:00 | 7отд | 18696
000000003418 | Нет | 000000003418Калибровка выезд | Калибровка выезд | МЕРНИКИ ТЕХНИЧЕСКИЕ И ШКАЛЬНЫЕ ДО 1000 Л |  | <> | Диапазон измерений: до 1000 л, погрешность и (или) неопределенность (класс, разряд): В соответствии с описанием типа | В соответствии с описанием типа | Нет | 10518 | 01.01.2024 0:00:00 | 7 | 10518
Г00000000224 |  | Г00000000224Калибровка выезд | Калибровка выезд | Мерники технические и шкальные до 1000 Л |  |  |  |  | Нет | 10518 | 01.01.2024 0:00:00 | 7отд | 10518
000000003422 | Нет | 000000003422Калибровка выезд | Калибровка выезд | МЕРНИКИ ТЕХНИЧЕСКИЕ И ШКАЛЬНЫЕ ОТ 10000 Л |  | <> | Диапазон измерений: от 10 000 л, погрешность и (или) неопределенность (класс, разряд): В соответствии с описанием типа | В соответствии с описанием типа | Нет | 20940 | 01.01.2024 0:00:00 | 7 | 20940
000000047568 | Нет | 000000047568Поверка | Поверка | Мерники эталонные 1-го разряда | М1р-1000 | 42814-09 | Диапазон измерений: 1000 л, погрешность и (или) неопределенность (класс, разряд): 1 разряд | 1 разряд | Нет | 16338 | 01.01.2024 0:00:00 | 7 | 16338
000000050602 | Нет | 000000050602Поверка | Поверка | Мерники эталонные 1-го разряда | М1р-120 | 23700-02 | Диапазон измерений: 120 дм3, погрешность и (или) неопределенность (класс, разряд): 1 разряд | 1 разряд | Нет | 8796 | 01.01.2024 0:00:00 | 7 | 8796
000000034905 | Нет | 000000034905Поверка | Поверка | Мерники эталонные 2-го разряда | М2Р-2-01, М2Р-5-01, М2Р-10-01, М2Р-10-01П, М2Р-10-СШ, М2Р-20-01, М2Р-20-01П, М2Р-20-СШ, М2Р-50-01, М2Р-50-01П, М2Р-50-СШ, М2Р-100-01, М2Р-100-01П, М2Р-200-01, М2Р-500-01, М2Р-1000-01, М2Р-1500-01, М2Р-2000-01, М2Р-2500-01, М2Р-3000-01, М2Р-5000-01 | 20835-05 | Диапазон измерений: от 2 л до 20 л, погрешность и (или) неопределенность (класс, разряд): 2 разряд | 2 разряд | Нет | 1758 | 01.01.2024 0:00:00 | 7 | 1758
000000034930 | Нет | 000000034930Поверка | Поверка | Мерники эталонные 2-го разряда | М2Р-2-01, М2Р-5-01, М2Р-10-01, М2Р-10-01П, М2Р-10-СШ, М2Р-20-01, М2Р-20-01П, М2Р-20-СШ, М2Р-50-01, М2Р-50-01П, М2Р-50-СШ, М2Р-100-01, М2Р-100-01П, М2Р-200-01, М2Р-500-01, М2Р-1000-01, М2Р-1500-01, М2Р-2000-01, М2Р-2500-01, М2Р-3000-01, М2Р-5000-01 | 20835-05 | Диапазон измерений: 10 л, 20 л с градуировичной горловиной, с термокомпенсационной шкалой, погрешность и (или) неопределенность (класс, разряд): 2 разряд | 2 разряд | Нет | 2790 | 01.01.2024 0:00:00 | 7 | 2790
000000034948 | Нет | 000000034948Поверка | Поверка | Мерники эталонные 2-го разряда | М2Р-2-01, М2Р-5-01, М2Р-10-01, М2Р-10-01П, М2Р-10-СШ, М2Р-20-01, М2Р-20-01П, М2Р-20-СШ, М2Р-50-01, М2Р-50-01П, М2Р-50-СШ, М2Р-100-01, М2Р-100-01П, М2Р-200-01, М2Р-500-01, М2Р-1000-01, М2Р-1500-01, М2Р-2000-01, М2Р-2500-01, М2Р-3000-01, М2Р-5000-01 | 20835-05 | Диапазон измерений: 10 л, 20 л с градуировичной горловиной, с термокомпенсационной шкалой, погрешность и (или) неопределенность (класс, разряд): 2 разряд | 2 разряд | Нет | 2790 | 01.01.2024 0:00:00 | 7 | 2790
000000037157 | Нет | 000000037157Поверка | Поверка | Мерники эталонные 2-го разряда | М2Р-2-01, М2Р-5-01, М2Р-10-01, М2Р-10-01П, М2Р-10-СШ, М2Р-20-01, М2Р-20-01П, М2Р-20-СШ, М2Р-50-01, М2Р-50-01П, М2Р-50-СШ, М2Р-100-01, М2Р-100-01П, М2Р-200-01, М2Р-500-01, М2Р-1000-01, М2Р-1500-01, М2Р-2000-01, М2Р-2500-01, М2Р-3000-01, М2Р-5000-01 | 20835-05 | Диапазон измерений: 10 л, 20 л с градуировичной горловиной, с термокомпенсационной шкалой, погрешность и (или) неопределенность (класс, разряд): 2 разряд | 2 разряд | Нет | 2790 | 01.01.2024 0:00:00 | 7 | 2790
000000040164 | Нет | 000000040164Поверка | Поверка | Мерники эталонные 2-го разряда | М2Р-2-01, М2Р-5-01, М2Р-10-01, М2Р-10-01П, М2Р-10-СШ, М2Р-20-01, М2Р-20-01П, М2Р-20-СШ, М2Р-50-01, М2Р-50-01П, М2Р-50-СШ, М2Р-100-01, М2Р-100-01П, М2Р-200-01, М2Р-500-01, М2Р-1000-01, М2Р-1500-01, М2Р-2000-01, М2Р-2500-01, М2Р-3000-01, М2Р-5000-01 | 20835-05 | Диапазон измерений: 2000 л, погрешность и (или) неопределенность (класс, разряд): 2 разряд | 2 разряд | Нет | 14220 | 01.01.2024 0:00:00 | 7 | 14220
000000040555 | Нет | 000000040555Поверка | Поверка | Мерники эталонные 2-го разряда | М2Р-10-01, М2Р-10-01П, М2Р-10-СШ, М2Р-20-01, М2Р-20-01П, М2Р-20-СШ, М2Р-50-01, М2Р-50-01П | 20835-01 | Диапазон измерений: 10 л, 20 л с градуировичной горловиной, с термокомпенсационной шкалой, погрешность и (или) неопределенность (класс, разряд): 2 разряд | 2 разряд | Нет | 2790 | 01.01.2024 0:00:00 | 35 | 2790
000000041393 | Нет | 000000041393Поверка | Поверка | Мерники эталонные 2-го разряда | М2Р-2-01, М2Р-5-01, М2Р-10-01, М2Р-10-01П, М2Р-10-СШ, М2Р-20-01, М2Р-20-01П, М2Р-20-СШ, М2Р-50-01, М2Р-50-01П, М2Р-50-СШ, М2Р-100-01, М2Р-100-01П, М2Р-200-01, М2Р-500-01, М2Р-1000-01, М2Р-1500-01, М2Р-2000-01, М2Р-2500-01, М2Р-3000-01, М2Р-5000-01 | 20835-05 | Диапазон измерений: 50 л, погрешность и (или) неопределенность (класс, разряд): 2 разряд | 2 разряд | Нет | 2214 | 01.01.2024 0:00:00 | 7 | 2214
000000041395 | Нет | 000000041395Поверка | Поверка | Мерники эталонные 2-го разряда | М2Р-2-01, М2Р-5-01, М2Р-10-01, М2Р-10-01П, М2Р-10-СШ, М2Р-20-01, М2Р-20-01П, М2Р-20-СШ, М2Р-50-01, М2Р-50-01П, М2Р-50-СШ, М2Р-100-01, М2Р-100-01П, М2Р-200-01, М2Р-500-01, М2Р-1000-01, М2Р-1500-01, М2Р-2000-01, М2Р-2500-01, М2Р-3000-01, М2Р-5000-01 | 20835-05 | Диапазон измерений: 50 л с градуировичной горловиной, с термокомпенсационной шкалой, погрешность и (или) неопределенность (класс, разряд): 2 разряд | 2 разряд | Нет | 3084 | 01.01.2024 0:00:00 | 7 | 3084
000000047043 | Нет | 000000047043Поверка | Поверка | Мерники эталонные 2-го разряда | М2Р-2-01, М2Р-5-01, М2Р-10-01, М2Р-10-01П, М2Р-10-СШ, М2Р-20-01, М2Р-20-01П, М2Р-20-СШ, М2Р-50-01, М2Р-50-01П, М2Р-50-СШ, М2Р-100-01, М2Р-100-01П, М2Р-200-01, М2Р-500-01, М2Р-1000-01, М2Р-1500-01, М2Р-2000-01, М2Р-2500-01, М2Р-3000-01, М2Р-5000-01 | 20835-05 |  |  | Нет | 2718 | 01.01.2024 0:00:00 | 7 | 2718
000000040749 | Нет | 000000040749Поверка | Поверка | Мерники эталонные 2-го разряда со специальной шкалой | М2р-10-01СШ, М2р-20-01СШ, М2р-50-01СШ | 22343-07 | Диапазон измерений: 10 л, 20 л с градуировичной горловиной, с термокомпенсационной шкалой, погрешность и (или) неопределенность (класс, разряд): 2 разряд | 2 разряд | Нет | 2790 | 01.01.2024 0:00:00 | 7 | 2790
000000039872 | Нет | 000000039872Калибровка | Калибровка | Меры вместимости металлические |  |  |  |  | Нет | 336 | 01.01.2024 0:00:00 | 7 | 336
Г00000000800 |  | Г00000000800Калибровка | Калибровка | Меры вместимости металлические |  |  |  |  | Нет | 336 | 01.01.2024 0:00:00 | 7отд | 336
000000018499 | Нет | 000000018499Калибровка | Калибровка | Меры вместимости металлические геометрическим методом |  |  |  |  | Нет | 750 | 01.01.2024 0:00:00 | 10 | 750
000000038295 | Нет | 000000038295Поверка | Поверка | Меры вместимости стеклянные |  |  | Диапазон измерений: Колбы, пипетки на 1 отметку, погрешность и (или) неопределенность (класс, разряд): В соответствии с описанием типа | В соответствии с описанием типа | Нет | 300 | 01.01.2024 0:00:00 | 7 | 300
Г00000000795 |  | Г00000000795Поверка | Поверка | Меры вместимости стеклянные на 1 отметку |  |  |  |  | Нет | 300 | 01.01.2024 0:00:00 | 7отд | 300
Г00000000801 |  | Г00000000801Калибровка | Калибровка | Меры вместимости стеклянные на 1 отметку (калибровка) |  |  |  |  | Нет | 300 | 01.01.2024 0:00:00 | 7отд | 300
Г00000000796 |  | Г00000000796Поверка | Поверка | Меры вместимости стеклянные на 2 отметки |  |  |  |  | Нет | 402 | 01.01.2024 0:00:00 | 7отд | 402
Г00000000797 |  | Г00000000797Поверка | Поверка | Меры вместимости стеклянные на 3 отметки |  |  |  |  | Нет | 774 | 01.01.2024 0:00:00 | 7отд | 774
Г00000000798 |  | Г00000000798Поверка | Поверка | Меры вместимости стеклянные на 5 и более отметок |  |  |  |  | Нет | 2004 | 29.01.2024 0:00:00 | 7отд | 2004
Г00000000798 |  | Г00000000798Калибровка | Калибровка | Меры вместимости стеклянные на 5 и более отметок |  |  |  |  | Нет | 2004 | 29.01.2024 0:00:00 | 7отд | 2004
000000040613 | Нет | 000000040613Калибровка | Калибровка | Меры вместимости стеклянные на 5 отм. |  |  | Диапазон измерений: 5 отметок, погрешность и (или) неопределенность (класс, разряд): В соответствии с описанием типа | В соответствии с описанием типа | Нет | 2004 | 29.01.2024 0:00:00 | 7 | 2004
000000040613 | Нет | 000000040613Поверка | Поверка | Меры вместимости стеклянные на 5 отм. |  |  | Диапазон измерений: 5 отметок, погрешность и (или) неопределенность (класс, разряд): В соответствии с описанием типа | В соответствии с описанием типа | Нет | 2004 | 29.01.2024 0:00:00 | 7 | 2004
000000003424 | Нет | 000000003424Калибровка | Калибровка | МЕРЫ ВМЕСТИМОСТИ СТЕКЛЯННЫЕ ТЕХ. |  | <> |  |  | Нет | 198 | 01.01.2024 0:00:00 | 7 | 198
000000000582 | Нет | 000000000582Поверка | Поверка | Меры длины | МКП | 1712-76 |  |  | Нет | 22992 | 01.01.2024 0:00:00 | 10 | 22992
000000000583 | Нет | 000000000583Поверка | Поверка | Меры длины | МКП | 1712-76 |  |  | Нет | 2580 | 01.01.2024 0:00:00 | 10 | 2580
000000000584 | Нет | 000000000584Поверка | Поверка | Меры длины | МКП | 1712-76 |  |  | Нет | 4104 | 01.01.2024 0:00:00 | 10 | 4104
000000000585 | Нет | 000000000585Поверка | Поверка | Меры длины | МКП | 1712-76 |  |  | Нет | 3900 | 01.01.2024 0:00:00 | 10 | 3900
000000000587 | Нет | 000000000587Поверка | Поверка | Меры длины | МКП | 1712-76 |  |  | Нет | 2256 | 01.01.2024 0:00:00 | 10 | 2256
000000033520 | Нет | 000000033520Поверка | Поверка | Меры длины | МКП | 1712-76 | Диапазон измерений: От 5,12 до 100 мм, погрешность и (или) неопределенность (класс, разряд): разряд 4 | разряд 4 | Нет | 3234 | 01.01.2024 0:00:00 | 35 | 3234
000000033978 | Нет | 000000033978Поверка | Поверка | Меры длины | МКП | 1712-76 |  |  | Нет | 13230 | 01.01.2024 0:00:00 | 35 | 13230
000000043141 | Нет | 000000043141Калибровка | Калибровка | Меры длины | МКП | 1712-76 |  |  | Нет | 3672 | 01.01.2024 0:00:00 | 35 | 3672
000000043334 | Нет | 000000043334Поверка | Поверка | Меры длины | МКП | 1712-76 |  |  | Нет | 17034 | 01.01.2024 0:00:00 | 35 | 17034
000000044678 | Нет | 000000044678Поверка | Поверка | Меры длины | МКП | 432-50 |  |  | Нет | 2580 | 01.01.2024 0:00:00 | 10 | 2580
000000044687 | Нет | 000000044687Поверка | Поверка | Меры длины | МКП | 432-50 |  |  | Нет | 4518 | 01.01.2024 0:00:00 | 10 | 4518
000000048268 | Нет | 000000048268Поверка | Поверка | Меры длины | МКП | 1712-76 |  |  | Нет | 1752 | 01.01.2024 0:00:00 | 35 | 1752
000000048797 | Нет | 000000048797Поверка | Поверка | Меры длины | МКП | 1712-76 |  |  | Нет | 17862 | 01.01.2024 0:00:00 | 35 | 17862
000000050082 | Нет | 000000050082Поверка | Поверка | Меры длины | МКП | 1712-76 |  |  | Нет | 6852 | 01.01.2024 0:00:00 | 35 | 6852
000000050083 | Нет | 000000050083Поверка | Поверка | Меры длины | МКП | 1712-76 |  |  | Нет | 1752 | 01.01.2024 0:00:00 | 35 | 1752
000000052238 | Нет | 000000052238Поверка | Поверка | Меры длины | МКП | 1712-76 |  |  | Нет | 4716 | 01.01.2024 0:00:00 | 35 | 4716
000000052559 | Нет | 000000052559Поверка | Поверка | Меры длины | МКП | 1712-76 |  |  | Нет | 3672 | 01.01.2024 0:00:00 | 35 | 3672
000000053226 | Нет | 000000053226Поверка | Поверка | Меры длины | МП | 730-70 |  |  | Нет | 5562 | 01.01.2024 0:00:00 | 35 | 5562
000000001116 | Нет | 000000001116Калибровка | Калибровка | Меры длины концевые | Набор № 11 |  |  |  | Нет | 8826 | 01.01.2024 0:00:00 | 10 | 8826
000000001096 | Нет | 000000001096Калибровка | Калибровка | Меры длины концевые плоскопараллельные | Набор № 4 |  | Диапазон измерений: 2,0-2,009 мм, погрешность и (или) неопределенность (класс, разряд): 3 разряд | 3 разряд | Нет | 2328 | 01.01.2024 0:00:00 | 10 | 2328
000000001098 | Нет | 000000001098Калибровка | Калибровка | Меры длины концевые плоскопараллельные | Набор № 5 |  |  |  | Нет | 2256 | 01.01.2024 0:00:00 | 10 | 2256
000000001100 | Нет | 000000001100Калибровка | Калибровка | Меры длины концевые плоскопараллельные | Набор № 6 |  |  |  | Нет | 2256 | 01.01.2024 0:00:00 | 10 | 2256
000000001105 | Нет | 000000001105Калибровка | Калибровка | Меры длины концевые плоскопараллельные | Набор № 7 |  |  |  | Нет | 2256 | 01.01.2024 0:00:00 | 10 | 2256
000000001109 | Нет | 000000001109Калибровка | Калибровка | Меры длины концевые плоскопараллельные | Набор № 8 |  |  |  | Нет | 5580 | 01.01.2024 0:00:00 | 10 | 5580
000000001114 | Нет | 000000001114Калибровка | Калибровка | Меры длины концевые плоскопараллельные | Набор № 10 |  |  |  | Нет | 4104 | 01.01.2024 0:00:00 | 10 | 4104
000000001119 | Нет | 000000001119Калибровка | Калибровка | Меры длины концевые плоскопараллельные | Набор № 17 |  |  |  | Нет | 3900 | 01.01.2024 0:00:00 | 10 | 3900
000000001120 | Нет | 000000001120Калибровка | Калибровка | Меры длины концевые плоскопараллельные | Набор № 20 |  |  |  | Нет | 4716 | 01.01.2024 0:00:00 | 10 | 4716
000000001124 | Нет | 000000001124Калибровка | Калибровка | Меры длины концевые плоскопараллельные | Набор № 34 |  |  |  | Нет | 2010 | 01.01.2024 0:00:00 | 10 | 2010
000000001126 | Нет | 000000001126Калибровка | Калибровка | Меры длины концевые плоскопараллельные | Набор № 35 |  |  |  | Нет | 2010 | 01.01.2024 0:00:00 | 10 | 2010
000000001127 | Нет | 000000001127Калибровка | Калибровка | Меры длины концевые плоскопараллельные | Набор № 1 |  |  |  | Нет | 13230 | 01.01.2024 0:00:00 | 10 | 13230
000000001128 | Нет | 000000001128Калибровка | Калибровка | Меры длины концевые плоскопараллельные | Набор № 3 |  |  |  | Нет | 17862 | 01.01.2024 0:00:00 | 10 | 17862
000000001129 | Нет | 000000001129Калибровка | Калибровка | Меры длины концевые плоскопараллельные | Набор № 4 |  |  |  | Нет | 1752 | 01.01.2024 0:00:00 | 10 | 1752
000000001130 | Нет | 000000001130Калибровка | Калибровка | Меры длины концевые плоскопараллельные | Набор № 5 |  |  |  | Нет | 1752 | 01.01.2024 0:00:00 | 10 | 1752
000000001133 | Нет | 000000001133Калибровка | Калибровка | Меры длины концевые плоскопараллельные | Набор № 6 |  |  |  | Нет | 1752 | 01.01.2024 0:00:00 | 10 | 1752
000000001134 | Нет | 000000001134Калибровка | Калибровка | Меры длины концевые плоскопараллельные | Набор № 7 |  |  |  | Нет | 1752 | 01.01.2024 0:00:00 | 10 | 1752
000000001135 | Нет | 000000001135Калибровка | Калибровка | Меры длины концевые плоскопараллельные | Набор № 8 |  |  |  | Нет | 4518 | 01.01.2024 0:00:00 | 10 | 4518
000000001136 | Нет | 000000001136Калибровка | Калибровка | Меры длины концевые плоскопараллельные | Набор № 9 |  |  |  | Нет | 5562 | 01.01.2024 0:00:00 | 10 | 5562
000000001137 | Нет | 000000001137Калибровка | Калибровка | Меры длины концевые плоскопараллельные | Набор № 10 |  |  |  | Нет | 3186 | 01.01.2024 0:00:00 | 10 | 3186
000000001138 | Нет | 000000001138Калибровка | Калибровка | Меры длины концевые плоскопараллельные | Набор № 11 |  |  |  | Нет | 6852 | 01.01.2024 0:00:00 | 10 | 6852
000000001139 | Нет | 000000001139Калибровка | Калибровка | Меры длины концевые плоскопараллельные | Набор № 16 |  |  |  | Нет | 3024 | 01.01.2024 0:00:00 | 10 | 3024
000000001140 | Нет | 000000001140Калибровка | Калибровка | Меры длины концевые плоскопараллельные | Набор № 17 |  |  |  | Нет | 3024 | 01.01.2024 0:00:00 | 10 | 3024
000000001141 | Нет | 000000001141Калибровка | Калибровка | Меры длины концевые плоскопараллельные | Набор № 20 |  |  |  | Нет | 3672 | 01.01.2024 0:00:00 | 10 | 3672
000000001142 | Нет | 000000001142Калибровка | Калибровка | Меры длины концевые плоскопараллельные | Набор № 21 |  |  |  | Нет | 3234 | 01.01.2024 0:00:00 | 10 | 3234
000000001143 | Нет | 000000001143Калибровка | Калибровка | Меры длины концевые плоскопараллельные | Набор № 22 |  |  |  | Нет | 2580 | 01.01.2024 0:00:00 | 10 | 2580
000000001144 | Нет | 000000001144Калибровка | Калибровка | Меры длины концевые плоскопараллельные | Набор № 34 |  |  |  | Нет | 1614 | 01.01.2024 0:00:00 | 10 | 1614
000000001145 | Нет | 000000001145Калибровка | Калибровка | Меры длины концевые плоскопараллельные | Набор № 35 |  |  |  | Нет | 1614 | 01.01.2024 0:00:00 | 10 | 1614
000000001146 | Нет | 000000001146Калибровка | Калибровка | Меры длины концевые плоскопараллельные | Набор № 1 |  |  |  | Нет | 13422 | 01.01.2024 0:00:00 | 10 | 13422
000000001148 | Нет | 000000001148Калибровка | Калибровка | Меры длины концевые плоскопараллельные | Набор № 3 |  |  |  | Нет | 18114 | 01.01.2024 0:00:00 | 10 | 18114
000000001154 | Нет | 000000001154Калибровка | Калибровка | Меры длины концевые плоскопараллельные | Набор № 8 |  |  |  | Нет | 4512 | 01.01.2024 0:00:00 | 10 | 4512
000000001155 | Нет | 000000001155Калибровка | Калибровка | Меры длины концевые плоскопараллельные | Набор № 9 |  |  |  | Нет | 5562 | 01.01.2024 0:00:00 | 10 | 5562
000000003025 | Нет | 000000003025Поверка | Поверка | Меры длины концевые плоскопараллельные | Туламаш | 51838-12 |  |  | Нет | 17034 | 01.01.2024 0:00:00 | 10 | 17034
000000003046 | Нет | 000000003046Поверка | Поверка | Меры длины концевые плоскопараллельные | Туламаш | 51838-12 |  |  | Нет | 13230 | 01.01.2024 0:00:00 | 10 | 13230
000000003067 | Нет | 000000003067Поверка | Поверка | Меры длины концевые плоскопараллельные | Туламаш | 51838-12 |  |  | Нет | 7788 | 01.01.2024 0:00:00 | 10 | 7788
000000003097 | Нет | 000000003097Поверка | Поверка | Меры длины концевые плоскопараллельные | Туламаш | 51838-12 |  |  | Нет | 6060 | 01.01.2024 0:00:00 | 10 | 6060
000000003107 | Нет | 000000003107Поверка | Поверка | Меры длины концевые плоскопараллельные | Туламаш | 51838-12 |  |  | Нет | 22992 | 01.01.2024 0:00:00 | 10 | 22992
000000003118 | Нет | 000000003118Поверка | Поверка | Меры длины концевые плоскопараллельные | Туламаш | 51838-12 |  |  | Нет | 17862 | 01.01.2024 0:00:00 | 10 | 17862
000000003128 | Нет | 000000003128Поверка | Поверка | Меры длины концевые плоскопараллельные | Туламаш | 51838-12 |  |  | Нет | 2328 | 01.01.2024 0:00:00 | 10 | 2328
000000003147 | Нет | 000000003147Поверка | Поверка | Меры длины концевые плоскопараллельные | Туламаш | 51838-12 |  |  | Нет | 1752 | 01.01.2024 0:00:00 | 10 | 1752
000000003177 | Нет | 000000003177Поверка | Поверка | Меры длины концевые плоскопараллельные | Туламаш | 51838-12 |  |  | Нет | 2256 | 01.01.2024 0:00:00 | 10 | 2256
000000003199 | Нет | 000000003199Поверка | Поверка | Меры длины концевые плоскопараллельные | Туламаш | 51838-12 |  |  | Нет | 1752 | 01.01.2024 0:00:00 | 10 | 1752
000000003210 | Нет | 000000003210Поверка | Поверка | Меры длины концевые плоскопараллельные | Набор № 6 | 51838-12 |  |  | Нет | 2256 | 01.01.2024 0:00:00 | 10 | 2256
000000003274 | Нет | 000000003274Поверка | Поверка | Меры длины концевые плоскопараллельные | Туламаш | 51838-12 |  |  | Нет | 1752 | 01.01.2024 0:00:00 | 10 | 1752
000000003441 | Нет | 000000003441Поверка | Поверка | Меры длины концевые плоскопараллельные | Туламаш | 51838-12 |  |  | Нет | 2256 | 01.01.2024 0:00:00 | 10 | 2256
000000003493 | Нет | 000000003493Поверка | Поверка | Меры длины концевые плоскопараллельные | Туламаш | 51838-12 |  |  | Нет | 1752 | 01.01.2024 0:00:00 | 10 | 1752
000000004233 | Нет | 000000004233Поверка | Поверка | Меры длины концевые плоскопараллельные | 516, 611, 613 и ZERO CERA BLOCK | 32668-14 |  |  | Нет | 25032 | 01.01.2024 0:00:00 | 10 | 25032
000000004287 | Нет | 000000004287Поверка | Поверка | Меры длины концевые плоскопараллельные | 516, 611, 613 и ZERO CERA BLOCK | 32668-14 |  |  | Нет | 19524 | 01.01.2024 0:00:00 | 10 | 19524
000000004311 | Нет | 000000004311Поверка | Поверка | Меры длины концевые плоскопараллельные | Туламаш | 51838-12 |  |  | Нет | 5580 | 01.01.2024 0:00:00 | 10 | 5580
000000004320 | Нет | 000000004320Поверка | Поверка | Меры длины концевые плоскопараллельные | Туламаш | 51838-12 |  |  | Нет | 4518 | 01.01.2024 0:00:00 | 10 | 4518
000000004365 | Нет | 000000004365Поверка | Поверка | Меры длины концевые плоскопараллельные | Туламаш | 51838-12 |  |  | Нет | 5562 | 01.01.2024 0:00:00 | 10 | 5562
000000004374 | Нет | 000000004374Поверка | Поверка | Меры длины концевые плоскопараллельные | Туламаш | 51838-12 |  |  | Нет | 2256 | 01.01.2024 0:00:00 | 10 | 2256
000000004443 | Нет | 000000004443Поверка | Поверка | Меры длины концевые плоскопараллельные | Туламаш | 51838-12 |  |  | Нет | 1752 | 01.01.2024 0:00:00 | 10 | 1752
000000004453 | Нет | 000000004453Поверка | Поверка | Меры длины концевые плоскопараллельные | Туламаш | 51838-12 |  |  | Нет | 6852 | 01.01.2024 0:00:00 | 10 | 6852
000000004473 | Нет | 000000004473Поверка | Поверка | Меры длины концевые плоскопараллельные | Туламаш | 51838-12 |  |  | Нет | 6060 | 01.01.2024 0:00:00 | 10 | 6060
000000004491 | Нет | 000000004491Поверка | Поверка | Меры длины концевые плоскопараллельные | Туламаш | 51838-12 |  |  | Нет | 5952 | 01.01.2024 0:00:00 | 10 | 5952
000000004500 | Нет | 000000004500Поверка | Поверка | Меры длины концевые плоскопараллельные | Туламаш | 51838-12 |  |  | Нет | 4626 | 01.01.2024 0:00:00 | 10 | 4626
000000004509 | Нет | 000000004509Поверка | Поверка | Меры длины концевые плоскопараллельные | Туламаш | 51838-12 |  |  | Нет | 3900 | 01.01.2024 0:00:00 | 10 | 3900
000000004536 | Нет | 000000004536Поверка | Поверка | Меры длины концевые плоскопараллельные | Туламаш | 51838-12 |  |  | Нет | 3024 | 01.01.2024 0:00:00 | 10 | 3024
000000004545 | Нет | 000000004545Поверка | Поверка | Меры длины концевые плоскопараллельные | Туламаш | 51838-12 |  |  | Нет | 3900 | 01.01.2024 0:00:00 | 10 | 3900
000000004555 | Нет | 000000004555Поверка | Поверка | Меры длины концевые плоскопараллельные | Туламаш | 51838-12 |  |  | Нет | 3024 | 01.01.2024 0:00:00 | 10 | 3024
000000004593 | Нет | 000000004593Поверка | Поверка | Меры длины концевые плоскопараллельные | Туламаш | 51838-12 |  |  | Нет | 4104 | 01.01.2024 0:00:00 | 10 | 4104
000000004602 | Нет | 000000004602Поверка | Поверка | Меры длины концевые плоскопараллельные | Туламаш | 51838-12 |  |  | Нет | 3234 | 01.01.2024 0:00:00 | 10 | 3234
000000004610 | Нет | 000000004610Поверка | Поверка | Меры длины концевые плоскопараллельные | Туламаш | 51838-12 |  |  | Нет | 3450 | 01.01.2024 0:00:00 | 10 | 3450
000000004626 | Нет | 000000004626Поверка | Поверка | Меры длины концевые плоскопараллельные | Туламаш | 51838-12 |  |  | Нет | 2580 | 01.01.2024 0:00:00 | 10 | 2580
000000006403 | Нет | 000000006403Поверка | Поверка | Меры длины концевые плоскопараллельные | 516, 611, 613 и ZERO CERA BLOCK | 32668-14 |  |  | Нет | 22992 | 01.01.2024 0:00:00 | 10 | 22992
000000006559 | Нет | 000000006559Поверка | Поверка | Меры длины концевые плоскопараллельные | 516, 611, 613 и ZERO CERA BLOCK | 32668-14 |  |  | Нет | 17862 | 01.01.2024 0:00:00 | 10 | 17862
000000006568 | Нет | 000000006568Поверка | Поверка | Меры длины концевые плоскопараллельные | 516, 611, 613 и ZERO CERA BLOCK | 32668-14 |  |  | Нет | 21120 | 01.01.2024 0:00:00 | 10 | 21120
000000006629 | Нет | 000000006629Поверка | Поверка | Меры длины концевые плоскопараллельные | 516, 611, 613 и ZERO CERA BLOCK | 32668-14 |  |  | Нет | 16470 | 01.01.2024 0:00:00 | 10 | 16470
000000006637 | Нет | 000000006637Поверка | Поверка | Меры длины концевые плоскопараллельные | 516, 611, 613 и ZERO CERA BLOCK | 32668-14 |  |  | Нет | 17844 | 01.01.2024 0:00:00 | 10 | 17844
000000006817 | Нет | 000000006817Поверка | Поверка | Меры длины концевые плоскопараллельные | 516, 611, 613 и ZERO CERA BLOCK | 32668-14 |  |  | Нет | 13920 | 01.01.2024 0:00:00 | 10 | 13920
000000007319 | Нет | 000000007319Поверка | Поверка | Меры длины концевые плоскопараллельные | серия 516, стальные из 47 штук | 32668-14 |  |  | Нет | 9636 | 01.01.2024 0:00:00 | 10 | 9636
000000007365 | Нет | 000000007365Поверка | Поверка | Меры длины концевые плоскопараллельные | 516, 611, 613 и ZERO CERA BLOCK | 32668-14 |  |  | Нет | 7506 | 01.01.2024 0:00:00 | 10 | 7506
000000007394 | Нет | 000000007394Поверка | Поверка | Меры длины концевые плоскопараллельные | 516, 611, 613 и ZERO CERA BLOCK | 32668-14 |  |  | Нет | 9432 | 01.01.2024 0:00:00 | 10 | 9432
000000007750 | Нет | 000000007750Поверка | Поверка | Меры длины концевые плоскопараллельные | 516, 611, 613 и ZERO CERA BLOCK | 32668-14 |  |  | Нет | 7356 | 01.01.2024 0:00:00 | 10 | 7356
000000007796 | Нет | 000000007796Поверка | Поверка | Меры длины концевые плоскопараллельные | 516, 611, 613 и ZERO CERA BLOCK | 32668-14 |  |  | Нет | 6558 | 01.01.2024 0:00:00 | 10 | 6558
000000007814 | Нет | 000000007814Поверка | Поверка | Меры длины концевые плоскопараллельные | 516, 611, 613 и ZERO CERA BLOCK | 32668-14 |  |  | Нет | 5118 | 01.01.2024 0:00:00 | 10 | 5118
000000007831 | Нет | 000000007831Поверка | Поверка | Меры длины концевые плоскопараллельные | 516, 611, 613 и ZERO CERA BLOCK | 32668-14 |  |  | Нет | 4710 | 01.01.2024 0:00:00 | 10 | 4710
000000007848 | Нет | 000000007848Поверка | Поверка | Меры длины концевые плоскопараллельные | 516, 611, 613 и ZERO CERA BLOCK | 32668-14 |  |  | Нет | 3858 | 01.01.2024 0:00:00 | 10 | 3858
000000007896 | Нет | 000000007896Поверка | Поверка | Меры длины концевые плоскопараллельные | 516, 611, 613 и ZERO CERA BLOCK | 32668-14 |  |  | Нет | 6762 | 01.01.2024 0:00:00 | 10 | 6762
000000007934 | Нет | 000000007934Поверка | Поверка | Меры длины концевые плоскопараллельные | 516, 611, 613 и ZERO CERA BLOCK | 32668-14 |  |  | Нет | 5274 | 01.01.2024 0:00:00 | 10 | 5274
000000008051 | Нет | 000000008051Поверка | Поверка | Меры длины концевые плоскопараллельные | 516, 611, 613 и ZERO CERA BLOCK | 32668-14 |  |  | Нет | 3690 | 01.01.2024 0:00:00 | 10 | 3690
000000008335 | Нет | 000000008335Поверка | Поверка | Меры длины концевые плоскопараллельные | 516, 611, 613 и ZERO CERA BLOCK | 32668-14 |  |  | Нет | 2868 | 01.01.2024 0:00:00 | 10 | 2868
000000008344 | Нет | 000000008344Поверка | Поверка | Меры длины концевые плоскопараллельные | 516, 611, 613 и ZERO CERA BLOCK | 32668-14 |  |  | Нет | 18042 | 01.01.2024 0:00:00 | 10 | 18042
000000008354 | Нет | 000000008354Поверка | Поверка | Меры длины концевые плоскопараллельные | 516, 611, 613 и ZERO CERA BLOCK | 32668-14 |  |  | Нет | 15582 | 01.01.2024 0:00:00 | 10 | 15582
000000008392 | Нет | 000000008392Поверка | Поверка | Меры длины концевые плоскопараллельные | 516, 611, 613 и ZERO CERA BLOCK | 32668-14 |  |  | Нет | 12156 | 01.01.2024 0:00:00 | 10 | 12156
000000008524 | Нет | 000000008524Поверка | Поверка | Меры длины концевые плоскопараллельные | 516, 611, 613 и ZERO CERA BLOCK | 32668-14 |  |  | Нет | 11484 | 01.01.2024 0:00:00 | 10 | 11484
000000008534 | Нет | 000000008534Поверка | Поверка | Меры длины концевые плоскопараллельные | 516, 611, 613 и ZERO CERA BLOCK | 32668-14 |  |  | Нет | 8946 | 01.01.2024 0:00:00 | 10 | 8946
000000008608 | Нет | 000000008608Поверка | Поверка | Меры длины концевые плоскопараллельные | 516, 611, 613 и ZERO CERA BLOCK | 32668-14 |  |  | Нет | 6960 | 01.01.2024 0:00:00 | 10 | 6960
000000008971 | Нет | 000000008971Поверка | Поверка | Меры длины концевые плоскопараллельные | 516, 611, 613 и ZERO CERA BLOCK | 32668-14 |  |  | Нет | 5436 | 01.01.2024 0:00:00 | 10 | 5436
000000009010 | Нет | 000000009010Поверка | Поверка | Меры длины концевые плоскопараллельные | 516, 611, 613 и ZERO CERA BLOCK | 32668-14 |  |  | Нет | 402 | 01.01.2024 0:00:00 | 10 | 402
000000009033 | Нет | 000000009033Поверка | Поверка | Меры длины концевые плоскопараллельные | 516, 611, 613 и ZERO CERA BLOCK | 32668-14 |  |  | Нет | 1842 | 01.01.2024 0:00:00 | 10 | 1842
000000009087 | Нет | 000000009087Поверка | Поверка | Меры длины концевые плоскопараллельные | 516, 611, 613 и ZERO CERA BLOCK | 32668-14 |  |  | Нет | 1434 | 01.01.2024 0:00:00 | 10 | 1434
000000009722 | Нет | 000000009722Поверка | Поверка | Меры длины концевые плоскопараллельные | 516 | 32668-06 |  |  | Нет | 25032 | 01.01.2024 0:00:00 | 10 | 25032
000000009743 | Нет | 000000009743Поверка | Поверка | Меры длины концевые плоскопараллельные | 516 | 32668-06 |  |  | Нет | 19524 | 01.01.2024 0:00:00 | 10 | 19524
000000009819 | Нет | 000000009819Поверка | Поверка | Меры длины концевые плоскопараллельные | 516 | 32668-06 |  |  | Нет | 22992 | 01.01.2024 0:00:00 | 10 | 22992
000000009829 | Нет | 000000009829Поверка | Поверка | Меры длины концевые плоскопараллельные | 516 | 32668-06 |  |  | Нет | 17862 | 01.01.2024 0:00:00 | 10 | 17862
000000009917 | Нет | 000000009917Поверка | Поверка | Меры длины концевые плоскопараллельные | 516 | 32668-06 |  |  | Нет | 21120 | 01.01.2024 0:00:00 | 10 | 21120
000000009926 | Нет | 000000009926Поверка | Поверка | Меры длины концевые плоскопараллельные | 516 | 32668-06 |  |  | Нет | 16470 | 01.01.2024 0:00:00 | 10 | 16470
000000009979 | Нет | 000000009979Поверка | Поверка | Меры длины концевые плоскопараллельные | 516 | 32668-06 |  |  | Нет | 18042 | 01.01.2024 0:00:00 | 10 | 18042
000000010027 | Нет | 000000010027Поверка | Поверка | Меры длины концевые плоскопараллельные | 516 | 32668-06 |  |  | Нет | 14070 | 01.01.2024 0:00:00 | 10 | 14070
000000010037 | Нет | 000000010037Поверка | Поверка | Меры длины концевые плоскопараллельные | 516 | 32668-06 |  |  | Нет | 17844 | 01.01.2024 0:00:00 | 10 | 17844
000000010069 | Нет | 000000010069Поверка | Поверка | Меры длины концевые плоскопараллельные | 516 | 32668-06 |  |  | Нет | 13920 | 01.01.2024 0:00:00 | 10 | 13920
000000010080 | Нет | 000000010080Поверка | Поверка | Меры длины концевые плоскопараллельные | 516 | 32668-06 |  |  | Нет | 15582 | 01.01.2024 0:00:00 | 10 | 15582
000000010115 | Нет | 000000010115Поверка | Поверка | Меры длины концевые плоскопараллельные | 516 | 32668-06 |  |  | Нет | 12156 | 01.01.2024 0:00:00 | 10 | 12156
000000010126 | Нет | 000000010126Поверка | Поверка | Меры длины концевые плоскопараллельные | 516 | 32668-06 |  |  | Нет | 11484 | 01.01.2024 0:00:00 | 10 | 11484
000000010137 | Нет | 000000010137Поверка | Поверка | Меры длины концевые плоскопараллельные | 516 | 32668-06 |  |  | Нет | 8946 | 01.01.2024 0:00:00 | 10 | 8946
000000010207 | Нет | 000000010207Поверка | Поверка | Меры длины концевые плоскопараллельные | 516 | 32668-06 |  |  | Нет | 9636 | 01.01.2024 0:00:00 | 10 | 9636
000000010226 | Нет | 000000010226Поверка | Поверка | Меры длины концевые плоскопараллельные | 516 | 32668-06 |  |  | Нет | 7506 | 01.01.2024 0:00:00 | 10 | 7506
000000010236 | Нет | 000000010236Поверка | Поверка | Меры длины концевые плоскопараллельные | 516 | 32668-06 |  |  | Нет | 9432 | 01.01.2024 0:00:00 | 10 | 9432
000000010351 | Нет | 000000010351Поверка | Поверка | Меры длины концевые плоскопараллельные | 516 | 32668-06 |  |  | Нет | 7356 | 01.01.2024 0:00:00 | 10 | 7356
000000010371 | Нет | 000000010371Поверка | Поверка | Меры длины концевые плоскопараллельные | 516 | 32668-06 |  |  | Нет | 6960 | 01.01.2024 0:00:00 | 10 | 6960
000000010394 | Нет | 000000010394Поверка | Поверка | Меры длины концевые плоскопараллельные | 516 | 32668-06 |  |  | Нет | 5436 | 01.01.2024 0:00:00 | 10 | 5436
000000010403 | Нет | 000000010403Поверка | Поверка | Меры длины концевые плоскопараллельные | 516 | 32668-06 |  |  | Нет | 6354 | 01.01.2024 0:00:00 | 10 | 6354
000000010420 | Нет | 000000010420Поверка | Поверка | Меры длины концевые плоскопараллельные | 516 | 32668-06 |  |  | Нет | 4956 | 01.01.2024 0:00:00 | 10 | 4956
000000010429 | Нет | 000000010429Поверка | Поверка | Меры длины концевые плоскопараллельные | 516 | 32668-06 |  |  | Нет | 6762 | 01.01.2024 0:00:00 | 10 | 6762
000000010466 | Нет | 000000010466Поверка | Поверка | Меры длины концевые плоскопараллельные | 516 | 32668-06 |  |  | Нет | 5274 | 01.01.2024 0:00:00 | 10 | 5274
000000010492 | Нет | 000000010492Поверка | Поверка | Меры длины концевые плоскопараллельные | 516 | 32668-06 |  |  | Нет | 3690 | 01.01.2024 0:00:00 | 10 | 3690
000000010502 | Нет | 000000010502Поверка | Поверка | Меры длины концевые плоскопараллельные | 516 | 32668-06 |  |  | Нет | 2868 | 01.01.2024 0:00:00 | 10 | 2868
000000010524 | Нет | 000000010524Поверка | Поверка | Меры длины концевые плоскопараллельные | 516 | 32668-06 |  |  | Нет | 1842 | 01.01.2024 0:00:00 | 10 | 1842
000000010571 | Нет | 000000010571Поверка | Поверка | Меры длины концевые плоскопараллельные | 516 | 32668-06 |  |  | Нет | 1434 | 01.01.2024 0:00:00 | 10 | 1434
000000010598 | Нет | 000000010598Поверка | Поверка | Меры длины концевые плоскопараллельные | 516 | 32668-06 |  |  | Нет | 4710 | 01.01.2024 0:00:00 | 10 | 4710
000000010617 | Нет | 000000010617Поверка | Поверка | Меры длины концевые плоскопараллельные | 516 | 32668-06 |  |  | Нет | 3858 | 01.01.2024 0:00:00 | 10 | 3858
000000010628 | Нет | 000000010628Поверка | Поверка | Меры длины концевые плоскопараллельные | 516 | 32668-06 |  |  | Нет | 402 | 01.01.2024 0:00:00 | 10 | 402
000000010638 | Нет | 000000010638Поверка | Поверка | Меры длины концевые плоскопараллельные | 516 | 32668-06 |  |  | Нет | 306 | 01.01.2024 0:00:00 | 10 | 306
000000010649 | Нет | 000000010649Поверка | Поверка | Меры длины концевые плоскопараллельные | 516 | 32668-06 |  |  | Нет | 7998 | 01.01.2024 0:00:00 | 10 | 7998
000000010661 | Нет | 000000010661Поверка | Поверка | Меры длины концевые плоскопараллельные | 516 | 32668-06 |  |  | Нет | 6234 | 01.01.2024 0:00:00 | 10 | 6234
000000010684 | Нет | 000000010684Поверка | Поверка | Меры длины концевые плоскопараллельные | 516 | 32668-06 |  |  | Нет | 6558 | 01.01.2024 0:00:00 | 10 | 6558
000000010695 | Нет | 000000010695Поверка | Поверка | Меры длины концевые плоскопараллельные | 516 | 32668-06 |  |  | Нет | 5118 | 01.01.2024 0:00:00 | 10 | 5118
000000010814 | Нет | 000000010814Поверка | Поверка | Меры длины концевые плоскопараллельные | 516 | 32668-06 |  |  | Нет | 4710 | 01.01.2024 0:00:00 | 10 | 4710
000000010857 | Нет | 000000010857Поверка | Поверка | Меры длины концевые плоскопараллельные | 516 | 32668-06 |  |  | Нет | 3672 | 01.01.2024 0:00:00 | 10 | 3672
000000010931 | Нет | 000000010931Поверка | Поверка | Меры длины концевые плоскопараллельные | 516 | 32668-06 |  |  | Нет | 7176 | 01.01.2024 0:00:00 | 10 | 7176
000000010938 | Нет | 000000010938Поверка | Поверка | Меры длины концевые плоскопараллельные | 516 | 32668-06 |  |  | Нет | 5598 | 01.01.2024 0:00:00 | 10 | 5598
000000010963 | Нет | 000000010963Поверка | Поверка | Меры длины концевые плоскопараллельные | 516 | 32668-06 |  |  | Нет | 10044 | 01.01.2024 0:00:00 | 10 | 10044
000000010988 | Нет | 000000010988Поверка | Поверка | Меры длины концевые плоскопараллельные | 516 | 32668-06 |  |  | Нет | 7836 | 01.01.2024 0:00:00 | 10 | 7836
000000010996 | Нет | 000000010996Поверка | Поверка | Меры длины концевые плоскопараллельные | 516 | 32668-06 |  |  | Нет | 3276 | 01.01.2024 0:00:00 | 10 | 3276
000000011004 | Нет | 000000011004Поверка | Поверка | Меры длины концевые плоскопараллельные | 516 | 32668-06 |  |  | Нет | 2556 | 01.01.2024 0:00:00 | 10 | 2556
000000011020 | Нет | 000000011020Поверка | Поверка | Меры длины концевые плоскопараллельные | 516 | 32668-06 |  |  | Нет | 2040 | 01.01.2024 0:00:00 | 10 | 2040
000000011036 | Нет | 000000011036Поверка | Поверка | Меры длины концевые плоскопараллельные | 516 | 32668-06 |  |  | Нет | 1596 | 01.01.2024 0:00:00 | 10 | 1596
000000011067 | Нет | 000000011067Поверка | Поверка | Меры длины концевые плоскопараллельные | Нет данных | 23297-02 |  |  | Нет | 6558 | 01.01.2024 0:00:00 | 10 | 6558
000000011085 | Нет | 000000011085Поверка | Поверка | Меры длины концевые плоскопараллельные | Нет данных | 23297-02 |  |  | Нет | 5118 | 01.01.2024 0:00:00 | 10 | 5118
000000011099 | Нет | 000000011099Поверка | Поверка | Меры длины концевые плоскопараллельные | Нет данных | 23297-02 |  |  | Нет | 9432 | 01.01.2024 0:00:00 | 10 | 9432
000000011100 | Нет | 000000011100Поверка | Поверка | Меры длины концевые плоскопараллельные | Нет данных | 23297-02 |  |  | Нет | 7356 | 01.01.2024 0:00:00 | 10 | 7356
000000011136 | Нет | 000000011136Поверка | Поверка | Меры длины концевые плоскопараллельные | Нет данных | 23297-02 |  |  | Нет | 17844 | 01.01.2024 0:00:00 | 10 | 17844
000000011160 | Нет | 000000011160Поверка | Поверка | Меры длины концевые плоскопараллельные | Нет данных | 23297-02 |  |  | Нет | 13920 | 01.01.2024 0:00:00 | 10 | 13920
000000011183 | Нет | 000000011183Поверка | Поверка | Меры длины концевые плоскопараллельные | Нет данных | 23297-02 |  |  | Нет | 24810 | 01.01.2024 0:00:00 | 10 | 24810
000000011199 | Нет | 000000011199Поверка | Поверка | Меры длины концевые плоскопараллельные | Нет данных | 23297-02 |  |  | Нет | 19362 | 01.01.2024 0:00:00 | 10 | 19362
000000011208 | Нет | 000000011208Поверка | Поверка | Меры длины концевые плоскопараллельные | Нет данных | 23297-02 |  |  | Нет | 22764 | 01.01.2024 0:00:00 | 10 | 22764
000000011217 | Нет | 000000011217Поверка | Поверка | Меры длины концевые плоскопараллельные | Нет данных | 23297-02 |  |  | Нет | 17760 | 01.01.2024 0:00:00 | 10 | 17760
000000011226 | Нет | 000000011226Поверка | Поверка | Меры длины концевые плоскопараллельные | Нет данных | 23297-02 |  |  | Нет | 402 | 01.01.2024 0:00:00 | 10 | 402
000000011385 | Нет | 000000011385Поверка | Поверка | Меры длины концевые плоскопараллельные | Нет данных | 23297-02 |  |  | Нет | 2040 | 01.01.2024 0:00:00 | 10 | 2040
000000011541 | Нет | 000000011541Поверка | Поверка | Меры длины концевые плоскопараллельные | MarGage 402, MarGage 402C, MarGage 404, MarGage 404C, MarGage 406, MarGage 406C, MarGage 408, MarGage 408C, MarGage 409, MarGage 409C, MarGage 417, MarGage 417C | 23297-12 |  |  | Нет | 6558 | 01.01.2024 0:00:00 | 10 | 6558
000000011568 | Нет | 000000011568Поверка | Поверка | Меры длины концевые плоскопараллельные | MarGage 402, MarGage 402C, MarGage 404, MarGage 404C, MarGage 406, MarGage 406C, MarGage 408, MarGage 408C, MarGage 409, MarGage 409C, MarGage 417, MarGage 417C | 23297-12 |  |  | Нет | 5118 | 01.01.2024 0:00:00 | 10 | 5118
000000011868 | Нет | 000000011868Поверка | Поверка | Меры длины концевые плоскопараллельные | MarGage 402, MarGage 402C, MarGage 404, MarGage 404C, MarGage 406, MarGage 406C, MarGage 408, MarGage 408C, MarGage 409, MarGage 409C, MarGage 417, MarGage 417C | 23297-12 |  |  | Нет | 9432 | 01.01.2024 0:00:00 | 10 | 9432
000000011878 | Нет | 000000011878Поверка | Поверка | Меры длины концевые плоскопараллельные | MarGage 402, MarGage 402C, MarGage 404, MarGage 404C, MarGage 406, MarGage 406C, MarGage 408, MarGage 408C, MarGage 409, MarGage 409C, MarGage 417, MarGage 417C | 23297-12 |  |  | Нет | 7356 | 01.01.2024 0:00:00 | 10 | 7356
000000011888 | Нет | 000000011888Поверка | Поверка | Меры длины концевые плоскопараллельные | MarGage 402, MarGage 402C, MarGage 404, MarGage 404C, MarGage 406, MarGage 406C, MarGage 408, MarGage 408C, MarGage 409, MarGage 409C, MarGage 417, MarGage 417C | 23297-12 |  |  | Нет | 17844 | 01.01.2024 0:00:00 | 10 | 17844
000000011909 | Нет | 000000011909Поверка | Поверка | Меры длины концевые плоскопараллельные | MarGage 402, MarGage 402C, MarGage 404, MarGage 404C, MarGage 406, MarGage 406C, MarGage 408, MarGage 408C, MarGage 409, MarGage 409C, MarGage 417, MarGage 417C | 23297-12 |  |  | Нет | 13920 | 01.01.2024 0:00:00 | 10 | 13920
000000011929 | Нет | 000000011929Поверка | Поверка | Меры длины концевые плоскопараллельные | MarGage 402, MarGage 402C, MarGage 404, MarGage 404C, MarGage 406, MarGage 406C, MarGage 408, MarGage 408C, MarGage 409, MarGage 409C, MarGage 417, MarGage 417C | 23297-12 |  |  | Нет | 24810 | 01.01.2024 0:00:00 | 10 | 24810
000000011952 | Нет | 000000011952Поверка | Поверка | Меры длины концевые плоскопараллельные | MarGage 402, MarGage 402C, MarGage 404, MarGage 404C, MarGage 406, MarGage 406C, MarGage 408, MarGage 408C, MarGage 409, MarGage 409C, MarGage 417, MarGage 417C | 23297-12 |  |  | Нет | 19362 | 01.01.2024 0:00:00 | 10 | 19362
000000011971 | Нет | 000000011971Поверка | Поверка | Меры длины концевые плоскопараллельные | MarGage 402, MarGage 402C, MarGage 404, MarGage 404C, MarGage 406, MarGage 406C, MarGage 408, MarGage 408C, MarGage 409, MarGage 409C, MarGage 417, MarGage 417C | 23297-12 |  |  | Нет | 22764 | 01.01.2024 0:00:00 | 10 | 22764
000000011982 | Нет | 000000011982Поверка | Поверка | Меры длины концевые плоскопараллельные | MarGage 402, MarGage 402C, MarGage 404, MarGage 404C, MarGage 406, MarGage 406C, MarGage 408, MarGage 408C, MarGage 409, MarGage 409C, MarGage 417, MarGage 417C | 23297-12 |  |  | Нет | 17760 | 01.01.2024 0:00:00 | 10 | 17760
000000024420 | Нет | 000000024420Поверка | Поверка | Меры длины концевые плоскопараллельные | 240101, 240111, 240121, 240131, 240211, 240221, 240231, 240301, 240311, 240321, 240331, 240401, 240411, 240421, 240431, 240501, 240511, 244111, 244121, 244131, 244211, 244221, 244231, 244301, 244311, 244411, 244421, 244431, 244511, 244521, 244531 | 9291-91 |  |  | Нет | 17034 | 01.01.2024 0:00:00 | 10 | 17034
000000024421 | Нет | 000000024421Поверка | Поверка | Меры длины концевые плоскопараллельные | Набор №1, модель 240121 | 9291-91 |  |  | Нет | 13230 | 01.01.2024 0:00:00 | 10 | 13230
000000024422 | Нет | 000000024422Поверка | Поверка | Меры длины концевые плоскопараллельные | 240101, 240111, 240121, 240131, 240211, 240221, 240231, 240301, 240311, 240321, 240331, 240401, 240411, 240421, 240431, 240501, 240511, 244111, 244121, 244131, 244211, 244221, 244231, 244301, 244311, 244411, 244421, 244431, 244511, 244521, 244531 | 9291-91 |  |  | Нет | 7788 | 01.01.2024 0:00:00 | 10 | 7788
000000024423 | Нет | 000000024423Поверка | Поверка | Меры длины концевые плоскопараллельные | 240101, 240111, 240121, 240131, 240211, 240221, 240231, 240301, 240311, 240321, 240331, 240401, 240411, 240421, 240431, 240501, 240511, 244111, 244121, 244131, 244211, 244221, 244231, 244301, 244311, 244411, 244421, 244431, 244511, 244521, 244531 | 9291-91 |  |  | Нет | 6060 | 01.01.2024 0:00:00 | 10 | 6060
000000024424 | Нет | 000000024424Поверка | Поверка | Меры длины концевые плоскопараллельные | Модель 240331 | 9291-91 |  |  | Нет | 5580 | 01.01.2024 0:00:00 | 10 | 5580
000000024425 | Нет | 000000024425Поверка | Поверка | Меры длины концевые плоскопараллельные | 240101, 240111, 240121, 240131, 240211, 240221, 240231, 240301, 240311, 240321, 240331, 240401, 240411, 240421, 240431, 240501, 240511, 244111, 244121, 244131, 244211, 244221, 244231, 244301, 244311, 244411, 244421, 244431, 244511, 244521, 244531 | 9291-91 |  |  | Нет | 4518 | 01.01.2024 0:00:00 | 10 | 4518
000000024427 | Нет | 000000024427Поверка | Поверка | Меры длины концевые плоскопараллельные | Модель 240421 | 9291-91 |  |  | Нет | 5562 | 01.01.2024 0:00:00 | 10 | 5562
000000024428 | Нет | 000000024428Поверка | Поверка | Меры длины концевые плоскопараллельные | Набор №17, модель 240511 | 9291-91 |  |  | Нет | 3900 | 01.01.2024 0:00:00 | 10 | 3900
000000024429 | Нет | 000000024429Поверка | Поверка | Меры длины концевые плоскопараллельные | Модель 240521 | 9291-91 |  |  | Нет | 3024 | 01.01.2024 0:00:00 | 10 | 3024
000000024430 | Нет | 000000024430Поверка | Поверка | Меры длины концевые плоскопараллельные | Модель 240631 | 9291-91 |  |  | Нет | 3450 | 01.01.2024 0:00:00 | 10 | 3450
000000024431 | Нет | 000000024431Поверка | Поверка | Меры длины концевые плоскопараллельные | Модель 240631 | 9291-91 |  |  | Нет | 2580 | 01.01.2024 0:00:00 | 10 | 2580
000000024432 | Нет | 000000024432Поверка | Поверка | Меры длины концевые плоскопараллельные | Модель 244311 | 9291-91 |  |  | Нет | 3900 | 01.01.2024 0:00:00 | 10 | 3900
000000030133 | Нет | 000000030133Поверка | Поверка | Меры длины концевые плоскопараллельные | Набор №2 | 17726-98 | Диапазон измерений: (5,12..100) мм, погрешность и (или) неопределенность (класс, разряд): 4 разряд | 4 разряд | Нет | 7788 | 01.01.2024 0:00:00 | 10 | 7788
000000031326 | Нет | 000000031326Поверка | Поверка | Меры длины концевые плоскопараллельные | Набор № 21 | 17726-98 | Диапазон измерений: (5,12-100) мм, погрешность и (или) неопределенность (класс, разряд): 4 р | 4 р | Нет | 3234 | 01.01.2024 0:00:00 | 10 | 3234
000000031329 | Нет | 000000031329Поверка | Поверка | Меры длины концевые плоскопараллельные | Набор № 21 | 17726-98 | Диапазон измерений: (5,12-100) мм, погрешность и (или) неопределенность (класс, разряд): 3 р | 3 р | Нет | 4104 | 01.01.2024 0:00:00 | 10 | 4104
000000031330 | Нет | 000000031330Поверка | Поверка | Меры длины концевые плоскопараллельные | Набор № 17 | 17726-03 | Диапазон измерений: (1,991-2,009) мм, погрешность и (или) неопределенность (класс, разряд): 3 р | 3 р | Нет | 4104 | 01.01.2024 0:00:00 | 10 | 4104
000000031343 | Нет | 000000031343Поверка | Поверка | Меры длины концевые плоскопараллельные | Нет данных | 17726-03 | Диапазон измерений: (0,12-3,5) мм, погрешность и (или) неопределенность (класс, разряд): 3 р | 3 р | Нет | 4716 | 01.01.2024 0:00:00 | 10 | 4716
000000033280 | Нет | 000000033280Поверка | Поверка | Меры длины концевые плоскопараллельные | Набор № 1 | 17726-98 |  |  | Нет | 17034 | 01.01.2024 0:00:00 | 10 | 17034
000000033494 | Нет | 000000033494Поверка | Поверка | Меры длины концевые плоскопараллельные | Набор № 16 | 17726-03 | Диапазон измерений: (0,991-, погрешность и (или) неопределенность (класс, разряд): 2 р | 2 р | Нет | 3900 | 01.01.2024 0:00:00 | 10 | 3900
000000035155 | Нет | 000000035155Поверка | Поверка | Меры длины концевые плоскопараллельные | Набор № 10 | 17726-03 | Диапазон измерений: (0,10-0,29) мм, погрешность и (или) неопределенность (класс, разряд): 3 разряд | 3 разряд | Нет | 4104 | 01.01.2024 0:00:00 | 10 | 4104
000000035830 | Нет | 000000035830Поверка | Поверка | Меры длины концевые плоскопараллельные | Нет данных | 17726-03 |  |  | Нет | 17034 | 01.01.2024 0:00:00 | 35 | 17034
000000035873 | Нет | 000000035873Поверка | Поверка | Меры длины концевые плоскопараллельные | Набор 21 | 17726-03 |  |  | Нет | 3234 | 01.01.2024 0:00:00 | 10 | 3234
000000036187 | Нет | 000000036187Поверка | Поверка | Меры длины концевые плоскопараллельные | Набор № 21 | 17726-98 |  |  | Нет | 3234 | 01.01.2024 0:00:00 | 10 | 3234
000000036393 | Нет | 000000036393Поверка | Поверка | Меры длины концевые плоскопараллельные | Набор № 1 | 17726-98 |  |  | Нет | 13230 | 01.01.2024 0:00:00 | 10 | 13230
000000037171 | Нет | 000000037171Поверка | Поверка | Меры длины концевые плоскопараллельные | Набор № 11 | 74059-19 |  |  | Нет | 8826 | 01.01.2024 0:00:00 | 10 | 8826
000000037441 | Нет | 000000037441Поверка | Поверка | Меры длины концевые плоскопараллельные | Набор № 1 | 74059-19 |  |  | Нет | 17034 | 01.01.2024 0:00:00 | 10 | 17034
000000037503 | Нет | 000000037503Поверка | Поверка | Меры длины концевые плоскопараллельные | Набор № 1 | 74059-19 |  |  | Нет | 17034 | 01.01.2024 0:00:00 | 10 | 17034
000000038188 | Нет | 000000038188Поверка | Поверка | Меры длины концевые плоскопараллельные | Набор № 1 | 82849-21 |  |  | Нет | 17034 | 01.01.2024 0:00:00 | 10 | 17034
000000038266 | Нет | 000000038266Поверка | Поверка | Меры длины концевые плоскопараллельные | Micron | 51479-12 |  |  | Нет | 4518 | 01.01.2024 0:00:00 | 10 | 4518
000000038576 | Нет | 000000038576Поверка | Поверка | Меры длины концевые плоскопараллельные | Набор № 6 | 17726-98 |  |  | Нет | 2256 | 01.01.2024 0:00:00 | 10 | 2256
000000038855 | Нет | 000000038855Поверка | Поверка | Меры длины концевые плоскопараллельные | Micron | 51479-12 |  |  | Нет | 1752 | 01.01.2024 0:00:00 | 10 | 1752
000000039142 | Нет | 000000039142Поверка | Поверка | Меры длины концевые плоскопараллельные | Набор № 4 | 17726-98 |  |  | Нет | 2328 | 01.01.2024 0:00:00 | 10 | 2328
000000039144 | Нет | 000000039144Поверка | Поверка | Меры длины концевые плоскопараллельные | Набор № 5 | 17726-98 |  |  | Нет | 2256 | 01.01.2024 0:00:00 | 10 | 2256
000000039983 | Нет | 000000039983Поверка | Поверка | Меры длины концевые плоскопараллельные | Набор № 3 | 74059-19 |  |  | Нет | 22992 | 01.01.2024 0:00:00 | 10 | 22992
000000040025 | Нет | 000000040025Поверка | Поверка | Меры длины концевые плоскопараллельные | Набор № 1 | 17726-98 |  |  | Нет | 17034 | 01.01.2024 0:00:00 | 22 | 17034
000000041094 | Нет | 000000041094Калибровка | Калибровка | Меры длины концевые плоскопараллельные | Набор № 1 |  |  |  | Нет | 17034 | 01.01.2024 0:00:00 | 10 | 17034
000000041351 | Нет | 000000041351Калибровка | Калибровка | Меры длины концевые плоскопараллельные | Набор № 3 |  |  |  | Нет | 22992 | 01.01.2024 0:00:00 | 10 | 22992
000000042833 | Нет | 000000042833Калибровка | Калибровка | Меры длины концевые плоскопараллельные | Набор № 22 |  |  |  | Нет | 3450 | 01.01.2024 0:00:00 | 10 | 3450
000000042834 | Нет | 000000042834Калибровка | Калибровка | Меры длины концевые плоскопараллельные | Набор № 21 |  |  |  | Нет | 4104 | 01.01.2024 0:00:00 | 10 | 4104
000000042897 | Нет | 000000042897Калибровка | Калибровка | Меры длины концевые плоскопараллельные | Набор №6 |  |  |  | Нет | 2256 | 01.01.2024 0:00:00 | 10 | 2256
000000043496 | Нет | 000000043496Поверка | Поверка | Меры длины концевые плоскопараллельные | Набор № 22 | 74059-19 |  |  | Нет | 3450 | 01.01.2024 0:00:00 | 10 | 3450
000000043499 | Нет | 000000043499Поверка | Поверка | Меры длины концевые плоскопараллельные | Набор № 7 | 17726-03 |  |  | Нет | 2256 | 01.01.2024 0:00:00 | 10 | 2256
000000043616 | Нет | 000000043616Калибровка | Калибровка | Меры длины концевые плоскопараллельные |  |  |  |  | Нет | 4518 | 01.01.2024 0:00:00 | 35 | 4518
000000043660 | Нет | 000000043660Поверка | Поверка | Меры длины концевые плоскопараллельные | Набор № 17 | 17726-98 |  |  | Нет | 3024 | 01.01.2024 0:00:00 | 10 | 3024
000000043903 | Нет | 000000043903Поверка | Поверка | Меры длины концевые плоскопараллельные | Набор № 11 | 17726-98 |  |  | Нет | 8826 | 01.01.2024 0:00:00 | 10 | 8826
000000044137 | Нет | 000000044137Поверка | Поверка | Меры длины концевые плоскопараллельные | Нет данных | 74059-19 |  |  | Нет | 3234 | 01.01.2024 0:00:00 | 35 | 3234
000000044248 | Нет | 000000044248Поверка | Поверка | Меры длины концевые плоскопараллельные | Нет данных | 17726-03 |  |  | Нет | 22992 | 01.01.2024 0:00:00 | 35 | 22992
000000044449 | Нет | 000000044449Калибровка | Калибровка | Меры длины концевые плоскопараллельные | Набор № 16 |  |  |  | Нет | 3900 | 01.01.2024 0:00:00 | 10 | 3900
000000044450 | Нет | 000000044450Калибровка | Калибровка | Меры длины концевые плоскопараллельные | Набор № 2 |  |  |  | Нет | 7788 | 01.01.2024 0:00:00 | 10 | 7788
000000044451 | Нет | 000000044451Калибровка | Калибровка | Меры длины концевые плоскопараллельные | Набор № 2 |  |  |  | Нет | 6060 | 01.01.2024 0:00:00 | 10 | 6060
000000046293 | Нет | 000000046293Поверка | Поверка | Меры длины концевые плоскопараллельные | Набор № 10 | 17726-98 |  |  | Нет | 4104 | 01.01.2024 0:00:00 | 10 | 4104
000000046294 | Нет | 000000046294Поверка | Поверка | Меры длины концевые плоскопараллельные | Набор № 3 | 17726-98 |  |  | Нет | 17862 | 01.01.2024 0:00:00 | 10 | 17862
000000046523 | Нет | 000000046523Поверка | Поверка | Меры длины концевые плоскопараллельные | Набор № 21 | 17726-03 |  |  | Нет | 3234 | 01.01.2024 0:00:00 | 35 | 3234
000000046524 | Нет | 000000046524Поверка | Поверка | Меры длины концевые плоскопараллельные | Набор № 21 | 17726-03 |  |  | Нет | 3234 | 01.01.2024 0:00:00 | 35 | 3234
000000048171 | Нет | 000000048171Поверка | Поверка | Меры длины концевые плоскопараллельные | Набор № 22 | 74059-19 |  |  | Нет | 2580 | 01.01.2024 0:00:00 | 35 | 2580
000000049096 | Нет | 000000049096Поверка | Поверка | Меры длины концевые плоскопараллельные | Нет данных | 21163-01 |  |  | Нет | 5562 | 01.01.2024 0:00:00 | 35 | 5562
000000049296 | Нет | 000000049296Поверка | Поверка | Меры длины концевые плоскопараллельные | Micron | 51479-12 |  |  | Нет | 6060 | 01.01.2024 0:00:00 | 35 | 6060
000000049835 | Нет | 000000049835Поверка | Поверка | Меры длины концевые плоскопараллельные | Diapazon, Набор № 1 | 51477-12 |  |  | Нет | 17034 | 01.01.2024 0:00:00 | 10 | 17034
000000049962 | Нет | 000000049962Поверка | Поверка | Меры длины концевые плоскопараллельные | Diapazon | 51477-12 |  |  | Нет | 13230 | 01.01.2024 0:00:00 | 35 | 13230
000000050183 | Нет | 000000050183Поверка | Поверка | Меры длины концевые плоскопараллельные | Нет данных | 17726-03 |  |  | Нет | 6852 | 01.01.2024 0:00:00 | 35 | 6852
000000050454 | Нет | 000000050454Поверка | Поверка | Меры длины концевые плоскопараллельные | Нет данных | 17726-03 |  |  | Нет | 2328 | 01.01.2024 0:00:00 | 35 | 2328
000000050712 | Нет | 000000050712Поверка | Поверка | Меры длины концевые плоскопараллельные | Набор № 6 | 74059-19 |  |  | Нет | 2256 | 01.01.2024 0:00:00 | 10 | 2256
000000050818 | Нет | 000000050818Поверка | Поверка | Меры длины концевые плоскопараллельные | Набор № 11 | 17726-03 |  |  | Нет | 8826 | 01.01.2024 0:00:00 | 35 | 8826
000000051033 | Нет | 000000051033Поверка | Поверка | Меры длины концевые плоскопараллельные | Набор № 22 | 82849-21 |  |  | Нет | 3450 | 01.01.2024 0:00:00 | 10 | 3450
000000051123 | Нет | 000000051123Поверка | Поверка | Меры длины концевые плоскопараллельные | Набор № 3 | 62321-15 |  |  | Нет | 17862 | 01.01.2024 0:00:00 | 10 | 17862
000000051125 | Нет | 000000051125Поверка | Поверка | Меры длины концевые плоскопараллельные | Diapazon, Набор № 11 | 51477-12 |  |  | Нет | 8826 | 01.01.2024 0:00:00 | 10 | 8826
000000051126 | Нет | 000000051126Поверка | Поверка | Меры длины концевые плоскопараллельные | Набор № 3 | 62321-15 |  |  | Нет | 22992 | 01.01.2024 0:00:00 | 10 | 22992
000000051128 | Нет | 000000051128Поверка | Поверка | Меры длины концевые плоскопараллельные | Diapazon, Набор № 11 | 51477-12 |  |  | Нет | 6852 | 01.01.2024 0:00:00 | 10 | 6852
000000051261 | Нет | 000000051261Поверка | Поверка | Меры длины концевые плоскопараллельные | Набор № 20 | 17726-98 |  |  | Нет | 4716 | 01.01.2024 0:00:00 | 10 | 4716
000000052697 | Нет | 000000052697Поверка | Поверка | Меры длины концевые плоскопараллельные | серия 516, стальные из 87 штук | 32668-14 |  |  | Нет | 17034 | 01.01.2024 0:00:00 | 10 | 17034
000000053073 | Нет | 000000053073Поверка | Поверка | Меры длины концевые плоскопараллельные | Набор № 20 | 74059-19 |  |  | Нет | 4716 | 01.01.2024 0:00:00 | 10 | 4716
000000053194 | Нет | 000000053194Поверка | Поверка | Меры длины концевые плоскопараллельные | Micron | 51479-12 |  |  | Нет | 6060 | 01.01.2024 0:00:00 | 10 | 6060
000000053249 | Нет | 000000053249Поверка | Поверка | Меры длины концевые плоскопараллельные | Набор №2 | 52670-13 |  |  | Нет | 7788 | 01.01.2024 0:00:00 | 10 | 7788
Г00000000348 |  | Г00000000348Поверка | Поверка | Меры длины концевые плоскопараллельные (0,1:100 мм, 3 разряд, 1 шт.) |  |  |  |  | Нет | 198 | 01.01.2024 0:00:00 | 10отд | 198
Г00000001448 |  | Г00000001448Калибровка | Калибровка | Меры длины концевые плоскопараллельные (0,1:100 мм, 3 разряд, 1 шт.) (К) |  |  |  |  | Нет | 198 | 01.01.2024 0:00:00 | 10отд | 198
Г00000000349 |  | Г00000000349Поверка | Поверка | Меры длины концевые плоскопараллельные (0,1:100 мм, 4 разряд, 1 шт.) |  |  |  |  | Нет | 156 | 01.01.2024 0:00:00 | 10отд | 156
Г00000001449 |  | Г00000001449Калибровка | Калибровка | Меры длины концевые плоскопараллельные (0,1:100 мм, 4 разряд, 1 шт.) (К) |  |  |  |  | Нет | 156 | 01.01.2024 0:00:00 | 10отд | 156
Г00000000353 |  | Г00000000353Поверка | Поверка | Меры длины концевые плоскопараллельные (1 набор из 83 шт, 3 разряд) |  |  |  |  | Нет | 17034 | 01.01.2024 0:00:00 | 10отд | 17034
Г00000001450 |  | Г00000001450Калибровка | Калибровка | Меры длины концевые плоскопараллельные (1 набор из 83 шт, 3 разряд) (К) |  |  |  |  | Нет | 17034 | 01.01.2024 0:00:00 | 10отд | 17034
Г00000000354 |  | Г00000000354Поверка | Поверка | Меры длины концевые плоскопараллельные (1 набор из 83 шт, 4 разряд) |  |  |  |  | Нет | 13230 | 01.01.2024 0:00:00 | 10отд | 13230
Г00000001451 |  | Г00000001451Калибровка | Калибровка | Меры длины концевые плоскопараллельные (1 набор из 83 шт, 4 разряд) (К) |  |  |  |  | Нет | 13230 | 01.01.2024 0:00:00 | 10отд | 13230
Г00000000370 |  | Г00000000370Поверка | Поверка | Меры длины концевые плоскопараллельные (10 набор из 20 шт, 3 разряд) |  |  |  |  | Нет | 4104 | 01.01.2024 0:00:00 | 10отд | 4104
Г00000001452 |  | Г00000001452Калибровка | Калибровка | Меры длины концевые плоскопараллельные (10 набор из 20 шт, 3 разряд) (К) |  |  |  |  | Нет | 4104 | 01.01.2024 0:00:00 | 10отд | 4104
Г00000000371 |  | Г00000000371Поверка | Поверка | Меры длины концевые плоскопараллельные (10 набор из 20 шт, 4 разряд) |  |  |  |  | Нет | 3186 | 01.01.2024 0:00:00 | 10отд | 3186
Г00000001453 |  | Г00000001453Калибровка | Калибровка | Меры длины концевые плоскопараллельные (10 набор из 20 шт, 4 разряд) (К) |  |  |  |  | Нет | 3186 | 01.01.2024 0:00:00 | 10отд | 3186
Г00000000350 |  | Г00000000350Поверка | Поверка | Меры длины концевые плоскопараллельные (100:500 мм, 3 разряд, 1 шт.) |  |  |  |  | Нет | 582 | 01.01.2024 0:00:00 | 10отд | 582
Г00000001454 |  | Г00000001454Калибровка | Калибровка | Меры длины концевые плоскопараллельные (100:500 мм, 3 разряд, 1 шт.) (К) |  |  |  |  | Нет | 582 | 01.01.2024 0:00:00 | 10отд | 582
Г00000000351 |  | Г00000000351Поверка | Поверка | Меры длины концевые плоскопараллельные (100:500 мм, 4 разряд, 1 шт.) |  |  |  |  | Нет | 492 | 01.01.2024 0:00:00 | 10отд | 492
Г00000001455 |  | Г00000001455Калибровка | Калибровка | Меры длины концевые плоскопараллельные (100:500 мм, 4 разряд, 1 шт.) (К) |  |  |  |  | Нет | 492 | 01.01.2024 0:00:00 | 10отд | 492
Г00000000372 |  | Г00000000372Поверка | Поверка | Меры длины концевые плоскопараллельные (11 набор из 43 шт, 3 разряд) |  |  |  |  | Нет | 8826 | 01.01.2024 0:00:00 | 10отд | 8826
Г00000001456 |  | Г00000001456Калибровка | Калибровка | Меры длины концевые плоскопараллельные (11 набор из 43 шт, 3 разряд) (К) |  |  |  |  | Нет | 8826 | 01.01.2024 0:00:00 | 10отд | 8826
Г00000000373 |  | Г00000000373Поверка | Поверка | Меры длины концевые плоскопараллельные (11 набор из 43 шт, 4 разряд) |  |  |  |  | Нет | 6852 | 01.01.2024 0:00:00 | 10отд | 6852
Г00000001457 |  | Г00000001457Калибровка | Калибровка | Меры длины концевые плоскопараллельные (11 набор из 43 шт, 4 разряд) (К) |  |  |  |  | Нет | 6852 | 01.01.2024 0:00:00 | 10отд | 6852
Г00000000374 |  | Г00000000374Поверка | Поверка | Меры длины концевые плоскопараллельные (12 набор из 74 шт, 3 разряд) |  |  |  |  | Нет | 15192 | 01.01.2024 0:00:00 | 10отд | 15192
Г00000001458 |  | Г00000001458Калибровка | Калибровка | Меры длины концевые плоскопараллельные (12 набор из 74 шт, 3 разряд) (К) |  |  |  |  | Нет | 15192 | 01.01.2024 0:00:00 | 10отд | 15192
Г00000000375 |  | Г00000000375Поверка | Поверка | Меры длины концевые плоскопараллельные (12 набор из 74 шт, 4 разряд) |  |  |  |  | Нет | 11802 | 01.01.2024 0:00:00 | 10отд | 11802
Г00000001459 |  | Г00000001459Калибровка | Калибровка | Меры длины концевые плоскопараллельные (12 набор из 74 шт, 4 разряд) (К) |  |  |  |  | Нет | 11802 | 01.01.2024 0:00:00 | 10отд | 11802
Г00000000376 |  | Г00000000376Поверка | Поверка | Меры длины концевые плоскопараллельные (13 набор из 11 шт, 3 разряд) |  |  |  |  | Нет | 2256 | 01.01.2024 0:00:00 | 10отд | 2256
Г00000001460 |  | Г00000001460Калибровка | Калибровка | Меры длины концевые плоскопараллельные (13 набор из 11 шт, 3 разряд) (К) |  |  |  |  | Нет | 2256 | 01.01.2024 0:00:00 | 10отд | 2256
Г00000000377 |  | Г00000000377Поверка | Поверка | Меры длины концевые плоскопараллельные (13 набор из 11 шт, 4 разряд) |  |  |  |  | Нет | 1752 | 01.01.2024 0:00:00 | 10отд | 1752
Г00000001461 |  | Г00000001461Калибровка | Калибровка | Меры длины концевые плоскопараллельные (13 набор из 11 шт, 4 разряд) (К) |  |  |  |  | Нет | 1752 | 01.01.2024 0:00:00 | 10отд | 1752
Г00000000378 |  | Г00000000378Поверка | Поверка | Меры длины концевые плоскопараллельные (14 набор из 38 шт, 3 разряд) |  |  |  |  | Нет | 6852 | 01.01.2024 0:00:00 | 10отд | 6852
Г00000001462 |  | Г00000001462Калибровка | Калибровка | Меры длины концевые плоскопараллельные (14 набор из 38 шт, 3 разряд) (К) |  |  |  |  | Нет | 6852 | 01.01.2024 0:00:00 | 10отд | 6852
Г00000000379 |  | Г00000000379Поверка | Поверка | Меры длины концевые плоскопараллельные (14 набор из 38 шт, 4 разряд) |  |  |  |  | Нет | 6060 | 01.01.2024 0:00:00 | 10отд | 6060
Г00000001463 |  | Г00000001463Калибровка | Калибровка | Меры длины концевые плоскопараллельные (14 набор из 38 шт, 4 разряд) (К) |  |  |  |  | Нет | 6060 | 01.01.2024 0:00:00 | 10отд | 6060
Г00000000380 |  | Г00000000380Поверка | Поверка | Меры длины концевые плоскопараллельные (15 набор из 29 шт, 3 разряд) |  |  |  |  | Нет | 5952 | 01.01.2024 0:00:00 | 10отд | 5952
Г00000001464 |  | Г00000001464Калибровка | Калибровка | Меры длины концевые плоскопараллельные (15 набор из 29 шт, 3 разряд) (К) |  |  |  |  | Нет | 5952 | 01.01.2024 0:00:00 | 10отд | 5952
Г00000000381 |  | Г00000000381Поверка | Поверка | Меры длины концевые плоскопараллельные (15 набор из 29 шт, 4 разряд) |  |  |  |  | Нет | 4626 | 01.01.2024 0:00:00 | 10отд | 4626
Г00000001465 |  | Г00000001465Калибровка | Калибровка | Меры длины концевые плоскопараллельные (15 набор из 29 шт, 4 разряд) (К) |  |  |  |  | Нет | 4626 | 01.01.2024 0:00:00 | 10отд | 4626
Г00000000382 |  | Г00000000382Поверка | Поверка | Меры длины концевые плоскопараллельные (16 набор из 19 шт, 3 разряд) |  |  |  |  | Нет | 3900 | 01.01.2024 0:00:00 | 10отд | 3900
Г00000001466 |  | Г00000001466Калибровка | Калибровка | Меры длины концевые плоскопараллельные (16 набор из 19 шт, 3 разряд) (К) |  |  |  |  | Нет | 3900 | 01.01.2024 0:00:00 | 10отд | 3900
Г00000000383 |  | Г00000000383Поверка | Поверка | Меры длины концевые плоскопараллельные (16 набор из 19 шт, 4 разряд) |  |  |  |  | Нет | 3024 | 01.01.2024 0:00:00 | 10отд | 3024
Г00000001467 |  | Г00000001467Калибровка | Калибровка | Меры длины концевые плоскопараллельные (16 набор из 19 шт, 4 разряд) (К) |  |  |  |  | Нет | 3024 | 01.01.2024 0:00:00 | 10отд | 3024
Г00000000384 |  | Г00000000384Поверка | Поверка | Меры длины концевые плоскопараллельные (17 набор из 19 шт, 3 разряд) |  |  |  |  | Нет | 3900 | 01.01.2024 0:00:00 | 10отд | 3900
Г00000001468 |  | Г00000001468Калибровка | Калибровка | Меры длины концевые плоскопараллельные (17 набор из 19 шт, 3 разряд) (К) |  |  |  |  | Нет | 3900 | 01.01.2024 0:00:00 | 10отд | 3900
Г00000000385 |  | Г00000000385Поверка | Поверка | Меры длины концевые плоскопараллельные (17 набор из 19 шт, 4 разряд) |  |  |  |  | Нет | 3024 | 01.01.2024 0:00:00 | 10отд | 3024
Г00000001469 |  | Г00000001469Калибровка | Калибровка | Меры длины концевые плоскопараллельные (17 набор из 19 шт, 4 разряд) (К) |  |  |  |  | Нет | 3024 | 01.01.2024 0:00:00 | 10отд | 3024
Г00000000355 |  | Г00000000355Поверка | Поверка | Меры длины концевые плоскопараллельные (2 набор из 38 шт, 3 разряд) |  |  |  |  | Нет | 7788 | 01.01.2024 0:00:00 | 10отд | 7788
Г00000001470 |  | Г00000001470Калибровка | Калибровка | Меры длины концевые плоскопараллельные (2 набор из 38 шт, 3 разряд) (К) |  |  |  |  | Нет | 7788 | 01.01.2024 0:00:00 | 10отд | 7788
Г00000000356 |  | Г00000000356Поверка | Поверка | Меры длины концевые плоскопараллельные (2 набор из 38 шт, 4 разряд) |  |  |  |  | Нет | 6060 | 01.01.2024 0:00:00 | 10отд | 6060
Г00000001471 |  | Г00000001471Калибровка | Калибровка | Меры длины концевые плоскопараллельные (2 набор из 38 шт, 4 разряд) (К) |  |  |  |  | Нет | 6060 | 01.01.2024 0:00:00 | 10отд | 6060
Г00000000386 |  | Г00000000386Поверка | Поверка | Меры длины концевые плоскопараллельные (20 набор из 23 шт, 3 разряд) |  |  |  |  | Нет | 4716 | 01.01.2024 0:00:00 | 10отд | 4716
Г00000001472 |  | Г00000001472Калибровка | Калибровка | Меры длины концевые плоскопараллельные (20 набор из 23 шт, 3 разряд) (К) |  |  |  |  | Нет | 4716 | 01.01.2024 0:00:00 | 10отд | 4716
Г00000000387 |  | Г00000000387Поверка | Поверка | Меры длины концевые плоскопараллельные (20 набор из 23 шт, 4 разряд) |  |  |  |  | Нет | 3672 | 01.01.2024 0:00:00 | 10отд | 3672
Г00000001473 |  | Г00000001473Калибровка | Калибровка | Меры длины концевые плоскопараллельные (20 набор из 23 шт, 4 разряд) (К) |  |  |  |  | Нет | 3672 | 01.01.2024 0:00:00 | 10отд | 3672
Г00000000388 |  | Г00000000388Поверка | Поверка | Меры длины концевые плоскопараллельные (21 набор из 20 шт, 3 разряд) |  |  |  |  | Нет | 4104 | 01.01.2024 0:00:00 | 10отд | 4104
Г00000001474 |  | Г00000001474Калибровка | Калибровка | Меры длины концевые плоскопараллельные (21 набор из 20 шт, 3 разряд) (К) |  |  |  |  | Нет | 4104 | 01.01.2024 0:00:00 | 10отд | 4104
Г00000000389 |  | Г00000000389Поверка | Поверка | Меры длины концевые плоскопараллельные (21 набор из 20 шт, 4 разряд) |  |  |  |  | Нет | 3234 | 01.01.2024 0:00:00 | 10отд | 3234
Г00000001475 |  | Г00000001475Калибровка | Калибровка | Меры длины концевые плоскопараллельные (21 набор из 20 шт, 4 разряд) (К) |  |  |  |  | Нет | 3234 | 01.01.2024 0:00:00 | 10отд | 3234
Г00000000390 |  | Г00000000390Поверка | Поверка | Меры длины концевые плоскопараллельные (22 набор из 7 шт, 3 разряд) |  |  |  |  | Нет | 3450 | 01.01.2024 0:00:00 | 10отд | 3450
Г00000001476 |  | Г00000001476Калибровка | Калибровка | Меры длины концевые плоскопараллельные (22 набор из 7 шт, 3 разряд) (К) |  |  |  |  | Нет | 3450 | 01.01.2024 0:00:00 | 10отд | 3450
Г00000000391 |  | Г00000000391Поверка | Поверка | Меры длины концевые плоскопараллельные (22 набор из 7 шт, 4 разряд) |  |  |  |  | Нет | 2580 | 01.01.2024 0:00:00 | 10отд | 2580
Г00000001477 |  | Г00000001477Калибровка | Калибровка | Меры длины концевые плоскопараллельные (22 набор из 7 шт, 4 разряд) (К) |  |  |  |  | Нет | 2580 | 01.01.2024 0:00:00 | 10отд | 2580
Г00000000392 |  | Г00000000392Поверка | Поверка | Меры длины концевые плоскопараллельные (23 набор из 13 шт, 3 разряд) |  |  |  |  | Нет | 2664 | 01.01.2024 0:00:00 | 10отд | 2664
Г00000001430 |  | Г00000001430Калибровка | Калибровка | Меры длины концевые плоскопараллельные (23 набор из 13 шт, 3 разряд) (К) |  |  |  |  | Нет | 2664 | 01.01.2024 0:00:00 | 10отд | 2664
Г00000000393 |  | Г00000000393Поверка | Поверка | Меры длины концевые плоскопараллельные (23 набор из 13 шт, 4 разряд) |  |  |  |  | Нет | 2070 | 01.01.2024 0:00:00 | 10отд | 2070
Г00000001431 |  | Г00000001431Калибровка | Калибровка | Меры длины концевые плоскопараллельные (23 набор из 13 шт, 4 разряд) (К) |  |  |  |  | Нет | 2070 | 01.01.2024 0:00:00 | 10отд | 2070
Г00000000394 |  | Г00000000394Поверка | Поверка | Меры длины концевые плоскопараллельные (24 набор из 25 шт, 3 разряд) |  |  |  |  | Нет | 5130 | 01.01.2024 0:00:00 | 10отд | 5130
Г00000001432 |  | Г00000001432Калибровка | Калибровка | Меры длины концевые плоскопараллельные (24 набор из 25 шт, 3 разряд) (К) |  |  |  |  | Нет | 5130 | 01.01.2024 0:00:00 | 10отд | 5130
Г00000000395 |  | Г00000000395Поверка | Поверка | Меры длины концевые плоскопараллельные (24 набор из 25 шт, 4 разряд) |  |  |  |  | Нет | 3990 | 01.01.2024 0:00:00 | 10отд | 3990
Г00000001433 |  | Г00000001433Калибровка | Калибровка | Меры длины концевые плоскопараллельные (24 набор из 25 шт, 4 разряд) (К) |  |  |  |  | Нет | 3990 | 01.01.2024 0:00:00 | 10отд | 3990
Г00000000357 |  | Г00000000357Поверка | Поверка | Меры длины концевые плоскопараллельные (3 набор из 112 шт, 3 разряд) |  |  |  |  | Нет | 22992 | 01.01.2024 0:00:00 | 10отд | 22992
Г00000001434 |  | Г00000001434Калибровка | Калибровка | Меры длины концевые плоскопараллельные (3 набор из 112 шт, 3 разряд) (К) |  |  |  |  | Нет | 22992 | 01.01.2024 0:00:00 | 10отд | 22992
Г00000000358 |  | Г00000000358Поверка | Поверка | Меры длины концевые плоскопараллельные (3 набор из 112 шт, 4 разряд) |  |  |  |  | Нет | 17862 | 01.01.2024 0:00:00 | 10отд | 17862
Г00000001435 |  | Г00000001435Калибровка | Калибровка | Меры длины концевые плоскопараллельные (3 набор из 112 шт, 4 разряд) (К) |  |  |  |  | Нет | 17862 | 01.01.2024 0:00:00 | 10отд | 17862
Г00000000359 |  | Г00000000359Поверка | Поверка | Меры длины концевые плоскопараллельные (4 набор из 11 шт, 3 разряд) |  |  |  |  | Нет | 2328 | 01.01.2024 0:00:00 | 10отд | 2328
Г00000001436 |  | Г00000001436Калибровка | Калибровка | Меры длины концевые плоскопараллельные (4 набор из 11 шт, 3 разряд) (К) |  |  |  |  | Нет | 2328 | 01.01.2024 0:00:00 | 10отд | 2328
Г00000000360 |  | Г00000000360Поверка | Поверка | Меры длины концевые плоскопараллельные (4 набор из 11 шт, 4 разряд) |  |  |  |  | Нет | 1752 | 01.01.2024 0:00:00 | 10отд | 1752
Г00000001437 |  | Г00000001437Калибровка | Калибровка | Меры длины концевые плоскопараллельные (4 набор из 11 шт, 4 разряд) (К) |  |  |  |  | Нет | 1752 | 01.01.2024 0:00:00 | 10отд | 1752
000000046872 | Нет | 000000046872Калибровка | Калибровка | меры длины концевые плоскопараллельные (4 разряд, 1 мера) | от 500 до 1000 мм |  |  |  | Нет | 852 | 01.01.2024 0:00:00 | 10 | 852
Г00000000361 |  | Г00000000361Поверка | Поверка | Меры длины концевые плоскопараллельные (5 набор из 11 шт, 3 разряд) |  |  |  |  | Нет | 2256 | 01.01.2024 0:00:00 | 10отд | 2256
Г00000001438 |  | Г00000001438Калибровка | Калибровка | Меры длины концевые плоскопараллельные (5 набор из 11 шт, 3 разряд) (К) |  |  |  |  | Нет | 2256 | 01.01.2024 0:00:00 | 10отд | 2256
Г00000000362 |  | Г00000000362Поверка | Поверка | Меры длины концевые плоскопараллельные (5 набор из 11 шт, 4 разряд) |  |  |  |  | Нет | 1752 | 01.01.2024 0:00:00 | 10отд | 1752
Г00000001439 |  | Г00000001439Калибровка | Калибровка | Меры длины концевые плоскопараллельные (5 набор из 11 шт, 4 разряд) (К) |  |  |  |  | Нет | 1752 | 01.01.2024 0:00:00 | 10отд | 1752
Г00000000352 |  | Г00000000352Поверка | Поверка | Меры длины концевые плоскопараллельные (500:1000 мм, 4 разряд, 1 шт.) |  |  |  |  | Нет | 852 | 01.01.2024 0:00:00 | 10отд | 852
Г00000001440 |  | Г00000001440Калибровка | Калибровка | Меры длины концевые плоскопараллельные (500:1000 мм, 4 разряд, 1 шт.) (К) |  |  |  |  | Нет | 852 | 01.01.2024 0:00:00 | 10отд | 852
Г00000000363 |  | Г00000000363Поверка | Поверка | Меры длины концевые плоскопараллельные (6 набор из 11 шт, 3 разряд) |  |  |  |  | Нет | 2256 | 01.01.2024 0:00:00 | 10отд | 2256
Г00000001441 |  | Г00000001441Калибровка | Калибровка | Меры длины концевые плоскопараллельные (6 набор из 11 шт, 3 разряд) (К) |  |  |  |  | Нет | 2256 | 01.01.2024 0:00:00 | 10отд | 2256
Г00000000364 |  | Г00000000364Поверка | Поверка | Меры длины концевые плоскопараллельные (6 набор из 11 шт, 4 разряд) |  |  |  |  | Нет | 1752 | 01.01.2024 0:00:00 | 10отд | 1752
Г00000001442 |  | Г00000001442Калибровка | Калибровка | Меры длины концевые плоскопараллельные (6 набор из 11 шт, 4 разряд) (К) |  |  |  |  | Нет | 1752 | 01.01.2024 0:00:00 | 10отд | 1752
Г00000000365 |  | Г00000000365Поверка | Поверка | Меры длины концевые плоскопараллельные (7 набор из 11 шт, 3 разряд) |  |  |  |  | Нет | 2256 | 01.01.2024 0:00:00 | 10отд | 2256
Г00000001443 |  | Г00000001443Калибровка | Калибровка | Меры длины концевые плоскопараллельные (7 набор из 11 шт, 3 разряд) (К) |  |  |  |  | Нет | 2256 | 01.01.2024 0:00:00 | 10отд | 2256
Г00000000366 |  | Г00000000366Поверка | Поверка | Меры длины концевые плоскопараллельные (7 набор из 11 шт, 4 разряд) |  |  |  |  | Нет | 1752 | 01.01.2024 0:00:00 | 10отд | 1752
Г00000001444 |  | Г00000001444Калибровка | Калибровка | Меры длины концевые плоскопараллельные (7 набор из 11 шт, 4 разряд) (К) |  |  |  |  | Нет | 1752 | 01.01.2024 0:00:00 | 10отд | 1752
Г00000000367 |  | Г00000000367Поверка | Поверка | Меры длины концевые плоскопараллельные (8 набор из 10 шт, 3 разряд) |  |  |  |  | Нет | 5580 | 01.01.2024 0:00:00 | 10отд | 5580
Г00000001445 |  | Г00000001445Калибровка | Калибровка | Меры длины концевые плоскопараллельные (8 набор из 10 шт, 3 разряд) (К) |  |  |  |  | Нет | 5580 | 01.01.2024 0:00:00 | 10отд | 5580
Г00000000368 |  | Г00000000368Поверка | Поверка | Меры длины концевые плоскопараллельные (8 набор из 10 шт, 4 разряд) |  |  |  |  | Нет | 4518 | 01.01.2024 0:00:00 | 10отд | 4518
Г00000001446 |  | Г00000001446Калибровка | Калибровка | Меры длины концевые плоскопараллельные (8 набор из 10 шт, 4 разряд) (К) |  |  |  |  | Нет | 4518 | 01.01.2024 0:00:00 | 10отд | 4518
Г00000000369 |  | Г00000000369Поверка | Поверка | Меры длины концевые плоскопараллельные (9 набор из 12 шт, 4 разряд) |  |  |  |  | Нет | 5562 | 01.01.2024 0:00:00 | 10отд | 5562
Г00000001447 |  | Г00000001447Калибровка | Калибровка | Меры длины концевые плоскопараллельные (9 набор из 12 шт, 4 разряд) (К) |  |  |  |  | Нет | 5562 | 01.01.2024 0:00:00 | 10отд | 5562
000000001260 | Нет | 000000001260Поверка | Поверка | Меры длины концевые плоскопараллельные до 100 мм | Нет данных | 38376-08 |  |  | Нет | 4104 | 01.01.2024 0:00:00 | 10 | 4104
000000001327 | Нет | 000000001327Поверка | Поверка | Меры длины концевые плоскопараллельные до 100 мм | набор № 21 | 38376-08 |  |  | Нет | 3234 | 01.01.2024 0:00:00 | 10 | 3234
000000001337 | Нет | 000000001337Поверка | Поверка | Меры длины концевые плоскопараллельные до 100 мм | Набор № 21 | 38376-13 |  |  | Нет | 4104 | 01.01.2024 0:00:00 | 10 | 4104
000000001346 | Нет | 000000001346Поверка | Поверка | Меры длины концевые плоскопараллельные до 100 мм | Набор № 21 | 38376-13 |  |  | Нет | 3234 | 01.01.2024 0:00:00 | 10 | 3234
000000014570 | Нет | 000000014570Поверка | Поверка | Меры длины концевые плоскопараллельные до 100 мм | Нет данных | 38376-13 |  |  | Нет | 17034 | 01.01.2024 0:00:00 | 10 | 17034
000000014572 | Нет | 000000014572Поверка | Поверка | Меры длины концевые плоскопараллельные до 100 мм | Набор № 1 | 38376-13 |  |  | Нет | 13230 | 01.01.2024 0:00:00 | 10 | 13230
000000014573 | Нет | 000000014573Поверка | Поверка | Меры длины концевые плоскопараллельные до 100 мм | Набор № 3 | 38376-13 |  |  | Нет | 22992 | 01.01.2024 0:00:00 | 10 | 22992
000000014574 | Нет | 000000014574Поверка | Поверка | Меры длины концевые плоскопараллельные до 100 мм | Набор № 3 | 38376-13 |  |  | Нет | 17862 | 01.01.2024 0:00:00 | 10 | 17862
000000014575 | Нет | 000000014575Поверка | Поверка | Меры длины концевые плоскопараллельные до 100 мм | Нет данных | 38376-13 |  |  | Нет | 15192 | 01.01.2024 0:00:00 | 10 | 15192
000000014577 | Нет | 000000014577Поверка | Поверка | Меры длины концевые плоскопараллельные до 100 мм | Нет данных | 38376-13 |  |  | Нет | 11802 | 01.01.2024 0:00:00 | 10 | 11802
000000014578 | Нет | 000000014578Поверка | Поверка | Меры длины концевые плоскопараллельные до 100 мм | Нет данных | 38376-13 |  |  | Нет | 8826 | 01.01.2024 0:00:00 | 10 | 8826
000000014581 | Нет | 000000014581Поверка | Поверка | Меры длины концевые плоскопараллельные до 100 мм | Нет данных | 38376-13 |  |  | Нет | 6852 | 01.01.2024 0:00:00 | 10 | 6852
000000014582 | Нет | 000000014582Поверка | Поверка | Меры длины концевые плоскопараллельные до 100 мм | Нет данных | 38376-13 |  |  | Нет | 6852 | 01.01.2024 0:00:00 | 10 | 6852
000000014583 | Нет | 000000014583Поверка | Поверка | Меры длины концевые плоскопараллельные до 100 мм | Нет данных | 38376-13 |  |  | Нет | 6060 | 01.01.2024 0:00:00 | 10 | 6060
000000014584 | Нет | 000000014584Поверка | Поверка | Меры длины концевые плоскопараллельные до 100 мм | Нет данных | 38376-13 |  |  | Нет | 4716 | 01.01.2024 0:00:00 | 10 | 4716
000000014585 | Нет | 000000014585Поверка | Поверка | Меры длины концевые плоскопараллельные до 100 мм | Нет данных | 38376-13 |  |  | Нет | 3672 | 01.01.2024 0:00:00 | 10 | 3672
000000014586 | Нет | 000000014586Поверка | Поверка | Меры длины концевые плоскопараллельные до 100 мм | Нет данных | 38376-13 |  |  | Нет | 4104 | 01.01.2024 0:00:00 | 10 | 4104
000000014587 | Нет | 000000014587Поверка | Поверка | Меры длины концевые плоскопараллельные до 100 мм | Нет данных | 38376-13 |  |  | Нет | 3186 | 01.01.2024 0:00:00 | 10 | 3186
000000014588 | Нет | 000000014588Поверка | Поверка | Меры длины концевые плоскопараллельные до 100 мм | Нет данных | 38376-13 |  |  | Нет | 3024 | 01.01.2024 0:00:00 | 10 | 3024
000000014590 | Нет | 000000014590Поверка | Поверка | Меры длины концевые плоскопараллельные до 100 мм | Нет данных | 38376-13 |  |  | Нет | 3900 | 01.01.2024 0:00:00 | 10 | 3900
000000014591 | Нет | 000000014591Поверка | Поверка | Меры длины концевые плоскопараллельные до 100 мм | Нет данных | 38376-13 |  |  | Нет | 2256 | 01.01.2024 0:00:00 | 10 | 2256
000000014592 | Нет | 000000014592Поверка | Поверка | Меры длины концевые плоскопараллельные до 100 мм | Нет данных | 38376-13 |  |  | Нет | 1752 | 01.01.2024 0:00:00 | 10 | 1752
000000014594 | Нет | 000000014594Поверка | Поверка | Меры длины концевые плоскопараллельные до 100 мм | Нет данных | 38376-13 |  |  | Нет | 5952 | 01.01.2024 0:00:00 | 10 | 5952
000000014595 | Нет | 000000014595Поверка | Поверка | Меры длины концевые плоскопараллельные до 100 мм | Нет данных | 38376-13 |  |  | Нет | 4626 | 01.01.2024 0:00:00 | 10 | 4626
000000014596 | Нет | 000000014596Поверка | Поверка | Меры длины концевые плоскопараллельные до 100 мм | Нет данных | 38376-08 |  |  | Нет | 17034 | 01.01.2024 0:00:00 | 10 | 17034
000000014597 | Нет | 000000014597Поверка | Поверка | Меры длины концевые плоскопараллельные до 100 мм | Набор №1 | 38376-08 |  |  | Нет | 13230 | 01.01.2024 0:00:00 | 10 | 13230
000000014598 | Нет | 000000014598Поверка | Поверка | Меры длины концевые плоскопараллельные до 100 мм | Нет данных | 38376-08 |  |  | Нет | 22992 | 01.01.2024 0:00:00 | 10 | 22992
000000014599 | Нет | 000000014599Поверка | Поверка | Меры длины концевые плоскопараллельные до 100 мм | Набор №3 | 38376-08 |  |  | Нет | 17862 | 01.01.2024 0:00:00 | 10 | 17862
000000014601 | Нет | 000000014601Поверка | Поверка | Меры длины концевые плоскопараллельные до 100 мм | Нет данных | 38376-08 |  |  | Нет | 15192 | 01.01.2024 0:00:00 | 10 | 15192
000000014602 | Нет | 000000014602Поверка | Поверка | Меры длины концевые плоскопараллельные до 100 мм | Нет данных | 38376-08 |  |  | Нет | 11802 | 01.01.2024 0:00:00 | 10 | 11802
000000014603 | Нет | 000000014603Поверка | Поверка | Меры длины концевые плоскопараллельные до 100 мм | Нет данных | 38376-08 |  |  | Нет | 8826 | 01.01.2024 0:00:00 | 10 | 8826
000000014604 | Нет | 000000014604Поверка | Поверка | Меры длины концевые плоскопараллельные до 100 мм | Нет данных | 38376-08 |  |  | Нет | 6852 | 01.01.2024 0:00:00 | 10 | 6852
000000014605 | Нет | 000000014605Поверка | Поверка | Меры длины концевые плоскопараллельные до 100 мм | Нет данных | 38376-08 |  |  | Нет | 6852 | 01.01.2024 0:00:00 | 10 | 6852
000000014609 | Нет | 000000014609Поверка | Поверка | Меры длины концевые плоскопараллельные до 100 мм | Нет данных | 38376-08 |  |  | Нет | 6060 | 01.01.2024 0:00:00 | 10 | 6060
000000014610 | Нет | 000000014610Поверка | Поверка | Меры длины концевые плоскопараллельные до 100 мм | Нет данных | 38376-08 |  |  | Нет | 4716 | 01.01.2024 0:00:00 | 10 | 4716
000000014611 | Нет | 000000014611Поверка | Поверка | Меры длины концевые плоскопараллельные до 100 мм | Нет данных | 38376-08 |  |  | Нет | 3672 | 01.01.2024 0:00:00 | 10 | 3672
000000014612 | Нет | 000000014612Поверка | Поверка | Меры длины концевые плоскопараллельные до 100 мм | Нет данных | 38376-08 |  |  | Нет | 4104 | 01.01.2024 0:00:00 | 10 | 4104
000000014613 | Нет | 000000014613Поверка | Поверка | Меры длины концевые плоскопараллельные до 100 мм | Нет данных | 38376-08 |  |  | Нет | 3186 | 01.01.2024 0:00:00 | 10 | 3186
000000014614 | Нет | 000000014614Поверка | Поверка | Меры длины концевые плоскопараллельные до 100 мм | Нет данных | 38376-08 |  |  | Нет | 3024 | 01.01.2024 0:00:00 | 10 | 3024
000000014615 | Нет | 000000014615Поверка | Поверка | Меры длины концевые плоскопараллельные до 100 мм | Нет данных | 38376-08 |  |  | Нет | 3900 | 01.01.2024 0:00:00 | 10 | 3900
000000014616 | Нет | 000000014616Поверка | Поверка | Меры длины концевые плоскопараллельные до 100 мм | Нет данных | 38376-08 |  |  | Нет | 2256 | 01.01.2024 0:00:00 | 10 | 2256
000000014617 | Нет | 000000014617Поверка | Поверка | Меры длины концевые плоскопараллельные до 100 мм | Нет данных | 38376-08 |  |  | Нет | 1752 | 01.01.2024 0:00:00 | 10 | 1752
000000014618 | Нет | 000000014618Поверка | Поверка | Меры длины концевые плоскопараллельные до 100 мм | Нет данных | 38376-08 |  |  | Нет | 5952 | 01.01.2024 0:00:00 | 10 | 5952
000000014619 | Нет | 000000014619Поверка | Поверка | Меры длины концевые плоскопараллельные до 100 мм | Нет данных | 38376-08 |  |  | Нет | 4626 | 01.01.2024 0:00:00 | 10 | 4626
000000038275 | Нет | 000000038275Поверка | Поверка | Меры длины концевые плоскопараллельные до 100 мм | Набор № 6 | 38376-13 |  |  | Нет | 2256 | 01.01.2024 0:00:00 | 10 | 2256
000000041588 | Нет | 000000041588Поверка | Поверка | Меры длины концевые плоскопараллельные до 100 мм | Набор № 5 | 38376-13 |  |  | Нет | 2256 | 01.01.2024 0:00:00 | 10 | 2256
000000041594 | Нет | 000000041594Поверка | Поверка | Меры длины концевые плоскопараллельные до 100 мм | Набор № 6 | 38376-08 |  |  | Нет | 2256 | 01.01.2024 0:00:00 | 10 | 2256
000000051127 | Нет | 000000051127Поверка | Поверка | Меры длины концевые плоскопараллельные до 100 мм | Набор № 16 | 38376-13 |  |  | Нет | 3900 | 01.01.2024 0:00:00 | 10 | 3900
000000043852 | Нет | 000000043852Поверка | Поверка | Меры длины концевые плоскопараллельные из стали (набор N 10) | Набор № 10 | 1712-92 |  |  | Нет | 4104 | 01.01.2024 0:00:00 | 10 | 4104
000000038013 | Нет | 000000038013Поверка | Поверка | Меры длины концевые плоскопараллельные из стали модели КМ | КМП | 432-92 |  |  | Нет | 1752 | 01.01.2024 0:00:00 | 35 | 1752
000000051921 | Нет | 000000051921Поверка | Поверка | Меры длины концевые плоскопараллельные из стали модели КМ | КМП | 432-92 |  |  | Нет | 2256 | 01.01.2024 0:00:00 | 35 | 2256
000000033495 | Нет | 000000033495Поверка | Поверка | Меры длины концевые плоскопараллельные наборы 17, 18 и 19 | набор 17, модель 162 | 9916-85 |  |  | Нет | 3900 | 01.01.2024 0:00:00 | 10 | 3900
000000001118 | Нет | 000000001118Поверка | Поверка | Меры длины концевые плоскопараллельные образцовые 3-го разряда длиной 100 мм | Набор № 16 | 9771-98 |  |  | Нет | 3900 | 01.01.2024 0:00:00 | 10 | 3900
000000014644 | Нет | 000000014644Поверка | Поверка | Меры длины концевые плоскопараллельные образцовые 3-го разряда длиной 100 мм | Набор № 1 | 9771-84 |  |  | Нет | 17034 | 01.01.2024 0:00:00 | 10 | 17034
000000014646 | Нет | 000000014646Поверка | Поверка | Меры длины концевые плоскопараллельные образцовые 3-го разряда длиной 100 мм | Набор № 2 | 9771-84 |  |  | Нет | 7788 | 01.01.2024 0:00:00 | 10 | 7788
000000014648 | Нет | 000000014648Поверка | Поверка | Меры длины концевые плоскопараллельные образцовые 3-го разряда длиной 100 мм | Набор № 3 | 9771-84 |  |  | Нет | 22992 | 01.01.2024 0:00:00 | 10 | 22992
000000014650 | Нет | 000000014650Поверка | Поверка | Меры длины концевые плоскопараллельные образцовые 3-го разряда длиной 100 мм | Набор № 4 | 9771-84 |  |  | Нет | 2328 | 01.01.2024 0:00:00 | 10 | 2328
000000014654 | Нет | 000000014654Поверка | Поверка | Меры длины концевые плоскопараллельные образцовые 3-го разряда длиной 100 мм | Набор № 5 | 9771-84 |  |  | Нет | 2256 | 01.01.2024 0:00:00 | 10 | 2256
000000014657 | Нет | 000000014657Поверка | Поверка | Меры длины концевые плоскопараллельные образцовые 3-го разряда длиной 100 мм | Нет данных | 9771-84 |  |  | Нет | 2256 | 01.01.2024 0:00:00 | 10 | 2256
000000014659 | Нет | 000000014659Поверка | Поверка | Меры длины концевые плоскопараллельные образцовые 3-го разряда длиной 100 мм | Набор № 7 | 9771-84 |  |  | Нет | 2256 | 01.01.2024 0:00:00 | 10 | 2256
000000014662 | Нет | 000000014662Поверка | Поверка | Меры длины концевые плоскопараллельные образцовые 3-го разряда длиной 100 мм | Набор № 8 | 9771-84 |  |  | Нет | 5580 | 01.01.2024 0:00:00 | 10 | 5580
000000014668 | Нет | 000000014668Поверка | Поверка | Меры длины концевые плоскопараллельные образцовые 3-го разряда длиной 100 мм | Набор № 10 | 9771-84 |  |  | Нет | 4104 | 01.01.2024 0:00:00 | 10 | 4104
000000014670 | Нет | 000000014670Поверка | Поверка | Меры длины концевые плоскопараллельные образцовые 3-го разряда длиной 100 мм | Набор № 11 | 9771-84 |  |  | Нет | 8826 | 01.01.2024 0:00:00 | 10 | 8826
000000014672 | Нет | 000000014672Поверка | Поверка | Меры длины концевые плоскопараллельные образцовые 3-го разряда длиной 100 мм | Набор № 13 | 9771-84 |  |  | Нет | 2256 | 01.01.2024 0:00:00 | 10 | 2256
000000014674 | Нет | 000000014674Поверка | Поверка | Меры длины концевые плоскопараллельные образцовые 3-го разряда длиной 100 мм | Набор № 14 | 9771-84 |  |  | Нет | 6852 | 01.01.2024 0:00:00 | 10 | 6852
000000014677 | Нет | 000000014677Поверка | Поверка | Меры длины концевые плоскопараллельные образцовые 3-го разряда длиной 100 мм | Набор № 15 | 9771-84 |  |  | Нет | 5952 | 01.01.2024 0:00:00 | 10 | 5952
000000014679 | Нет | 000000014679Поверка | Поверка | Меры длины концевые плоскопараллельные образцовые 3-го разряда длиной 100 мм | Набор № 16 | 9771-84 |  |  | Нет | 3900 | 01.01.2024 0:00:00 | 10 | 3900
000000014683 | Нет | 000000014683Поверка | Поверка | Меры длины концевые плоскопараллельные образцовые 3-го разряда длиной 100 мм | Набор № 17 | 9771-84 |  |  | Нет | 3900 | 01.01.2024 0:00:00 | 10 | 3900
000000014685 | Нет | 000000014685Поверка | Поверка | Меры длины концевые плоскопараллельные образцовые 3-го разряда длиной 100 мм | Набор № 20 | 9771-84 |  |  | Нет | 4716 | 01.01.2024 0:00:00 | 10 | 4716
000000014689 | Нет | 000000014689Поверка | Поверка | Меры длины концевые плоскопараллельные образцовые 3-го разряда длиной 100 мм | Набор № 21 | 9771-84 |  |  | Нет | 4104 | 01.01.2024 0:00:00 | 10 | 4104
000000014691 | Нет | 000000014691Поверка | Поверка | Меры длины концевые плоскопараллельные образцовые 3-го разряда длиной 100 мм | Набор № 22 | 9771-84 |  |  | Нет | 3450 | 01.01.2024 0:00:00 | 10 | 3450
000000014693 | Нет | 000000014693Поверка | Поверка | Меры длины концевые плоскопараллельные образцовые 3-го разряда длиной 100 мм | Набор № 24 | 9771-84 |  |  | Нет | 5130 | 01.01.2024 0:00:00 | 10 | 5130
000000014695 | Нет | 000000014695Поверка | Поверка | Меры длины концевые плоскопараллельные образцовые 3-го разряда длиной 100 мм | Набор № 21 | 9771-98 |  |  | Нет | 4104 | 01.01.2024 0:00:00 | 10 | 4104
000000014697 | Нет | 000000014697Поверка | Поверка | Меры длины концевые плоскопараллельные образцовые 3-го разряда длиной 100 мм | Набор № 20 | 9771-98 |  |  | Нет | 4716 | 01.01.2024 0:00:00 | 10 | 4716
000000014703 | Нет | 000000014703Поверка | Поверка | Меры длины концевые плоскопараллельные образцовые 3-го разряда длиной 100 мм | Набор № 17 | 9771-98 |  |  | Нет | 3900 | 01.01.2024 0:00:00 | 10 | 3900
000000014705 | Нет | 000000014705Поверка | Поверка | Меры длины концевые плоскопараллельные образцовые 3-го разряда длиной 100 мм | Набор № 10 | 9771-98 |  |  | Нет | 4104 | 01.01.2024 0:00:00 | 10 | 4104
000000014707 | Нет | 000000014707Поверка | Поверка | Меры длины концевые плоскопараллельные образцовые 3-го разряда длиной 100 мм | Набор № 11 | 9771-98 |  |  | Нет | 8826 | 01.01.2024 0:00:00 | 10 | 8826
000000014710 | Нет | 000000014710Поверка | Поверка | Меры длины концевые плоскопараллельные образцовые 3-го разряда длиной 100 мм | Набор № 3 | 9771-98 |  |  | Нет | 22992 | 01.01.2024 0:00:00 | 10 | 22992
000000037172 | Нет | 000000037172Поверка | Поверка | Меры длины концевые плоскопараллельные образцовые 3-го разряда длиной 100 мм | Набор № 6 | 9771-84 |  |  | Нет | 2256 | 01.01.2024 0:00:00 | 10 | 2256
000000014620 | Нет | 000000014620Поверка | Поверка | Меры длины концевые плоскопараллельные. Наборы № 8, 9, 22, 23, 24 классов точности 1, 2, 3 с номинальным значением длины до 1000 мм | Нет данных | 21163-11 |  |  | Нет | 5580 | 01.01.2024 0:00:00 | 10 | 5580
000000014621 | Нет | 000000014621Поверка | Поверка | Меры длины концевые плоскопараллельные. Наборы № 8, 9, 22, 23, 24 классов точности 1, 2, 3 с номинальным значением длины до 1000 мм | Наборы № 8 | 21163-11 |  |  | Нет | 4518 | 01.01.2024 0:00:00 | 10 | 4518
000000014626 | Нет | 000000014626Поверка | Поверка | Меры длины концевые плоскопараллельные. Наборы № 8, 9, 22, 23, 24 классов точности 1, 2, 3 с номинальным значением длины до 1000 мм | Нет данных | 21163-11 |  |  | Нет | 3450 | 01.01.2024 0:00:00 | 10 | 3450
000000014627 | Нет | 000000014627Поверка | Поверка | Меры длины концевые плоскопараллельные. Наборы № 8, 9, 22, 23, 24 классов точности 1, 2, 3 с номинальным значением длины до 1000 мм | Нет данных | 21163-11 |  |  | Нет | 2580 | 01.01.2024 0:00:00 | 10 | 2580
000000014628 | Нет | 000000014628Поверка | Поверка | Меры длины концевые плоскопараллельные. Наборы № 8, 9, 22, 23, 24 классов точности 1, 2, 3 с номинальным значением длины до 1000 мм | Нет данных | 21163-11 |  |  | Нет | 2664 | 01.01.2024 0:00:00 | 10 | 2664
000000014629 | Нет | 000000014629Поверка | Поверка | Меры длины концевые плоскопараллельные. Наборы № 8, 9, 22, 23, 24 классов точности 1, 2, 3 с номинальным значением длины до 1000 мм | Нет данных | 21163-11 |  |  | Нет | 2070 | 01.01.2024 0:00:00 | 10 | 2070
000000014630 | Нет | 000000014630Поверка | Поверка | Меры длины концевые плоскопараллельные. Наборы № 8, 9, 22, 23, 24 классов точности 1, 2, 3 с номинальным значением длины до 1000 мм | Нет данных | 21163-11 |  |  | Нет | 5130 | 01.01.2024 0:00:00 | 10 | 5130
000000014631 | Нет | 000000014631Поверка | Поверка | Меры длины концевые плоскопараллельные. Наборы № 8, 9, 22, 23, 24 классов точности 1, 2, 3 с номинальным значением длины до 1000 мм | Нет данных | 21163-11 |  |  | Нет | 3990 | 01.01.2024 0:00:00 | 10 | 3990
000000014633 | Нет | 000000014633Поверка | Поверка | Меры длины концевые плоскопараллельные. Наборы № 8, 9, 22, 23, 24 классов точности 1, 2, 3 с номинальным значением длины до 1000 мм | Нет данных | 21163-06 |  |  | Нет | 5580 | 01.01.2024 0:00:00 | 10 | 5580
000000014635 | Нет | 000000014635Поверка | Поверка | Меры длины концевые плоскопараллельные. Наборы № 8, 9, 22, 23, 24 классов точности 1, 2, 3 с номинальным значением длины до 1000 мм | Нет данных | 21163-06 |  |  | Нет | 4518 | 01.01.2024 0:00:00 | 10 | 4518
000000014637 | Нет | 000000014637Поверка | Поверка | Меры длины концевые плоскопараллельные. Наборы № 8, 9, 22, 23, 24 классов точности 1, 2, 3 с номинальным значением длины до 1000 мм | Нет данных | 21163-06 |  |  | Нет | 5562 | 01.01.2024 0:00:00 | 10 | 5562
000000014638 | Нет | 000000014638Поверка | Поверка | Меры длины концевые плоскопараллельные. Наборы № 8, 9, 22, 23, 24 классов точности 1, 2, 3 с номинальным значением длины до 1000 мм | Нет данных | 21163-06 |  |  | Нет | 3450 | 01.01.2024 0:00:00 | 10 | 3450
000000014639 | Нет | 000000014639Поверка | Поверка | Меры длины концевые плоскопараллельные. Наборы № 8, 9, 22, 23, 24 классов точности 1, 2, 3 с номинальным значением длины до 1000 мм | Нет данных | 21163-06 |  |  | Нет | 2580 | 01.01.2024 0:00:00 | 10 | 2580
000000014640 | Нет | 000000014640Поверка | Поверка | Меры длины концевые плоскопараллельные. Наборы № 8, 9, 22, 23, 24 классов точности 1, 2, 3 с номинальным значением длины до 1000 мм | Нет данных | 21163-06 |  |  | Нет | 2664 | 01.01.2024 0:00:00 | 10 | 2664
000000014641 | Нет | 000000014641Поверка | Поверка | Меры длины концевые плоскопараллельные. Наборы № 8, 9, 22, 23, 24 классов точности 1, 2, 3 с номинальным значением длины до 1000 мм | Нет данных | 21163-06 |  |  | Нет | 2070 | 01.01.2024 0:00:00 | 10 | 2070
000000014642 | Нет | 000000014642Поверка | Поверка | Меры длины концевые плоскопараллельные. Наборы № 8, 9, 22, 23, 24 классов точности 1, 2, 3 с номинальным значением длины до 1000 мм | Нет данных | 21163-06 |  |  | Нет | 5130 | 01.01.2024 0:00:00 | 10 | 5130
000000014643 | Нет | 000000014643Поверка | Поверка | Меры длины концевые плоскопараллельные. Наборы № 8, 9, 22, 23, 24 классов точности 1, 2, 3 с номинальным значением длины до 1000 мм | Нет данных | 21163-06 |  |  | Нет | 3990 | 01.01.2024 0:00:00 | 10 | 3990
000000037366 | Нет | 000000037366Поверка | Поверка | Меры длины концевые плоскопараллельные. Наборы № 8, 9, 22, 23, 24 классов точности 1, 2, 3 с номинальным значением длины до 1000 мм |  | 21163-11 |  |  | Нет | 5580 | 01.01.2024 0:00:00 | 10 | 5580
000000037368 | Нет | 000000037368Поверка | Поверка | Меры длины концевые плоскопараллельные. Наборы № 8, 9, 22, 23, 24 классов точности 1, 2, 3 с номинальным значением длины до 1000 мм |  | 21163-11 |  |  | Нет | 5562 | 01.01.2024 0:00:00 | 10 | 5562
000000037989 | Нет | 000000037989Поверка | Поверка | Меры длины концевые плоскопараллельные. Наборы № 8, 9, 22, 23, 24 классов точности 1, 2, 3 с номинальным значением длины до 1000 мм |  | 21163-11 |  |  | Нет | 4518 | 01.01.2024 0:00:00 | 10 | 4518
000000046544 | Нет | 000000046544Поверка | Поверка | Меры для поверки пульсовых оксиметров | МППО-2М | 63897-16 |  |  | Нет | 10806 | 15.04.2024 0:00:00 | 11 | 10806
000000046544 | Нет | 000000046544Калибровка | Калибровка | Меры для поверки пульсовых оксиметров | МППО-2М | 63897-16 |  |  | Нет | 10806 | 15.04.2024 0:00:00 | 11 | 10806
Г00000001528 |  | Г00000001528Поверка | Поверка | Меры емкости (конденсаторы) |  |  |  |  | Нет | 954 | 01.01.2024 0:00:00 | 11отд | 954
Г00000001528 |  | Г00000001528Калибровка | Калибровка | Меры емкости (конденсаторы) |  |  |  |  | Нет | 954 | 01.01.2024 0:00:00 | 11отд | 954
000000033343 | Нет | 000000033343Поверка | Поверка | Меры емкости образцовые | Р597 | 2684-70 |  |  | Нет | 954 | 01.01.2024 0:00:00 | 11 | 954
000000033343 | Нет | 000000033343Калибровка | Калибровка | Меры емкости образцовые | Р597 | 2684-70 |  |  | Нет | 954 | 01.01.2024 0:00:00 | 11 | 954
000000016890 | Нет | 000000016890Калибровка | Калибровка | Меры индуктивности | Р596 (рабочие) |  |  |  | Нет | 1056 | 01.01.2024 0:00:00 | 11 | 1056
000000016890 | Нет | 000000016890Калибровка выезд | Калибровка выезд | Меры индуктивности | Р596 (рабочие) |  |  |  | Нет | 1038 | 07.01.2022 0:00:00 | 11 | 1038
000000016890 | Нет | 000000016890Поверка | Поверка | Меры индуктивности | Р596 (рабочие) |  |  |  | Нет | 1056 | 01.01.2024 0:00:00 | 11 | 1056
000000016892 | Нет | 000000016892Поверка | Поверка | Меры индуктивности | Р5101, Р5102, Р5103, Р5104, Р5105, Р5106, Р5107, Р5108, Р5109, Р5110, Р5111, Р5112, Р5113, Р5114, Р5115 | 9046-83 |  |  | Нет | 1056 | 01.01.2024 0:00:00 | 11 | 1056
Г00000001529 |  | Г00000001529Поверка | Поверка | Меры индуктивности |  |  |  |  | Нет | 1056 | 01.01.2024 0:00:00 | 11отд | 1056
Г00000001529 |  | Г00000001529Калибровка | Калибровка | Меры индуктивности |  |  |  |  | Нет | 1056 | 01.01.2024 0:00:00 | 11отд | 1056
000000045278 | Нет | 000000045278Поверка | Поверка | Меры индуктивности и добротности | Р593 | 2412-69 |  |  | Нет | 1056 | 01.01.2024 0:00:00 | 11 | 1056
000000045278 | Нет | 000000045278Калибровка | Калибровка | Меры индуктивности и добротности | Р593 | 2412-69 |  |  | Нет | 1056 | 01.01.2024 0:00:00 | 11 | 1056
000000045798 | Нет | 000000045798Поверка выезд | Поверка выезд | Меры массы общего назначения, торговые гири 5-го и 6-го класса | Нет данных | 14825-95 | Диапазон измерений: до 20 кг, погрешность и (или) неопределенность (класс, разряд): Класс точности М2, М3 (КТ 5, 6) | Класс точности М2, М3 (КТ 5, 6) | Нет | 48 | 01.01.2024 0:00:00 | 7 | 48
000000045798 | Нет | 000000045798Поверка | Поверка | Меры массы общего назначения, торговые гири 5-го и 6-го класса | Нет данных | 14825-95 | Диапазон измерений: до 20 кг, погрешность и (или) неопределенность (класс, разряд): Класс точности М2, М3 (КТ 5, 6) | Класс точности М2, М3 (КТ 5, 6) | Нет | 48 | 01.01.2024 0:00:00 | 7 | 48
000000015046 | Нет | 000000015046Поверка | Поверка | Меры напряжения | В1-30 | 10760-86 |  |  | Нет | 1776 | 01.01.2024 0:00:00 | 11 | 1776
000000048921 | Нет | 000000048921Поверка | Поверка | Меры напряжения и тока | E3631A, E3632A, E3633A, E3634A | 26950-04 |  |  | Нет | 2214 | 01.01.2024 0:00:00 | 11 | 2214
000000048921 | Нет | 000000048921Калибровка | Калибровка | Меры напряжения и тока | E3631A, E3632A, E3633A, E3634A | 26950-04 |  |  | Нет | 2214 | 01.01.2024 0:00:00 | 11 | 2214
000000018149 | Нет | 000000018149Поверка | Поверка | Меры однозначные электрического сопротивления (ОМЭС) с номинальными значениями сопротивлений 0,1; 0,01; 0,001 Ом | Р3031 | 9437-84 |  |  | Нет | 3276 | 01.01.2024 0:00:00 | 11 | 3276
000000018149 | Нет | 000000018149Калибровка | Калибровка | Меры однозначные электрического сопротивления (ОМЭС) с номинальными значениями сопротивлений 0,1; 0,01; 0,001 Ом | Р3031 | 9437-84 |  |  | Нет | 3276 | 01.01.2024 0:00:00 | 11 | 3276
000000018152 | Нет | 000000018152Поверка | Поверка | Меры переходные сопротивления переходные | Р-4063, Р-4064, Р-4065, Р-4066, Р-4067 | 7450-79 |  |  | Нет | 3642 | 01.01.2024 0:00:00 | 11 | 3642
000000014398 | Нет | 000000014398Поверка | Поверка | Меры сопротивления | Н4-12МС | 37704-08 | Диапазон измерений: только на постоянном токе, погрешность и (или) неопределенность (класс, разряд): только на постоянном токе | только на постоянном токе | Нет | 14994 | 01.01.2024 0:00:00 | 11 | 14994
000000003035 | Нет | 000000003035Поверка | Поверка | Меры твердости | МТБ-1 | 5932-77 | Диапазон измерений: В полном объёме, погрешность и (или) неопределенность (класс, разряд): 2 разряд | 2 разряд | Нет | 834 | 01.01.2024 0:00:00 | 7 | 834
000000003042 | Нет | 000000003042Поверка | Поверка | Меры твердости | МТР-1 | 1054-65 | Диапазон измерений: В полном объёме, погрешность и (или) неопределенность (класс, разряд): 2 разряд | 2 разряд | Нет | 642 | 01.01.2024 0:00:00 | 7 | 642
000000029120 | Нет | 000000029120Поверка | Поверка | Меры твердости | МТВ-П | 2009-64 | Диапазон измерений: 462HV5, 824HV10, 508HV30. 430HV100, погрешность и (или) неопределенность (класс, разряд): 2 разряд | 2 разряд | Нет | 1026 | 01.01.2024 0:00:00 | 7 | 1026
000000039632 | Нет | 000000039632Поверка | Поверка | Меры твердости | МТБ-1 | 5932-77 | Диапазон измерений: В полном объёме, погрешность и (или) неопределенность (класс, разряд): 2 разряд | 2 разряд | Нет | 834 | 01.01.2024 0:00:00 | 7 | 834
000000044264 | Нет | 000000044264Поверка | Поверка | Меры твердости | МТР-1 | 1054-65 | Диапазон измерений: В полном объёме, погрешность и (или) неопределенность (класс, разряд): 2 разряд | 2 разряд | Нет | 642 | 01.01.2024 0:00:00 | 7 | 642
000000044265 | Нет | 000000044265Поверка | Поверка | Меры твердости | МТР-1 | 1054-65 | Диапазон измерений: В полном объёме, погрешность и (или) неопределенность (класс, разряд): 2 разряд | 2 разряд | Нет | 642 | 01.01.2024 0:00:00 | 7 | 642
000000017490 | Нет | 000000017490Поверка | Поверка | Меры твердости (микротвердости) эталонные | МТВ-МЕТ и ММТВ-МЕТ | 65701-16 | Диапазон измерений: В полном объёме, погрешность и (или) неопределенность (класс, разряд): 2 разряд | 2 разряд | Нет | 1026 | 01.01.2024 0:00:00 | 7 | 1026
000000051912 | Нет | 000000051912Поверка | Поверка | Меры твердости (микротвердости) эталонные | Виккерса МТВ-МЕТ | 65701-16 | Диапазон измерений: МТВ, погрешность и (или) неопределенность (класс, разряд): 2 разряд | 2 разряд | Нет | 1026 | 01.01.2024 0:00:00 | 7 | 1026
Г00000000242 |  | Г00000000242Поверка | Поверка | Меры твёрдости 2 разряда Бринелля |  |  |  |  | Нет | 834 | 01.01.2024 0:00:00 | 7отд | 834
Г00000000244 |  | Г00000000244Поверка | Поверка | Меры твёрдости 2 разряда Виккерса |  |  |  |  | Нет | 1026 | 01.01.2024 0:00:00 | 7отд | 1026
Г00000000243 |  | Г00000000243Поверка | Поверка | Меры твёрдости 2 разряда Роквелла |  |  |  |  | Нет | 642 | 01.01.2024 0:00:00 | 7отд | 642
Г00000000245 |  | Г00000000245Поверка | Поверка | Меры твёрдости 2 разряда Супер Роквелла |  |  |  |  | Нет | 726 | 01.01.2024 0:00:00 | 7отд | 726
000000003033 | Нет | 000000003033Калибровка | Калибровка | Меры твердости Бринелль (шт.) |  | <> |  |  | Нет | 777 | 01.01.2023 0:00:00 | 7 | 834
000000003033 | Нет | 000000003033Поверка | Поверка | Меры твердости Бринелль (шт.) |  | <> |  |  | Нет | 834 | 01.01.2024 0:00:00 | 7 | 834
000000003036 | Нет | 000000003036Калибровка | Калибровка | Меры твердости Виккерс (шт.) |  | <> |  |  | Нет | 963 | 01.01.2023 0:00:00 | 7 | 1026
000000003036 | Нет | 000000003036Поверка | Поверка | Меры твердости Виккерс (шт.) |  | <> |  |  | Нет | 1026 | 01.01.2024 0:00:00 | 7 | 1026
000000003038 | Нет | 000000003038Поверка | Поверка | Меры твердости образцовые | МТВ | 5933-91 | Диапазон измерений: В полном объёме, погрешность и (или) неопределенность (класс, разряд): 2 разряд | 2 разряд | Нет | 1026 | 01.01.2024 0:00:00 | 7 | 1026
000000003044 | Нет | 000000003044Поверка | Поверка | Меры твердости образцовые | МТР | 1054-91 | Диапазон измерений: В полном объёме, погрешность и (или) неопределенность (класс, разряд): 2 разряд | 2 разряд | Нет | 642 | 01.01.2024 0:00:00 | 7 | 642
000000038127 | Нет | 000000038127Поверка | Поверка | Меры твердости образцовые | МТВ | 5933-91 | Диапазон измерений: В полном объёме, погрешность и (или) неопределенность (класс, разряд): 2 разряд | 2 разряд | Нет | 1026 | 01.01.2024 0:00:00 | 7 | 1026
000000040629 | Нет | 000000040629Поверка | Поверка | Меры твердости образцовые | МТБ | 5932-91 | Диапазон измерений: В полном объёме, погрешность и (или) неопределенность (класс, разряд): 2 разряд | 2 разряд | Нет | 834 | 01.01.2024 0:00:00 | 7 | 834
000000041958 | Нет | 000000041958Поверка | Поверка | Меры твердости образцовые | МТСР-1 | 2010-64 | Диапазон измерений: В полном объёме, погрешность и (или) неопределенность (класс, разряд): 2 разряд | 2 разряд | Нет | 726 | 01.01.2024 0:00:00 | 7 | 726
000000043114 | Нет | 000000043114Поверка | Поверка | Меры твердости образцовые | МТБ-11 | 2131-65 | Диапазон измерений: В полном объёме, погрешность и (или) неопределенность (класс, разряд): 2 разряд | 2 разряд | Нет | 834 | 01.01.2024 0:00:00 | 7 | 834
000000044262 | Нет | 000000044262Поверка | Поверка | Меры твердости образцовые | МТСР | 2010-91 | Диапазон измерений: В полном объёме, погрешность и (или) неопределенность (класс, разряд): 2 разряд | 2 разряд | Нет | 726 | 01.01.2024 0:00:00 | 7 | 726
000000003039 | Нет | 000000003039Поверка | Поверка | Меры твердости образцовые для поверки приборов измерения твердости по шкале Виккерса | МТВ-1 | 5933-77 | Диапазон измерений: В полном объёме, погрешность и (или) неопределенность (класс, разряд): 2 разряд | 2 разряд | Нет | 1026 | 01.01.2024 0:00:00 | 7 | 1026
000000041845 | Нет | 000000041845Поверка | Поверка | Меры твердости образцовые для поверки приборов измерения твердости по шкале Виккерса | МТВ-1 | 5933-77 | Диапазон измерений: В полном объёме, погрешность и (или) неопределенность (класс, разряд): 2 разряд | 2 разряд | Нет | 1026 | 01.01.2024 0:00:00 | 7 | 1026
000000003040 | Нет | 000000003040Калибровка | Калибровка | Меры твердости Роквелл (шт.) |  | <> |  |  | Нет | 603 | 01.01.2023 0:00:00 | 7 | 642
000000003040 | Нет | 000000003040Поверка | Поверка | Меры твердости Роквелл (шт.) |  | <> |  |  | Нет | 642 | 01.01.2024 0:00:00 | 7 | 642
000000003037 | Нет | 000000003037Поверка | Поверка | Меры твердости эталонные | МТВ | 5933-08 | Диапазон измерений: В полном объёме, погрешность и (или) неопределенность (класс, разряд): 2 разряд | 2 разряд | Нет | 1026 | 01.01.2024 0:00:00 | 7 | 1026
000000028022 | Нет | 000000028022Поверка | Поверка | Меры твердости эталонные | МТР-МЕТ, МТСР-МЕТ | 46991-16 | Диапазон измерений: 90,9 HR15N, погрешность и (или) неопределенность (класс, разряд): разряд 2 | разряд 2 | Нет | 726 | 01.01.2024 0:00:00 | 7 | 726
000000028023 | Нет | 000000028023Поверка | Поверка | Меры твердости эталонные | МТБ-МЕТ | 31737-16 | Диапазон измерений: 202 НВ10/3000/10, погрешность и (или) неопределенность (класс, разряд): разряд 2 | разряд 2 | Нет | 834 | 01.01.2024 0:00:00 | 7 | 834
000000028037 | Нет | 000000028037Поверка | Поверка | Меры твердости эталонные | МТР-МЕТ, МТСР-МЕТ | 46991-16 | Диапазон измерений: 62,2 HRC, погрешность и (или) неопределенность (класс, разряд): разряд 2 | разряд 2 | Нет | 726 | 01.01.2024 0:00:00 | 7 | 726
000000029029 | Нет | 000000029029Поверка | Поверка | Меры твердости эталонные | МТСР | 2010-08 | Диапазон измерений: за 1 штуку, погрешность и (или) неопределенность (класс, разряд): 2 разряд | 2 разряд | Нет | 726 | 01.01.2024 0:00:00 | 7 | 726
000000029181 | Нет | 000000029181Поверка | Поверка | Меры твердости эталонные | Бринелля МТБ-МЕТ | 31737-16 | Диапазон измерений: 100 + -25HB10/1000/10; 400 +-50HB10/3000/10;200+-50HB10/3000/10, погрешность и (или) неопределенность (класс, разряд): 2 разряда | 2 разряда | Нет | 834 | 01.01.2024 0:00:00 | 7 | 834
000000029236 | Нет | 000000029236Поверка | Поверка | Меры твердости эталонные | Бринелля МТБ-МЕТ | 31737-16 | Диапазон измерений: 400 +-50 HB 10/3000/10, погрешность и (или) неопределенность (класс, разряд): 2 разряд | 2 разряд | Нет | 834 | 01.01.2024 0:00:00 | 7 | 834
000000029243 | Нет | 000000029243Поверка | Поверка | Меры твердости эталонные | МТР-МЕТ, МТСР-МЕТ | 46991-16 | Диапазон измерений: 65 + - 5 HRC, погрешность и (или) неопределенность (класс, разряд): 2 разряд | 2 разряд | Нет | 642 | 01.01.2024 0:00:00 | 7 | 642
000000035193 | Нет | 000000035193Поверка | Поверка | Меры твердости эталонные | Бринелля МТБ-МЕТ | 31737-16 | Диапазон измерений: В полном объёме, погрешность и (или) неопределенность (класс, разряд): 2 разряд | 2 разряд | Нет | 834 | 01.01.2024 0:00:00 | 7 | 834
000000035194 | Нет | 000000035194Поверка | Поверка | Меры твердости эталонные | Бринелля МТБ-МЕТ | 31737-16 | Диапазон измерений: В полном объёме, погрешность и (или) неопределенность (класс, разряд): 2 разряд | 2 разряд | Нет | 834 | 01.01.2024 0:00:00 | 7 | 834
000000036532 | Нет | 000000036532Поверка | Поверка | Меры твердости эталонные | МТБ | 5932-08 | Диапазон измерений: В полном объёме, погрешность и (или) неопределенность (класс, разряд): 2 разряд | 2 разряд | Нет | 834 | 01.01.2024 0:00:00 | 7 | 834
000000036647 | Нет | 000000036647Поверка | Поверка | Меры твердости эталонные | Роквелла и Супер-Роквелла МТР-МЕТ, МТСР-МЕТ | 46991-16 | Диапазон измерений: В полном объёме, погрешность и (или) неопределенность (класс, разряд): 2 разряд | 2 разряд | Нет | 642 | 01.01.2024 0:00:00 | 7 | 642
000000036648 | Нет | 000000036648Поверка | Поверка | Меры твердости эталонные | Бринелля МТБ-МЕТ | 31737-16 | Диапазон измерений: В полном объёме, погрешность и (или) неопределенность (класс, разряд): 2 разряд | 2 разряд | Нет | 834 | 01.01.2024 0:00:00 | 7 | 834
000000038701 | Нет | 000000038701Поверка | Поверка | Меры твердости эталонные | Роквелла и Супер-Роквелла МТР-МЕТ, МТСР-МЕТ | 46991-16 | Диапазон измерений: В полном объёме, погрешность и (или) неопределенность (класс, разряд): 2 разряд | 2 разряд | Нет | 642 | 01.01.2024 0:00:00 | 7 | 642
000000039627 | Нет | 000000039627Поверка | Поверка | Меры твердости эталонные | Роквелла и Супер-Роквелла МТР-МЕТ, МТСР-МЕТ | 46991-16 | Диапазон измерений: В полном объёме, погрешность и (или) неопределенность (класс, разряд): 2 разряд | 2 разряд | Нет | 642 | 01.01.2024 0:00:00 | 7 | 642
000000040455 | Нет | 000000040455Поверка | Поверка | Меры твердости эталонные | Шора МТШ-МЕТ | 31734-16 |  |  | Нет | 1524 | 01.01.2024 0:00:00 | 35 | 1524
000000040455 | Нет | 000000040455Поверка выезд | Поверка выезд | Меры твердости эталонные | Шора МТШ-МЕТ | 31734-16 |  |  | Нет | 1608 | 01.01.2024 0:00:00 | 35 | 1608
000000046928 | Нет | 000000046928Поверка | Поверка | Меры твердости эталонные | МТСР | 2010-08 | Диапазон измерений: В полном объёме, погрешность и (или) неопределенность (класс, разряд): 2 разряд | 2 разряд | Нет | 726 | 01.01.2024 0:00:00 | 7 | 726
000000047169 | Нет | 000000047169Поверка | Поверка | Меры твердости эталонные | МТР | 1054-08 | Диапазон измерений: В полном объёме, погрешность и (или) неопределенность (класс, разряд): 2 разряд | 2 разряд | Нет | 642 | 01.01.2024 0:00:00 | 7 | 642
000000017487 | Нет | 000000017487Поверка | Поверка | Меры твердости эталонные Бринелля | МТБ-МЕТ | 31737-11 | Диапазон измерений: В полном объёме, погрешность и (или) неопределенность (класс, разряд): 2 разряд | 2 разряд | Нет | 834 | 01.01.2024 0:00:00 | 7 | 834