000000050964 | Нет | 000000050964Калибровка выезд | Калибровка выезд | Манометры показывающие | ТМ2 с диаметрами 50 и 63 мм | 81321-21 |  |  | Нет | 168 | 08.08.2024 0:00:00 | 12 | #N/A | #N/A
000000050964 | Нет | 000000050964Поверка | Поверка | Манометры показывающие | ТМ2 с диаметрами 50 и 63 мм | 81321-21 |  |  | Нет | 168 | 01.01.2024 0:00:00 | 12 | 168 | 0
000000052105 | Нет | 000000052105Калибровка выезд | Калибровка выезд | Манометры показывающие | RChG | 29533-05 |  |  | Нет | 168 | 08.08.2024 0:00:00 | 12 | #N/A | #N/A
000000052105 | Нет | 000000052105Калибровка | Калибровка | Манометры показывающие | RChG | 29533-05 |  |  | Нет | 168 | 01.01.2024 0:00:00 | 12 | 168 | 0
000000052105 | Нет | 000000052105Поверка выезд | Поверка выезд | Манометры показывающие | RChG | 29533-05 |  |  | Нет | 168 | 08.08.2024 0:00:00 | 12 | #N/A | #N/A
000000052105 | Нет | 000000052105Поверка | Поверка | Манометры показывающие | RChG | 29533-05 |  |  | Нет | 168 | 01.01.2024 0:00:00 | 12 | 168 | 0
000000052106 | Нет | 000000052106Калибровка | Калибровка | Манометры показывающие | RChG | 29533-05 |  |  | Нет | 1266 | 01.01.2024 0:00:00 | 12 | 1266 | 0
000000052106 | Нет | 000000052106Поверка | Поверка | Манометры показывающие | RChG | 29533-05 |  |  | Нет | 1266 | 01.01.2024 0:00:00 | 12 | 1266 | 0
000000052734 | Нет | 000000052734Поверка выезд | Поверка выезд | Манометры показывающие | MHA, MHR, MDA, MDR | 21356-06 | Диапазон измерений: До 60 МПа, погрешность и (или) неопределенность (класс, разряд): кл. 0,6; 1,0 | кл. 0,6; 1,0 | Нет | 294 | 01.01.2024 0:00:00 | 12 | 294 | 0
000000052734 | Нет | 000000052734Калибровка | Калибровка | Манометры показывающие | MHA, MHR, MDA, MDR | 21356-06 | Диапазон измерений: До 60 МПа, погрешность и (или) неопределенность (класс, разряд): кл. 0,6; 1,0 | кл. 0,6; 1,0 | Нет | 282 | 01.01.2024 0:00:00 | 12 | 282 | 0
000000052734 | Нет | 000000052734Поверка | Поверка | Манометры показывающие | MHA, MHR, MDA, MDR | 21356-06 | Диапазон измерений: До 60 МПа, погрешность и (или) неопределенность (класс, разряд): кл. 0,6; 1,0 | кл. 0,6; 1,0 | Нет | 282 | 01.01.2024 0:00:00 | 12 | 282 | 0
000000052734 | Нет | 000000052734Калибровка выезд | Калибровка выезд | Манометры показывающие | MHA, MHR, MDA, MDR | 21356-06 | Диапазон измерений: До 60 МПа, погрешность и (или) неопределенность (класс, разряд): кл. 0,6; 1,0 | кл. 0,6; 1,0 | Нет | 294 | 01.01.2024 0:00:00 | 12 | 294 | 0
Г00000001594 |  | Г00000001594Поверка выезд | Поверка выезд | Манометры показывающие (на эталоне заказчика) |  |  |  |  | Нет | 116 | 25.06.2024 0:00:00 |  | 116 | 0
000000019674 | Нет | 000000019674Поверка выезд | Поверка выезд | Манометры показывающие деформационные | A-Flow серии G | 64809-16 | Диапазон измерений: От минус 0,1 до 60 МПа, погрешность и (или) неопределенность (класс, разряд): КТ От 1,5 до 4 | КТ От 1,5 до 4 | Нет | 432 | 01.01.2024 0:00:00 | 12 | 432 | 0
000000019674 | Нет | 000000019674Калибровка | Калибровка | Манометры показывающие деформационные | A-Flow серии G | 64809-16 | Диапазон измерений: От минус 0,1 до 60 МПа, погрешность и (или) неопределенность (класс, разряд): КТ От 1,5 до 4 | КТ От 1,5 до 4 | Нет | 396 | 01.01.2024 0:00:00 | 12 | 396 | 0
000000019674 | Нет | 000000019674Калибровка выезд | Калибровка выезд | Манометры показывающие деформационные | A-Flow серии G | 64809-16 | Диапазон измерений: От минус 0,1 до 60 МПа, погрешность и (или) неопределенность (класс, разряд): КТ От 1,5 до 4 | КТ От 1,5 до 4 | Нет | 432 | 01.01.2024 0:00:00 | 12 | 432 | 0
000000019674 | Нет | 000000019674Поверка | Поверка | Манометры показывающие деформационные | A-Flow серии G | 64809-16 | Диапазон измерений: От минус 0,1 до 60 МПа, погрешность и (или) неопределенность (класс, разряд): КТ От 1,5 до 4 | КТ От 1,5 до 4 | Нет | 396 | 01.01.2024 0:00:00 | 12 | 396 | 0
000000030561 | Нет | 000000030561Калибровка выезд | Калибровка выезд | Манометры показывающие деформационные | A-Flow серии G | 64809-16 | Диапазон измерений: 0-6 bar, погрешность и (или) неопределенность (класс, разряд): - | - | Нет | 168 | 08.08.2024 0:00:00 | 12 | #N/A | #N/A
000000030561 | Нет | 000000030561Калибровка | Калибровка | Манометры показывающие деформационные | A-Flow серии G | 64809-16 | Диапазон измерений: 0-6 bar, погрешность и (или) неопределенность (класс, разряд): - | - | Нет | 168 | 01.01.2024 0:00:00 | 12 | 168 | 0
000000030561 | Нет | 000000030561Поверка | Поверка | Манометры показывающие деформационные | A-Flow серии G | 64809-16 | Диапазон измерений: 0-6 bar, погрешность и (или) неопределенность (класс, разряд): - | - | Нет | 168 | 01.01.2024 0:00:00 | 12 | 168 | 0
000000030561 | Нет | 000000030561Поверка выезд | Поверка выезд | Манометры показывающие деформационные | A-Flow серии G | 64809-16 | Диапазон измерений: 0-6 bar, погрешность и (или) неопределенность (класс, разряд): - | - | Нет | 168 | 08.08.2024 0:00:00 | 12 | #N/A | #N/A
000000030614 | Нет | 000000030614Калибровка выезд | Калибровка выезд | Манометры показывающие деформационные | A-Flow серии G | 64809-16 | Диапазон измерений: 0-40 бар, погрешность и (или) неопределенность (класс, разряд): 1,6 | 1,6 | Нет | 168 | 08.08.2024 0:00:00 | 12 | #N/A | #N/A
000000030614 | Нет | 000000030614Калибровка | Калибровка | Манометры показывающие деформационные | A-Flow серии G | 64809-16 | Диапазон измерений: 0-40 бар, погрешность и (или) неопределенность (класс, разряд): 1,6 | 1,6 | Нет | 168 | 01.01.2024 0:00:00 | 12 | 168 | 0
000000030614 | Нет | 000000030614Поверка выезд | Поверка выезд | Манометры показывающие деформационные | A-Flow серии G | 64809-16 | Диапазон измерений: 0-40 бар, погрешность и (или) неопределенность (класс, разряд): 1,6 | 1,6 | Нет | 168 | 08.08.2024 0:00:00 | 12 | #N/A | #N/A
000000030614 | Нет | 000000030614Поверка | Поверка | Манометры показывающие деформационные | A-Flow серии G | 64809-16 | Диапазон измерений: 0-40 бар, погрешность и (или) неопределенность (класс, разряд): 1,6 | 1,6 | Нет | 168 | 01.01.2024 0:00:00 | 12 | 168 | 0
000000030617 | Нет | 000000030617Поверка выезд | Поверка выезд | Манометры показывающие деформационные | A-Flow серии G | 64809-16 | Диапазон измерений: 0-250 бар, погрешность и (или) неопределенность (класс, разряд): 1,6 | 1,6 | Нет | 168 | 08.08.2024 0:00:00 | 12 | #N/A | #N/A
000000030617 | Нет | 000000030617Калибровка выезд | Калибровка выезд | Манометры показывающие деформационные | A-Flow серии G | 64809-16 | Диапазон измерений: 0-250 бар, погрешность и (или) неопределенность (класс, разряд): 1,6 | 1,6 | Нет | 168 | 08.08.2024 0:00:00 | 12 | #N/A | #N/A
000000030617 | Нет | 000000030617Поверка | Поверка | Манометры показывающие деформационные | A-Flow серии G | 64809-16 | Диапазон измерений: 0-250 бар, погрешность и (или) неопределенность (класс, разряд): 1,6 | 1,6 | Нет | 168 | 01.01.2024 0:00:00 | 12 | 168 | 0
000000030617 | Нет | 000000030617Калибровка | Калибровка | Манометры показывающие деформационные | A-Flow серии G | 64809-16 | Диапазон измерений: 0-250 бар, погрешность и (или) неопределенность (класс, разряд): 1,6 | 1,6 | Нет | 168 | 01.01.2024 0:00:00 | 12 | 168 | 0
000000030618 | Нет | 000000030618Калибровка выезд | Калибровка выезд | Манометры показывающие деформационные | A-Flow серии G | 64809-16 | Диапазон измерений: 0-250 бар, погрешность и (или) неопределенность (класс, разряд): 1,6 | 1,6 | Нет | 168 | 08.08.2024 0:00:00 | 12 | #N/A | #N/A
000000030618 | Нет | 000000030618Калибровка | Калибровка | Манометры показывающие деформационные | A-Flow серии G | 64809-16 | Диапазон измерений: 0-250 бар, погрешность и (или) неопределенность (класс, разряд): 1,6 | 1,6 | Нет | 168 | 01.01.2024 0:00:00 | 12 | 168 | 0
000000030618 | Нет | 000000030618Поверка | Поверка | Манометры показывающие деформационные | A-Flow серии G | 64809-16 | Диапазон измерений: 0-250 бар, погрешность и (или) неопределенность (класс, разряд): 1,6 | 1,6 | Нет | 168 | 01.01.2024 0:00:00 | 12 | 168 | 0
000000030618 | Нет | 000000030618Поверка выезд | Поверка выезд | Манометры показывающие деформационные | A-Flow серии G | 64809-16 | Диапазон измерений: 0-250 бар, погрешность и (или) неопределенность (класс, разряд): 1,6 | 1,6 | Нет | 168 | 08.08.2024 0:00:00 | 12 | #N/A | #N/A
000000030620 | Нет | 000000030620Поверка выезд | Поверка выезд | Манометры показывающие деформационные | A-Flow серии G | 64809-16 | Диапазон измерений: 0-40 бар, погрешность и (или) неопределенность (класс, разряд): 1,6 | 1,6 | Нет | 168 | 08.08.2024 0:00:00 | 12 | #N/A | #N/A
000000030620 | Нет | 000000030620Калибровка | Калибровка | Манометры показывающие деформационные | A-Flow серии G | 64809-16 | Диапазон измерений: 0-40 бар, погрешность и (или) неопределенность (класс, разряд): 1,6 | 1,6 | Нет | 168 | 01.01.2024 0:00:00 | 12 | 168 | 0
000000030620 | Нет | 000000030620Поверка | Поверка | Манометры показывающие деформационные | A-Flow серии G | 64809-16 | Диапазон измерений: 0-40 бар, погрешность и (или) неопределенность (класс, разряд): 1,6 | 1,6 | Нет | 168 | 01.01.2024 0:00:00 | 12 | 168 | 0
000000030620 | Нет | 000000030620Калибровка выезд | Калибровка выезд | Манометры показывающие деформационные | A-Flow серии G | 64809-16 | Диапазон измерений: 0-40 бар, погрешность и (или) неопределенность (класс, разряд): 1,6 | 1,6 | Нет | 168 | 08.08.2024 0:00:00 | 12 | #N/A | #N/A
000000031149 | Нет | 000000031149Поверка выезд | Поверка выезд | Манометры показывающие деформационные | A-Flow серии G | 64809-16 | Диапазон измерений: 0-315 bar, погрешность и (или) неопределенность (класс, разряд): - | - | Нет | 168 | 08.08.2024 0:00:00 | 19 | #N/A | #N/A
000000031149 | Нет | 000000031149Калибровка выезд | Калибровка выезд | Манометры показывающие деформационные | A-Flow серии G | 64809-16 | Диапазон измерений: 0-315 bar, погрешность и (или) неопределенность (класс, разряд): - | - | Нет | 168 | 08.08.2024 0:00:00 | 19 | #N/A | #N/A
000000031149 | Нет | 000000031149Калибровка | Калибровка | Манометры показывающие деформационные | A-Flow серии G | 64809-16 | Диапазон измерений: 0-315 bar, погрешность и (или) неопределенность (класс, разряд): - | - | Нет | 168 | 01.01.2024 0:00:00 | 19 | 168 | 0
000000031149 | Нет | 000000031149Поверка | Поверка | Манометры показывающие деформационные | A-Flow серии G | 64809-16 | Диапазон измерений: 0-315 bar, погрешность и (или) неопределенность (класс, разряд): - | - | Нет | 168 | 01.01.2024 0:00:00 | 19 | 168 | 0
000000031199 | Нет | 000000031199Поверка выезд | Поверка выезд | Манометры показывающие деформационные | A-Flow серии G | 64809-16 | Диапазон измерений: (0-25) МПа, погрешность и (или) неопределенность (класс, разряд): - | - | Нет | 168 | 08.08.2024 0:00:00 | 12 | #N/A | #N/A
000000031199 | Нет | 000000031199Калибровка | Калибровка | Манометры показывающие деформационные | A-Flow серии G | 64809-16 | Диапазон измерений: (0-25) МПа, погрешность и (или) неопределенность (класс, разряд): - | - | Нет | 168 | 01.01.2024 0:00:00 | 12 | 168 | 0
000000031199 | Нет | 000000031199Поверка | Поверка | Манометры показывающие деформационные | A-Flow серии G | 64809-16 | Диапазон измерений: (0-25) МПа, погрешность и (или) неопределенность (класс, разряд): - | - | Нет | 168 | 01.01.2024 0:00:00 | 12 | 168 | 0
000000031199 | Нет | 000000031199Калибровка выезд | Калибровка выезд | Манометры показывающие деформационные | A-Flow серии G | 64809-16 | Диапазон измерений: (0-25) МПа, погрешность и (или) неопределенность (класс, разряд): - | - | Нет | 168 | 08.08.2024 0:00:00 | 12 | #N/A | #N/A
000000031201 | Нет | 000000031201Поверка | Поверка | Манометры показывающие деформационные | A-Flow серии G | 64809-16 | Диапазон измерений: (0-25) МПа, погрешность и (или) неопределенность (класс, разряд): - | - | Нет | 168 | 01.01.2024 0:00:00 | 12 | 168 | 0
000000031201 | Нет | 000000031201Калибровка | Калибровка | Манометры показывающие деформационные | A-Flow серии G | 64809-16 | Диапазон измерений: (0-25) МПа, погрешность и (или) неопределенность (класс, разряд): - | - | Нет | 168 | 01.01.2024 0:00:00 | 12 | 168 | 0
000000031201 | Нет | 000000031201Калибровка выезд | Калибровка выезд | Манометры показывающие деформационные | A-Flow серии G | 64809-16 | Диапазон измерений: (0-25) МПа, погрешность и (или) неопределенность (класс, разряд): - | - | Нет | 168 | 08.08.2024 0:00:00 | 12 | #N/A | #N/A
000000031201 | Нет | 000000031201Поверка выезд | Поверка выезд | Манометры показывающие деформационные | A-Flow серии G | 64809-16 | Диапазон измерений: (0-25) МПа, погрешность и (или) неопределенность (класс, разряд): - | - | Нет | 168 | 08.08.2024 0:00:00 | 12 | #N/A | #N/A
000000031205 | Нет | 000000031205Калибровка | Калибровка | Манометры показывающие деформационные | A-Flow серии G | 64809-16 | Диапазон измерений: 0-250 бар, погрешность и (или) неопределенность (класс, разряд): 1,6 | 1,6 | Нет | 168 | 01.01.2024 0:00:00 | 12 | 168 | 0
000000031205 | Нет | 000000031205Поверка | Поверка | Манометры показывающие деформационные | A-Flow серии G | 64809-16 | Диапазон измерений: 0-250 бар, погрешность и (или) неопределенность (класс, разряд): 1,6 | 1,6 | Нет | 168 | 01.01.2024 0:00:00 | 12 | 168 | 0
000000031205 | Нет | 000000031205Поверка выезд | Поверка выезд | Манометры показывающие деформационные | A-Flow серии G | 64809-16 | Диапазон измерений: 0-250 бар, погрешность и (или) неопределенность (класс, разряд): 1,6 | 1,6 | Нет | 168 | 08.08.2024 0:00:00 | 12 | #N/A | #N/A
000000031205 | Нет | 000000031205Калибровка выезд | Калибровка выезд | Манометры показывающие деформационные | A-Flow серии G | 64809-16 | Диапазон измерений: 0-250 бар, погрешность и (или) неопределенность (класс, разряд): 1,6 | 1,6 | Нет | 168 | 08.08.2024 0:00:00 | 12 | #N/A | #N/A
000000031206 | Нет | 000000031206Поверка выезд | Поверка выезд | Манометры показывающие деформационные | A-Flow серии G | 64809-16 | Диапазон измерений: 0-40 бар, погрешность и (или) неопределенность (класс, разряд): 1,6 | 1,6 | Нет | 168 | 08.08.2024 0:00:00 | 12 | #N/A | #N/A
000000031206 | Нет | 000000031206Калибровка выезд | Калибровка выезд | Манометры показывающие деформационные | A-Flow серии G | 64809-16 | Диапазон измерений: 0-40 бар, погрешность и (или) неопределенность (класс, разряд): 1,6 | 1,6 | Нет | 168 | 08.08.2024 0:00:00 | 12 | #N/A | #N/A
000000031206 | Нет | 000000031206Поверка | Поверка | Манометры показывающие деформационные | A-Flow серии G | 64809-16 | Диапазон измерений: 0-40 бар, погрешность и (или) неопределенность (класс, разряд): 1,6 | 1,6 | Нет | 168 | 01.01.2024 0:00:00 | 12 | 168 | 0
000000031206 | Нет | 000000031206Калибровка | Калибровка | Манометры показывающие деформационные | A-Flow серии G | 64809-16 | Диапазон измерений: 0-40 бар, погрешность и (или) неопределенность (класс, разряд): 1,6 | 1,6 | Нет | 168 | 01.01.2024 0:00:00 | 12 | 168 | 0
000000037102 | Нет | 000000037102Поверка выезд | Поверка выезд | Манометры показывающие деформационные | МА-50 | 46765-11 | Диапазон измерений: от минус 0.1 (1 кгс/см2) до 60 МПа (600 кгс/см2), погрешность и (или) неопределенность (класс, разряд): КТ от 1.5 до 4 | КТ от 1.5 до 4 | Нет | 168 | 08.08.2024 0:00:00 | 37 | #N/A | #N/A
000000037102 | Нет | 000000037102Поверка | Поверка | Манометры показывающие деформационные | МА-50 | 46765-11 | Диапазон измерений: от минус 0.1 (1 кгс/см2) до 60 МПа (600 кгс/см2), погрешность и (или) неопределенность (класс, разряд): КТ от 1.5 до 4 | КТ от 1.5 до 4 | Нет | 168 | 01.01.2024 0:00:00 | 37 | 168 | 0
000000037102 | Нет | 000000037102Калибровка | Калибровка | Манометры показывающие деформационные | МА-50 | 46765-11 | Диапазон измерений: от минус 0.1 (1 кгс/см2) до 60 МПа (600 кгс/см2), погрешность и (или) неопределенность (класс, разряд): КТ от 1.5 до 4 | КТ от 1.5 до 4 | Нет | 168 | 01.01.2024 0:00:00 | 37 | 168 | 0
000000037102 | Нет | 000000037102Калибровка выезд | Калибровка выезд | Манометры показывающие деформационные | МА-50 | 46765-11 | Диапазон измерений: от минус 0.1 (1 кгс/см2) до 60 МПа (600 кгс/см2), погрешность и (или) неопределенность (класс, разряд): КТ от 1.5 до 4 | КТ от 1.5 до 4 | Нет | 168 | 08.08.2024 0:00:00 | 37 | #N/A | #N/A
000000044491 | Нет | 000000044491Поверка | Поверка | Манометры показывающие деформационные | P2032 | 46768-11 | Диапазон измерений: от минус 0.1 (1 кгс/см2) до 60 МПа (600 кгс/см2), погрешность и (или) неопределенность (класс, разряд): КТ от 1.5 до 4 | КТ от 1.5 до 4 | Нет | 168 | 01.01.2024 0:00:00 | 12 | 168 | 0
000000044491 | Нет | 000000044491Калибровка выезд | Калибровка выезд | Манометры показывающие деформационные | P2032 | 46768-11 | Диапазон измерений: от минус 0.1 (1 кгс/см2) до 60 МПа (600 кгс/см2), погрешность и (или) неопределенность (класс, разряд): КТ от 1.5 до 4 | КТ от 1.5 до 4 | Нет | 168 | 08.08.2024 0:00:00 | 12 | #N/A | #N/A
000000044491 | Нет | 000000044491Калибровка | Калибровка | Манометры показывающие деформационные | P2032 | 46768-11 | Диапазон измерений: от минус 0.1 (1 кгс/см2) до 60 МПа (600 кгс/см2), погрешность и (или) неопределенность (класс, разряд): КТ от 1.5 до 4 | КТ от 1.5 до 4 | Нет | 168 | 01.01.2024 0:00:00 | 12 | 168 | 0
000000044491 | Нет | 000000044491Поверка выезд | Поверка выезд | Манометры показывающие деформационные | P2032 | 46768-11 | Диапазон измерений: от минус 0.1 (1 кгс/см2) до 60 МПа (600 кгс/см2), погрешность и (или) неопределенность (класс, разряд): КТ от 1.5 до 4 | КТ от 1.5 до 4 | Нет | 168 | 08.08.2024 0:00:00 | 12 | #N/A | #N/A
000000047962 | Нет | 000000047962Поверка выезд | Поверка выезд | Манометры показывающие деформационные | A-Flow | 83238-21 | Диапазон измерений: от минус 0.1 (1 кгс/см2) до 60 МПа (600 кгс/см2), погрешность и (или) неопределенность (класс, разряд): КТ от 1.5 до 4 | КТ от 1.5 до 4 | Нет | 168 | 08.08.2024 0:00:00 | 12 | #N/A | #N/A
000000047962 | Нет | 000000047962Поверка | Поверка | Манометры показывающие деформационные | A-Flow | 83238-21 | Диапазон измерений: от минус 0.1 (1 кгс/см2) до 60 МПа (600 кгс/см2), погрешность и (или) неопределенность (класс, разряд): КТ от 1.5 до 4 | КТ от 1.5 до 4 | Нет | 168 | 01.01.2024 0:00:00 | 12 | 168 | 0
000000047962 | Нет | 000000047962Калибровка | Калибровка | Манометры показывающие деформационные | A-Flow | 83238-21 | Диапазон измерений: от минус 0.1 (1 кгс/см2) до 60 МПа (600 кгс/см2), погрешность и (или) неопределенность (класс, разряд): КТ от 1.5 до 4 | КТ от 1.5 до 4 | Нет | 168 | 01.01.2024 0:00:00 | 12 | 168 | 0
000000047962 | Нет | 000000047962Калибровка выезд | Калибровка выезд | Манометры показывающие деформационные | A-Flow | 83238-21 | Диапазон измерений: от минус 0.1 (1 кгс/см2) до 60 МПа (600 кгс/см2), погрешность и (или) неопределенность (класс, разряд): КТ от 1.5 до 4 | КТ от 1.5 до 4 | Нет | 168 | 08.08.2024 0:00:00 | 12 | #N/A | #N/A
000000048717 | Нет | 000000048717Калибровка выезд | Калибровка выезд | Манометры показывающие деформационные | 121.12 | 46764-11 | Диапазон измерений: от 0 до 70 МПа, погрешность и (или) неопределенность (класс, разряд): кл. 2,5 | кл. 2,5 | Нет | 432 | 01.01.2024 0:00:00 | 12 | 432 | 0
000000048717 | Нет | 000000048717Калибровка | Калибровка | Манометры показывающие деформационные | 121.12 | 46764-11 | Диапазон измерений: от 0 до 70 МПа, погрешность и (или) неопределенность (класс, разряд): кл. 2,5 | кл. 2,5 | Нет | 396 | 01.01.2024 0:00:00 | 12 | 396 | 0
000000048717 | Нет | 000000048717Поверка | Поверка | Манометры показывающие деформационные | 121.12 | 46764-11 | Диапазон измерений: от 0 до 70 МПа, погрешность и (или) неопределенность (класс, разряд): кл. 2,5 | кл. 2,5 | Нет | 396 | 01.01.2024 0:00:00 | 12 | 396 | 0
000000048717 | Нет | 000000048717Поверка выезд | Поверка выезд | Манометры показывающие деформационные | 121.12 | 46764-11 | Диапазон измерений: от 0 до 70 МПа, погрешность и (или) неопределенность (класс, разряд): кл. 2,5 | кл. 2,5 | Нет | 432 | 01.01.2024 0:00:00 | 12 | 432 | 0
000000051073 | Нет | 000000051073Калибровка | Калибровка | Манометры показывающие деформационные | A-Flow серии G | 64809-16 | Диапазон измерений: от 60 МПа до 250 МПа, погрешность и (или) неопределенность (класс, разряд): кл 1; 1,5 | кл 1; 1,5 | Нет | 1266 | 01.01.2024 0:00:00 | 12 | 1266 | 0
000000051073 | Нет | 000000051073Поверка | Поверка | Манометры показывающие деформационные | A-Flow серии G | 64809-16 | Диапазон измерений: от 60 МПа до 250 МПа, погрешность и (или) неопределенность (класс, разряд): кл 1; 1,5 | кл 1; 1,5 | Нет | 1266 | 01.01.2024 0:00:00 | 12 | 1266 | 0
000000032894 | Нет | 000000032894Поверка выезд | Поверка выезд | Манометры показывающие для точных измерений | МПТИ | 26803-04 |  |  | Нет | 294 | 01.01.2024 0:00:00 | 12 | 294 | 0
000000032894 | Нет | 000000032894Калибровка выезд | Калибровка выезд | Манометры показывающие для точных измерений | МПТИ | 26803-04 |  |  | Нет | 294 | 01.01.2024 0:00:00 | 12 | 294 | 0
000000032894 | Нет | 000000032894Поверка | Поверка | Манометры показывающие для точных измерений | МПТИ | 26803-04 |  |  | Нет | 282 | 01.01.2024 0:00:00 | 12 | 282 | 0
000000032894 | Нет | 000000032894Калибровка | Калибровка | Манометры показывающие для точных измерений | МПТИ | 26803-04 |  |  | Нет | 282 | 01.01.2024 0:00:00 | 12 | 282 | 0
000000043636 | Нет | 000000043636Поверка | Поверка | Манометры показывающие для точных измерений | МПТИ | 26803-04 |  |  | Нет | 282 | 01.01.2024 0:00:00 | 12 | 282 | 0
000000043636 | Нет | 000000043636Калибровка | Калибровка | Манометры показывающие для точных измерений | МПТИ | 26803-04 |  |  | Нет | 282 | 01.01.2024 0:00:00 | 12 | 282 | 0
000000043636 | Нет | 000000043636Калибровка выезд | Калибровка выезд | Манометры показывающие для точных измерений | МПТИ | 26803-04 |  |  | Нет | 294 | 01.01.2024 0:00:00 | 12 | 294 | 0
000000043636 | Нет | 000000043636Поверка выезд | Поверка выезд | Манометры показывающие для точных измерений | МПТИ | 26803-04 |  |  | Нет | 294 | 01.01.2024 0:00:00 | 12 | 294 | 0
000000043637 | Нет | 000000043637Калибровка выезд | Калибровка выезд | Манометры показывающие для точных измерений | МПТИ | 26803-04 |  |  | Нет | 294 | 01.01.2024 0:00:00 | 12 | 294 | 0
000000043637 | Нет | 000000043637Калибровка | Калибровка | Манометры показывающие для точных измерений | МПТИ | 26803-04 |  |  | Нет | 282 | 01.01.2024 0:00:00 | 12 | 282 | 0
000000043637 | Нет | 000000043637Поверка выезд | Поверка выезд | Манометры показывающие для точных измерений | МПТИ | 26803-04 |  |  | Нет | 294 | 01.01.2024 0:00:00 | 12 | 294 | 0
000000043637 | Нет | 000000043637Поверка | Поверка | Манометры показывающие для точных измерений | МПТИ | 26803-04 |  |  | Нет | 282 | 01.01.2024 0:00:00 | 12 | 282 | 0
000000043639 | Нет | 000000043639Поверка выезд | Поверка выезд | Манометры показывающие для точных измерений | МПТИ | 26803-04 |  |  | Нет | 1116 | 01.01.2024 0:00:00 | 12 | 1116 | 0
000000043639 | Нет | 000000043639Калибровка | Калибровка | Манометры показывающие для точных измерений | МПТИ | 26803-04 |  |  | Нет | 1044 | 01.01.2024 0:00:00 | 12 | 1044 | 0
000000043639 | Нет | 000000043639Калибровка выезд | Калибровка выезд | Манометры показывающие для точных измерений | МПТИ | 26803-04 |  |  | Нет | 1116 | 01.01.2024 0:00:00 | 12 | 1116 | 0
000000043639 | Нет | 000000043639Поверка | Поверка | Манометры показывающие для точных измерений | МПТИ | 26803-04 |  |  | Нет | 1044 | 01.01.2024 0:00:00 | 12 | 1044 | 0
000000049813 | Нет | 000000049813Калибровка | Калибровка | Манометры показывающие для точных измерений | МПТИ | 26803-04 | Диапазон измерений: от 60 МПа до 250 МПа, погрешность и (или) неопределенность (класс, разряд): кл. 1; 1,5; 2,5; 4 | кл. 1; 1,5; 2,5; 4 | Нет | 1266 | 01.01.2024 0:00:00 | 12 | 1266 | 0
000000049813 | Нет | 000000049813Поверка | Поверка | Манометры показывающие для точных измерений | МПТИ | 26803-04 | Диапазон измерений: от 60 МПа до 250 МПа, погрешность и (или) неопределенность (класс, разряд): кл. 1; 1,5; 2,5; 4 | кл. 1; 1,5; 2,5; 4 | Нет | 1266 | 01.01.2024 0:00:00 | 12 | 1266 | 0
000000004548 | Нет | 000000004548Поверка | Поверка | Манометры показывающие обыкновенные | ОБМ1-160, ОБМн1-160, ОБМГв1-160, ОБМВ1-160б, МОШ1-160, МГнОШ1-160, ГМОШ1-160, МВОШ1-160 | 1784-63 | Диапазон измерений: до 70 МПа (700 кгс/см2), погрешность и (или) неопределенность (класс, разряд): КТ от 1,5 до 4 | КТ от 1,5 до 4 | Нет | 396 | 01.01.2024 0:00:00 | 12 | 396 | 0
000000004548 | Нет | 000000004548Поверка выезд | Поверка выезд | Манометры показывающие обыкновенные | ОБМ1-160, ОБМн1-160, ОБМГв1-160, ОБМВ1-160б, МОШ1-160, МГнОШ1-160, ГМОШ1-160, МВОШ1-160 | 1784-63 | Диапазон измерений: до 70 МПа (700 кгс/см2), погрешность и (или) неопределенность (класс, разряд): КТ от 1,5 до 4 | КТ от 1,5 до 4 | Нет | 432 | 01.01.2024 0:00:00 | 12 | 432 | 0
000000004548 | Нет | 000000004548Калибровка | Калибровка | Манометры показывающие обыкновенные | ОБМ1-160, ОБМн1-160, ОБМГв1-160, ОБМВ1-160б, МОШ1-160, МГнОШ1-160, ГМОШ1-160, МВОШ1-160 | 1784-63 | Диапазон измерений: до 70 МПа (700 кгс/см2), погрешность и (или) неопределенность (класс, разряд): КТ от 1,5 до 4 | КТ от 1,5 до 4 | Нет | 396 | 01.01.2024 0:00:00 | 12 | 396 | 0
000000004548 | Нет | 000000004548Калибровка выезд | Калибровка выезд | Манометры показывающие обыкновенные | ОБМ1-160, ОБМн1-160, ОБМГв1-160, ОБМВ1-160б, МОШ1-160, МГнОШ1-160, ГМОШ1-160, МВОШ1-160 | 1784-63 | Диапазон измерений: до 70 МПа (700 кгс/см2), погрешность и (или) неопределенность (класс, разряд): КТ от 1,5 до 4 | КТ от 1,5 до 4 | Нет | 432 | 01.01.2024 0:00:00 | 12 | 432 | 0
000000006468 | Нет | 000000006468Поверка выезд | Поверка выезд | Манометры показывающие обыкновенные | ОБМ1-160, ОБМн1-160, ОБМГв1-160, ОБМВ1-160б, МОШ1-160, МГнОШ1-160, ГМОШ1-160, МВОШ1-160 | 1784-63 | Диапазон измерений: от минус 0.1 (1 кгс/см2) до 60 МПа (600 кгс/см2), погрешность и (или) неопределенность (класс, разряд): КТ от 1.5 до 4 | КТ от 1.5 до 4 | Нет | 168 | 08.08.2024 0:00:00 | 12 | #N/A | #N/A
000000006468 | Нет | 000000006468Калибровка | Калибровка | Манометры показывающие обыкновенные | ОБМ1-160, ОБМн1-160, ОБМГв1-160, ОБМВ1-160б, МОШ1-160, МГнОШ1-160, ГМОШ1-160, МВОШ1-160 | 1784-63 | Диапазон измерений: от минус 0.1 (1 кгс/см2) до 60 МПа (600 кгс/см2), погрешность и (или) неопределенность (класс, разряд): КТ от 1.5 до 4 | КТ от 1.5 до 4 | Нет | 168 | 01.01.2024 0:00:00 | 12 | 168 | 0
000000006468 | Нет | 000000006468Калибровка выезд | Калибровка выезд | Манометры показывающие обыкновенные | ОБМ1-160, ОБМн1-160, ОБМГв1-160, ОБМВ1-160б, МОШ1-160, МГнОШ1-160, ГМОШ1-160, МВОШ1-160 | 1784-63 | Диапазон измерений: от минус 0.1 (1 кгс/см2) до 60 МПа (600 кгс/см2), погрешность и (или) неопределенность (класс, разряд): КТ от 1.5 до 4 | КТ от 1.5 до 4 | Нет | 168 | 08.08.2024 0:00:00 | 12 | #N/A | #N/A
000000006468 | Нет | 000000006468Поверка | Поверка | Манометры показывающие обыкновенные | ОБМ1-160, ОБМн1-160, ОБМГв1-160, ОБМВ1-160б, МОШ1-160, МГнОШ1-160, ГМОШ1-160, МВОШ1-160 | 1784-63 | Диапазон измерений: от минус 0.1 (1 кгс/см2) до 60 МПа (600 кгс/см2), погрешность и (или) неопределенность (класс, разряд): КТ от 1.5 до 4 | КТ от 1.5 до 4 | Нет | 168 | 01.01.2024 0:00:00 | 12 | 168 | 0
000000050198 | Нет | 000000050198Калибровка | Калибровка | Манометры показывающие обыкновенные | ОБМ1-160, ОБМн1-160, ОБМГв1-160, ОБМВ1-160б, МОШ1-160, МГнОШ1-160, ГМОШ1-160, МВОШ1-160 | 1784-63 | Диапазон измерений: более 60 МПА (600 кг/см2) до 250 МПа (2500 кг/см2), погрешность и (или) неопределенность (класс, разряд): КТ от 1,5 до 4 | КТ от 1,5 до 4 | Нет | 1266 | 01.01.2024 0:00:00 | 12 | 1266 | 0
000000050198 | Нет | 000000050198Поверка | Поверка | Манометры показывающие обыкновенные | ОБМ1-160, ОБМн1-160, ОБМГв1-160, ОБМВ1-160б, МОШ1-160, МГнОШ1-160, ГМОШ1-160, МВОШ1-160 | 1784-63 | Диапазон измерений: более 60 МПА (600 кг/см2) до 250 МПа (2500 кг/см2), погрешность и (или) неопределенность (класс, разряд): КТ от 1,5 до 4 | КТ от 1,5 до 4 | Нет | 1266 | 01.01.2024 0:00:00 | 12 | 1266 | 0
000000041744 | Нет | 000000041744Поверка | Поверка | Манометры показывающие с сильфонным разделителем | МТП-60С-М1 и МТП-60С1-М1 | 4626-97 |  |  | Нет | 282 | 01.01.2024 0:00:00 | 12 | 282 | 0
000000041744 | Нет | 000000041744Калибровка | Калибровка | Манометры показывающие с сильфонным разделителем | МТП-60С-М1 и МТП-60С1-М1 | 4626-97 |  |  | Нет | 282 | 01.01.2024 0:00:00 | 12 | 282 | 0
000000041744 | Нет | 000000041744Поверка выезд | Поверка выезд | Манометры показывающие с сильфонным разделителем | МТП-60С-М1 и МТП-60С1-М1 | 4626-97 |  |  | Нет | 300 | 01.01.2024 0:00:00 | 12 | 300 | 0
000000041744 | Нет | 000000041744Калибровка выезд | Калибровка выезд | Манометры показывающие с сильфонным разделителем | МТП-60С-М1 и МТП-60С1-М1 | 4626-97 |  |  | Нет | 300 | 01.01.2024 0:00:00 | 12 | 300 | 0
000000004284 | Нет | 000000004284Калибровка | Калибровка | Манометры показывающие сигнализирующие | ДМ2010Сг | 24947-03 | Диапазон измерений: от минус 0.1 (1 кгс/см2) до 60 МПа (600 кгс/см2), погрешность и (или) неопределенность (класс, разряд): КТ от 1.5 до 4 | КТ от 1.5 до 4 | Нет | 330 | 01.01.2024 0:00:00 | 12 | 330 | 0
000000004284 | Нет | 000000004284Поверка | Поверка | Манометры показывающие сигнализирующие | ДМ2010Сг | 24947-03 | Диапазон измерений: от минус 0.1 (1 кгс/см2) до 60 МПа (600 кгс/см2), погрешность и (или) неопределенность (класс, разряд): КТ от 1.5 до 4 | КТ от 1.5 до 4 | Нет | 330 | 01.01.2024 0:00:00 | 12 | 330 | 0
000000039553 | Нет | 000000039553Калибровка выезд | Калибровка выезд | Манометры показывающие сигнализирующие | ДМ2010Сг | 24947-03 | Диапазон измерений: от минус 0.1 (1 кгс/см2) до 60 МПа (600 кгс/см2), погрешность и (или) неопределенность (класс, разряд): КТ от 1.5 до 4 | КТ от 1.5 до 4 | Нет | 168 | 08.08.2024 0:00:00 | 12 | #N/A | #N/A
000000039553 | Нет | 000000039553Поверка выезд | Поверка выезд | Манометры показывающие сигнализирующие | ДМ2010Сг | 24947-03 | Диапазон измерений: от минус 0.1 (1 кгс/см2) до 60 МПа (600 кгс/см2), погрешность и (или) неопределенность (класс, разряд): КТ от 1.5 до 4 | КТ от 1.5 до 4 | Нет | 168 | 08.08.2024 0:00:00 | 12 | #N/A | #N/A
000000039553 | Нет | 000000039553Калибровка | Калибровка | Манометры показывающие сигнализирующие | ДМ2010Сг | 24947-03 | Диапазон измерений: от минус 0.1 (1 кгс/см2) до 60 МПа (600 кгс/см2), погрешность и (или) неопределенность (класс, разряд): КТ от 1.5 до 4 | КТ от 1.5 до 4 | Нет | 168 | 01.01.2024 0:00:00 | 12 | 168 | 0
000000039553 | Нет | 000000039553Поверка | Поверка | Манометры показывающие сигнализирующие | ДМ2010Сг | 24947-03 | Диапазон измерений: от минус 0.1 (1 кгс/см2) до 60 МПа (600 кгс/см2), погрешность и (или) неопределенность (класс, разряд): КТ от 1.5 до 4 | КТ от 1.5 до 4 | Нет | 168 | 01.01.2024 0:00:00 | 12 | 168 | 0
000000039555 | Нет | 000000039555Поверка | Поверка | Манометры показывающие сигнализирующие | ДМ2010Сг | 24947-03 | Диапазон измерений: от минус 0.1 (1 кгс/см2) до 60 МПа (600 кгс/см2), погрешность и (или) неопределенность (класс, разряд): КТ от 1.5 до 4 | КТ от 1.5 до 4 | Нет | 330 | 01.01.2024 0:00:00 | 12 | 330 | 0
000000039555 | Нет | 000000039555Калибровка | Калибровка | Манометры показывающие сигнализирующие | ДМ2010Сг | 24947-03 | Диапазон измерений: от минус 0.1 (1 кгс/см2) до 60 МПа (600 кгс/см2), погрешность и (или) неопределенность (класс, разряд): КТ от 1.5 до 4 | КТ от 1.5 до 4 | Нет | 330 | 01.01.2024 0:00:00 | 12 | 330 | 0
000000040654 | Нет | 000000040654Поверка | Поверка | Манометры показывающие сигнализирующие | ДМ-2010Сг | 24947-08 | Диапазон измерений: более 60 МПА (600 кг/см2) до 250 МПа (2500 кг/см2), погрешность и (или) неопределенность (класс, разряд): КТ от 1.5 до 4 | КТ от 1.5 до 4 | Нет | 1944 | 01.01.2024 0:00:00 | 37 | 1944 | 0
000000040654 | Нет | 000000040654Калибровка | Калибровка | Манометры показывающие сигнализирующие | ДМ-2010Сг | 24947-08 | Диапазон измерений: более 60 МПА (600 кг/см2) до 250 МПа (2500 кг/см2), погрешность и (или) неопределенность (класс, разряд): КТ от 1.5 до 4 | КТ от 1.5 до 4 | Нет | 1944 | 01.01.2024 0:00:00 | 37 | 1944 | 0
000000041715 | Нет | 000000041715Калибровка | Калибровка | Манометры показывающие сигнализирующие | ДМ-2010Сг | 24947-08 | Диапазон измерений: от минус 0.1 (1 кгс/см2) до 60 МПа (600 кгс/см2), погрешность и (или) неопределенность (класс, разряд): КТ от 1.5 до 4 | КТ от 1.5 до 4 | Нет | 330 | 01.01.2024 0:00:00 | 12 | 330 | 0
000000041715 | Нет | 000000041715Поверка | Поверка | Манометры показывающие сигнализирующие | ДМ-2010Сг | 24947-08 | Диапазон измерений: от минус 0.1 (1 кгс/см2) до 60 МПа (600 кгс/см2), погрешность и (или) неопределенность (класс, разряд): КТ от 1.5 до 4 | КТ от 1.5 до 4 | Нет | 330 | 01.01.2024 0:00:00 | 12 | 330 | 0
000000043281 | Нет | 000000043281Поверка | Поверка | Манометры показывающие сигнализирующие | ДМ-2010Сг | 24947-08 |  |  | Нет | 282 | 01.01.2024 0:00:00 | 37 | 282 | 0
000000043281 | Нет | 000000043281Калибровка выезд | Калибровка выезд | Манометры показывающие сигнализирующие | ДМ-2010Сг | 24947-08 |  |  | Нет | 294 | 01.01.2024 0:00:00 | 37 | 294 | 0
000000043281 | Нет | 000000043281Поверка выезд | Поверка выезд | Манометры показывающие сигнализирующие | ДМ-2010Сг | 24947-08 |  |  | Нет | 294 | 01.01.2024 0:00:00 | 37 | 294 | 0
000000043281 | Нет | 000000043281Калибровка | Калибровка | Манометры показывающие сигнализирующие | ДМ-2010Сг | 24947-08 |  |  | Нет | 282 | 01.01.2024 0:00:00 | 37 | 282 | 0
Г00000000472 |  | Г00000000472Поверка | Поверка | Манометры показывающие сигнализирующие |  |  |  |  | Нет | 330 | 01.01.2024 0:00:00 | 12отд | 330 | 0
Г00000000472 |  | Г00000000472Калибровка | Калибровка | Манометры показывающие сигнализирующие |  |  |  |  | Нет | 330 | 01.01.2024 0:00:00 | 12отд | 330 | 0
000000004553 | Нет | 000000004553Калибровка выезд | Калибровка выезд | Манометры показывающие, вакуумметры и мановакуумметры показывающие | МП3-У, МП3А-У, МП4-У, МП4А-У, ВП3-У, ВП4-У, МВП3-У, МВП3А-У, МВП4-У | 10135-85 | Диапазон измерений: от минус 0.1 (1 кгс/см2) до 60 МПа (600 кгс/см2), погрешность и (или) неопределенность (класс, разряд): КТ от 1.5 до 4 | КТ от 1.5 до 4 | Нет | 168 | 08.08.2024 0:00:00 | 12 | #N/A | #N/A
000000004553 | Нет | 000000004553Поверка выезд | Поверка выезд | Манометры показывающие, вакуумметры и мановакуумметры показывающие | МП3-У, МП3А-У, МП4-У, МП4А-У, ВП3-У, ВП4-У, МВП3-У, МВП3А-У, МВП4-У | 10135-85 | Диапазон измерений: от минус 0.1 (1 кгс/см2) до 60 МПа (600 кгс/см2), погрешность и (или) неопределенность (класс, разряд): КТ от 1.5 до 4 | КТ от 1.5 до 4 | Нет | 168 | 08.08.2024 0:00:00 | 12 | #N/A | #N/A
000000004553 | Нет | 000000004553Поверка | Поверка | Манометры показывающие, вакуумметры и мановакуумметры показывающие | МП3-У, МП3А-У, МП4-У, МП4А-У, ВП3-У, ВП4-У, МВП3-У, МВП3А-У, МВП4-У | 10135-85 | Диапазон измерений: от минус 0.1 (1 кгс/см2) до 60 МПа (600 кгс/см2), погрешность и (или) неопределенность (класс, разряд): КТ от 1.5 до 4 | КТ от 1.5 до 4 | Нет | 168 | 01.01.2024 0:00:00 | 12 | 168 | 0
000000004553 | Нет | 000000004553Калибровка | Калибровка | Манометры показывающие, вакуумметры и мановакуумметры показывающие | МП3-У, МП3А-У, МП4-У, МП4А-У, ВП3-У, ВП4-У, МВП3-У, МВП3А-У, МВП4-У | 10135-85 | Диапазон измерений: от минус 0.1 (1 кгс/см2) до 60 МПа (600 кгс/см2), погрешность и (или) неопределенность (класс, разряд): КТ от 1.5 до 4 | КТ от 1.5 до 4 | Нет | 168 | 01.01.2024 0:00:00 | 12 | 168 | 0
000000039560 | Нет | 000000039560Поверка | Поверка | Манометры показывающие, вакуумметры и мановакуумметры показывающие | МП3-У, МП3А-У, МП4-У, МП4А-У, ВП3-У, ВП4-У, МВП3-У, МВП3А-У, МВП4-У | 10135-85 | Диапазон измерений: кислородные до 70 МПа (700 кгс/см2), погрешность и (или) неопределенность (класс, разряд): в соответствии с ОТ | в соответствии с ОТ | Нет | 396 | 01.01.2024 0:00:00 | 12 | 396 | 0
000000039560 | Нет | 000000039560Калибровка выезд | Калибровка выезд | Манометры показывающие, вакуумметры и мановакуумметры показывающие | МП3-У, МП3А-У, МП4-У, МП4А-У, ВП3-У, ВП4-У, МВП3-У, МВП3А-У, МВП4-У | 10135-85 | Диапазон измерений: кислородные до 70 МПа (700 кгс/см2), погрешность и (или) неопределенность (класс, разряд): в соответствии с ОТ | в соответствии с ОТ | Нет | 432 | 01.01.2024 0:00:00 | 12 | 432 | 0
000000039560 | Нет | 000000039560Калибровка | Калибровка | Манометры показывающие, вакуумметры и мановакуумметры показывающие | МП3-У, МП3А-У, МП4-У, МП4А-У, ВП3-У, ВП4-У, МВП3-У, МВП3А-У, МВП4-У | 10135-85 | Диапазон измерений: кислородные до 70 МПа (700 кгс/см2), погрешность и (или) неопределенность (класс, разряд): в соответствии с ОТ | в соответствии с ОТ | Нет | 396 | 01.01.2024 0:00:00 | 12 | 396 | 0
000000039560 | Нет | 000000039560Поверка выезд | Поверка выезд | Манометры показывающие, вакуумметры и мановакуумметры показывающие | МП3-У, МП3А-У, МП4-У, МП4А-У, ВП3-У, ВП4-У, МВП3-У, МВП3А-У, МВП4-У | 10135-85 | Диапазон измерений: кислородные до 70 МПа (700 кгс/см2), погрешность и (или) неопределенность (класс, разряд): в соответствии с ОТ | в соответствии с ОТ | Нет | 432 | 01.01.2024 0:00:00 | 12 | 432 | 0
000000043732 | Нет | 000000043732Калибровка | Калибровка | Манометры показывающие, вакуумметры и мановакуумметры показывающие | МП3-У, МП3А-У, МП4-У, МП4А-У, ВП3-У, ВП4-У, МВП3-У, МВП3А-У, МВП4-У | 10135-85 | Диапазон измерений: от минус 0.1 (1 кгс/см2) до 60 МПа (600 кгс/см2), погрешность и (или) неопределенность (класс, разряд): КТ от 1.5 до 4 | КТ от 1.5 до 4 | Нет | 168 | 01.01.2024 0:00:00 | 12 | 168 | 0
000000043732 | Нет | 000000043732Поверка | Поверка | Манометры показывающие, вакуумметры и мановакуумметры показывающие | МП3-У, МП3А-У, МП4-У, МП4А-У, ВП3-У, ВП4-У, МВП3-У, МВП3А-У, МВП4-У | 10135-85 | Диапазон измерений: от минус 0.1 (1 кгс/см2) до 60 МПа (600 кгс/см2), погрешность и (или) неопределенность (класс, разряд): КТ от 1.5 до 4 | КТ от 1.5 до 4 | Нет | 168 | 01.01.2024 0:00:00 | 12 | 168 | 0
000000043732 | Нет | 000000043732Поверка выезд | Поверка выезд | Манометры показывающие, вакуумметры и мановакуумметры показывающие | МП3-У, МП3А-У, МП4-У, МП4А-У, ВП3-У, ВП4-У, МВП3-У, МВП3А-У, МВП4-У | 10135-85 | Диапазон измерений: от минус 0.1 (1 кгс/см2) до 60 МПа (600 кгс/см2), погрешность и (или) неопределенность (класс, разряд): КТ от 1.5 до 4 | КТ от 1.5 до 4 | Нет | 168 | 08.08.2024 0:00:00 | 12 | #N/A | #N/A
000000043732 | Нет | 000000043732Калибровка выезд | Калибровка выезд | Манометры показывающие, вакуумметры и мановакуумметры показывающие | МП3-У, МП3А-У, МП4-У, МП4А-У, ВП3-У, ВП4-У, МВП3-У, МВП3А-У, МВП4-У | 10135-85 | Диапазон измерений: от минус 0.1 (1 кгс/см2) до 60 МПа (600 кгс/см2), погрешность и (или) неопределенность (класс, разряд): КТ от 1.5 до 4 | КТ от 1.5 до 4 | Нет | 168 | 08.08.2024 0:00:00 | 12 | #N/A | #N/A
000000047377 | Нет | 000000047377Поверка | Поверка | Манометры показывающие, вакуумметры и мановакуумметры показывающие | МП3-У, МП3А-У, МП4-У, МП4А-У, ВП3-У, ВП4-У, МВП3-У, МВП3А-У, МВП4-У | 10135-85 | Диапазон измерений: ВПИ более 60 МПА (600 кг/см2) до 250 МПа (2500 кг/см2), погрешность и (или) неопределенность (класс, разряд): КТ от 1.5 до 4 | КТ от 1.5 до 4 | Нет | 1266 | 01.01.2024 0:00:00 | 12 | 1266 | 0
000000047377 | Нет | 000000047377Калибровка | Калибровка | Манометры показывающие, вакуумметры и мановакуумметры показывающие | МП3-У, МП3А-У, МП4-У, МП4А-У, ВП3-У, ВП4-У, МВП3-У, МВП3А-У, МВП4-У | 10135-85 | Диапазон измерений: ВПИ более 60 МПА (600 кг/см2) до 250 МПа (2500 кг/см2), погрешность и (или) неопределенность (класс, разряд): КТ от 1.5 до 4 | КТ от 1.5 до 4 | Нет | 1266 | 01.01.2024 0:00:00 | 12 | 1266 | 0
Г00000000655 |  | Г00000000655Калибровка выезд | Калибровка выезд | Манометры с наклонной трубкой типа ММН-240 |  |  |  |  | Нет | 2598 | 01.01.2024 0:00:00 | 12отд | 2598 | 0
Г00000000655 |  | Г00000000655Поверка выезд | Поверка выезд | Манометры с наклонной трубкой типа ММН-240 |  |  |  |  | Нет | 2598 | 01.01.2024 0:00:00 | 12отд | 2598 | 0
Г00000000655 |  | Г00000000655Поверка | Поверка | Манометры с наклонной трубкой типа ММН-240 |  |  |  |  | Нет | 2436 | 01.01.2024 0:00:00 | 12отд | 2436 | 0
Г00000000655 |  | Г00000000655Калибровка | Калибровка | Манометры с наклонной трубкой типа ММН-240 |  |  |  |  | Нет | 2436 | 01.01.2024 0:00:00 | 12отд | 2436 | 0
000000006470 | Нет | 000000006470Калибровка | Калибровка | Манометры с трубчатой пружиной | ДМ, ДМЭ | 34694-07 | Диапазон измерений: более 60 МПа (600 кгс/см2) до 250 МПа (2500 кгс/см, погрешность и (или) неопределенность (класс, разряд): КТ от 1.5 до 4 | КТ от 1.5 до 4 | Нет | 1266 | 01.01.2024 0:00:00 | 12 | 1266 | 0
000000006470 | Нет | 000000006470Поверка | Поверка | Манометры с трубчатой пружиной | ДМ, ДМЭ | 34694-07 | Диапазон измерений: более 60 МПа (600 кгс/см2) до 250 МПа (2500 кгс/см, погрешность и (или) неопределенность (класс, разряд): КТ от 1.5 до 4 | КТ от 1.5 до 4 | Нет | 1266 | 01.01.2024 0:00:00 | 12 | 1266 | 0
000000035280 | Нет | 000000035280Поверка | Поверка | Манометры с трубчатой пружиной | ДМ, ДМЭ | 34694-07 | Диапазон измерений: от минус 0.1 (1 кгс/см2) до 60 МПа (600 кгс/см2), погрешность и (или) неопределенность (класс, разряд): КТ от 1.5 до 4 | КТ от 1.5 до 4 | Нет | 168 | 01.01.2024 0:00:00 | 37 | 168 | 0
000000035280 | Нет | 000000035280Калибровка выезд | Калибровка выезд | Манометры с трубчатой пружиной | ДМ, ДМЭ | 34694-07 | Диапазон измерений: от минус 0.1 (1 кгс/см2) до 60 МПа (600 кгс/см2), погрешность и (или) неопределенность (класс, разряд): КТ от 1.5 до 4 | КТ от 1.5 до 4 | Нет | 168 | 08.08.2024 0:00:00 | 37 | #N/A | #N/A
000000035280 | Нет | 000000035280Калибровка | Калибровка | Манометры с трубчатой пружиной | ДМ, ДМЭ | 34694-07 | Диапазон измерений: от минус 0.1 (1 кгс/см2) до 60 МПа (600 кгс/см2), погрешность и (или) неопределенность (класс, разряд): КТ от 1.5 до 4 | КТ от 1.5 до 4 | Нет | 168 | 01.01.2024 0:00:00 | 37 | 168 | 0
000000035280 | Нет | 000000035280Поверка выезд | Поверка выезд | Манометры с трубчатой пружиной | ДМ, ДМЭ | 34694-07 | Диапазон измерений: от минус 0.1 (1 кгс/см2) до 60 МПа (600 кгс/см2), погрешность и (или) неопределенность (класс, разряд): КТ от 1.5 до 4 | КТ от 1.5 до 4 | Нет | 168 | 08.08.2024 0:00:00 | 37 | #N/A | #N/A
000000004643 | Нет | 000000004643Калибровка | Калибровка | Манометры сверхвысокого давления | СВ | 4842-75 | Диапазон измерений: от 250 МПа (2500кгс/см2) до 400 МПа (4000кгс/см2), погрешность и (или) неопределенность (класс, разряд): КТ 0.2 и менее | КТ 0.2 и менее | Нет | 9066 | 01.01.2024 0:00:00 | 12 | 9066 | 0
000000004643 | Нет | 000000004643Поверка | Поверка | Манометры сверхвысокого давления | СВ | 4842-75 | Диапазон измерений: от 250 МПа (2500кгс/см2) до 400 МПа (4000кгс/см2), погрешность и (или) неопределенность (класс, разряд): КТ 0.2 и менее | КТ 0.2 и менее | Нет | 9066 | 01.01.2024 0:00:00 | 12 | 9066 | 0
000000043733 | Нет | 000000043733Калибровка | Калибровка | Манометры сверхвысокого давления | СВ | 4842-75 | Диапазон измерений: более 60 МПа (600 кгс/см2) до 250 МПа (2500 кгс/см, погрешность и (или) неопределенность (класс, разряд): КТ от 1.5 до 4 | КТ от 1.5 до 4 | Нет | 1266 | 01.01.2024 0:00:00 | 12 | 1266 | 0
000000043733 | Нет | 000000043733Поверка | Поверка | Манометры сверхвысокого давления | СВ | 4842-75 | Диапазон измерений: более 60 МПа (600 кгс/см2) до 250 МПа (2500 кгс/см, погрешность и (или) неопределенность (класс, разряд): КТ от 1.5 до 4 | КТ от 1.5 до 4 | Нет | 1266 | 01.01.2024 0:00:00 | 12 | 1266 | 0
000000019169 | Нет | 000000019169Поверка | Поверка | Манометры сигнализирующие | ЭКМ-160 | 16530-97 | Диапазон измерений: от минус 0.1 (1 кгс/см2) до 60 МПа (600 кгс/см2), погрешность и (или) неопределенность (класс, разряд): КТ от 1.5 до 4 | КТ от 1.5 до 4 | Нет | 330 | 01.01.2024 0:00:00 | 12 | 330 | 0
000000019169 | Нет | 000000019169Калибровка | Калибровка | Манометры сигнализирующие | ЭКМ-160 | 16530-97 | Диапазон измерений: от минус 0.1 (1 кгс/см2) до 60 МПа (600 кгс/см2), погрешность и (или) неопределенность (класс, разряд): КТ от 1.5 до 4 | КТ от 1.5 до 4 | Нет | 330 | 01.01.2024 0:00:00 | 12 | 330 | 0
000000004529 | Нет | 000000004529Поверка | Поверка | Манометры скважинные автономные | МИКОН-107 | 19336-09 | Диапазон измерений: в полном объеме, погрешность и (или) неопределенность (класс, разряд): в соответствии с описанием типа | в соответствии с описанием типа | Нет | 3036 | 01.01.2024 0:00:00 | 12 | 3036 | 0
000000004529 | Нет | 000000004529Калибровка | Калибровка | Манометры скважинные автономные | МИКОН-107 | 19336-09 | Диапазон измерений: в полном объеме, погрешность и (или) неопределенность (класс, разряд): в соответствии с описанием типа | в соответствии с описанием типа | Нет | 3036 | 01.01.2024 0:00:00 | 12 | 3036 | 0
000000052778 | Нет | 000000052778Калибровка | Калибровка | Манометры скважинные автономные | МИКОН-107 | 19336-00 |  |  | Нет | 3036 | 01.01.2024 0:00:00 | 12 | 3036 | 0
000000052778 | Нет | 000000052778Поверка | Поверка | Манометры скважинные автономные | МИКОН-107 | 19336-00 |  |  | Нет | 3036 | 01.01.2024 0:00:00 | 12 | 3036 | 0
Г00000000656 |  | Г00000000656Калибровка | Калибровка | Манометры скважинные автономные устьевые |  |  |  |  | Нет | 3036 | 01.01.2024 0:00:00 | 12отд | 3036 | 0
Г00000000656 |  | Г00000000656Поверка | Поверка | Манометры скважинные автономные устьевые |  |  |  |  | Нет | 3036 | 01.01.2024 0:00:00 | 12отд | 3036 | 0
000000004278 | Нет | 000000004278Поверка выезд | Поверка выезд | Манометры технические | МТ-2И, МТ-3И, МТ-4И | 17213-02 | Диапазон измерений: от минус 0.1 (1 кгс/см2) до 60 МПа (600 кгс/см2), погрешность и (или) неопределенность (класс, разряд): КТ от 1.5 до 4 | КТ от 1.5 до 4 | Нет | 168 | 08.08.2024 0:00:00 | 12 | #N/A | #N/A
000000004278 | Нет | 000000004278Поверка | Поверка | Манометры технические | МТ-2И, МТ-3И, МТ-4И | 17213-02 | Диапазон измерений: от минус 0.1 (1 кгс/см2) до 60 МПа (600 кгс/см2), погрешность и (или) неопределенность (класс, разряд): КТ от 1.5 до 4 | КТ от 1.5 до 4 | Нет | 168 | 01.01.2024 0:00:00 | 12 | 168 | 0
000000004278 | Нет | 000000004278Калибровка | Калибровка | Манометры технические | МТ-2И, МТ-3И, МТ-4И | 17213-02 | Диапазон измерений: от минус 0.1 (1 кгс/см2) до 60 МПа (600 кгс/см2), погрешность и (или) неопределенность (класс, разряд): КТ от 1.5 до 4 | КТ от 1.5 до 4 | Нет | 168 | 01.01.2024 0:00:00 | 12 | 168 | 0
000000004278 | Нет | 000000004278Калибровка выезд | Калибровка выезд | Манометры технические | МТ-2И, МТ-3И, МТ-4И | 17213-02 | Диапазон измерений: от минус 0.1 (1 кгс/см2) до 60 МПа (600 кгс/см2), погрешность и (или) неопределенность (класс, разряд): КТ от 1.5 до 4 | КТ от 1.5 до 4 | Нет | 168 | 08.08.2024 0:00:00 | 12 | #N/A | #N/A
000000019170 | Нет | 000000019170Поверка выезд | Поверка выезд | Манометры технические | МТБ-100 | 148-49 | Диапазон измерений: От минус 0,1 до 60 МПа, погрешность и (или) неопределенность (класс, разряд): КТ От 1,5 до 4 | КТ От 1,5 до 4 | Нет | 168 | 08.08.2024 0:00:00 | 12 | #N/A | #N/A
000000019170 | Нет | 000000019170Калибровка | Калибровка | Манометры технические | МТБ-100 | 148-49 | Диапазон измерений: От минус 0,1 до 60 МПа, погрешность и (или) неопределенность (класс, разряд): КТ От 1,5 до 4 | КТ От 1,5 до 4 | Нет | 168 | 01.01.2024 0:00:00 | 12 | 168 | 0
000000019170 | Нет | 000000019170Поверка | Поверка | Манометры технические | МТБ-100 | 148-49 | Диапазон измерений: От минус 0,1 до 60 МПа, погрешность и (или) неопределенность (класс, разряд): КТ От 1,5 до 4 | КТ От 1,5 до 4 | Нет | 168 | 01.01.2024 0:00:00 | 12 | 168 | 0
000000019170 | Нет | 000000019170Калибровка выезд | Калибровка выезд | Манометры технические | МТБ-100 | 148-49 | Диапазон измерений: От минус 0,1 до 60 МПа, погрешность и (или) неопределенность (класс, разряд): КТ От 1,5 до 4 | КТ От 1,5 до 4 | Нет | 168 | 08.08.2024 0:00:00 | 12 | #N/A | #N/A
000000019171 | Нет | 000000019171Поверка | Поверка | Манометры технические | МТ-3И, МТ-4И | 17213-98 | Диапазон измерений: От минус 0,1 до 60 МПа, погрешность и (или) неопределенность (класс, разряд): КТ От 1,5 до 4 | КТ От 1,5 до 4 | Нет | 168 | 01.01.2024 0:00:00 | 12 | 168 | 0
000000019171 | Нет | 000000019171Калибровка выезд | Калибровка выезд | Манометры технические | МТ-3И, МТ-4И | 17213-98 | Диапазон измерений: От минус 0,1 до 60 МПа, погрешность и (или) неопределенность (класс, разряд): КТ От 1,5 до 4 | КТ От 1,5 до 4 | Нет | 168 | 08.08.2024 0:00:00 | 12 | #N/A | #N/A
000000019171 | Нет | 000000019171Поверка выезд | Поверка выезд | Манометры технические | МТ-3И, МТ-4И | 17213-98 | Диапазон измерений: От минус 0,1 до 60 МПа, погрешность и (или) неопределенность (класс, разряд): КТ От 1,5 до 4 | КТ От 1,5 до 4 | Нет | 168 | 08.08.2024 0:00:00 | 12 | #N/A | #N/A
000000019171 | Нет | 000000019171Калибровка | Калибровка | Манометры технические | МТ-3И, МТ-4И | 17213-98 | Диапазон измерений: От минус 0,1 до 60 МПа, погрешность и (или) неопределенность (класс, разряд): КТ От 1,5 до 4 | КТ От 1,5 до 4 | Нет | 168 | 01.01.2024 0:00:00 | 12 | 168 | 0
000000019172 | Нет | 000000019172Калибровка выезд | Калибровка выезд | Манометры технические | МТК-100 | 149-49 | Диапазон измерений: От минус 0,1 до 60 МПа, погрешность и (или) неопределенность (класс, разряд): КТ От 1,5 до 4 | КТ От 1,5 до 4 | Нет | 168 | 08.08.2024 0:00:00 | 12 | #N/A | #N/A
000000019172 | Нет | 000000019172Калибровка | Калибровка | Манометры технические | МТК-100 | 149-49 | Диапазон измерений: От минус 0,1 до 60 МПа, погрешность и (или) неопределенность (класс, разряд): КТ От 1,5 до 4 | КТ От 1,5 до 4 | Нет | 168 | 01.01.2024 0:00:00 | 12 | 168 | 0
000000019172 | Нет | 000000019172Поверка выезд | Поверка выезд | Манометры технические | МТК-100 | 149-49 | Диапазон измерений: От минус 0,1 до 60 МПа, погрешность и (или) неопределенность (класс, разряд): КТ От 1,5 до 4 | КТ От 1,5 до 4 | Нет | 168 | 08.08.2024 0:00:00 | 12 | #N/A | #N/A
000000019172 | Нет | 000000019172Поверка | Поверка | Манометры технические | МТК-100 | 149-49 | Диапазон измерений: От минус 0,1 до 60 МПа, погрешность и (или) неопределенность (класс, разряд): КТ От 1,5 до 4 | КТ От 1,5 до 4 | Нет | 168 | 01.01.2024 0:00:00 | 12 | 168 | 0
000000019173 | Нет | 000000019173Поверка выезд | Поверка выезд | Манометры технические | МТ-100 | 156-49 | Диапазон измерений: От минус 0,1 до 60 МПа, погрешность и (или) неопределенность (класс, разряд): КТ От 1,5 до 4 | КТ От 1,5 до 4 | Нет | 168 | 08.08.2024 0:00:00 | 12 | #N/A | #N/A
000000019173 | Нет | 000000019173Поверка | Поверка | Манометры технические | МТ-100 | 156-49 | Диапазон измерений: От минус 0,1 до 60 МПа, погрешность и (или) неопределенность (класс, разряд): КТ От 1,5 до 4 | КТ От 1,5 до 4 | Нет | 168 | 01.01.2024 0:00:00 | 12 | 168 | 0
000000019173 | Нет | 000000019173Калибровка | Калибровка | Манометры технические | МТ-100 | 156-49 | Диапазон измерений: От минус 0,1 до 60 МПа, погрешность и (или) неопределенность (класс, разряд): КТ От 1,5 до 4 | КТ От 1,5 до 4 | Нет | 168 | 01.01.2024 0:00:00 | 12 | 168 | 0
000000019173 | Нет | 000000019173Калибровка выезд | Калибровка выезд | Манометры технические | МТ-100 | 156-49 | Диапазон измерений: От минус 0,1 до 60 МПа, погрешность и (или) неопределенность (класс, разряд): КТ От 1,5 до 4 | КТ От 1,5 до 4 | Нет | 168 | 08.08.2024 0:00:00 | 12 | #N/A | #N/A
000000019175 | Нет | 000000019175Поверка выезд | Поверка выезд | Манометры технические | МТК-150 | 151-49 | Диапазон измерений: От минус 0,1 до 60 МПа, погрешность и (или) неопределенность (класс, разряд): КТ От 1,5 до 4 | КТ От 1,5 до 4 | Нет | 168 | 08.08.2024 0:00:00 | 12 | #N/A | #N/A
000000019175 | Нет | 000000019175Поверка | Поверка | Манометры технические | МТК-150 | 151-49 | Диапазон измерений: От минус 0,1 до 60 МПа, погрешность и (или) неопределенность (класс, разряд): КТ От 1,5 до 4 | КТ От 1,5 до 4 | Нет | 168 | 01.01.2024 0:00:00 | 12 | 168 | 0
000000019175 | Нет | 000000019175Калибровка | Калибровка | Манометры технические | МТК-150 | 151-49 | Диапазон измерений: От минус 0,1 до 60 МПа, погрешность и (или) неопределенность (класс, разряд): КТ От 1,5 до 4 | КТ От 1,5 до 4 | Нет | 168 | 01.01.2024 0:00:00 | 12 | 168 | 0
000000019175 | Нет | 000000019175Калибровка выезд | Калибровка выезд | Манометры технические | МТК-150 | 151-49 | Диапазон измерений: От минус 0,1 до 60 МПа, погрешность и (или) неопределенность (класс, разряд): КТ От 1,5 до 4 | КТ От 1,5 до 4 | Нет | 168 | 08.08.2024 0:00:00 | 12 | #N/A | #N/A
000000019177 | Нет | 000000019177Калибровка | Калибровка | Манометры технические | МТБ-150 | 150-49 | Диапазон измерений: От минус 0,1 до 60 МПа, погрешность и (или) неопределенность (класс, разряд): КТ От 1,5 до 4 | КТ От 1,5 до 4 | Нет | 168 | 01.01.2024 0:00:00 | 12 | 168 | 0
000000019177 | Нет | 000000019177Поверка выезд | Поверка выезд | Манометры технические | МТБ-150 | 150-49 | Диапазон измерений: От минус 0,1 до 60 МПа, погрешность и (или) неопределенность (класс, разряд): КТ От 1,5 до 4 | КТ От 1,5 до 4 | Нет | 168 | 08.08.2024 0:00:00 | 12 | #N/A | #N/A
000000019177 | Нет | 000000019177Поверка | Поверка | Манометры технические | МТБ-150 | 150-49 | Диапазон измерений: От минус 0,1 до 60 МПа, погрешность и (или) неопределенность (класс, разряд): КТ От 1,5 до 4 | КТ От 1,5 до 4 | Нет | 168 | 01.01.2024 0:00:00 | 12 | 168 | 0
000000019177 | Нет | 000000019177Калибровка выезд | Калибровка выезд | Манометры технические | МТБ-150 | 150-49 | Диапазон измерений: От минус 0,1 до 60 МПа, погрешность и (или) неопределенность (класс, разряд): КТ От 1,5 до 4 | КТ От 1,5 до 4 | Нет | 168 | 08.08.2024 0:00:00 | 12 | #N/A | #N/A
000000019178 | Нет | 000000019178Калибровка выезд | Калибровка выезд | Манометры технические | МТ-150 | 155-49 | Диапазон измерений: От минус 0,1 до 60 МПа, погрешность и (или) неопределенность (класс, разряд): КТ От 1,5 до 4 | КТ От 1,5 до 4 | Нет | 168 | 08.08.2024 0:00:00 | 12 | #N/A | #N/A
000000019178 | Нет | 000000019178Поверка | Поверка | Манометры технические | МТ-150 | 155-49 | Диапазон измерений: От минус 0,1 до 60 МПа, погрешность и (или) неопределенность (класс, разряд): КТ От 1,5 до 4 | КТ От 1,5 до 4 | Нет | 168 | 01.01.2024 0:00:00 | 12 | 168 | 0
000000019178 | Нет | 000000019178Калибровка | Калибровка | Манометры технические | МТ-150 | 155-49 | Диапазон измерений: От минус 0,1 до 60 МПа, погрешность и (или) неопределенность (класс, разряд): КТ От 1,5 до 4 | КТ От 1,5 до 4 | Нет | 168 | 01.01.2024 0:00:00 | 12 | 168 | 0
000000019178 | Нет | 000000019178Поверка выезд | Поверка выезд | Манометры технические | МТ-150 | 155-49 | Диапазон измерений: От минус 0,1 до 60 МПа, погрешность и (или) неопределенность (класс, разряд): КТ От 1,5 до 4 | КТ От 1,5 до 4 | Нет | 168 | 08.08.2024 0:00:00 | 12 | #N/A | #N/A
000000040804 | Нет | 000000040804Калибровка | Калибровка | Манометры технические | МТ-3И, МТ-4И | 17213-00 | Диапазон измерений: от минус 0.1 (1 кгс/см2) до 60 МПа (600 кгс/см2), погрешность и (или) неопределенность (класс, разряд): КТ от 1.5 до 4 | КТ от 1.5 до 4 | Нет | 168 | 01.01.2024 0:00:00 | 12 | 168 | 0
000000040804 | Нет | 000000040804Поверка выезд | Поверка выезд | Манометры технические | МТ-3И, МТ-4И | 17213-00 | Диапазон измерений: от минус 0.1 (1 кгс/см2) до 60 МПа (600 кгс/см2), погрешность и (или) неопределенность (класс, разряд): КТ от 1.5 до 4 | КТ от 1.5 до 4 | Нет | 168 | 08.08.2024 0:00:00 | 12 | #N/A | #N/A
000000040804 | Нет | 000000040804Поверка | Поверка | Манометры технические | МТ-3И, МТ-4И | 17213-00 | Диапазон измерений: от минус 0.1 (1 кгс/см2) до 60 МПа (600 кгс/см2), погрешность и (или) неопределенность (класс, разряд): КТ от 1.5 до 4 | КТ от 1.5 до 4 | Нет | 168 | 01.01.2024 0:00:00 | 12 | 168 | 0
000000040804 | Нет | 000000040804Калибровка выезд | Калибровка выезд | Манометры технические | МТ-3И, МТ-4И | 17213-00 | Диапазон измерений: от минус 0.1 (1 кгс/см2) до 60 МПа (600 кгс/см2), погрешность и (или) неопределенность (класс, разряд): КТ от 1.5 до 4 | КТ от 1.5 до 4 | Нет | 168 | 08.08.2024 0:00:00 | 12 | #N/A | #N/A
Г00000000649 |  | Г00000000649Поверка | Поверка | Манометры технические ВПИ более 60 МПА (600 кг/см2) до 250 МПа (2500 кг/см2) |  |  |  |  | Нет | 1266 | 01.01.2024 0:00:00 | 12отд | 1266 | 0
Г00000000649 |  | Г00000000649Калибровка | Калибровка | Манометры технические ВПИ более 60 МПА (600 кг/см2) до 250 МПа (2500 кг/см2) |  |  |  |  | Нет | 1266 | 01.01.2024 0:00:00 | 12отд | 1266 | 0
Г00000000002 |  | Г00000000002Поверка | Поверка | Манометры технические Впи до 60 МПа |  |  |  |  | Нет | 168 | 01.01.2024 0:00:00 | 12отд | 168 | 0
Г00000000002 |  | Г00000000002Калибровка выезд | Калибровка выезд | Манометры технические Впи до 60 МПа |  |  |  |  | Нет | 168 | 08.08.2024 0:00:00 | 12отд | #N/A | #N/A
Г00000000002 |  | Г00000000002Калибровка | Калибровка | Манометры технические Впи до 60 МПа |  |  |  |  | Нет | 168 | 01.01.2024 0:00:00 | 12отд | 168 | 0
Г00000000002 |  | Г00000000002Поверка выезд | Поверка выезд | Манометры технические Впи до 60 МПа |  |  |  |  | Нет | 168 | 08.08.2024 0:00:00 | 12отд | #N/A | #N/A
000000002602 | Нет | 000000002602Калибровка | Калибровка | Манометры технические показывающие в корпусе диаметром 60 мм | МТ | 3383-72 | Диапазон измерений: от минус 0.1 (1 кгс/см2) до 60 МПа (600 кгс/см2), погрешность и (или) неопределенность (класс, разряд): КТ от 1.5 до 4 | КТ от 1.5 до 4 | Нет | 168 | 01.01.2024 0:00:00 | 12 | 168 | 0
000000002602 | Нет | 000000002602Поверка выезд | Поверка выезд | Манометры технические показывающие в корпусе диаметром 60 мм | МТ | 3383-72 | Диапазон измерений: от минус 0.1 (1 кгс/см2) до 60 МПа (600 кгс/см2), погрешность и (или) неопределенность (класс, разряд): КТ от 1.5 до 4 | КТ от 1.5 до 4 | Нет | 168 | 08.08.2024 0:00:00 | 12 | #N/A | #N/A
000000002602 | Нет | 000000002602Поверка | Поверка | Манометры технические показывающие в корпусе диаметром 60 мм | МТ | 3383-72 | Диапазон измерений: от минус 0.1 (1 кгс/см2) до 60 МПа (600 кгс/см2), погрешность и (или) неопределенность (класс, разряд): КТ от 1.5 до 4 | КТ от 1.5 до 4 | Нет | 168 | 01.01.2024 0:00:00 | 12 | 168 | 0
000000002602 | Нет | 000000002602Калибровка выезд | Калибровка выезд | Манометры технические показывающие в корпусе диаметром 60 мм | МТ | 3383-72 | Диапазон измерений: от минус 0.1 (1 кгс/см2) до 60 МПа (600 кгс/см2), погрешность и (или) неопределенность (класс, разряд): КТ от 1.5 до 4 | КТ от 1.5 до 4 | Нет | 168 | 08.08.2024 0:00:00 | 12 | #N/A | #N/A
000000004582 | Нет | 000000004582Поверка | Поверка | Манометры технические показывающие в корпусе диаметром 60 мм | МТ | 3383-72 | Диапазон измерений: до 70 МПа (700 кгс/см2), погрешность и (или) неопределенность (класс, разряд): КТ от 1,5 до 4 | КТ от 1,5 до 4 | Нет | 396 | 01.01.2024 0:00:00 | 12 | 396 | 0
000000004582 | Нет | 000000004582Поверка выезд | Поверка выезд | Манометры технические показывающие в корпусе диаметром 60 мм | МТ | 3383-72 | Диапазон измерений: до 70 МПа (700 кгс/см2), погрешность и (или) неопределенность (класс, разряд): КТ от 1,5 до 4 | КТ от 1,5 до 4 | Нет | 432 | 01.01.2024 0:00:00 | 12 | 432 | 0
000000004582 | Нет | 000000004582Калибровка | Калибровка | Манометры технические показывающие в корпусе диаметром 60 мм | МТ | 3383-72 | Диапазон измерений: до 70 МПа (700 кгс/см2), погрешность и (или) неопределенность (класс, разряд): КТ от 1,5 до 4 | КТ от 1,5 до 4 | Нет | 396 | 01.01.2024 0:00:00 | 12 | 396 | 0
000000004582 | Нет | 000000004582Калибровка выезд | Калибровка выезд | Манометры технические показывающие в корпусе диаметром 60 мм | МТ | 3383-72 | Диапазон измерений: до 70 МПа (700 кгс/см2), погрешность и (или) неопределенность (класс, разряд): КТ от 1,5 до 4 | КТ от 1,5 до 4 | Нет | 432 | 01.01.2024 0:00:00 | 12 | 432 | 0
000000037131 | Нет | 000000037131Калибровка выезд | Калибровка выезд | Манометры технические показывающие в корпусе диаметром 60 мм | МТ | 3383-72 |  |  | Нет | 294 | 01.01.2024 0:00:00 | 37 | 294 | 0
000000037131 | Нет | 000000037131Поверка выезд | Поверка выезд | Манометры технические показывающие в корпусе диаметром 60 мм | МТ | 3383-72 |  |  | Нет | 294 | 01.01.2024 0:00:00 | 37 | 294 | 0
000000037131 | Нет | 000000037131Калибровка | Калибровка | Манометры технические показывающие в корпусе диаметром 60 мм | МТ | 3383-72 |  |  | Нет | 282 | 01.01.2024 0:00:00 | 37 | 282 | 0
000000037131 | Нет | 000000037131Поверка | Поверка | Манометры технические показывающие в корпусе диаметром 60 мм | МТ | 3383-72 |  |  | Нет | 282 | 01.01.2024 0:00:00 | 37 | 282 | 0
000000038686 | Нет | 000000038686Калибровка выезд | Калибровка выезд | Манометры технические показывающие в корпусе диаметром 60 мм | МТ | 3383-72 | Диапазон измерений: от минус 0.1 до 60 МПа, погрешность и (или) неопределенность (класс, разряд): КТ от 1.5 до 4 | КТ от 1.5 до 4 | Нет | 168 | 08.08.2024 0:00:00 | 12 | #N/A | #N/A
000000038686 | Нет | 000000038686Калибровка | Калибровка | Манометры технические показывающие в корпусе диаметром 60 мм | МТ | 3383-72 | Диапазон измерений: от минус 0.1 до 60 МПа, погрешность и (или) неопределенность (класс, разряд): КТ от 1.5 до 4 | КТ от 1.5 до 4 | Нет | 168 | 01.01.2024 0:00:00 | 12 | 168 | 0
000000038686 | Нет | 000000038686Поверка | Поверка | Манометры технические показывающие в корпусе диаметром 60 мм | МТ | 3383-72 | Диапазон измерений: от минус 0.1 до 60 МПа, погрешность и (или) неопределенность (класс, разряд): КТ от 1.5 до 4 | КТ от 1.5 до 4 | Нет | 168 | 01.01.2024 0:00:00 | 12 | 168 | 0
000000038686 | Нет | 000000038686Поверка выезд | Поверка выезд | Манометры технические показывающие в корпусе диаметром 60 мм | МТ | 3383-72 | Диапазон измерений: от минус 0.1 до 60 МПа, погрешность и (или) неопределенность (класс, разряд): КТ от 1.5 до 4 | КТ от 1.5 до 4 | Нет | 168 | 08.08.2024 0:00:00 | 12 | #N/A | #N/A
000000044653 | Нет | 000000044653Поверка выезд | Поверка выезд | Манометры технические показывающие в корпусе диаметром 60 мм | МТ | 3383-72 | Диапазон измерений: до 70 МПа (700 кгс/см2), погрешность и (или) неопределенность (класс, разряд): КТ от 1,5 до 4 | КТ от 1,5 до 4 | Нет | 432 | 01.01.2024 0:00:00 | 12 | 432 | 0
000000044653 | Нет | 000000044653Поверка | Поверка | Манометры технические показывающие в корпусе диаметром 60 мм | МТ | 3383-72 | Диапазон измерений: до 70 МПа (700 кгс/см2), погрешность и (или) неопределенность (класс, разряд): КТ от 1,5 до 4 | КТ от 1,5 до 4 | Нет | 396 | 01.01.2024 0:00:00 | 12 | 396 | 0
000000044653 | Нет | 000000044653Калибровка | Калибровка | Манометры технические показывающие в корпусе диаметром 60 мм | МТ | 3383-72 | Диапазон измерений: до 70 МПа (700 кгс/см2), погрешность и (или) неопределенность (класс, разряд): КТ от 1,5 до 4 | КТ от 1,5 до 4 | Нет | 396 | 01.01.2024 0:00:00 | 12 | 396 | 0
000000044653 | Нет | 000000044653Калибровка выезд | Калибровка выезд | Манометры технические показывающие в корпусе диаметром 60 мм | МТ | 3383-72 | Диапазон измерений: до 70 МПа (700 кгс/см2), погрешность и (или) неопределенность (класс, разряд): КТ от 1,5 до 4 | КТ от 1,5 до 4 | Нет | 432 | 01.01.2024 0:00:00 | 12 | 432 | 0
000000045595 | Нет | 000000045595Калибровка | Калибровка | Манометры технические показывающие в корпусе диаметром 60 мм | МТ | 3383-72 | Диапазон измерений: до 70 МПа (700 кгс/см2), погрешность и (или) неопределенность (класс, разряд): КТ 0.6, 1 | КТ 0.6, 1 | Нет | 534 | 01.01.2024 0:00:00 | 12 | 534 | 0
000000045595 | Нет | 000000045595Поверка | Поверка | Манометры технические показывающие в корпусе диаметром 60 мм | МТ | 3383-72 | Диапазон измерений: до 70 МПа (700 кгс/см2), погрешность и (или) неопределенность (класс, разряд): КТ 0.6, 1 | КТ 0.6, 1 | Нет | 534 | 01.01.2024 0:00:00 | 12 | 534 | 0
Г00000000658 |  | Г00000000658Калибровка | Калибровка | Манометры технические, ЭКМ, датчики ВПИ от 250 МПа (2500кгс/см2) до 400 МПа (4000кгс/см2) |  |  |  |  | Нет | 9066 | 01.01.2024 0:00:00 | 12отд | 9066 | 0
Г00000000658 |  | Г00000000658Поверка | Поверка | Манометры технические, ЭКМ, датчики ВПИ от 250 МПа (2500кгс/см2) до 400 МПа (4000кгс/см2) |  |  |  |  | Нет | 9066 | 01.01.2024 0:00:00 | 12отд | 9066 | 0
000000004258 | Нет | 000000004258Поверка | Поверка | Манометры цифровые | MT | 18413-02 |  |  | Нет | 12942 | 01.01.2024 0:00:00 | 12 | 12942 | 0
000000026909 | Нет | 000000026909Калибровка | Калибровка | Манометры цифровые | METROL 1X0 | 66716-17 | Диапазон измерений: от 0 до 40 кПа, погрешность и (или) неопределенность (класс, разряд): ПГ ±0,2% | ПГ ±0,2% | Нет | 10872 | 01.01.2024 0:00:00 | 12 | 10872 | 0
000000028087 | Нет | 000000028087Поверка | Поверка | Манометры цифровые | ДМ5002М, ДМ5002Вн | 68984-17 | Диапазон измерений: от 0 до 16 МПа, погрешность и (или) неопределенность (класс, разряд): ± 0,1 % | ± 0,1 % | Нет | 1614 | 01.01.2024 0:00:00 | 12 | 1614 | 0
000000028087 | Нет | 000000028087Калибровка | Калибровка | Манометры цифровые | ДМ5002М, ДМ5002Вн | 68984-17 | Диапазон измерений: от 0 до 16 МПа, погрешность и (или) неопределенность (класс, разряд): ± 0,1 % | ± 0,1 % | Нет | 1614 | 01.01.2024 0:00:00 | 12 | 1614 | 0
000000029702 | Нет | 000000029702Поверка | Поверка | Манометры цифровые | ДМ5002М, ДМ5002Вн | 68984-17 | Диапазон измерений: от 0 до 60 МПа, погрешность и (или) неопределенность (класс, разряд): ПГ 0,15 % | ПГ 0,15 % | Нет | 2130 | 01.01.2024 0:00:00 | 12 | 2130 | 0
000000029702 | Нет | 000000029702Калибровка | Калибровка | Манометры цифровые | ДМ5002М, ДМ5002Вн | 68984-17 | Диапазон измерений: от 0 до 60 МПа, погрешность и (или) неопределенность (класс, разряд): ПГ 0,15 % | ПГ 0,15 % | Нет | 2130 | 01.01.2024 0:00:00 | 12 | 2130 | 0
000000029990 | Нет | 000000029990Калибровка | Калибровка | Манометры цифровые | ДМ5002М, ДМ5002Вн | 49867-12 | Диапазон измерений: (0 - 100) МПа, погрешность и (или) неопределенность (класс, разряд): 3 разряд | 3 разряд | Нет | 1614 | 01.01.2024 0:00:00 | 22 | 1614 | 0
000000029990 | Нет | 000000029990Поверка | Поверка | Манометры цифровые | ДМ5002М, ДМ5002Вн | 49867-12 | Диапазон измерений: (0 - 100) МПа, погрешность и (или) неопределенность (класс, разряд): 3 разряд | 3 разряд | Нет | 1614 | 01.01.2024 0:00:00 | 22 | 1614 | 0
000000030363 | Нет | 000000030363Калибровка | Калибровка | Манометры цифровые | ДМ5002 | 26407-08 | Диапазон измерений: (-1 - 0) кгс/см2, погрешность и (или) неопределенность (класс, разряд): ПГ ± 0,25% | ПГ ± 0,25% | Нет | 7164 | 01.01.2024 0:00:00 | 12 | 7164 | 0
000000030363 | Нет | 000000030363Поверка | Поверка | Манометры цифровые | ДМ5002 | 26407-08 | Диапазон измерений: (-1 - 0) кгс/см2, погрешность и (или) неопределенность (класс, разряд): ПГ ± 0,25% | ПГ ± 0,25% | Нет | 7164 | 01.01.2024 0:00:00 | 12 | 7164 | 0
000000031420 | Нет | 000000031420Поверка | Поверка | Манометры цифровые | ДМ5002М, ДМ5002Вн | 49867-12 | Диапазон измерений: один диапазон, погрешность и (или) неопределенность (класс, разряд): в соответствии с описанием типа | в соответствии с описанием типа | Нет | 1614 | 01.01.2024 0:00:00 | 12 | 1614 | 0
000000031420 | Нет | 000000031420Калибровка | Калибровка | Манометры цифровые | ДМ5002М, ДМ5002Вн | 49867-12 | Диапазон измерений: один диапазон, погрешность и (или) неопределенность (класс, разряд): в соответствии с описанием типа | в соответствии с описанием типа | Нет | 1614 | 01.01.2024 0:00:00 | 12 | 1614 | 0
000000031562 | Нет | 000000031562Калибровка | Калибровка | Манометры цифровые | Crystal | 43880-10 |  |  | Нет | 7218 | 01.01.2024 0:00:00 | 12 | 7218 | 0
000000031562 | Нет | 000000031562Поверка | Поверка | Манометры цифровые | Crystal | 43880-10 |  |  | Нет | 7218 | 01.01.2024 0:00:00 | 12 | 7218 | 0
000000032896 | Нет | 000000032896Калибровка | Калибровка | Манометры цифровые | МО-05 | 54409-13 |  |  | Нет | 7164 | 01.01.2024 0:00:00 | 12 | 7164 | 0
000000032896 | Нет | 000000032896Поверка | Поверка | Манометры цифровые | МО-05 | 54409-13 |  |  | Нет | 7164 | 01.01.2024 0:00:00 | 12 | 7164 | 0
000000034294 | Нет | 000000034294Поверка | Поверка | Манометры цифровые | LEO, LEX, ECO, dV | 73382-18 | Диапазон измерений: один диапазон, погрешность и (или) неопределенность (класс, разряд): в соответствии с описанием типа | в соответствии с описанием типа | Нет | 1614 | 01.01.2024 0:00:00 | 12 | 1614 | 0
000000034294 | Нет | 000000034294Калибровка | Калибровка | Манометры цифровые | LEO, LEX, ECO, dV | 73382-18 | Диапазон измерений: один диапазон, погрешность и (или) неопределенность (класс, разряд): в соответствии с описанием типа | в соответствии с описанием типа | Нет | 1614 | 01.01.2024 0:00:00 | 12 | 1614 | 0
000000036209 | Нет | 000000036209Поверка | Поверка | Манометры цифровые | ДМ5002М, ДМ5002Вн | 49867-12 | Диапазон измерений: один диапазон, погрешность и (или) неопределенность (класс, разряд): в соответствии с описанием типа | в соответствии с описанием типа | Нет | 2130 | 01.01.2024 0:00:00 | 12 | 2130 | 0
000000036209 | Нет | 000000036209Калибровка | Калибровка | Манометры цифровые | ДМ5002М, ДМ5002Вн | 49867-12 | Диапазон измерений: один диапазон, погрешность и (или) неопределенность (класс, разряд): в соответствии с описанием типа | в соответствии с описанием типа | Нет | 2130 | 01.01.2024 0:00:00 | 12 | 2130 | 0
000000039304 | Нет | 000000039304Поверка | Поверка | Манометры цифровые | ДМ5002М, ДМ5002Вн | 68984-17 |  |  | Нет | 7164 | 01.01.2024 0:00:00 | 12 | 7164 | 0
000000039304 | Нет | 000000039304Калибровка | Калибровка | Манометры цифровые | ДМ5002М, ДМ5002Вн | 68984-17 |  |  | Нет | 7164 | 01.01.2024 0:00:00 | 12 | 7164 | 0
000000039692 | Нет | 000000039692Калибровка | Калибровка | Манометры цифровые | METROL 1X0 | 66716-17 |  |  | Нет | 10206 | 01.01.2024 0:00:00 | 12 | 10206 | 0
000000039692 | Нет | 000000039692Поверка | Поверка | Манометры цифровые | METROL 1X0 | 66716-17 |  |  | Нет | 10206 | 01.01.2024 0:00:00 | 12 | 10206 | 0
000000039858 | Нет | 000000039858Калибровка | Калибровка | Манометры цифровые | ДМ 5001 | 13988-10 | Диапазон измерений: один диапазон, погрешность и (или) неопределенность (класс, разряд): в соответствии с описанием типа | в соответствии с описанием типа | Нет | 1614 | 01.01.2024 0:00:00 | 12 | 1614 | 0
000000039858 | Нет | 000000039858Поверка | Поверка | Манометры цифровые | ДМ 5001 | 13988-10 | Диапазон измерений: один диапазон, погрешность и (или) неопределенность (класс, разряд): в соответствии с описанием типа | в соответствии с описанием типа | Нет | 1614 | 01.01.2024 0:00:00 | 12 | 1614 | 0
000000040091 | Нет | 000000040091Калибровка | Калибровка | Манометры цифровые | ДМ 5001 | 13988-10 |  |  | Нет | 7164 | 01.01.2024 0:00:00 | 12 | 7164 | 0
000000040091 | Нет | 000000040091Поверка | Поверка | Манометры цифровые | ДМ 5001 | 13988-10 |  |  | Нет | 7164 | 01.01.2024 0:00:00 | 12 | 7164 | 0
000000040092 | Нет | 000000040092Калибровка | Калибровка | Манометры цифровые | ДМ 5001 | 13988-10 |  |  | Нет | 7164 | 01.01.2024 0:00:00 | 12 | 7164 | 0
000000040092 | Нет | 000000040092Поверка | Поверка | Манометры цифровые | ДМ 5001 | 13988-10 |  |  | Нет | 7164 | 01.01.2024 0:00:00 | 12 | 7164 | 0
000000040437 | Нет | 000000040437Калибровка | Калибровка | Манометры цифровые | ДМ5002 | 26407-08 | Диапазон измерений: один диапазон, погрешность и (или) неопределенность (класс, разряд): в соответствии с описанием типа | в соответствии с описанием типа | Нет | 1614 | 01.01.2024 0:00:00 | 12 | 1614 | 0
000000040437 | Нет | 000000040437Поверка | Поверка | Манометры цифровые | ДМ5002 | 26407-08 | Диапазон измерений: один диапазон, погрешность и (или) неопределенность (класс, разряд): в соответствии с описанием типа | в соответствии с описанием типа | Нет | 1614 | 01.01.2024 0:00:00 | 12 | 1614 | 0
000000040936 | Нет | 000000040936Калибровка | Калибровка | Манометры цифровые | D, D2, E, E2, L, R | 49489-12 | Диапазон измерений: один диапазон, погрешность и (или) неопределенность (класс, разряд): в соответствии с описанием типа | в соответствии с описанием типа | Нет | 1614 | 01.01.2024 0:00:00 | 12 | 1614 | 0
000000040936 | Нет | 000000040936Поверка | Поверка | Манометры цифровые | D, D2, E, E2, L, R | 49489-12 | Диапазон измерений: один диапазон, погрешность и (или) неопределенность (класс, разряд): в соответствии с описанием типа | в соответствии с описанием типа | Нет | 1614 | 01.01.2024 0:00:00 | 12 | 1614 | 0
000000041745 | Нет | 000000041745Поверка | Поверка | Манометры цифровые | МО-05 | 54409-13 |  |  | Нет | 8592 | 01.01.2024 0:00:00 | 12 | 8592 | 0
000000041745 | Нет | 000000041745Калибровка | Калибровка | Манометры цифровые | МО-05 | 54409-13 |  |  | Нет | 8592 | 01.01.2024 0:00:00 | 12 | 8592 | 0
000000041751 | Нет | 000000041751Калибровка | Калибровка | Манометры цифровые | МО-05 | 54409-13 |  |  | Нет | 8592 | 01.01.2024 0:00:00 | 12 | 8592 | 0
000000041751 | Нет | 000000041751Поверка | Поверка | Манометры цифровые | МО-05 | 54409-13 |  |  | Нет | 8592 | 01.01.2024 0:00:00 | 12 | 8592 | 0
000000041764 | Нет | 000000041764Поверка | Поверка | Манометры цифровые | Crystal | 43880-10 |  |  | Нет | 7650 | 01.01.2024 0:00:00 | 12 | 7650 | 0
000000041764 | Нет | 000000041764Калибровка | Калибровка | Манометры цифровые | Crystal | 43880-10 |  |  | Нет | 7650 | 01.01.2024 0:00:00 | 12 | 7650 | 0
000000043544 | Нет | 000000043544Калибровка | Калибровка | Манометры цифровые | ДМ5002М, ДМ5002Вн | 49867-12 |  |  | Нет | 7164 | 01.01.2024 0:00:00 | 12 | 7164 | 0
000000043544 | Нет | 000000043544Поверка | Поверка | Манометры цифровые | ДМ5002М, ДМ5002Вн | 49867-12 |  |  | Нет | 7164 | 01.01.2024 0:00:00 | 12 | 7164 | 0
000000044063 | Нет | 000000044063Поверка | Поверка | Манометры цифровые | ЦМ200 | 68612-17 | Диапазон измерений: в соответствии с ОТ, погрешность и (или) неопределенность (класс, разряд): ПГ более ± 0,05% | ПГ более ± 0,05% | Нет | 7020 | 01.01.2024 0:00:00 | 12 | 7020 | 0
000000044063 | Нет | 000000044063Калибровка | Калибровка | Манометры цифровые | ЦМ200 | 68612-17 | Диапазон измерений: в соответствии с ОТ, погрешность и (или) неопределенность (класс, разряд): ПГ более ± 0,05% | ПГ более ± 0,05% | Нет | 7020 | 01.01.2024 0:00:00 | 12 | 7020 | 0
000000045990 | Нет | 000000045990Калибровка | Калибровка | Манометры цифровые | МО-05 | 54409-13 | Диапазон измерений: 0-16 МПа, погрешность и (или) неопределенность (класс, разряд): 0,15 % | 0,15 % | Нет | 7164 | 01.01.2024 0:00:00 | 12 | 7164 | 0
000000045990 | Нет | 000000045990Поверка | Поверка | Манометры цифровые | МО-05 | 54409-13 | Диапазон измерений: 0-16 МПа, погрешность и (или) неопределенность (класс, разряд): 0,15 % | 0,15 % | Нет | 7164 | 01.01.2024 0:00:00 | 12 | 7164 | 0
000000045991 | Нет | 000000045991Калибровка | Калибровка | Манометры цифровые | ДМ5002 | 26407-04 |  |  | Нет | 2328 | 01.01.2024 0:00:00 | 12 | 2328 | 0
000000048057 | Нет | 000000048057Калибровка | Калибровка | Манометры цифровые | BetaGauge PI, BetaGauge PIR | 44725-10 | Диапазон измерений: в полном объёме, погрешность и (или) неопределенность (класс, разряд): в соответствии с ОТ | в соответствии с ОТ | Нет | 7650 | 01.01.2024 0:00:00 | 12 | 7650 | 0
000000048057 | Нет | 000000048057Поверка | Поверка | Манометры цифровые | BetaGauge PI, BetaGauge PIR | 44725-10 | Диапазон измерений: в полном объёме, погрешность и (или) неопределенность (класс, разряд): в соответствии с ОТ | в соответствии с ОТ | Нет | 7650 | 01.01.2024 0:00:00 | 12 | 7650 | 0
000000050394 | Нет | 000000050394Калибровка | Калибровка | Манометры цифровые | МО-05М | 82489-21 |  |  | Нет | 8592 | 01.01.2024 0:00:00 | 12 | 8592 | 0
000000050394 | Нет | 000000050394Поверка | Поверка | Манометры цифровые | МО-05М | 82489-21 |  |  | Нет | 8592 | 01.01.2024 0:00:00 | 12 | 8592 | 0
000000051774 | Нет | 000000051774Поверка | Поверка | Манометры цифровые | ЦМ200 | 68612-17 | Диапазон измерений: в соответствии с ОТ, погрешность и (или) неопределенность (класс, разряд): ПГ менее ± 0,05% | ПГ менее ± 0,05% | Нет | 10206 | 01.01.2024 0:00:00 | 12 | 10206 | 0
000000051774 | Нет | 000000051774Калибровка | Калибровка | Манометры цифровые | ЦМ200 | 68612-17 | Диапазон измерений: в соответствии с ОТ, погрешность и (или) неопределенность (класс, разряд): ПГ менее ± 0,05% | ПГ менее ± 0,05% | Нет | 10206 | 01.01.2024 0:00:00 | 12 | 10206 | 0
000000053599 | Нет | 000000053599Поверка | Поверка | Манометры цифровые | METROL 1X0 | 66716-17 | Диапазон измерений: мод. 110, канал измерения давления, канал измерения электрических сигналов, погрешность и (или) неопределенность (класс, разряд): в соответствии с описанием типа | в соответствии с описанием типа | Нет | 13962 | 01.01.2024 0:00:00 | 12 | 13962 | 0
000000053599 | Нет | 000000053599Калибровка | Калибровка | Манометры цифровые | METROL 1X0 | 66716-17 | Диапазон измерений: мод. 110, канал измерения давления, канал измерения электрических сигналов, погрешность и (или) неопределенность (класс, разряд): в соответствии с описанием типа | в соответствии с описанием типа | Нет | 13962 | 01.01.2024 0:00:00 | 12 | 13962 | 0
Г00000000651 |  | Г00000000651Поверка | Поверка | Манометры цифровые 1 диапазон |  |  |  |  | Нет | 1614 | 01.01.2024 0:00:00 | 12отд | 1614 | 0
Г00000000651 |  | Г00000000651Калибровка | Калибровка | Манометры цифровые 1 диапазон |  |  |  |  | Нет | 1614 | 01.01.2024 0:00:00 | 12отд | 1614 | 0
000000043238 | Нет | 000000043238Поверка | Поверка | Манометры цифровые дифференциальные | МР110, МР111, МР112М, МР115М, МР120М | 61042-15 | Диапазон измерений: один диапазон, погрешность и (или) неопределенность (класс, разряд): в соответствии с описанием типа | в соответствии с описанием типа | Нет | 1614 | 01.01.2024 0:00:00 | 12 | 1614 | 0
000000043238 | Нет | 000000043238Калибровка | Калибровка | Манометры цифровые дифференциальные | МР110, МР111, МР112М, МР115М, МР120М | 61042-15 | Диапазон измерений: один диапазон, погрешность и (или) неопределенность (класс, разряд): в соответствии с описанием типа | в соответствии с описанием типа | Нет | 1614 | 01.01.2024 0:00:00 | 12 | 1614 | 0
000000014402 | Нет | 000000014402Поверка | Поверка | Манометры цифровые прецизионные | МЦП-2-0,3 | 19944-00 |  |  | Нет | 21654 | 01.01.2024 0:00:00 | 12 | 21654 | 0
000000041773 | Нет | 000000041773Поверка | Поверка | Манометры цифровые прецизионные | Fluke 700G | 51936-12 |  |  | Нет | 9612 | 01.01.2024 0:00:00 | 12 | 9612 | 0
000000041773 | Нет | 000000041773Калибровка | Калибровка | Манометры цифровые прецизионные | Fluke 700G | 51936-12 |  |  | Нет | 9612 | 01.01.2024 0:00:00 | 12 | 9612 | 0
000000041781 | Нет | 000000041781Поверка | Поверка | Манометры цифровые прецизионные | МЦП-2-0,3 | 19944-18 |  |  | Нет | 21654 | 01.01.2024 0:00:00 | 12 | 21654 | 0
000000041781 | Нет | 000000041781Калибровка | Калибровка | Манометры цифровые прецизионные | МЦП-2-0,3 | 19944-18 |  |  | Нет | 21654 | 01.01.2024 0:00:00 | 12 | 21654 | 0
Г00000000653 |  | Г00000000653Поверка | Поверка | Манометры цифровые с токовым сигналом 1 диапазон |  |  |  |  | Нет | 2130 | 01.01.2024 0:00:00 | 12отд | 2130 | 0
Г00000000653 |  | Г00000000653Калибровка | Калибровка | Манометры цифровые с токовым сигналом 1 диапазон |  |  |  |  | Нет | 2130 | 01.01.2024 0:00:00 | 12отд | 2130 | 0
000000038707 | Нет | 000000038707Калибровка | Калибровка | Манометры шинные | ШМ-Х | 25912-03 |  |  | Нет | 150 | 01.01.2024 0:00:00 | 12 | 150 | 0
000000038707 | Нет | 000000038707Поверка | Поверка | Манометры шинные | ШМ-Х | 25912-03 |  |  | Нет | 150 | 01.01.2024 0:00:00 | 12 | 150 | 0
000000042042 | Нет | 000000042042Поверка | Поверка | Манометры шинные | МД209, МД214, МД227, МД231, МД14 (старое обозначение МД14А) | 28901-05 |  |  | Нет | 150 | 01.01.2024 0:00:00 | 12 | 150 | 0
000000042042 | Нет | 000000042042Калибровка | Калибровка | Манометры шинные | МД209, МД214, МД227, МД231, МД14 (старое обозначение МД14А) | 28901-05 |  |  | Нет | 150 | 01.01.2024 0:00:00 | 12 | 150 | 0
Г00000000642 |  | Г00000000642Поверка | Поверка | Манометры шинные |  |  |  |  | Нет | 150 | 01.01.2024 0:00:00 | 12отд | 150 | 0
Г00000000642 |  | Г00000000642Калибровка | Калибровка | Манометры шинные |  |  |  |  | Нет | 150 | 01.01.2024 0:00:00 | 12отд | 150 | 0
000000004668 | Нет | 000000004668Поверка | Поверка | Манометры шинные ручного пользования | МД227-10, МД14 | 26485-04 |  |  | Нет | 150 | 01.01.2024 0:00:00 | 12 | 150 | 0
000000004668 | Нет | 000000004668Калибровка | Калибровка | Манометры шинные ручного пользования | МД227-10, МД14 | 26485-04 |  |  | Нет | 150 | 01.01.2024 0:00:00 | 12 | 150 | 0
000000045248 | Нет | 000000045248Поверка | Поверка | Манометры шинные ручного пользования | МД214, МД14, МД209, МД227, МД231 | 2499-89 |  |  | Нет | 150 | 01.01.2024 0:00:00 | 12 | 150 | 0
000000045248 | Нет | 000000045248Калибровка | Калибровка | Манометры шинные ручного пользования | МД214, МД14, МД209, МД227, МД231 | 2499-89 |  |  | Нет | 150 | 01.01.2024 0:00:00 | 12 | 150 | 0
Г00000000652 |  | Г00000000652Калибровка | Калибровка | Манометры ЭКМ ВПИ более 60 МПА (600 кг/см2) до 250 МПа (2500 кг/см2) |  |  |  |  | Нет | 1944 | 01.01.2024 0:00:00 | 12отд | 1944 | 0
Г00000000652 |  | Г00000000652Поверка | Поверка | Манометры ЭКМ ВПИ более 60 МПА (600 кг/см2) до 250 МПа (2500 кг/см2) |  |  |  |  | Нет | 1944 | 01.01.2024 0:00:00 | 12отд | 1944 | 0
000000019182 | Нет | 000000019182Поверка | Поверка | Манометры электроконтактные | МЭ | 512-50 | Диапазон измерений: от минус 0.1 (1 кгс/см2) до 60 МПа (600 кгс/см2), погрешность и (или) неопределенность (класс, разряд): КТ от 1.5 до 4 | КТ от 1.5 до 4 | Нет | 330 | 01.01.2024 0:00:00 | 12 | 330 | 0
000000019182 | Нет | 000000019182Калибровка | Калибровка | Манометры электроконтактные | МЭ | 512-50 | Диапазон измерений: от минус 0.1 (1 кгс/см2) до 60 МПа (600 кгс/см2), погрешность и (или) неопределенность (класс, разряд): КТ от 1.5 до 4 | КТ от 1.5 до 4 | Нет | 330 | 01.01.2024 0:00:00 | 12 | 330 | 0
000000034477 | Нет | 000000034477Поверка | Поверка | Манометры электронные | ЭКМ | 40713-14 |  |  | Нет | 2424 | 01.01.2024 0:00:00 | 12 | 2424 | 0
000000034477 | Нет | 000000034477Диагностика | Диагностика | Манометры электронные | ЭКМ | 40713-14 |  |  | Нет | 1452 | 01.01.2023 0:00:00 | 12 | 1452 | 0
000000034477 | Нет | 000000034477Калибровка | Калибровка | Манометры электронные | ЭКМ | 40713-14 |  |  | Нет | 3156 | 01.01.2024 0:00:00 | 12 | 3156 | 0
000000034477 | Нет | 000000034477Предповерочная подготовка | Предповерочная подготовка | Манометры электронные | ЭКМ | 40713-14 |  |  | Нет | 264 | 01.01.2023 0:00:00 | 12 | 264 | 0
000000039611 | Нет | 000000039611Калибровка | Калибровка | Манометры электронные | ЭКМ | 40713-09 | Диапазон измерений: от минус 0.1 (1 кгс/см2) до 60 МПа (600 кгс/см2), погрешность и (или) неопределенность (класс, разряд): КТ от 1.5 до 4 | КТ от 1.5 до 4 | Нет | 330 | 01.01.2024 0:00:00 | 37 | 330 | 0
000000039611 | Нет | 000000039611Поверка | Поверка | Манометры электронные | ЭКМ | 40713-09 | Диапазон измерений: от минус 0.1 (1 кгс/см2) до 60 МПа (600 кгс/см2), погрешность и (или) неопределенность (класс, разряд): КТ от 1.5 до 4 | КТ от 1.5 до 4 | Нет | 330 | 01.01.2024 0:00:00 | 37 | 330 | 0
000000041808 | Нет | 000000041808Поверка | Поверка | Манометры электронные | ЭКМ | 40713-14 |  |  | Нет | 2424 | 01.01.2024 0:00:00 | 12 | 2424 | 0
000000041808 | Нет | 000000041808Предповерочная подготовка | Предповерочная подготовка | Манометры электронные | ЭКМ | 40713-14 |  |  | Нет | 264 | 01.01.2023 0:00:00 | 12 | 264 | 0
000000041808 | Нет | 000000041808Калибровка | Калибровка | Манометры электронные | ЭКМ | 40713-14 |  |  | Нет | 3156 | 01.01.2024 0:00:00 | 12 | 3156 | 0
000000041808 | Нет | 000000041808Диагностика | Диагностика | Манометры электронные | ЭКМ | 40713-14 |  |  | Нет | 1848 | 01.01.2023 0:00:00 | 12 | 1848 | 0
000000042024 | Нет | 000000042024Ремонт 2 группы сложности | Ремонт 2 группы сложности | Манометры электронные | ЭКМ | 76621-19 |  |  | Нет | 10872 | 01.01.2024 0:00:00 |  | 10872 | 0
000000042024 | Нет | 000000042024Диагностика | Диагностика | Манометры электронные | ЭКМ | 76621-19 |  |  | Нет | 462 | 01.01.2023 0:00:00 |  | 462 | 0
000000042024 | Нет | 000000042024Предповерочная подготовка | Предповерочная подготовка | Манометры электронные | ЭКМ | 76621-19 |  |  | Нет | 264 | 01.01.2023 0:00:00 |  | 264 | 0
000000042024 | Нет | 000000042024Ремонт 1 группы сложности | Ремонт 1 группы сложности | Манометры электронные | ЭКМ | 76621-19 |  |  | Нет | 4092 | 01.01.2024 0:00:00 |  | 4092 | 0
000000042028 | Нет | 000000042028Предповерочная подготовка | Предповерочная подготовка | Манометры электронные | ЭКМ | 76621-19 |  |  | Нет | 264 | 01.01.2023 0:00:00 |  | 264 | 0
000000042028 | Нет | 000000042028Ремонт 2 группы сложности | Ремонт 2 группы сложности | Манометры электронные | ЭКМ | 76621-19 |  |  | Нет | 7626 | 01.01.2024 0:00:00 |  | 7626 | 0
000000042028 | Нет | 000000042028Ремонт 1 группы сложности | Ремонт 1 группы сложности | Манометры электронные | ЭКМ | 76621-19 |  |  | Нет | 2820 | 01.01.2024 0:00:00 |  | 2820 | 0
000000042028 | Нет | 000000042028Диагностика | Диагностика | Манометры электронные | ЭКМ | 76621-19 |  |  | Нет | 462 | 01.01.2023 0:00:00 |  | 462 | 0
000000042030 | Нет | 000000042030Диагностика | Диагностика | Манометры электронные | ЭКМ | 76621-19 |  |  | Нет | 462 | 01.01.2023 0:00:00 |  | 462 | 0
000000042030 | Нет | 000000042030Ремонт 2 группы сложности | Ремонт 2 группы сложности | Манометры электронные | ЭКМ | 76621-19 |  |  | Нет | 8046 | 01.01.2024 0:00:00 |  | 8046 | 0
000000042030 | Нет | 000000042030Ремонт 1 группы сложности | Ремонт 1 группы сложности | Манометры электронные | ЭКМ | 76621-19 |  |  | Нет | 2964 | 01.01.2024 0:00:00 |  | 2964 | 0
000000042030 | Нет | 000000042030Предповерочная подготовка | Предповерочная подготовка | Манометры электронные | ЭКМ | 76621-19 |  |  | Нет | 264 | 01.01.2023 0:00:00 |  | 264 | 0
000000042035 | Нет | 000000042035Диагностика | Диагностика | Манометры электронные | ЭКМ | 76621-19 |  |  | Нет | 462 | 01.01.2023 0:00:00 |  | 462 | 0
000000042035 | Нет | 000000042035Предповерочная подготовка | Предповерочная подготовка | Манометры электронные | ЭКМ | 76621-19 |  |  | Нет | 264 | 01.01.2023 0:00:00 |  | 264 | 0
000000042035 | Нет | 000000042035Ремонт 1 группы сложности | Ремонт 1 группы сложности | Манометры электронные | ЭКМ | 76621-19 |  |  | Нет | 3954 | 01.01.2024 0:00:00 |  | 3954 | 0
000000042035 | Нет | 000000042035Ремонт 2 группы сложности | Ремонт 2 группы сложности | Манометры электронные | ЭКМ | 76621-19 |  |  | Нет | 10446 | 01.01.2024 0:00:00 |  | 10446 | 0
000000042036 | Нет | 000000042036Поверка | Поверка | Манометры электронные | ЭКМ | 76621-19 |  |  | Нет | 2424 | 01.01.2024 0:00:00 |  | 2424 | 0
000000042036 | Нет | 000000042036Предповерочная подготовка | Предповерочная подготовка | Манометры электронные | ЭКМ | 76621-19 |  |  | Нет | 264 | 01.01.2023 0:00:00 |  | 264 | 0
000000042036 | Нет | 000000042036Диагностика | Диагностика | Манометры электронные | ЭКМ | 76621-19 |  |  | Нет | 1914 | 01.01.2023 0:00:00 |  | 1914 | 0
000000042036 | Нет | 000000042036Калибровка | Калибровка | Манометры электронные | ЭКМ | 76621-19 |  |  | Нет | 3156 | 01.01.2024 0:00:00 |  | 3156 | 0
000000042038 | Нет | 000000042038Диагностика | Диагностика | Манометры электронные | ЭКМ | 76621-19 |  |  | Нет | 1914 | 01.01.2023 0:00:00 |  | 1914 | 0
000000042038 | Нет | 000000042038Предповерочная подготовка | Предповерочная подготовка | Манометры электронные | ЭКМ | 76621-19 |  |  | Нет | 264 | 01.01.2023 0:00:00 |  | 264 | 0
000000042038 | Нет | 000000042038Калибровка | Калибровка | Манометры электронные | ЭКМ | 76621-19 |  |  | Нет | 3156 | 01.01.2024 0:00:00 |  | 3156 | 0
000000042038 | Нет | 000000042038Поверка | Поверка | Манометры электронные | ЭКМ | 76621-19 |  |  | Нет | 2424 | 01.01.2024 0:00:00 |  | 2424 | 0
000000048606 | Нет | 000000048606Поверка | Поверка | Манометры электронные | PA-5 | 48427-11 |  |  | Нет | 10206 | 01.01.2024 0:00:00 | 12 | 10206 | 0
000000048606 | Нет | 000000048606Калибровка | Калибровка | Манометры электронные | PA-5 | 48427-11 |  |  | Нет | 10206 | 01.01.2024 0:00:00 | 12 | 10206 | 0
000000051357 | Нет | 000000051357Поверка | Поверка | Манометры электронные | DMG, FZM, DIM | 34749-11 |  |  | Нет | 1614 | 01.01.2024 0:00:00 | 12 | 1614 | 0
000000051357 | Нет | 000000051357Калибровка | Калибровка | Манометры электронные | DMG, FZM, DIM | 34749-11 |  |  | Нет | 1614 | 01.01.2024 0:00:00 | 12 | 1614 | 0
000000051760 | Нет | 000000051760Поверка | Поверка | Манометры электронные | ЭКМ | 40713-14 |  |  | Нет | 1614 | 01.01.2024 0:00:00 | 12 | 1614 | 0
000000051760 | Нет | 000000051760Калибровка | Калибровка | Манометры электронные | ЭКМ | 40713-14 |  |  | Нет | 1614 | 01.01.2024 0:00:00 | 12 | 1614 | 0
000000051826 | Нет | 000000051826Калибровка | Калибровка | Манометры электронные | S2500, S4600 | 48187-11 |  |  | Нет | 1614 | 01.01.2024 0:00:00 | 12 | 1614 | 0
000000051826 | Нет | 000000051826Поверка | Поверка | Манометры электронные | S2500, S4600 | 48187-11 |  |  | Нет | 1614 | 01.01.2024 0:00:00 | 12 | 1614 | 0
000000043294 | Нет | 000000043294Поверка | Поверка | Манометры электронные для точных измерений | МТИ-100 | 61041-15 | Диапазон измерений: один диапазон, погрешность и (или) неопределенность (класс, разряд): в соответствии с описанием типа | в соответствии с описанием типа | Нет | 1614 | 01.01.2024 0:00:00 | 12 | 1614 | 0
000000043294 | Нет | 000000043294Калибровка | Калибровка | Манометры электронные для точных измерений | МТИ-100 | 61041-15 | Диапазон измерений: один диапазон, погрешность и (или) неопределенность (класс, разряд): в соответствии с описанием типа | в соответствии с описанием типа | Нет | 1614 | 01.01.2024 0:00:00 | 12 | 1614 | 0
000000029589 | Нет | 000000029589Калибровка | Калибровка | Манометры-термометры | Фотон | 39841-08 | Диапазон измерений: от минус 60 до 130 гр. С; от 0 до 25 МПа, погрешность и (или) неопределенность (класс, разряд): ПГ ±0,5 гр. С; ±0,16 % | ПГ ±0,5 гр. С; ±0,16 % | Нет | 3036 | 01.01.2024 0:00:00 | 12 | 3036 | 0
000000029589 | Нет | 000000029589Поверка | Поверка | Манометры-термометры | Фотон | 39841-08 | Диапазон измерений: от минус 60 до 130 гр. С; от 0 до 25 МПа, погрешность и (или) неопределенность (класс, разряд): ПГ ±0,5 гр. С; ±0,16 % | ПГ ±0,5 гр. С; ±0,16 % | Нет | 3036 | 01.01.2024 0:00:00 | 12 | 3036 | 0
000000034881 | Нет | 000000034881Поверка | Поверка | Манометры-термометры глубинные | САМТ-03, САМТ-03-СПСК | 72827-18 | Диапазон измерений: в полном объеме, погрешность и (или) неопределенность (класс, разряд): в соответствии с описанием типа | в соответствии с описанием типа | Нет | 3036 | 01.01.2024 0:00:00 | 12 | 3036 | 0
000000034881 | Нет | 000000034881Калибровка | Калибровка | Манометры-термометры глубинные | САМТ-03, САМТ-03-СПСК | 72827-18 | Диапазон измерений: в полном объеме, погрешность и (или) неопределенность (класс, разряд): в соответствии с описанием типа | в соответствии с описанием типа | Нет | 3036 | 01.01.2024 0:00:00 | 12 | 3036 | 0
000000034882 | Нет | 000000034882Калибровка | Калибровка | Манометры-термометры глубинные | САМТ-02, САМТ-02-СПСК | 54868-13 | Диапазон измерений: в полном объеме, погрешность и (или) неопределенность (класс, разряд): в соответствии с описанием типа | в соответствии с описанием типа | Нет | 3036 | 01.01.2024 0:00:00 | 12 | 3036 | 0
000000034882 | Нет | 000000034882Поверка | Поверка | Манометры-термометры глубинные | САМТ-02, САМТ-02-СПСК | 54868-13 | Диапазон измерений: в полном объеме, погрешность и (или) неопределенность (класс, разряд): в соответствии с описанием типа | в соответствии с описанием типа | Нет | 3036 | 01.01.2024 0:00:00 | 12 | 3036 | 0
000000049010 | Нет | 000000049010Поверка | Поверка | Манометры-термометры глубинные | АЦМ-6 | 69081-17 |  |  | Нет | 3036 | 01.01.2024 0:00:00 | 12 | 3036 | 0
000000049010 | Нет | 000000049010Калибровка | Калибровка | Манометры-термометры глубинные | АЦМ-6 | 69081-17 |  |  | Нет | 3036 | 01.01.2024 0:00:00 | 12 | 3036 | 0
000000038574 | Нет | 000000038574Калибровка | Калибровка | Манометры-термометры магистральные автономные | МИКОН-227 | 32957-06 |  |  | Нет | 10872 | 01.01.2024 0:00:00 | 12 | 10872 | 0
000000043629 | Нет | 000000043629Поверка | Поверка | Манометры-термометры магистральные автономные | МИКОН-227 | 32957-06 | Диапазон измерений: в полном объеме, погрешность и (или) неопределенность (класс, разряд): в соответствии с описанием типа | в соответствии с описанием типа | Нет | 3036 | 01.01.2024 0:00:00 | 12 | 3036 | 0
000000043629 | Нет | 000000043629Калибровка | Калибровка | Манометры-термометры магистральные автономные | МИКОН-227 | 32957-06 | Диапазон измерений: в полном объеме, погрешность и (или) неопределенность (класс, разряд): в соответствии с описанием типа | в соответствии с описанием типа | Нет | 3036 | 01.01.2024 0:00:00 | 12 | 3036 | 0
000000048327 | Нет | 000000048327Поверка | Поверка | Манометры-термометры скважинные автономные | ГС-АМТС | 35702-07 |  |  | Нет | 3036 | 01.01.2024 0:00:00 | 12 | 3036 | 0
000000048327 | Нет | 000000048327Калибровка | Калибровка | Манометры-термометры скважинные автономные | ГС-АМТС | 35702-07 |  |  | Нет | 3036 | 01.01.2024 0:00:00 | 12 | 3036 | 0
000000036931 | Нет | 000000036931Поверка | Поверка | Манометры-термометры устьевые | УМТ-01, УМТ-01А, УМТ-01В | 54869-13 | Диапазон измерений: в полном объеме, погрешность и (или) неопределенность (класс, разряд): в соответствии с описанием типа | в соответствии с описанием типа | Нет | 3036 | 01.01.2024 0:00:00 | 12 | 3036 | 0
000000036931 | Нет | 000000036931Калибровка | Калибровка | Манометры-термометры устьевые | УМТ-01, УМТ-01А, УМТ-01В | 54869-13 | Диапазон измерений: в полном объеме, погрешность и (или) неопределенность (класс, разряд): в соответствии с описанием типа | в соответствии с описанием типа | Нет | 3036 | 01.01.2024 0:00:00 | 12 | 3036 | 0
000000041491 | Нет | 000000041491Калибровка | Калибровка | Манометры-термометры устьевые | УМТ-02 | 70098-17 | Диапазон измерений: в полном объеме, погрешность и (или) неопределенность (класс, разряд): в соответствии с описанием типа | в соответствии с описанием типа | Нет | 3036 | 01.01.2024 0:00:00 | 12 | 3036 | 0
000000041491 | Нет | 000000041491Поверка | Поверка | Манометры-термометры устьевые | УМТ-02 | 70098-17 | Диапазон измерений: в полном объеме, погрешность и (или) неопределенность (класс, разряд): в соответствии с описанием типа | в соответствии с описанием типа | Нет | 3036 | 01.01.2024 0:00:00 | 12 | 3036 | 0
000000048267 | Нет | 000000048267Калибровка | Калибровка | Манометры-термометры устьевые | УМТ-01 | 28688-05 |  |  | Нет | 3036 | 01.01.2024 0:00:00 | 22 | 3036 | 0
000000048267 | Нет | 000000048267Поверка | Поверка | Манометры-термометры устьевые | УМТ-01 | 28688-05 |  |  | Нет | 3036 | 01.01.2024 0:00:00 | 22 | 3036 | 0
000000046981 | Нет | 000000046981Поверка | Поверка | Манометры-термометры устьевые автономные | ГС-АМТУ | 35704-07 | Диапазон измерений: в полном объеме, погрешность и (или) неопределенность (класс, разряд): в соответствии с описанием типа | в соответствии с описанием типа | Нет | 3036 | 01.01.2024 0:00:00 | 12 | 3036 | 0
000000046981 | Нет | 000000046981Калибровка | Калибровка | Манометры-термометры устьевые автономные | ГС-АМТУ | 35704-07 | Диапазон измерений: в полном объеме, погрешность и (или) неопределенность (класс, разряд): в соответствии с описанием типа | в соответствии с описанием типа | Нет | 3036 | 01.01.2024 0:00:00 | 12 | 3036 | 0
000000047722 | Нет | 000000047722Калибровка выезд | Калибровка выезд | Манометры, вакууметры, мановакууметры | МП4, ВП4, МВП4, МП4-кислород, ВП4-кислород, МВП4-кислород, МП4А, МВП4А | 2261-67 | Диапазон измерений: Манометры кислородные до 70 МПа (700 кгс/см2), погрешность и (или) неопределенность (класс, разряд): в соответствии с ОТ | в соответствии с ОТ | Нет | 432 | 01.01.2024 0:00:00 | 12 | 432 | 0
000000047722 | Нет | 000000047722Калибровка | Калибровка | Манометры, вакууметры, мановакууметры | МП4, ВП4, МВП4, МП4-кислород, ВП4-кислород, МВП4-кислород, МП4А, МВП4А | 2261-67 | Диапазон измерений: Манометры кислородные до 70 МПа (700 кгс/см2), погрешность и (или) неопределенность (класс, разряд): в соответствии с ОТ | в соответствии с ОТ | Нет | 396 | 01.01.2024 0:00:00 | 12 | 396 | 0
000000047722 | Нет | 000000047722Поверка | Поверка | Манометры, вакууметры, мановакууметры | МП4, ВП4, МВП4, МП4-кислород, ВП4-кислород, МВП4-кислород, МП4А, МВП4А | 2261-67 | Диапазон измерений: Манометры кислородные до 70 МПа (700 кгс/см2), погрешность и (или) неопределенность (класс, разряд): в соответствии с ОТ | в соответствии с ОТ | Нет | 396 | 01.01.2024 0:00:00 | 12 | 396 | 0
000000047722 | Нет | 000000047722Поверка выезд | Поверка выезд | Манометры, вакууметры, мановакууметры | МП4, ВП4, МВП4, МП4-кислород, ВП4-кислород, МВП4-кислород, МП4А, МВП4А | 2261-67 | Диапазон измерений: Манометры кислородные до 70 МПа (700 кгс/см2), погрешность и (или) неопределенность (класс, разряд): в соответствии с ОТ | в соответствии с ОТ | Нет | 432 | 01.01.2024 0:00:00 | 12 | 432 | 0
000000009611 | Нет | 000000009611Калибровка | Калибровка | Манометры, вакуумметры | МКО, ВКО | 889-63 | Диапазон измерений: от минус 0.1 (1 кгс/см2) до 60 МПа (600 кгс/см2), погрешность и (или) неопределенность (класс, разряд): КТ от 1.5 до 4 | КТ от 1.5 до 4 | Нет | 168 | 01.01.2024 0:00:00 | 12 | 168 | 0
000000009611 | Нет | 000000009611Калибровка выезд | Калибровка выезд | Манометры, вакуумметры | МКО, ВКО | 889-63 | Диапазон измерений: от минус 0.1 (1 кгс/см2) до 60 МПа (600 кгс/см2), погрешность и (или) неопределенность (класс, разряд): КТ от 1.5 до 4 | КТ от 1.5 до 4 | Нет | 168 | 08.08.2024 0:00:00 | 12 | #N/A | #N/A
000000009611 | Нет | 000000009611Поверка выезд | Поверка выезд | Манометры, вакуумметры | МКО, ВКО | 889-63 | Диапазон измерений: от минус 0.1 (1 кгс/см2) до 60 МПа (600 кгс/см2), погрешность и (или) неопределенность (класс, разряд): КТ от 1.5 до 4 | КТ от 1.5 до 4 | Нет | 168 | 08.08.2024 0:00:00 | 12 | #N/A | #N/A
000000009611 | Нет | 000000009611Поверка | Поверка | Манометры, вакуумметры | МКО, ВКО | 889-63 | Диапазон измерений: от минус 0.1 (1 кгс/см2) до 60 МПа (600 кгс/см2), погрешность и (или) неопределенность (класс, разряд): КТ от 1.5 до 4 | КТ от 1.5 до 4 | Нет | 168 | 01.01.2024 0:00:00 | 12 | 168 | 0
000000044299 | Нет | 000000044299Калибровка | Калибровка | Манометры, вакуумметры | МКО, ВКО | 889-63 |  |  | Нет | 282 | 01.01.2024 0:00:00 | 12 | 282 | 0
000000044299 | Нет | 000000044299Поверка | Поверка | Манометры, вакуумметры | МКО, ВКО | 889-63 |  |  | Нет | 282 | 01.01.2024 0:00:00 | 12 | 282 | 0
000000044299 | Нет | 000000044299Поверка выезд | Поверка выезд | Манометры, вакуумметры | МКО, ВКО | 889-63 |  |  | Нет | 294 | 01.01.2024 0:00:00 | 12 | 294 | 0
000000044299 | Нет | 000000044299Калибровка выезд | Калибровка выезд | Манометры, вакуумметры | МКО, ВКО | 889-63 |  |  | Нет | 294 | 01.01.2024 0:00:00 | 12 | 294 | 0
000000042298 | Нет | 000000042298Поверка | Поверка | Манометры, вакуумметры и мановакуумметры | МКУ | 56431-14 | Диапазон измерений: в соответствии с описанием типа, погрешность и (или) неопределенность (класс, разряд): - | - | Нет | 168 | 01.01.2024 0:00:00 | 41 | 168 | 0
000000042298 | Нет | 000000042298Калибровка выезд | Калибровка выезд | Манометры, вакуумметры и мановакуумметры | МКУ | 56431-14 | Диапазон измерений: в соответствии с описанием типа, погрешность и (или) неопределенность (класс, разряд): - | - | Нет | 168 | 08.08.2024 0:00:00 | 41 | #N/A | #N/A
000000042298 | Нет | 000000042298Калибровка | Калибровка | Манометры, вакуумметры и мановакуумметры | МКУ | 56431-14 | Диапазон измерений: в соответствии с описанием типа, погрешность и (или) неопределенность (класс, разряд): - | - | Нет | 168 | 01.01.2024 0:00:00 | 41 | 168 | 0
000000042298 | Нет | 000000042298Поверка выезд | Поверка выезд | Манометры, вакуумметры и мановакуумметры | МКУ | 56431-14 | Диапазон измерений: в соответствии с описанием типа, погрешность и (или) неопределенность (класс, разряд): - | - | Нет | 168 | 08.08.2024 0:00:00 | 41 | #N/A | #N/A
000000032915 | Нет | 000000032915Калибровка | Калибровка | Манометры, вакуумметры и мановакуумметры для точных измерений | МТИ и ВТИ | 1844-15 |  |  | Нет | 282 | 01.01.2024 0:00:00 | 12 | 282 | 0
000000032915 | Нет | 000000032915Поверка выезд | Поверка выезд | Манометры, вакуумметры и мановакуумметры для точных измерений | МТИ и ВТИ | 1844-15 |  |  | Нет | 294 | 01.01.2024 0:00:00 | 12 | 294 | 0
000000032915 | Нет | 000000032915Калибровка выезд | Калибровка выезд | Манометры, вакуумметры и мановакуумметры для точных измерений | МТИ и ВТИ | 1844-15 |  |  | Нет | 294 | 01.01.2024 0:00:00 | 12 | 294 | 0
000000032915 | Нет | 000000032915Поверка | Поверка | Манометры, вакуумметры и мановакуумметры для точных измерений | МТИ и ВТИ | 1844-15 |  |  | Нет | 282 | 01.01.2024 0:00:00 | 12 | 282 | 0
000000051696 | Нет | 000000051696Поверка | Поверка | Манометры, вакуумметры и мановакуумметры мембранные показывающие коррозионностойкие | ДМ 8009-Кс, ДВ 8009-Кс, ДА 8009-Кс | 66960-17 | Диапазон измерений: от 0 до 60 МПа, погрешность и (или) неопределенность (класс, разряд): Кл. 1,5; 2,5 | Кл. 1,5; 2,5 | Нет | 168 | 01.01.2024 0:00:00 | 37 | 168 | 0
000000051696 | Нет | 000000051696Калибровка | Калибровка | Манометры, вакуумметры и мановакуумметры мембранные показывающие коррозионностойкие | ДМ 8009-Кс, ДВ 8009-Кс, ДА 8009-Кс | 66960-17 | Диапазон измерений: от 0 до 60 МПа, погрешность и (или) неопределенность (класс, разряд): Кл. 1,5; 2,5 | Кл. 1,5; 2,5 | Нет | 168 | 01.01.2024 0:00:00 | 37 | 168 | 0
000000051696 | Нет | 000000051696Калибровка выезд | Калибровка выезд | Манометры, вакуумметры и мановакуумметры мембранные показывающие коррозионностойкие | ДМ 8009-Кс, ДВ 8009-Кс, ДА 8009-Кс | 66960-17 | Диапазон измерений: от 0 до 60 МПа, погрешность и (или) неопределенность (класс, разряд): Кл. 1,5; 2,5 | Кл. 1,5; 2,5 | Нет | 168 | 08.08.2024 0:00:00 | 37 | #N/A | #N/A
000000051696 | Нет | 000000051696Поверка выезд | Поверка выезд | Манометры, вакуумметры и мановакуумметры мембранные показывающие коррозионностойкие | ДМ 8009-Кс, ДВ 8009-Кс, ДА 8009-Кс | 66960-17 | Диапазон измерений: от 0 до 60 МПа, погрешность и (или) неопределенность (класс, разряд): Кл. 1,5; 2,5 | Кл. 1,5; 2,5 | Нет | 168 | 08.08.2024 0:00:00 | 37 | #N/A | #N/A
000000000003 | Нет | 000000000003Калибровка выезд | Калибровка выезд | Манометры, вакуумметры и мановакуумметры показывающие | МП-У, ВП-У, МВП-У | 10135-00 | Диапазон измерений: от минус 0.1 (1 кгс/см2) до 60 МПа (600 кгс/см2), погрешность и (или) неопределенность (класс, разряд): КТ от 1.5 до 4 | КТ от 1.5 до 4 | Нет | 168 | 08.08.2024 0:00:00 | 12 | #N/A | #N/A
000000000003 | Нет | 000000000003Калибровка | Калибровка | Манометры, вакуумметры и мановакуумметры показывающие | МП-У, ВП-У, МВП-У | 10135-00 | Диапазон измерений: от минус 0.1 (1 кгс/см2) до 60 МПа (600 кгс/см2), погрешность и (или) неопределенность (класс, разряд): КТ от 1.5 до 4 | КТ от 1.5 до 4 | Нет | 168 | 01.01.2024 0:00:00 | 12 | 168 | 0
000000000003 | Нет | 000000000003Поверка | Поверка | Манометры, вакуумметры и мановакуумметры показывающие | МП-У, ВП-У, МВП-У | 10135-00 | Диапазон измерений: от минус 0.1 (1 кгс/см2) до 60 МПа (600 кгс/см2), погрешность и (или) неопределенность (класс, разряд): КТ от 1.5 до 4 | КТ от 1.5 до 4 | Нет | 168 | 01.01.2024 0:00:00 | 12 | 168 | 0
000000000003 | Нет | 000000000003Поверка выезд | Поверка выезд | Манометры, вакуумметры и мановакуумметры показывающие | МП-У, ВП-У, МВП-У | 10135-00 | Диапазон измерений: от минус 0.1 (1 кгс/см2) до 60 МПа (600 кгс/см2), погрешность и (или) неопределенность (класс, разряд): КТ от 1.5 до 4 | КТ от 1.5 до 4 | Нет | 168 | 08.08.2024 0:00:00 | 12 | #N/A | #N/A
000000009617 | Нет | 000000009617Калибровка | Калибровка | Манометры, вакуумметры и мановакуумметры показывающие | МП4А-Кс, ВП4А-Кс и МВП4А-Кс | 11889-08 |  |  | Нет | 282 | 01.01.2024 0:00:00 | 12 | 282 | 0
000000009617 | Нет | 000000009617Поверка | Поверка | Манометры, вакуумметры и мановакуумметры показывающие | МП4А-Кс, ВП4А-Кс и МВП4А-Кс | 11889-08 |  |  | Нет | 282 | 01.01.2024 0:00:00 | 12 | 282 | 0
000000009617 | Нет | 000000009617Поверка выезд | Поверка выезд | Манометры, вакуумметры и мановакуумметры показывающие | МП4А-Кс, ВП4А-Кс и МВП4А-Кс | 11889-08 |  |  | Нет | 294 | 01.01.2024 0:00:00 | 12 | 294 | 0
000000009617 | Нет | 000000009617Калибровка выезд | Калибровка выезд | Манометры, вакуумметры и мановакуумметры показывающие | МП4А-Кс, ВП4А-Кс и МВП4А-Кс | 11889-08 |  |  | Нет | 294 | 01.01.2024 0:00:00 | 12 | 294 | 0
000000009626 | Нет | 000000009626Поверка выезд | Поверка выезд | Манометры, вакуумметры и мановакуумметры показывающие | МП-У, ВП-У, МВП-У | 10135-00 | Диапазон измерений: от минус 0.1 (1 кгс/см2) до 60 МПа (600 кгс/см2), погрешность и (или) неопределенность (класс, разряд): КТ от 1.5 до 4 | КТ от 1.5 до 4 | Нет | 168 | 08.08.2024 0:00:00 | 12 | #N/A | #N/A
000000009626 | Нет | 000000009626Калибровка | Калибровка | Манометры, вакуумметры и мановакуумметры показывающие | МП-У, ВП-У, МВП-У | 10135-00 | Диапазон измерений: от минус 0.1 (1 кгс/см2) до 60 МПа (600 кгс/см2), погрешность и (или) неопределенность (класс, разряд): КТ от 1.5 до 4 | КТ от 1.5 до 4 | Нет | 168 | 01.01.2024 0:00:00 | 12 | 168 | 0
000000009626 | Нет | 000000009626Поверка | Поверка | Манометры, вакуумметры и мановакуумметры показывающие | МП-У, ВП-У, МВП-У | 10135-00 | Диапазон измерений: от минус 0.1 (1 кгс/см2) до 60 МПа (600 кгс/см2), погрешность и (или) неопределенность (класс, разряд): КТ от 1.5 до 4 | КТ от 1.5 до 4 | Нет | 168 | 01.01.2024 0:00:00 | 12 | 168 | 0
000000009626 | Нет | 000000009626Калибровка выезд | Калибровка выезд | Манометры, вакуумметры и мановакуумметры показывающие | МП-У, ВП-У, МВП-У | 10135-00 | Диапазон измерений: от минус 0.1 (1 кгс/см2) до 60 МПа (600 кгс/см2), погрешность и (или) неопределенность (класс, разряд): КТ от 1.5 до 4 | КТ от 1.5 до 4 | Нет | 168 | 08.08.2024 0:00:00 | 12 | #N/A | #N/A
000000019185 | Нет | 000000019185Поверка выезд | Поверка выезд | Манометры, вакуумметры и мановакуумметры показывающие | ДМ 2029, ДВ 2029, ДА 2029 | 16279-97 | Диапазон измерений: От минус 0,1 до 60 МПа, погрешность и (или) неопределенность (класс, разряд): КТ От 1,5 до 4 | КТ От 1,5 до 4 | Нет | 168 | 08.08.2024 0:00:00 | 12 | #N/A | #N/A
000000019185 | Нет | 000000019185Поверка | Поверка | Манометры, вакуумметры и мановакуумметры показывающие | ДМ 2029, ДВ 2029, ДА 2029 | 16279-97 | Диапазон измерений: От минус 0,1 до 60 МПа, погрешность и (или) неопределенность (класс, разряд): КТ От 1,5 до 4 | КТ От 1,5 до 4 | Нет | 168 | 01.01.2024 0:00:00 | 12 | 168 | 0
000000019185 | Нет | 000000019185Калибровка | Калибровка | Манометры, вакуумметры и мановакуумметры показывающие | ДМ 2029, ДВ 2029, ДА 2029 | 16279-97 | Диапазон измерений: От минус 0,1 до 60 МПа, погрешность и (или) неопределенность (класс, разряд): КТ От 1,5 до 4 | КТ От 1,5 до 4 | Нет | 168 | 01.01.2024 0:00:00 | 12 | 168 | 0
000000019185 | Нет | 000000019185Калибровка выезд | Калибровка выезд | Манометры, вакуумметры и мановакуумметры показывающие | ДМ 2029, ДВ 2029, ДА 2029 | 16279-97 | Диапазон измерений: От минус 0,1 до 60 МПа, погрешность и (или) неопределенность (класс, разряд): КТ От 1,5 до 4 | КТ От 1,5 до 4 | Нет | 168 | 08.08.2024 0:00:00 | 12 | #N/A | #N/A
000000019594 | Нет | 000000019594Поверка | Поверка | Манометры, вакуумметры и мановакуумметры показывающие | МП-У, ВП-У, МВП-У | 10135-00 | Диапазон измерений: От минус 0,1 до 60 МПа, погрешность и (или) неопределенность (класс, разряд): КТ От 1,5 до 4 | КТ От 1,5 до 4 | Нет | 148.3 | 07.01.2022 0:00:00 | 12 | 148.3 | 0
000000030834 | Нет | 000000030834Поверка | Поверка | Манометры, вакуумметры и мановакуумметры показывающие | МВП3-У | 44970-10 | Диапазон измерений: ( -1 - 5 ) кг/см кв., погрешность и (или) неопределенность (класс, разряд): КТ 1,5 | КТ 1,5 | Нет | 168 | 01.01.2024 0:00:00 | 12 | 168 | 0
000000030834 | Нет | 000000030834Калибровка выезд | Калибровка выезд | Манометры, вакуумметры и мановакуумметры показывающие | МВП3-У | 44970-10 | Диапазон измерений: ( -1 - 5 ) кг/см кв., погрешность и (или) неопределенность (класс, разряд): КТ 1,5 | КТ 1,5 | Нет | 168 | 08.08.2024 0:00:00 | 12 | #N/A | #N/A
000000030834 | Нет | 000000030834Калибровка | Калибровка | Манометры, вакуумметры и мановакуумметры показывающие | МВП3-У | 44970-10 | Диапазон измерений: ( -1 - 5 ) кг/см кв., погрешность и (или) неопределенность (класс, разряд): КТ 1,5 | КТ 1,5 | Нет | 168 | 01.01.2024 0:00:00 | 12 | 168 | 0
000000030834 | Нет | 000000030834Поверка выезд | Поверка выезд | Манометры, вакуумметры и мановакуумметры показывающие | МВП3-У | 44970-10 | Диапазон измерений: ( -1 - 5 ) кг/см кв., погрешность и (или) неопределенность (класс, разряд): КТ 1,5 | КТ 1,5 | Нет | 168 | 08.08.2024 0:00:00 | 12 | #N/A | #N/A
000000032339 | Нет | 000000032339Калибровка | Калибровка | Манометры, вакуумметры и мановакуумметры показывающие | ДМ2018, ДМ2029, ДВ2029, ДА2018, ДА2029 | 68719-17 | Диапазон измерений: от минус 0.1 (1 кгс/см2) до 60 МПа (600 кгс/см2), погрешность и (или) неопределенность (класс, разряд): КТ от 1.5 до 4 | КТ от 1.5 до 4 | Нет | 168 | 01.01.2024 0:00:00 | 12 | 168 | 0
000000032339 | Нет | 000000032339Поверка | Поверка | Манометры, вакуумметры и мановакуумметры показывающие | ДМ2018, ДМ2029, ДВ2029, ДА2018, ДА2029 | 68719-17 | Диапазон измерений: от минус 0.1 (1 кгс/см2) до 60 МПа (600 кгс/см2), погрешность и (или) неопределенность (класс, разряд): КТ от 1.5 до 4 | КТ от 1.5 до 4 | Нет | 168 | 01.01.2024 0:00:00 | 12 | 168 | 0
000000032339 | Нет | 000000032339Калибровка выезд | Калибровка выезд | Манометры, вакуумметры и мановакуумметры показывающие | ДМ2018, ДМ2029, ДВ2029, ДА2018, ДА2029 | 68719-17 | Диапазон измерений: от минус 0.1 (1 кгс/см2) до 60 МПа (600 кгс/см2), погрешность и (или) неопределенность (класс, разряд): КТ от 1.5 до 4 | КТ от 1.5 до 4 | Нет | 168 | 08.08.2024 0:00:00 | 12 | #N/A | #N/A
000000032339 | Нет | 000000032339Поверка выезд | Поверка выезд | Манометры, вакуумметры и мановакуумметры показывающие | ДМ2018, ДМ2029, ДВ2029, ДА2018, ДА2029 | 68719-17 | Диапазон измерений: от минус 0.1 (1 кгс/см2) до 60 МПа (600 кгс/см2), погрешность и (или) неопределенность (класс, разряд): КТ от 1.5 до 4 | КТ от 1.5 до 4 | Нет | 168 | 08.08.2024 0:00:00 | 12 | #N/A | #N/A
000000033516 | Нет | 000000033516Поверка выезд | Поверка выезд | Манометры, вакуумметры и мановакуумметры показывающие | МП-У, ВП-У, МВП-У | 10135-00 |  |  | Нет | 168 | 08.08.2024 0:00:00 | 41 | #N/A | #N/A
000000033516 | Нет | 000000033516Калибровка | Калибровка | Манометры, вакуумметры и мановакуумметры показывающие | МП-У, ВП-У, МВП-У | 10135-00 |  |  | Нет | 168 | 01.01.2024 0:00:00 | 41 | 168 | 0
000000033516 | Нет | 000000033516Калибровка выезд | Калибровка выезд | Манометры, вакуумметры и мановакуумметры показывающие | МП-У, ВП-У, МВП-У | 10135-00 |  |  | Нет | 168 | 08.08.2024 0:00:00 | 41 | #N/A | #N/A
000000033516 | Нет | 000000033516Поверка | Поверка | Манометры, вакуумметры и мановакуумметры показывающие | МП-У, ВП-У, МВП-У | 10135-00 |  |  | Нет | 168 | 01.01.2024 0:00:00 | 41 | 168 | 0
000000037214 | Нет | 000000037214Калибровка | Калибровка | Манометры, вакуумметры и мановакуумметры показывающие | МП-У, ВП-У, МВП-У | 10135-00 | Диапазон измерений: до 70 МПа (700 кгс/см2), погрешность и (или) неопределенность (класс, разряд): КТ от 1,5 до 4 | КТ от 1,5 до 4 | Нет | 396 | 01.01.2024 0:00:00 | 37 | 396 | 0
000000037214 | Нет | 000000037214Поверка | Поверка | Манометры, вакуумметры и мановакуумметры показывающие | МП-У, ВП-У, МВП-У | 10135-00 | Диапазон измерений: до 70 МПа (700 кгс/см2), погрешность и (или) неопределенность (класс, разряд): КТ от 1,5 до 4 | КТ от 1,5 до 4 | Нет | 396 | 01.01.2024 0:00:00 | 37 | 396 | 0
000000037214 | Нет | 000000037214Калибровка выезд | Калибровка выезд | Манометры, вакуумметры и мановакуумметры показывающие | МП-У, ВП-У, МВП-У | 10135-00 | Диапазон измерений: до 70 МПа (700 кгс/см2), погрешность и (или) неопределенность (класс, разряд): КТ от 1,5 до 4 | КТ от 1,5 до 4 | Нет | 432 | 01.01.2024 0:00:00 | 37 | 432 | 0
000000037214 | Нет | 000000037214Поверка выезд | Поверка выезд | Манометры, вакуумметры и мановакуумметры показывающие | МП-У, ВП-У, МВП-У | 10135-00 | Диапазон измерений: до 70 МПа (700 кгс/см2), погрешность и (или) неопределенность (класс, разряд): КТ от 1,5 до 4 | КТ от 1,5 до 4 | Нет | 432 | 01.01.2024 0:00:00 | 37 | 432 | 0
000000042553 | Нет | 000000042553Поверка выезд | Поверка выезд | Манометры, вакуумметры и мановакуумметры показывающие | ДМ 8010, ДВ 8010, ДА 8010 | 14547-95 | Диапазон измерений: от минус 0.1 (1 кгс/см2) до 60 МПа (600 кгс/см2), погрешность и (или) неопределенность (класс, разряд): КТ от 1.5 до 4 | КТ от 1.5 до 4 | Нет | 168 | 08.08.2024 0:00:00 | 12 | #N/A | #N/A
000000042553 | Нет | 000000042553Калибровка выезд | Калибровка выезд | Манометры, вакуумметры и мановакуумметры показывающие | ДМ 8010, ДВ 8010, ДА 8010 | 14547-95 | Диапазон измерений: от минус 0.1 (1 кгс/см2) до 60 МПа (600 кгс/см2), погрешность и (или) неопределенность (класс, разряд): КТ от 1.5 до 4 | КТ от 1.5 до 4 | Нет | 168 | 08.08.2024 0:00:00 | 12 | #N/A | #N/A
000000042553 | Нет | 000000042553Калибровка | Калибровка | Манометры, вакуумметры и мановакуумметры показывающие | ДМ 8010, ДВ 8010, ДА 8010 | 14547-95 | Диапазон измерений: от минус 0.1 (1 кгс/см2) до 60 МПа (600 кгс/см2), погрешность и (или) неопределенность (класс, разряд): КТ от 1.5 до 4 | КТ от 1.5 до 4 | Нет | 168 | 01.01.2024 0:00:00 | 12 | 168 | 0
000000042553 | Нет | 000000042553Поверка | Поверка | Манометры, вакуумметры и мановакуумметры показывающие | ДМ 8010, ДВ 8010, ДА 8010 | 14547-95 | Диапазон измерений: от минус 0.1 (1 кгс/см2) до 60 МПа (600 кгс/см2), погрешность и (или) неопределенность (класс, разряд): КТ от 1.5 до 4 | КТ от 1.5 до 4 | Нет | 168 | 01.01.2024 0:00:00 | 12 | 168 | 0
000000042877 | Нет | 000000042877Поверка | Поверка | Манометры, вакуумметры и мановакуумметры показывающие | ДМ 2029, ДВ 2029, ДА 2029 | 16279-97 | Диапазон измерений: до 70 МПа (700 кгс/см2), погрешность и (или) неопределенность (класс, разряд): КТ от 1,5 до 4 | КТ от 1,5 до 4 | Нет | 396 | 01.01.2024 0:00:00 | 37 | 396 | 0
000000042877 | Нет | 000000042877Калибровка | Калибровка | Манометры, вакуумметры и мановакуумметры показывающие | ДМ 2029, ДВ 2029, ДА 2029 | 16279-97 | Диапазон измерений: до 70 МПа (700 кгс/см2), погрешность и (или) неопределенность (класс, разряд): КТ от 1,5 до 4 | КТ от 1,5 до 4 | Нет | 396 | 01.01.2024 0:00:00 | 37 | 396 | 0
000000042877 | Нет | 000000042877Поверка выезд | Поверка выезд | Манометры, вакуумметры и мановакуумметры показывающие | ДМ 2029, ДВ 2029, ДА 2029 | 16279-97 | Диапазон измерений: до 70 МПа (700 кгс/см2), погрешность и (или) неопределенность (класс, разряд): КТ от 1,5 до 4 | КТ от 1,5 до 4 | Нет | 432 | 01.01.2024 0:00:00 | 37 | 432 | 0
000000042877 | Нет | 000000042877Калибровка выезд | Калибровка выезд | Манометры, вакуумметры и мановакуумметры показывающие | ДМ 2029, ДВ 2029, ДА 2029 | 16279-97 | Диапазон измерений: до 70 МПа (700 кгс/см2), погрешность и (или) неопределенность (класс, разряд): КТ от 1,5 до 4 | КТ от 1,5 до 4 | Нет | 432 | 01.01.2024 0:00:00 | 37 | 432 | 0
000000043069 | Нет | 000000043069Поверка | Поверка | Манометры, вакуумметры и мановакуумметры показывающие | ДМ2018, ДМ2029, ДВ2029, ДА2018, ДА2029 | 68719-17 | Диапазон измерений: до 70 МПа (700 кгс/см2), погрешность и (или) неопределенность (класс, разряд): КТ от 1,5 до 4 | КТ от 1,5 до 4 | Нет | 396 | 01.01.2024 0:00:00 | 12 | 396 | 0
000000043069 | Нет | 000000043069Поверка выезд | Поверка выезд | Манометры, вакуумметры и мановакуумметры показывающие | ДМ2018, ДМ2029, ДВ2029, ДА2018, ДА2029 | 68719-17 | Диапазон измерений: до 70 МПа (700 кгс/см2), погрешность и (или) неопределенность (класс, разряд): КТ от 1,5 до 4 | КТ от 1,5 до 4 | Нет | 432 | 01.01.2024 0:00:00 | 12 | 432 | 0
000000043069 | Нет | 000000043069Калибровка выезд | Калибровка выезд | Манометры, вакуумметры и мановакуумметры показывающие | ДМ2018, ДМ2029, ДВ2029, ДА2018, ДА2029 | 68719-17 | Диапазон измерений: до 70 МПа (700 кгс/см2), погрешность и (или) неопределенность (класс, разряд): КТ от 1,5 до 4 | КТ от 1,5 до 4 | Нет | 432 | 01.01.2024 0:00:00 | 12 | 432 | 0
000000043069 | Нет | 000000043069Калибровка | Калибровка | Манометры, вакуумметры и мановакуумметры показывающие | ДМ2018, ДМ2029, ДВ2029, ДА2018, ДА2029 | 68719-17 | Диапазон измерений: до 70 МПа (700 кгс/см2), погрешность и (или) неопределенность (класс, разряд): КТ от 1,5 до 4 | КТ от 1,5 до 4 | Нет | 396 | 01.01.2024 0:00:00 | 12 | 396 | 0
000000043131 | Нет | 000000043131Калибровка выезд | Калибровка выезд | Манометры, вакуумметры и мановакуумметры показывающие | МП-У, ВП-У, МВП-У | 10135-00 | Диапазон измерений: от минус 0.1 (1 кгс/см2) до 60 МПа (600 кгс/см2), погрешность и (или) неопределенность (класс, разряд): КТ от 1.5 до 4 | КТ от 1.5 до 4 | Нет | 168 | 08.08.2024 0:00:00 | 12 | #N/A | #N/A
000000043131 | Нет | 000000043131Калибровка | Калибровка | Манометры, вакуумметры и мановакуумметры показывающие | МП-У, ВП-У, МВП-У | 10135-00 | Диапазон измерений: от минус 0.1 (1 кгс/см2) до 60 МПа (600 кгс/см2), погрешность и (или) неопределенность (класс, разряд): КТ от 1.5 до 4 | КТ от 1.5 до 4 | Нет | 168 | 01.01.2024 0:00:00 | 12 | 168 | 0
000000043131 | Нет | 000000043131Поверка | Поверка | Манометры, вакуумметры и мановакуумметры показывающие | МП-У, ВП-У, МВП-У | 10135-00 | Диапазон измерений: от минус 0.1 (1 кгс/см2) до 60 МПа (600 кгс/см2), погрешность и (или) неопределенность (класс, разряд): КТ от 1.5 до 4 | КТ от 1.5 до 4 | Нет | 168 | 01.01.2024 0:00:00 | 12 | 168 | 0
000000043131 | Нет | 000000043131Поверка выезд | Поверка выезд | Манометры, вакуумметры и мановакуумметры показывающие | МП-У, ВП-У, МВП-У | 10135-00 | Диапазон измерений: от минус 0.1 (1 кгс/см2) до 60 МПа (600 кгс/см2), погрешность и (или) неопределенность (класс, разряд): КТ от 1.5 до 4 | КТ от 1.5 до 4 | Нет | 168 | 08.08.2024 0:00:00 | 12 | #N/A | #N/A
000000043275 | Нет | 000000043275Поверка | Поверка | Манометры, вакуумметры и мановакуумметры показывающие | KP, RF, HY, HZ, PF, SF, MAG, MF, MFW, RFK | 53574-13 | Диапазон измерений: от минус 0.1 (1 кгс/см2) до 60 МПа (600 кгс/см2), погрешность и (или) неопределенность (класс, разряд): КТ от 1.5 до 4 | КТ от 1.5 до 4 | Нет | 168 | 01.01.2024 0:00:00 | 37 | 168 | 0
000000043275 | Нет | 000000043275Калибровка | Калибровка | Манометры, вакуумметры и мановакуумметры показывающие | KP, RF, HY, HZ, PF, SF, MAG, MF, MFW, RFK | 53574-13 | Диапазон измерений: от минус 0.1 (1 кгс/см2) до 60 МПа (600 кгс/см2), погрешность и (или) неопределенность (класс, разряд): КТ от 1.5 до 4 | КТ от 1.5 до 4 | Нет | 168 | 01.01.2024 0:00:00 | 37 | 168 | 0
000000043275 | Нет | 000000043275Калибровка выезд | Калибровка выезд | Манометры, вакуумметры и мановакуумметры показывающие | KP, RF, HY, HZ, PF, SF, MAG, MF, MFW, RFK | 53574-13 | Диапазон измерений: от минус 0.1 (1 кгс/см2) до 60 МПа (600 кгс/см2), погрешность и (или) неопределенность (класс, разряд): КТ от 1.5 до 4 | КТ от 1.5 до 4 | Нет | 168 | 08.08.2024 0:00:00 | 37 | #N/A | #N/A
000000043275 | Нет | 000000043275Поверка выезд | Поверка выезд | Манометры, вакуумметры и мановакуумметры показывающие | KP, RF, HY, HZ, PF, SF, MAG, MF, MFW, RFK | 53574-13 | Диапазон измерений: от минус 0.1 (1 кгс/см2) до 60 МПа (600 кгс/см2), погрешность и (или) неопределенность (класс, разряд): КТ от 1.5 до 4 | КТ от 1.5 до 4 | Нет | 168 | 08.08.2024 0:00:00 | 37 | #N/A | #N/A
000000043675 | Нет | 000000043675Поверка | Поверка | Манометры, вакуумметры и мановакуумметры показывающие | МП-У, ВП-У, МВП-У | 10135-00 | Диапазон измерений: от минус 0.1 (1 кгс/см2) до 60 МПа (600 кгс/см2), погрешность и (или) неопределенность (класс, разряд): КТ от 1.5 до 4 | КТ от 1.5 до 4 | Нет | 168 | 01.01.2024 0:00:00 | 12 | 168 | 0
000000043675 | Нет | 000000043675Поверка выезд | Поверка выезд | Манометры, вакуумметры и мановакуумметры показывающие | МП-У, ВП-У, МВП-У | 10135-00 | Диапазон измерений: от минус 0.1 (1 кгс/см2) до 60 МПа (600 кгс/см2), погрешность и (или) неопределенность (класс, разряд): КТ от 1.5 до 4 | КТ от 1.5 до 4 | Нет | 168 | 08.08.2024 0:00:00 | 12 | #N/A | #N/A
000000043675 | Нет | 000000043675Калибровка | Калибровка | Манометры, вакуумметры и мановакуумметры показывающие | МП-У, ВП-У, МВП-У | 10135-00 | Диапазон измерений: от минус 0.1 (1 кгс/см2) до 60 МПа (600 кгс/см2), погрешность и (или) неопределенность (класс, разряд): КТ от 1.5 до 4 | КТ от 1.5 до 4 | Нет | 168 | 01.01.2024 0:00:00 | 12 | 168 | 0
000000043675 | Нет | 000000043675Калибровка выезд | Калибровка выезд | Манометры, вакуумметры и мановакуумметры показывающие | МП-У, ВП-У, МВП-У | 10135-00 | Диапазон измерений: от минус 0.1 (1 кгс/см2) до 60 МПа (600 кгс/см2), погрешность и (или) неопределенность (класс, разряд): КТ от 1.5 до 4 | КТ от 1.5 до 4 | Нет | 168 | 08.08.2024 0:00:00 | 12 | #N/A | #N/A
000000044090 | Нет | 000000044090Калибровка выезд | Калибровка выезд | Манометры, вакуумметры и мановакуумметры показывающие | EN 837 | 53261-13 | Диапазон измерений: от минус 0.1 (1 кгс/см2) до 60 МПа (600 кгс/см2), погрешность и (или) неопределенность (класс, разряд): КТ от 1.5 до 4 | КТ от 1.5 до 4 | Нет | 168 | 08.08.2024 0:00:00 | 12 | #N/A | #N/A
000000044090 | Нет | 000000044090Поверка выезд | Поверка выезд | Манометры, вакуумметры и мановакуумметры показывающие | EN 837 | 53261-13 | Диапазон измерений: от минус 0.1 (1 кгс/см2) до 60 МПа (600 кгс/см2), погрешность и (или) неопределенность (класс, разряд): КТ от 1.5 до 4 | КТ от 1.5 до 4 | Нет | 168 | 08.08.2024 0:00:00 | 12 | #N/A | #N/A
000000044090 | Нет | 000000044090Поверка | Поверка | Манометры, вакуумметры и мановакуумметры показывающие | EN 837 | 53261-13 | Диапазон измерений: от минус 0.1 (1 кгс/см2) до 60 МПа (600 кгс/см2), погрешность и (или) неопределенность (класс, разряд): КТ от 1.5 до 4 | КТ от 1.5 до 4 | Нет | 168 | 01.01.2024 0:00:00 | 12 | 168 | 0
000000044090 | Нет | 000000044090Калибровка | Калибровка | Манометры, вакуумметры и мановакуумметры показывающие | EN 837 | 53261-13 | Диапазон измерений: от минус 0.1 (1 кгс/см2) до 60 МПа (600 кгс/см2), погрешность и (или) неопределенность (класс, разряд): КТ от 1.5 до 4 | КТ от 1.5 до 4 | Нет | 168 | 01.01.2024 0:00:00 | 12 | 168 | 0
000000044091 | Нет | 000000044091Поверка | Поверка | Манометры, вакуумметры и мановакуумметры показывающие | EN 837 | 53261-13 | Диапазон измерений: от минус 0.1 (1 кгс/см2) до 60 МПа (600 кгс/см2), погрешность и (или) неопределенность (класс, разряд): КТ от 1.5 до 4 | КТ от 1.5 до 4 | Нет | 330 | 01.01.2024 0:00:00 | 12 | 330 | 0
000000044091 | Нет | 000000044091Калибровка | Калибровка | Манометры, вакуумметры и мановакуумметры показывающие | EN 837 | 53261-13 | Диапазон измерений: от минус 0.1 (1 кгс/см2) до 60 МПа (600 кгс/см2), погрешность и (или) неопределенность (класс, разряд): КТ от 1.5 до 4 | КТ от 1.5 до 4 | Нет | 330 | 01.01.2024 0:00:00 | 12 | 330 | 0
000000044782 | Нет | 000000044782Поверка | Поверка | Манометры, вакуумметры и мановакуумметры показывающие | МПА-Кс, ВПА-Кс и МВПА-Кс | 50119-12 | Диапазон измерений: от минус 0.1 (1 кгс/см2) до 60 МПа (600 кгс/см2), погрешность и (или) неопределенность (класс, разряд): КТ от 1.5 до 4 | КТ от 1.5 до 4 | Нет | 168 | 01.01.2024 0:00:00 | 12 | 168 | 0
000000044782 | Нет | 000000044782Калибровка | Калибровка | Манометры, вакуумметры и мановакуумметры показывающие | МПА-Кс, ВПА-Кс и МВПА-Кс | 50119-12 | Диапазон измерений: от минус 0.1 (1 кгс/см2) до 60 МПа (600 кгс/см2), погрешность и (или) неопределенность (класс, разряд): КТ от 1.5 до 4 | КТ от 1.5 до 4 | Нет | 168 | 01.01.2024 0:00:00 | 12 | 168 | 0
000000044782 | Нет | 000000044782Калибровка выезд | Калибровка выезд | Манометры, вакуумметры и мановакуумметры показывающие | МПА-Кс, ВПА-Кс и МВПА-Кс | 50119-12 | Диапазон измерений: от минус 0.1 (1 кгс/см2) до 60 МПа (600 кгс/см2), погрешность и (или) неопределенность (класс, разряд): КТ от 1.5 до 4 | КТ от 1.5 до 4 | Нет | 168 | 08.08.2024 0:00:00 | 12 | #N/A | #N/A
000000044782 | Нет | 000000044782Поверка выезд | Поверка выезд | Манометры, вакуумметры и мановакуумметры показывающие | МПА-Кс, ВПА-Кс и МВПА-Кс | 50119-12 | Диапазон измерений: от минус 0.1 (1 кгс/см2) до 60 МПа (600 кгс/см2), погрешность и (или) неопределенность (класс, разряд): КТ от 1.5 до 4 | КТ от 1.5 до 4 | Нет | 168 | 08.08.2024 0:00:00 | 12 | #N/A | #N/A
000000044808 | Нет | 000000044808Калибровка выезд | Калибровка выезд | Манометры, вакуумметры и мановакуумметры показывающие | EN 837-1 | 53261-13 |  |  | Нет | 294 | 01.01.2024 0:00:00 | 12 | 294 | 0
000000044808 | Нет | 000000044808Калибровка | Калибровка | Манометры, вакуумметры и мановакуумметры показывающие | EN 837-1 | 53261-13 |  |  | Нет | 282 | 01.01.2024 0:00:00 | 12 | 282 | 0
000000044808 | Нет | 000000044808Поверка выезд | Поверка выезд | Манометры, вакуумметры и мановакуумметры показывающие | EN 837-1 | 53261-13 |  |  | Нет | 294 | 01.01.2024 0:00:00 | 12 | 294 | 0
000000044808 | Нет | 000000044808Поверка | Поверка | Манометры, вакуумметры и мановакуумметры показывающие | EN 837-1 | 53261-13 |  |  | Нет | 282 | 01.01.2024 0:00:00 | 12 | 282 | 0
000000046758 | Нет | 000000046758Поверка | Поверка | Манометры, вакуумметры и мановакуумметры показывающие | R | 68498-17 | Диапазон измерений: -1 до 16 bar, погрешность и (или) неопределенность (класс, разряд): 1 | 1 | Нет | 282 | 01.01.2024 0:00:00 | 12 | 282 | 0
000000046758 | Нет | 000000046758Калибровка выезд | Калибровка выезд | Манометры, вакуумметры и мановакуумметры показывающие | R | 68498-17 | Диапазон измерений: -1 до 16 bar, погрешность и (или) неопределенность (класс, разряд): 1 | 1 | Нет | 294 | 01.01.2024 0:00:00 | 12 | 294 | 0
000000046758 | Нет | 000000046758Поверка выезд | Поверка выезд | Манометры, вакуумметры и мановакуумметры показывающие | R | 68498-17 | Диапазон измерений: -1 до 16 bar, погрешность и (или) неопределенность (класс, разряд): 1 | 1 | Нет | 294 | 01.01.2024 0:00:00 | 12 | 294 | 0
000000046758 | Нет | 000000046758Калибровка | Калибровка | Манометры, вакуумметры и мановакуумметры показывающие | R | 68498-17 | Диапазон измерений: -1 до 16 bar, погрешность и (или) неопределенность (класс, разряд): 1 | 1 | Нет | 282 | 01.01.2024 0:00:00 | 12 | 282 | 0
000000046950 | Нет | 000000046950Калибровка выезд | Калибровка выезд | Манометры, вакуумметры и мановакуумметры показывающие | МПА-Кс, ВПА-Кс и МВПА-Кс | 50119-17 | Диапазон измерений: до 60 МПа, погрешность и (или) неопределенность (класс, разряд): кл. 1,5 | кл. 1,5 | Нет | 168 | 08.08.2024 0:00:00 | 12 | #N/A | #N/A
000000046950 | Нет | 000000046950Калибровка | Калибровка | Манометры, вакуумметры и мановакуумметры показывающие | МПА-Кс, ВПА-Кс и МВПА-Кс | 50119-17 | Диапазон измерений: до 60 МПа, погрешность и (или) неопределенность (класс, разряд): кл. 1,5 | кл. 1,5 | Нет | 168 | 01.01.2024 0:00:00 | 12 | 168 | 0
000000046950 | Нет | 000000046950Поверка | Поверка | Манометры, вакуумметры и мановакуумметры показывающие | МПА-Кс, ВПА-Кс и МВПА-Кс | 50119-17 | Диапазон измерений: до 60 МПа, погрешность и (или) неопределенность (класс, разряд): кл. 1,5 | кл. 1,5 | Нет | 168 | 01.01.2024 0:00:00 | 12 | 168 | 0
000000046950 | Нет | 000000046950Поверка выезд | Поверка выезд | Манометры, вакуумметры и мановакуумметры показывающие | МПА-Кс, ВПА-Кс и МВПА-Кс | 50119-17 | Диапазон измерений: до 60 МПа, погрешность и (или) неопределенность (класс, разряд): кл. 1,5 | кл. 1,5 | Нет | 168 | 08.08.2024 0:00:00 | 12 | #N/A | #N/A
000000046958 | Нет | 000000046958Поверка | Поверка | Манометры, вакуумметры и мановакуумметры показывающие | МПА-Кс, ВПА-Кс и МВПА-Кс | 50119-12 | Диапазон измерений: до 60 МПа, погрешность и (или) неопределенность (класс, разряд): кл. 1,5 | кл. 1,5 | Нет | 168 | 01.01.2024 0:00:00 | 12 | 168 | 0
000000046958 | Нет | 000000046958Калибровка | Калибровка | Манометры, вакуумметры и мановакуумметры показывающие | МПА-Кс, ВПА-Кс и МВПА-Кс | 50119-12 | Диапазон измерений: до 60 МПа, погрешность и (или) неопределенность (класс, разряд): кл. 1,5 | кл. 1,5 | Нет | 168 | 01.01.2024 0:00:00 | 12 | 168 | 0
000000046958 | Нет | 000000046958Поверка выезд | Поверка выезд | Манометры, вакуумметры и мановакуумметры показывающие | МПА-Кс, ВПА-Кс и МВПА-Кс | 50119-12 | Диапазон измерений: до 60 МПа, погрешность и (или) неопределенность (класс, разряд): кл. 1,5 | кл. 1,5 | Нет | 168 | 08.08.2024 0:00:00 | 12 | #N/A | #N/A
000000046958 | Нет | 000000046958Калибровка выезд | Калибровка выезд | Манометры, вакуумметры и мановакуумметры показывающие | МПА-Кс, ВПА-Кс и МВПА-Кс | 50119-12 | Диапазон измерений: до 60 МПа, погрешность и (или) неопределенность (класс, разряд): кл. 1,5 | кл. 1,5 | Нет | 168 | 08.08.2024 0:00:00 | 12 | #N/A | #N/A
000000047723 | Нет | 000000047723Поверка | Поверка | Манометры, вакуумметры и мановакуумметры показывающие | МП…-У, ВП…-У, МВП…-У | 44970-15 | Диапазон измерений: До 60 МПа, погрешность и (или) неопределенность (класс, разряд): КТ 1,0; 1,5; 2,5; 4,0 | КТ 1,0; 1,5; 2,5; 4,0 | Нет | 168 | 01.01.2024 0:00:00 | 37 | 168 | 0
000000047723 | Нет | 000000047723Калибровка | Калибровка | Манометры, вакуумметры и мановакуумметры показывающие | МП…-У, ВП…-У, МВП…-У | 44970-15 | Диапазон измерений: До 60 МПа, погрешность и (или) неопределенность (класс, разряд): КТ 1,0; 1,5; 2,5; 4,0 | КТ 1,0; 1,5; 2,5; 4,0 | Нет | 168 | 01.01.2024 0:00:00 | 37 | 168 | 0
000000047723 | Нет | 000000047723Поверка выезд | Поверка выезд | Манометры, вакуумметры и мановакуумметры показывающие | МП…-У, ВП…-У, МВП…-У | 44970-15 | Диапазон измерений: До 60 МПа, погрешность и (или) неопределенность (класс, разряд): КТ 1,0; 1,5; 2,5; 4,0 | КТ 1,0; 1,5; 2,5; 4,0 | Нет | 168 | 08.08.2024 0:00:00 | 37 | #N/A | #N/A
000000047723 | Нет | 000000047723Калибровка выезд | Калибровка выезд | Манометры, вакуумметры и мановакуумметры показывающие | МП…-У, ВП…-У, МВП…-У | 44970-15 | Диапазон измерений: До 60 МПа, погрешность и (или) неопределенность (класс, разряд): КТ 1,0; 1,5; 2,5; 4,0 | КТ 1,0; 1,5; 2,5; 4,0 | Нет | 168 | 08.08.2024 0:00:00 | 37 | #N/A | #N/A
000000050935 | Нет | 000000050935Калибровка | Калибровка | Манометры, вакуумметры и мановакуумметры показывающие | МП-У, ВП-У, МВП-У | 10135-00 | Диапазон измерений: до 60 МПа, погрешность и (или) неопределенность (класс, разряд): кл. 1,0 ; 0,6 | кл. 1,0 ; 0,6 | Нет | 282 | 01.01.2024 0:00:00 | 12 | 282 | 0
000000050935 | Нет | 000000050935Поверка выезд | Поверка выезд | Манометры, вакуумметры и мановакуумметры показывающие | МП-У, ВП-У, МВП-У | 10135-00 | Диапазон измерений: до 60 МПа, погрешность и (или) неопределенность (класс, разряд): кл. 1,0 ; 0,6 | кл. 1,0 ; 0,6 | Нет | 294 | 01.01.2024 0:00:00 | 12 | 294 | 0
000000050935 | Нет | 000000050935Поверка | Поверка | Манометры, вакуумметры и мановакуумметры показывающие | МП-У, ВП-У, МВП-У | 10135-00 | Диапазон измерений: до 60 МПа, погрешность и (или) неопределенность (класс, разряд): кл. 1,0 ; 0,6 | кл. 1,0 ; 0,6 | Нет | 282 | 01.01.2024 0:00:00 | 12 | 282 | 0
000000050935 | Нет | 000000050935Калибровка выезд | Калибровка выезд | Манометры, вакуумметры и мановакуумметры показывающие | МП-У, ВП-У, МВП-У | 10135-00 | Диапазон измерений: до 60 МПа, погрешность и (или) неопределенность (класс, разряд): кл. 1,0 ; 0,6 | кл. 1,0 ; 0,6 | Нет | 294 | 01.01.2024 0:00:00 | 12 | 294 | 0
000000039606 | Нет | 000000039606Поверка | Поверка | Манометры, вакуумметры и мановакуумметры показывающие виброустойчивые | ДМ 8008-ВУ, ДМ 8008А-ВУ, ДМ 8008А-Кс-ВУ, ДВ 8008-ВУ, ДВ 8008А-Кс-ВУ, ДА 8008-ВУ, ДА 8008А-ВУ, ДА 8008А-Кс-ВУ | 55366-13 | Диапазон измерений: более 60 МПа (600 кгс/см2) до 250 МПа (2500 кгс/см, погрешность и (или) неопределенность (класс, разряд): КТ от 1.5 до 4 | КТ от 1.5 до 4 | Нет | 1266 | 01.01.2024 0:00:00 | 12 | 1266 | 0
000000039606 | Нет | 000000039606Калибровка | Калибровка | Манометры, вакуумметры и мановакуумметры показывающие виброустойчивые | ДМ 8008-ВУ, ДМ 8008А-ВУ, ДМ 8008А-Кс-ВУ, ДВ 8008-ВУ, ДВ 8008А-Кс-ВУ, ДА 8008-ВУ, ДА 8008А-ВУ, ДА 8008А-Кс-ВУ | 55366-13 | Диапазон измерений: более 60 МПа (600 кгс/см2) до 250 МПа (2500 кгс/см, погрешность и (или) неопределенность (класс, разряд): КТ от 1.5 до 4 | КТ от 1.5 до 4 | Нет | 1266 | 01.01.2024 0:00:00 | 12 | 1266 | 0
000000043849 | Нет | 000000043849Поверка | Поверка | Манометры, вакуумметры и мановакуумметры показывающие виброустойчивые | ДМ 8032-ВУ, ДВ 8032-ВУ, ДА 8032-ВУ, ДМ 8032А-ВУ, ДА 8032А-ВУ | 33816-07 | Диапазон измерений: от минус 0.1 (1 кгс/см2) до 60 МПа (600 кгс/см2), погрешность и (или) неопределенность (класс, разряд): КТ от 1.5 до 4 | КТ от 1.5 до 4 | Нет | 168 | 01.01.2024 0:00:00 | 37 | 168 | 0
000000043849 | Нет | 000000043849Поверка выезд | Поверка выезд | Манометры, вакуумметры и мановакуумметры показывающие виброустойчивые | ДМ 8032-ВУ, ДВ 8032-ВУ, ДА 8032-ВУ, ДМ 8032А-ВУ, ДА 8032А-ВУ | 33816-07 | Диапазон измерений: от минус 0.1 (1 кгс/см2) до 60 МПа (600 кгс/см2), погрешность и (или) неопределенность (класс, разряд): КТ от 1.5 до 4 | КТ от 1.5 до 4 | Нет | 168 | 08.08.2024 0:00:00 | 37 | #N/A | #N/A
000000043849 | Нет | 000000043849Калибровка выезд | Калибровка выезд | Манометры, вакуумметры и мановакуумметры показывающие виброустойчивые | ДМ 8032-ВУ, ДВ 8032-ВУ, ДА 8032-ВУ, ДМ 8032А-ВУ, ДА 8032А-ВУ | 33816-07 | Диапазон измерений: от минус 0.1 (1 кгс/см2) до 60 МПа (600 кгс/см2), погрешность и (или) неопределенность (класс, разряд): КТ от 1.5 до 4 | КТ от 1.5 до 4 | Нет | 168 | 08.08.2024 0:00:00 | 37 | #N/A | #N/A
000000043849 | Нет | 000000043849Калибровка | Калибровка | Манометры, вакуумметры и мановакуумметры показывающие виброустойчивые | ДМ 8032-ВУ, ДВ 8032-ВУ, ДА 8032-ВУ, ДМ 8032А-ВУ, ДА 8032А-ВУ | 33816-07 | Диапазон измерений: от минус 0.1 (1 кгс/см2) до 60 МПа (600 кгс/см2), погрешность и (или) неопределенность (класс, разряд): КТ от 1.5 до 4 | КТ от 1.5 до 4 | Нет | 168 | 01.01.2024 0:00:00 | 37 | 168 | 0
000000047488 | Нет | 000000047488Калибровка | Калибровка | Манометры, вакуумметры и мановакуумметры показывающие виброустойчивые | ДМ 8008-ВУ, ДВ 8008-ВУ, ДА 8008-ВУ, ДМ 8008А-ВУ, ДА 8008А-ВУ, ДМ 8008А-Кс-ВУ, ДВ 8008А-Кс-ВУ, ДА 8008А-Кс-ВУ | 55366-18 | Диапазон измерений: до 1000 кгс/ см2, погрешность и (или) неопределенность (класс, разряд): кл. 1,5 | кл. 1,5 | Нет | 1266 | 01.01.2024 0:00:00 | 12 | 1266 | 0
000000047488 | Нет | 000000047488Поверка | Поверка | Манометры, вакуумметры и мановакуумметры показывающие виброустойчивые | ДМ 8008-ВУ, ДВ 8008-ВУ, ДА 8008-ВУ, ДМ 8008А-ВУ, ДА 8008А-ВУ, ДМ 8008А-Кс-ВУ, ДВ 8008А-Кс-ВУ, ДА 8008А-Кс-ВУ | 55366-18 | Диапазон измерений: до 1000 кгс/ см2, погрешность и (или) неопределенность (класс, разряд): кл. 1,5 | кл. 1,5 | Нет | 1266 | 01.01.2024 0:00:00 | 12 | 1266 | 0
000000009633 | Нет | 000000009633Калибровка | Калибровка | Манометры, вакуумметры и мановакуумметры показывающие деформационные | Метер ДМ | 25264-08 | Диапазон измерений: от минус 0.1 (1 кгс/см2) до 60 МПа (600 кгс/см2), погрешность и (или) неопределенность (класс, разряд): КТ от 1.5 до 4 | КТ от 1.5 до 4 | Нет | 168 | 01.01.2024 0:00:00 | 12 | 168 | 0
000000009633 | Нет | 000000009633Калибровка выезд | Калибровка выезд | Манометры, вакуумметры и мановакуумметры показывающие деформационные | Метер ДМ | 25264-08 | Диапазон измерений: от минус 0.1 (1 кгс/см2) до 60 МПа (600 кгс/см2), погрешность и (или) неопределенность (класс, разряд): КТ от 1.5 до 4 | КТ от 1.5 до 4 | Нет | 168 | 08.08.2024 0:00:00 | 12 | #N/A | #N/A
000000009633 | Нет | 000000009633Поверка | Поверка | Манометры, вакуумметры и мановакуумметры показывающие деформационные | Метер ДМ | 25264-08 | Диапазон измерений: от минус 0.1 (1 кгс/см2) до 60 МПа (600 кгс/см2), погрешность и (или) неопределенность (класс, разряд): КТ от 1.5 до 4 | КТ от 1.5 до 4 | Нет | 168 | 01.01.2024 0:00:00 | 12 | 168 | 0
000000009633 | Нет | 000000009633Поверка выезд | Поверка выезд | Манометры, вакуумметры и мановакуумметры показывающие деформационные | Метер ДМ | 25264-08 | Диапазон измерений: от минус 0.1 (1 кгс/см2) до 60 МПа (600 кгс/см2), погрешность и (или) неопределенность (класс, разряд): КТ от 1.5 до 4 | КТ от 1.5 до 4 | Нет | 168 | 08.08.2024 0:00:00 | 12 | #N/A | #N/A
000000009634 | Нет | 000000009634Поверка выезд | Поверка выезд | Манометры, вакуумметры и мановакуумметры показывающие деформационные | МЕТЕР ДМ | 48581-11 | Диапазон измерений: от минус 0.1 (1 кгс/см2) до 60 МПа (600 кгс/см2), погрешность и (или) неопределенность (класс, разряд): КТ от 1.5 до 4 | КТ от 1.5 до 4 | Нет | 168 | 08.08.2024 0:00:00 | 12 | #N/A | #N/A
000000009634 | Нет | 000000009634Калибровка | Калибровка | Манометры, вакуумметры и мановакуумметры показывающие деформационные | МЕТЕР ДМ | 48581-11 | Диапазон измерений: от минус 0.1 (1 кгс/см2) до 60 МПа (600 кгс/см2), погрешность и (или) неопределенность (класс, разряд): КТ от 1.5 до 4 | КТ от 1.5 до 4 | Нет | 168 | 01.01.2024 0:00:00 | 12 | 168 | 0
000000009634 | Нет | 000000009634Калибровка выезд | Калибровка выезд | Манометры, вакуумметры и мановакуумметры показывающие деформационные | МЕТЕР ДМ | 48581-11 | Диапазон измерений: от минус 0.1 (1 кгс/см2) до 60 МПа (600 кгс/см2), погрешность и (или) неопределенность (класс, разряд): КТ от 1.5 до 4 | КТ от 1.5 до 4 | Нет | 168 | 08.08.2024 0:00:00 | 12 | #N/A | #N/A
000000009634 | Нет | 000000009634Поверка | Поверка | Манометры, вакуумметры и мановакуумметры показывающие деформационные | МЕТЕР ДМ | 48581-11 | Диапазон измерений: от минус 0.1 (1 кгс/см2) до 60 МПа (600 кгс/см2), погрешность и (или) неопределенность (класс, разряд): КТ от 1.5 до 4 | КТ от 1.5 до 4 | Нет | 168 | 01.01.2024 0:00:00 | 12 | 168 | 0
000000009635 | Нет | 000000009635Калибровка выезд | Калибровка выезд | Манометры, вакуумметры и мановакуумметры показывающие деформационные | METER ДМ | 46899-11 | Диапазон измерений: до 70 МПа (700 кгс/см2), погрешность и (или) неопределенность (класс, разряд): КТ от 1,5 до 4 | КТ от 1,5 до 4 | Нет | 432 | 01.01.2024 0:00:00 | 12 | 432 | 0
000000009635 | Нет | 000000009635Поверка выезд | Поверка выезд | Манометры, вакуумметры и мановакуумметры показывающие деформационные | METER ДМ | 46899-11 | Диапазон измерений: до 70 МПа (700 кгс/см2), погрешность и (или) неопределенность (класс, разряд): КТ от 1,5 до 4 | КТ от 1,5 до 4 | Нет | 432 | 01.01.2024 0:00:00 | 12 | 432 | 0
000000009635 | Нет | 000000009635Поверка | Поверка | Манометры, вакуумметры и мановакуумметры показывающие деформационные | METER ДМ | 46899-11 | Диапазон измерений: до 70 МПа (700 кгс/см2), погрешность и (или) неопределенность (класс, разряд): КТ от 1,5 до 4 | КТ от 1,5 до 4 | Нет | 396 | 01.01.2024 0:00:00 | 12 | 396 | 0
000000009635 | Нет | 000000009635Калибровка | Калибровка | Манометры, вакуумметры и мановакуумметры показывающие деформационные | METER ДМ | 46899-11 | Диапазон измерений: до 70 МПа (700 кгс/см2), погрешность и (или) неопределенность (класс, разряд): КТ от 1,5 до 4 | КТ от 1,5 до 4 | Нет | 396 | 01.01.2024 0:00:00 | 12 | 396 | 0
000000009636 | Нет | 000000009636Калибровка | Калибровка | Манометры, вакуумметры и мановакуумметры показывающие деформационные | ДМ | 56238-14 | Диапазон измерений: от минус 0.1 (1 кгс/см2) до 60 МПа (600 кгс/см2), погрешность и (или) неопределенность (класс, разряд): КТ от 1.5 до 4 | КТ от 1.5 до 4 | Нет | 168 | 01.01.2024 0:00:00 | 12 | 168 | 0
000000009636 | Нет | 000000009636Калибровка выезд | Калибровка выезд | Манометры, вакуумметры и мановакуумметры показывающие деформационные | ДМ | 56238-14 | Диапазон измерений: от минус 0.1 (1 кгс/см2) до 60 МПа (600 кгс/см2), погрешность и (или) неопределенность (класс, разряд): КТ от 1.5 до 4 | КТ от 1.5 до 4 | Нет | 168 | 08.08.2024 0:00:00 | 12 | #N/A | #N/A
000000009636 | Нет | 000000009636Поверка | Поверка | Манометры, вакуумметры и мановакуумметры показывающие деформационные | ДМ | 56238-14 | Диапазон измерений: от минус 0.1 (1 кгс/см2) до 60 МПа (600 кгс/см2), погрешность и (или) неопределенность (класс, разряд): КТ от 1.5 до 4 | КТ от 1.5 до 4 | Нет | 168 | 01.01.2024 0:00:00 | 12 | 168 | 0
000000009636 | Нет | 000000009636Поверка выезд | Поверка выезд | Манометры, вакуумметры и мановакуумметры показывающие деформационные | ДМ | 56238-14 | Диапазон измерений: от минус 0.1 (1 кгс/см2) до 60 МПа (600 кгс/см2), погрешность и (или) неопределенность (класс, разряд): КТ от 1.5 до 4 | КТ от 1.5 до 4 | Нет | 168 | 08.08.2024 0:00:00 | 12 | #N/A | #N/A
000000009637 | Нет | 000000009637Поверка выезд | Поверка выезд | Манометры, вакуумметры и мановакуумметры показывающие деформационные | ДМ, ДМЭ, ТМТБ | 55926-13 | Диапазон измерений: от минус 0.1 (1 кгс/см2) до 60 МПа (600 кгс/см2), погрешность и (или) неопределенность (класс, разряд): КТ от 1.5 до 4 | КТ от 1.5 до 4 | Нет | 168 | 08.08.2024 0:00:00 | 12 | #N/A | #N/A
000000009637 | Нет | 000000009637Калибровка | Калибровка | Манометры, вакуумметры и мановакуумметры показывающие деформационные | ДМ, ДМЭ, ТМТБ | 55926-13 | Диапазон измерений: от минус 0.1 (1 кгс/см2) до 60 МПа (600 кгс/см2), погрешность и (или) неопределенность (класс, разряд): КТ от 1.5 до 4 | КТ от 1.5 до 4 | Нет | 168 | 01.01.2024 0:00:00 | 12 | 168 | 0
000000009637 | Нет | 000000009637Поверка | Поверка | Манометры, вакуумметры и мановакуумметры показывающие деформационные | ДМ, ДМЭ, ТМТБ | 55926-13 | Диапазон измерений: от минус 0.1 (1 кгс/см2) до 60 МПа (600 кгс/см2), погрешность и (или) неопределенность (класс, разряд): КТ от 1.5 до 4 | КТ от 1.5 до 4 | Нет | 168 | 01.01.2024 0:00:00 | 12 | 168 | 0
000000009637 | Нет | 000000009637Калибровка выезд | Калибровка выезд | Манометры, вакуумметры и мановакуумметры показывающие деформационные | ДМ, ДМЭ, ТМТБ | 55926-13 | Диапазон измерений: от минус 0.1 (1 кгс/см2) до 60 МПа (600 кгс/см2), погрешность и (или) неопределенность (класс, разряд): КТ от 1.5 до 4 | КТ от 1.5 до 4 | Нет | 168 | 08.08.2024 0:00:00 | 12 | #N/A | #N/A
000000034410 | Нет | 000000034410Поверка | Поверка | Манометры, вакуумметры и мановакуумметры показывающие деформационные | ДМ, ДМЭ, ТМТБ | 55926-13 | Диапазон измерений: от минус 0.1 (1 кгс/см2) до 60 МПа (600 кгс/см2), погрешность и (или) неопределенность (класс, разряд): КТ от 1.5 до 4 | КТ от 1.5 до 4 | Нет | 330 | 01.01.2024 0:00:00 | 37 | 330 | 0
000000034410 | Нет | 000000034410Калибровка | Калибровка | Манометры, вакуумметры и мановакуумметры показывающие деформационные | ДМ, ДМЭ, ТМТБ | 55926-13 | Диапазон измерений: от минус 0.1 (1 кгс/см2) до 60 МПа (600 кгс/см2), погрешность и (или) неопределенность (класс, разряд): КТ от 1.5 до 4 | КТ от 1.5 до 4 | Нет | 330 | 01.01.2024 0:00:00 | 37 | 330 | 0
000000038034 | Нет | 000000038034Поверка | Поверка | Манометры, вакуумметры и мановакуумметры показывающие деформационные | Метер ДМ | 25264-08 | Диапазон измерений: до 70 МПа (700 кгс/см2), погрешность и (или) неопределенность (класс, разряд): КТ от 1,5 до 4 | КТ от 1,5 до 4 | Нет | 396 | 01.01.2024 0:00:00 | 12 | 396 | 0
000000038034 | Нет | 000000038034Калибровка выезд | Калибровка выезд | Манометры, вакуумметры и мановакуумметры показывающие деформационные | Метер ДМ | 25264-08 | Диапазон измерений: до 70 МПа (700 кгс/см2), погрешность и (или) неопределенность (класс, разряд): КТ от 1,5 до 4 | КТ от 1,5 до 4 | Нет | 432 | 01.01.2024 0:00:00 | 12 | 432 | 0
000000038034 | Нет | 000000038034Поверка выезд | Поверка выезд | Манометры, вакуумметры и мановакуумметры показывающие деформационные | Метер ДМ | 25264-08 | Диапазон измерений: до 70 МПа (700 кгс/см2), погрешность и (или) неопределенность (класс, разряд): КТ от 1,5 до 4 | КТ от 1,5 до 4 | Нет | 432 | 01.01.2024 0:00:00 | 12 | 432 | 0
000000038034 | Нет | 000000038034Калибровка | Калибровка | Манометры, вакуумметры и мановакуумметры показывающие деформационные | Метер ДМ | 25264-08 | Диапазон измерений: до 70 МПа (700 кгс/см2), погрешность и (или) неопределенность (класс, разряд): КТ от 1,5 до 4 | КТ от 1,5 до 4 | Нет | 396 | 01.01.2024 0:00:00 | 12 | 396 | 0
000000038557 | Нет | 000000038557Калибровка выезд | Калибровка выезд | Манометры, вакуумметры и мановакуумметры показывающие деформационные | Метер ДМ | 25264-08 |  |  | Нет | 432 | 01.01.2024 0:00:00 | 41 | 432 | 0
000000038557 | Нет | 000000038557Поверка выезд | Поверка выезд | Манометры, вакуумметры и мановакуумметры показывающие деформационные | Метер ДМ | 25264-08 |  |  | Нет | 432 | 01.01.2024 0:00:00 | 41 | 432 | 0
000000038557 | Нет | 000000038557Калибровка | Калибровка | Манометры, вакуумметры и мановакуумметры показывающие деформационные | Метер ДМ | 25264-08 |  |  | Нет | 396 | 01.01.2024 0:00:00 | 41 | 396 | 0
000000038557 | Нет | 000000038557Поверка | Поверка | Манометры, вакуумметры и мановакуумметры показывающие деформационные | Метер ДМ | 25264-08 |  |  | Нет | 396 | 01.01.2024 0:00:00 | 41 | 396 | 0
000000039690 | Нет | 000000039690Калибровка | Калибровка | Манометры, вакуумметры и мановакуумметры показывающие деформационные | ДМ, ДМЭ, ТМТБ | 55926-13 |  |  | Нет | 282 | 01.01.2024 0:00:00 | 12 | 282 | 0
000000039690 | Нет | 000000039690Калибровка выезд | Калибровка выезд | Манометры, вакуумметры и мановакуумметры показывающие деформационные | ДМ, ДМЭ, ТМТБ | 55926-13 |  |  | Нет | 294 | 01.01.2024 0:00:00 | 12 | 294 | 0
000000039690 | Нет | 000000039690Поверка выезд | Поверка выезд | Манометры, вакуумметры и мановакуумметры показывающие деформационные | ДМ, ДМЭ, ТМТБ | 55926-13 |  |  | Нет | 294 | 01.01.2024 0:00:00 | 12 | 294 | 0
000000039690 | Нет | 000000039690Поверка | Поверка | Манометры, вакуумметры и мановакуумметры показывающие деформационные | ДМ, ДМЭ, ТМТБ | 55926-13 |  |  | Нет | 282 | 01.01.2024 0:00:00 | 12 | 282 | 0
000000042207 | Нет | 000000042207Поверка выезд | Поверка выезд | Манометры, вакуумметры и мановакуумметры показывающие деформационные | ЭКОМЕРА МД | 73683-18 | Диапазон измерений: от минус 0.1 (1 кгс/см2) до 60 МПа (600 кгс/см2), погрешность и (или) неопределенность (класс, разряд): КТ от 1.5 до 4 | КТ от 1.5 до 4 | Нет | 168 | 08.08.2024 0:00:00 | 12 | #N/A | #N/A
000000042207 | Нет | 000000042207Поверка | Поверка | Манометры, вакуумметры и мановакуумметры показывающие деформационные | ЭКОМЕРА МД | 73683-18 | Диапазон измерений: от минус 0.1 (1 кгс/см2) до 60 МПа (600 кгс/см2), погрешность и (или) неопределенность (класс, разряд): КТ от 1.5 до 4 | КТ от 1.5 до 4 | Нет | 168 | 01.01.2024 0:00:00 | 12 | 168 | 0
000000042207 | Нет | 000000042207Калибровка | Калибровка | Манометры, вакуумметры и мановакуумметры показывающие деформационные | ЭКОМЕРА МД | 73683-18 | Диапазон измерений: от минус 0.1 (1 кгс/см2) до 60 МПа (600 кгс/см2), погрешность и (или) неопределенность (класс, разряд): КТ от 1.5 до 4 | КТ от 1.5 до 4 | Нет | 168 | 01.01.2024 0:00:00 | 12 | 168 | 0
000000042207 | Нет | 000000042207Калибровка выезд | Калибровка выезд | Манометры, вакуумметры и мановакуумметры показывающие деформационные | ЭКОМЕРА МД | 73683-18 | Диапазон измерений: от минус 0.1 (1 кгс/см2) до 60 МПа (600 кгс/см2), погрешность и (или) неопределенность (класс, разряд): КТ от 1.5 до 4 | КТ от 1.5 до 4 | Нет | 168 | 08.08.2024 0:00:00 | 12 | #N/A | #N/A
000000042760 | Нет | 000000042760Калибровка | Калибровка | Манометры, вакуумметры и мановакуумметры показывающие деформационные | Метер ДМ | 25264-03 |  |  | Нет | 282 | 01.01.2024 0:00:00 | 37 | 282 | 0
000000042760 | Нет | 000000042760Поверка | Поверка | Манометры, вакуумметры и мановакуумметры показывающие деформационные | Метер ДМ | 25264-03 |  |  | Нет | 282 | 01.01.2024 0:00:00 | 37 | 282 | 0
000000042760 | Нет | 000000042760Калибровка выезд | Калибровка выезд | Манометры, вакуумметры и мановакуумметры показывающие деформационные | Метер ДМ | 25264-03 |  |  | Нет | 294 | 01.01.2024 0:00:00 | 37 | 294 | 0
000000042760 | Нет | 000000042760Поверка выезд | Поверка выезд | Манометры, вакуумметры и мановакуумметры показывающие деформационные | Метер ДМ | 25264-03 |  |  | Нет | 294 | 01.01.2024 0:00:00 | 37 | 294 | 0
000000043928 | Нет | 000000043928Поверка | Поверка | Манометры, вакуумметры и мановакуумметры показывающие деформационные | МЕТЕР ДМ | 48581-11 | Диапазон измерений: до 70 МПа (700 кгс/см2), погрешность и (или) неопределенность (класс, разряд): КТ от 1,5 до 4 | КТ от 1,5 до 4 | Нет | 396 | 01.01.2024 0:00:00 | 12 | 396 | 0
000000043928 | Нет | 000000043928Поверка выезд | Поверка выезд | Манометры, вакуумметры и мановакуумметры показывающие деформационные | МЕТЕР ДМ | 48581-11 | Диапазон измерений: до 70 МПа (700 кгс/см2), погрешность и (или) неопределенность (класс, разряд): КТ от 1,5 до 4 | КТ от 1,5 до 4 | Нет | 432 | 01.01.2024 0:00:00 | 12 | 432 | 0
000000043928 | Нет | 000000043928Калибровка выезд | Калибровка выезд | Манометры, вакуумметры и мановакуумметры показывающие деформационные | МЕТЕР ДМ | 48581-11 | Диапазон измерений: до 70 МПа (700 кгс/см2), погрешность и (или) неопределенность (класс, разряд): КТ от 1,5 до 4 | КТ от 1,5 до 4 | Нет | 432 | 01.01.2024 0:00:00 | 12 | 432 | 0
000000043928 | Нет | 000000043928Калибровка | Калибровка | Манометры, вакуумметры и мановакуумметры показывающие деформационные | МЕТЕР ДМ | 48581-11 | Диапазон измерений: до 70 МПа (700 кгс/см2), погрешность и (или) неопределенность (класс, разряд): КТ от 1,5 до 4 | КТ от 1,5 до 4 | Нет | 396 | 01.01.2024 0:00:00 | 12 | 396 | 0
000000045967 | Нет | 000000045967Поверка | Поверка | Манометры, вакуумметры и мановакуумметры показывающие деформационные | Метер ДМ | 25264-08 | Диапазон измерений: от минус 0.1 (1 кгс/см2) до 60 МПа (600 кгс/см2), погрешность и (или) неопределенность (класс, разряд): КТ от 1.5 до 4 | КТ от 1.5 до 4 | Нет | 168 | 01.01.2024 0:00:00 | 12 | 168 | 0
000000045967 | Нет | 000000045967Калибровка | Калибровка | Манометры, вакуумметры и мановакуумметры показывающие деформационные | Метер ДМ | 25264-08 | Диапазон измерений: от минус 0.1 (1 кгс/см2) до 60 МПа (600 кгс/см2), погрешность и (или) неопределенность (класс, разряд): КТ от 1.5 до 4 | КТ от 1.5 до 4 | Нет | 168 | 01.01.2024 0:00:00 | 12 | 168 | 0
000000045967 | Нет | 000000045967Калибровка выезд | Калибровка выезд | Манометры, вакуумметры и мановакуумметры показывающие деформационные | Метер ДМ | 25264-08 | Диапазон измерений: от минус 0.1 (1 кгс/см2) до 60 МПа (600 кгс/см2), погрешность и (или) неопределенность (класс, разряд): КТ от 1.5 до 4 | КТ от 1.5 до 4 | Нет | 168 | 08.08.2024 0:00:00 | 12 | #N/A | #N/A
000000045967 | Нет | 000000045967Поверка выезд | Поверка выезд | Манометры, вакуумметры и мановакуумметры показывающие деформационные | Метер ДМ | 25264-08 | Диапазон измерений: от минус 0.1 (1 кгс/см2) до 60 МПа (600 кгс/см2), погрешность и (или) неопределенность (класс, разряд): КТ от 1.5 до 4 | КТ от 1.5 до 4 | Нет | 168 | 08.08.2024 0:00:00 | 12 | #N/A | #N/A
000000052302 | Нет | 000000052302Калибровка выезд | Калибровка выезд | Манометры, вакуумметры и мановакуумметры показывающие деформационные | ДМ | 56238-14 | Диапазон измерений: до 70 МПа, погрешность и (или) неопределенность (класс, разряд): кл 4; 2,5; 1,5 | кл 4; 2,5; 1,5 | Нет | 432 | 01.01.2024 0:00:00 | 12 | 432 | 0
000000052302 | Нет | 000000052302Поверка выезд | Поверка выезд | Манометры, вакуумметры и мановакуумметры показывающие деформационные | ДМ | 56238-14 | Диапазон измерений: до 70 МПа, погрешность и (или) неопределенность (класс, разряд): кл 4; 2,5; 1,5 | кл 4; 2,5; 1,5 | Нет | 432 | 01.01.2024 0:00:00 | 12 | 432 | 0
000000052302 | Нет | 000000052302Калибровка | Калибровка | Манометры, вакуумметры и мановакуумметры показывающие деформационные | ДМ | 56238-14 | Диапазон измерений: до 70 МПа, погрешность и (или) неопределенность (класс, разряд): кл 4; 2,5; 1,5 | кл 4; 2,5; 1,5 | Нет | 396 | 01.01.2024 0:00:00 | 12 | 396 | 0
000000052302 | Нет | 000000052302Поверка | Поверка | Манометры, вакуумметры и мановакуумметры показывающие деформационные | ДМ | 56238-14 | Диапазон измерений: до 70 МПа, погрешность и (или) неопределенность (класс, разряд): кл 4; 2,5; 1,5 | кл 4; 2,5; 1,5 | Нет | 396 | 01.01.2024 0:00:00 | 12 | 396 | 0
000000031184 | Нет | 000000031184Поверка выезд | Поверка выезд | Манометры, вакуумметры и мановакуумметры показывающие для точных измерений | МПТИ, ВПТИ и МВПТИ | 26803-11 | Диапазон измерений: (0-1) МПа, погрешность и (или) неопределенность (класс, разряд): КТ 1 | КТ 1 | Нет | 294 | 01.01.2024 0:00:00 | 12 | 294 | 0
000000031184 | Нет | 000000031184Калибровка выезд | Калибровка выезд | Манометры, вакуумметры и мановакуумметры показывающие для точных измерений | МПТИ, ВПТИ и МВПТИ | 26803-11 | Диапазон измерений: (0-1) МПа, погрешность и (или) неопределенность (класс, разряд): КТ 1 | КТ 1 | Нет | 294 | 01.01.2024 0:00:00 | 12 | 294 | 0
000000031184 | Нет | 000000031184Калибровка | Калибровка | Манометры, вакуумметры и мановакуумметры показывающие для точных измерений | МПТИ, ВПТИ и МВПТИ | 26803-11 | Диапазон измерений: (0-1) МПа, погрешность и (или) неопределенность (класс, разряд): КТ 1 | КТ 1 | Нет | 282 | 01.01.2024 0:00:00 | 12 | 282 | 0
000000031184 | Нет | 000000031184Поверка | Поверка | Манометры, вакуумметры и мановакуумметры показывающие для точных измерений | МПТИ, ВПТИ и МВПТИ | 26803-11 | Диапазон измерений: (0-1) МПа, погрешность и (или) неопределенность (класс, разряд): КТ 1 | КТ 1 | Нет | 282 | 01.01.2024 0:00:00 | 12 | 282 | 0
000000032253 | Нет | 000000032253Поверка | Поверка | Манометры, вакуумметры и мановакуумметры показывающие для точных измерений | МПТИ, ВПТИ и МВПТИ | 26803-11 |  |  | Нет | 282 | 01.01.2024 0:00:00 | 12 | 282 | 0
000000032253 | Нет | 000000032253Калибровка | Калибровка | Манометры, вакуумметры и мановакуумметры показывающие для точных измерений | МПТИ, ВПТИ и МВПТИ | 26803-11 |  |  | Нет | 282 | 01.01.2024 0:00:00 | 12 | 282 | 0
000000032253 | Нет | 000000032253Калибровка выезд | Калибровка выезд | Манометры, вакуумметры и мановакуумметры показывающие для точных измерений | МПТИ, ВПТИ и МВПТИ | 26803-11 |  |  | Нет | 294 | 01.01.2024 0:00:00 | 12 | 294 | 0
000000032253 | Нет | 000000032253Поверка выезд | Поверка выезд | Манометры, вакуумметры и мановакуумметры показывающие для точных измерений | МПТИ, ВПТИ и МВПТИ | 26803-11 |  |  | Нет | 294 | 01.01.2024 0:00:00 | 12 | 294 | 0
000000032278 | Нет | 000000032278Калибровка выезд | Калибровка выезд | Манометры, вакуумметры и мановакуумметры показывающие для точных измерений | МПТИ, ВПТИ и МВПТИ | 26803-11 |  |  | Нет | 1116 | 01.01.2024 0:00:00 | 12 | 1116 | 0
000000032278 | Нет | 000000032278Поверка | Поверка | Манометры, вакуумметры и мановакуумметры показывающие для точных измерений | МПТИ, ВПТИ и МВПТИ | 26803-11 |  |  | Нет | 1044 | 01.01.2024 0:00:00 | 12 | 1044 | 0
000000032278 | Нет | 000000032278Поверка выезд | Поверка выезд | Манометры, вакуумметры и мановакуумметры показывающие для точных измерений | МПТИ, ВПТИ и МВПТИ | 26803-11 |  |  | Нет | 1116 | 01.01.2024 0:00:00 | 12 | 1116 | 0
000000032278 | Нет | 000000032278Калибровка | Калибровка | Манометры, вакуумметры и мановакуумметры показывающие для точных измерений | МПТИ, ВПТИ и МВПТИ | 26803-11 |  |  | Нет | 1044 | 01.01.2024 0:00:00 | 12 | 1044 | 0
000000032324 | Нет | 000000032324Калибровка выезд | Калибровка выезд | Манометры, вакуумметры и мановакуумметры показывающие для точных измерений | МПТИ, ВПТИ и МВПТИ | 26803-06 |  |  | Нет | 294 | 01.01.2024 0:00:00 | 12 | 294 | 0
000000032324 | Нет | 000000032324Калибровка | Калибровка | Манометры, вакуумметры и мановакуумметры показывающие для точных измерений | МПТИ, ВПТИ и МВПТИ | 26803-06 |  |  | Нет | 282 | 01.01.2024 0:00:00 | 12 | 282 | 0
000000032324 | Нет | 000000032324Поверка выезд | Поверка выезд | Манометры, вакуумметры и мановакуумметры показывающие для точных измерений | МПТИ, ВПТИ и МВПТИ | 26803-06 |  |  | Нет | 294 | 01.01.2024 0:00:00 | 12 | 294 | 0
000000032324 | Нет | 000000032324Поверка | Поверка | Манометры, вакуумметры и мановакуумметры показывающие для точных измерений | МПТИ, ВПТИ и МВПТИ | 26803-06 |  |  | Нет | 282 | 01.01.2024 0:00:00 | 12 | 282 | 0
000000037819 | Нет | 000000037819Калибровка | Калибровка | Манометры, вакуумметры и мановакуумметры показывающие для точных измерений | МПТИ, ВПТИ и МВПТИ | 26803-11 |  |  | Нет | 1578 | 01.01.2024 0:00:00 | 37 | 1578 | 0
000000037819 | Нет | 000000037819Калибровка выезд | Калибровка выезд | Манометры, вакуумметры и мановакуумметры показывающие для точных измерений | МПТИ, ВПТИ и МВПТИ | 26803-11 |  |  | Нет | 1686 | 01.01.2024 0:00:00 | 37 | 1686 | 0
000000037819 | Нет | 000000037819Поверка | Поверка | Манометры, вакуумметры и мановакуумметры показывающие для точных измерений | МПТИ, ВПТИ и МВПТИ | 26803-11 |  |  | Нет | 1578 | 01.01.2024 0:00:00 | 37 | 1578 | 0
000000037819 | Нет | 000000037819Поверка выезд | Поверка выезд | Манометры, вакуумметры и мановакуумметры показывающие для точных измерений | МПТИ, ВПТИ и МВПТИ | 26803-11 |  |  | Нет | 1686 | 01.01.2024 0:00:00 | 37 | 1686 | 0
000000019165 | Нет | 000000019165Калибровка | Калибровка | Манометры, вакуумметры и мановакуумметры показывающие сигнализирующие | ДМ2005Сг, ДМ2005Сг1Ех, ДМ2010Сг, ДВ2005Сг, ДВ2005Сг1Ех, ДВ2010Сг, ДА2005Сг, ДА2005Сг1Ех, ДА2010Сг | 71767-18 | Диапазон измерений: от минус 0.1 (1 кгс/см2) до 60 МПа (600 кгс/см2), погрешность и (или) неопределенность (класс, разряд): КТ от 1.5 до 4 | КТ от 1.5 до 4 | Нет | 330 | 01.01.2024 0:00:00 | 12 | 330 | 0
000000019165 | Нет | 000000019165Поверка | Поверка | Манометры, вакуумметры и мановакуумметры показывающие сигнализирующие | ДМ2005Сг, ДМ2005Сг1Ех, ДМ2010Сг, ДВ2005Сг, ДВ2005Сг1Ех, ДВ2010Сг, ДА2005Сг, ДА2005Сг1Ех, ДА2010Сг | 71767-18 | Диапазон измерений: от минус 0.1 (1 кгс/см2) до 60 МПа (600 кгс/см2), погрешность и (или) неопределенность (класс, разряд): КТ от 1.5 до 4 | КТ от 1.5 до 4 | Нет | 330 | 01.01.2024 0:00:00 | 12 | 330 | 0
000000035290 | Нет | 000000035290Поверка | Поверка | Манометры, вакуумметры и мановакуумметры показывающие сигнализирующие | ДМ 2010Сг, ДВ 2010Сг, ДА 2010Сг | 13535-93 | Диапазон измерений: от минус 0.1 (1 кгс/см2) до 60 МПа (600 кгс/см2), погрешность и (или) неопределенность (класс, разряд): КТ от 1.5 до 4 | КТ от 1.5 до 4 | Нет | 330 | 01.01.2024 0:00:00 | 37 | 330 | 0
000000035290 | Нет | 000000035290Калибровка | Калибровка | Манометры, вакуумметры и мановакуумметры показывающие сигнализирующие | ДМ 2010Сг, ДВ 2010Сг, ДА 2010Сг | 13535-93 | Диапазон измерений: от минус 0.1 (1 кгс/см2) до 60 МПа (600 кгс/см2), погрешность и (или) неопределенность (класс, разряд): КТ от 1.5 до 4 | КТ от 1.5 до 4 | Нет | 330 | 01.01.2024 0:00:00 | 37 | 330 | 0
000000039551 | Нет | 000000039551Калибровка | Калибровка | Манометры, вакуумметры и мановакуумметры показывающие сигнализирующие | ДМ 2010Сг, ДВ 2010Сг, ДА 2010Сг | 13535-93 | Диапазон измерений: от минус 0.1 (1 кгс/см2) до 60 МПа (600 кгс/см2), погрешность и (или) неопределенность (класс, разряд): КТ от 1.5 до 4 | КТ от 1.5 до 4 | Нет | 330 | 01.01.2024 0:00:00 | 12 | 330 | 0
000000039551 | Нет | 000000039551Поверка | Поверка | Манометры, вакуумметры и мановакуумметры показывающие сигнализирующие | ДМ 2010Сг, ДВ 2010Сг, ДА 2010Сг | 13535-93 | Диапазон измерений: от минус 0.1 (1 кгс/см2) до 60 МПа (600 кгс/см2), погрешность и (или) неопределенность (класс, разряд): КТ от 1.5 до 4 | КТ от 1.5 до 4 | Нет | 330 | 01.01.2024 0:00:00 | 12 | 330 | 0
000000042925 | Нет | 000000042925Калибровка | Калибровка | Манометры, вакуумметры и мановакуумметры показывающие сигнализирующие | ДМ 5010Сг, ДВ 5010Сг, ДА 5010Сг | 35487-07 | Диапазон измерений: от минус 0.1 (1 кгс/см2) до 60 МПа (600 кгс/см2), погрешность и (или) неопределенность (класс, разряд): КТ от 1.5 до 4 | КТ от 1.5 до 4 | Нет | 330 | 01.01.2024 0:00:00 | 12 | 330 | 0
000000042925 | Нет | 000000042925Поверка | Поверка | Манометры, вакуумметры и мановакуумметры показывающие сигнализирующие | ДМ 5010Сг, ДВ 5010Сг, ДА 5010Сг | 35487-07 | Диапазон измерений: от минус 0.1 (1 кгс/см2) до 60 МПа (600 кгс/см2), погрешность и (или) неопределенность (класс, разряд): КТ от 1.5 до 4 | КТ от 1.5 до 4 | Нет | 330 | 01.01.2024 0:00:00 | 12 | 330 | 0
000000045620 | Нет | 000000045620Поверка | Поверка | Манометры, вакуумметры и мановакуумметры показывающие сигнализирующие | ДМ2005Сг, ДМ2005Сг1Ех, ДМ2010Сг, ДВ2005Сг, ДВ2005Сг1Ех, ДВ2010Сг, ДА2005Сг, ДА2005Сг1Ех, ДА2010Сг | 71767-18 |  |  | Нет | 282 | 01.01.2024 0:00:00 | 37 | 282 | 0
000000045620 | Нет | 000000045620Калибровка выезд | Калибровка выезд | Манометры, вакуумметры и мановакуумметры показывающие сигнализирующие | ДМ2005Сг, ДМ2005Сг1Ех, ДМ2010Сг, ДВ2005Сг, ДВ2005Сг1Ех, ДВ2010Сг, ДА2005Сг, ДА2005Сг1Ех, ДА2010Сг | 71767-18 |  |  | Нет | 294 | 01.01.2024 0:00:00 | 37 | 294 | 0
000000045620 | Нет | 000000045620Поверка выезд | Поверка выезд | Манометры, вакуумметры и мановакуумметры показывающие сигнализирующие | ДМ2005Сг, ДМ2005Сг1Ех, ДМ2010Сг, ДВ2005Сг, ДВ2005Сг1Ех, ДВ2010Сг, ДА2005Сг, ДА2005Сг1Ех, ДА2010Сг | 71767-18 |  |  | Нет | 294 | 01.01.2024 0:00:00 | 37 | 294 | 0
000000045620 | Нет | 000000045620Калибровка | Калибровка | Манометры, вакуумметры и мановакуумметры показывающие сигнализирующие | ДМ2005Сг, ДМ2005Сг1Ех, ДМ2010Сг, ДВ2005Сг, ДВ2005Сг1Ех, ДВ2010Сг, ДА2005Сг, ДА2005Сг1Ех, ДА2010Сг | 71767-18 |  |  | Нет | 282 | 01.01.2024 0:00:00 | 37 | 282 | 0
000000053282 | Нет | 000000053282Калибровка | Калибровка | Манометры, вакуумметры и мановакуумметры показывающие сигнализирующие | ДМ 2010Сг, ДВ 2010Сг, ДА 2010Сг | 13535-93 |  |  | Нет | 282 | 01.01.2024 0:00:00 | 12 | 282 | 0
000000053282 | Нет | 000000053282Поверка выезд | Поверка выезд | Манометры, вакуумметры и мановакуумметры показывающие сигнализирующие | ДМ 2010Сг, ДВ 2010Сг, ДА 2010Сг | 13535-93 |  |  | Нет | 294 | 01.01.2024 0:00:00 | 12 | 294 | 0
000000053282 | Нет | 000000053282Калибровка выезд | Калибровка выезд | Манометры, вакуумметры и мановакуумметры показывающие сигнализирующие | ДМ 2010Сг, ДВ 2010Сг, ДА 2010Сг | 13535-93 |  |  | Нет | 294 | 01.01.2024 0:00:00 | 12 | 294 | 0
000000053282 | Нет | 000000053282Поверка | Поверка | Манометры, вакуумметры и мановакуумметры показывающие сигнализирующие | ДМ 2010Сг, ДВ 2010Сг, ДА 2010Сг | 13535-93 |  |  | Нет | 282 | 01.01.2024 0:00:00 | 12 | 282 | 0
000000045921 | Нет | 000000045921Поверка | Поверка | Манометры, вакуумметры и мановакуумметры показывающие сигнализирующие взрывозащищенные | ДМ 2005фСг1Ех, ДВ 2005фСг1Ех, ДА 2005фСг1Ех | 39529-08 | Диапазон измерений: от минус 0.1 (1 кгс/см2) до 60 МПа (600 кгс/см2), погрешность и (или) неопределенность (класс, разряд): КТ от 1.5 до 4 | КТ от 1.5 до 4 | Нет | 330 | 01.01.2024 0:00:00 | 12 | 330 | 0
000000045921 | Нет | 000000045921Калибровка | Калибровка | Манометры, вакуумметры и мановакуумметры показывающие сигнализирующие взрывозащищенные | ДМ 2005фСг1Ех, ДВ 2005фСг1Ех, ДА 2005фСг1Ех | 39529-08 | Диапазон измерений: от минус 0.1 (1 кгс/см2) до 60 МПа (600 кгс/см2), погрешность и (или) неопределенность (класс, разряд): КТ от 1.5 до 4 | КТ от 1.5 до 4 | Нет | 330 | 01.01.2024 0:00:00 | 12 | 330 | 0
000000038163 | Нет | 000000038163Калибровка | Калибровка | Манометры, вакуумметры и мановакуумметры показывающие судовые | Нет данных | 3485-05 | Диапазон измерений: от минус 0.1 (1 кгс/см2) до 60 МПа (600 кгс/см2), погрешность и (или) неопределенность (класс, разряд): КТ от 1.5 до 4 | КТ от 1.5 до 4 | Нет | 168 | 01.01.2024 0:00:00 | 37 | 168 | 0
000000038163 | Нет | 000000038163Калибровка выезд | Калибровка выезд | Манометры, вакуумметры и мановакуумметры показывающие судовые | Нет данных | 3485-05 | Диапазон измерений: от минус 0.1 (1 кгс/см2) до 60 МПа (600 кгс/см2), погрешность и (или) неопределенность (класс, разряд): КТ от 1.5 до 4 | КТ от 1.5 до 4 | Нет | 168 | 08.08.2024 0:00:00 | 37 | #N/A | #N/A
000000038163 | Нет | 000000038163Поверка | Поверка | Манометры, вакуумметры и мановакуумметры показывающие судовые | Нет данных | 3485-05 | Диапазон измерений: от минус 0.1 (1 кгс/см2) до 60 МПа (600 кгс/см2), погрешность и (или) неопределенность (класс, разряд): КТ от 1.5 до 4 | КТ от 1.5 до 4 | Нет | 168 | 01.01.2024 0:00:00 | 37 | 168 | 0
000000038163 | Нет | 000000038163Поверка выезд | Поверка выезд | Манометры, вакуумметры и мановакуумметры показывающие судовые | Нет данных | 3485-05 | Диапазон измерений: от минус 0.1 (1 кгс/см2) до 60 МПа (600 кгс/см2), погрешность и (или) неопределенность (класс, разряд): КТ от 1.5 до 4 | КТ от 1.5 до 4 | Нет | 168 | 08.08.2024 0:00:00 | 37 | #N/A | #N/A
000000032898 | Нет | 000000032898Калибровка | Калибровка | Манометры, вакуумметры и мановакуумметры показывающие электроконтактные | МЕТЕР ДМ 02-V | 38961-08 |  |  | Нет | 330 | 01.01.2024 0:00:00 | 12 | 330 | 0
000000032898 | Нет | 000000032898Поверка | Поверка | Манометры, вакуумметры и мановакуумметры показывающие электроконтактные | МЕТЕР ДМ 02-V | 38961-08 |  |  | Нет | 330 | 01.01.2024 0:00:00 | 12 | 330 | 0
000000040623 | Нет | 000000040623Поверка | Поверка | Манометры, вакуумметры и мановакуумметры показывающие электроконтактные | METER ДМ 02-V | 46898-11 | Диапазон измерений: от минус 0.1 (1 кгс/см2) до 60 МПа (600 кгс/см2), погрешность и (или) неопределенность (класс, разряд): КТ от 1.5 до 4 | КТ от 1.5 до 4 | Нет | 330 | 01.01.2024 0:00:00 | 12 | 330 | 0
000000040623 | Нет | 000000040623Калибровка | Калибровка | Манометры, вакуумметры и мановакуумметры показывающие электроконтактные | METER ДМ 02-V | 46898-11 | Диапазон измерений: от минус 0.1 (1 кгс/см2) до 60 МПа (600 кгс/см2), погрешность и (или) неопределенность (класс, разряд): КТ от 1.5 до 4 | КТ от 1.5 до 4 | Нет | 330 | 01.01.2024 0:00:00 | 12 | 330 | 0
000000040632 | Нет | 000000040632Поверка выезд | Поверка выезд | Манометры, вакуумметры и мановакуумметры показывающие электроконтактные | METER ДМ 02-V | 46898-11 | Диапазон измерений: от минус 0.1 (1 кгс/см2) до 60 МПа (600 кгс/см2), погрешность и (или) неопределенность (класс, разряд): КТ от 1.5 до 4 | КТ от 1.5 до 4 | Нет | 168 | 08.08.2024 0:00:00 | 12 | #N/A | #N/A
000000040632 | Нет | 000000040632Поверка | Поверка | Манометры, вакуумметры и мановакуумметры показывающие электроконтактные | METER ДМ 02-V | 46898-11 | Диапазон измерений: от минус 0.1 (1 кгс/см2) до 60 МПа (600 кгс/см2), погрешность и (или) неопределенность (класс, разряд): КТ от 1.5 до 4 | КТ от 1.5 до 4 | Нет | 168 | 01.01.2024 0:00:00 | 12 | 168 | 0
000000040632 | Нет | 000000040632Калибровка | Калибровка | Манометры, вакуумметры и мановакуумметры показывающие электроконтактные | METER ДМ 02-V | 46898-11 | Диапазон измерений: от минус 0.1 (1 кгс/см2) до 60 МПа (600 кгс/см2), погрешность и (или) неопределенность (класс, разряд): КТ от 1.5 до 4 | КТ от 1.5 до 4 | Нет | 168 | 01.01.2024 0:00:00 | 12 | 168 | 0
000000040632 | Нет | 000000040632Калибровка выезд | Калибровка выезд | Манометры, вакуумметры и мановакуумметры показывающие электроконтактные | METER ДМ 02-V | 46898-11 | Диапазон измерений: от минус 0.1 (1 кгс/см2) до 60 МПа (600 кгс/см2), погрешность и (или) неопределенность (класс, разряд): КТ от 1.5 до 4 | КТ от 1.5 до 4 | Нет | 168 | 08.08.2024 0:00:00 | 12 | #N/A | #N/A
000000040633 | Нет | 000000040633Калибровка | Калибровка | Манометры, вакуумметры и мановакуумметры показывающие электроконтактные | METER ДМ 02-V | 46898-11 | Диапазон измерений: от минус 0.1 (1 кгс/см2) до 60 МПа (600 кгс/см2), погрешность и (или) неопределенность (класс, разряд): КТ от 1.5 до 4 | КТ от 1.5 до 4 | Нет | 330 | 01.01.2024 0:00:00 | 12 | 330 | 0
000000040633 | Нет | 000000040633Поверка | Поверка | Манометры, вакуумметры и мановакуумметры показывающие электроконтактные | METER ДМ 02-V | 46898-11 | Диапазон измерений: от минус 0.1 (1 кгс/см2) до 60 МПа (600 кгс/см2), погрешность и (или) неопределенность (класс, разряд): КТ от 1.5 до 4 | КТ от 1.5 до 4 | Нет | 330 | 01.01.2024 0:00:00 | 12 | 330 | 0
000000053065 | Нет | 000000053065Калибровка | Калибровка | Манометры, вакуумметры и мановакуумметры специальные | ФТс | 83493-21 | Диапазон измерений: до 60 МПа, погрешность и (или) неопределенность (класс, разряд): 1,5; 2,5; 4 | 1,5; 2,5; 4 | Нет | 168 | 01.01.2024 0:00:00 | 12 | 168 | 0
000000053065 | Нет | 000000053065Калибровка выезд | Калибровка выезд | Манометры, вакуумметры и мановакуумметры специальные | ФТс | 83493-21 | Диапазон измерений: до 60 МПа, погрешность и (или) неопределенность (класс, разряд): 1,5; 2,5; 4 | 1,5; 2,5; 4 | Нет | 168 | 08.08.2024 0:00:00 | 12 | #N/A | #N/A
000000053065 | Нет | 000000053065Поверка выезд | Поверка выезд | Манометры, вакуумметры и мановакуумметры специальные | ФТс | 83493-21 | Диапазон измерений: до 60 МПа, погрешность и (или) неопределенность (класс, разряд): 1,5; 2,5; 4 | 1,5; 2,5; 4 | Нет | 168 | 08.08.2024 0:00:00 | 12 | #N/A | #N/A
000000053065 | Нет | 000000053065Поверка | Поверка | Манометры, вакуумметры и мановакуумметры специальные | ФТс | 83493-21 | Диапазон измерений: до 60 МПа, погрешность и (или) неопределенность (класс, разряд): 1,5; 2,5; 4 | 1,5; 2,5; 4 | Нет | 168 | 01.01.2024 0:00:00 | 12 | 168 | 0
000000050523 | Нет | 000000050523Поверка выезд | Поверка выезд | Манометры, вакуумметры общепромышленного назначения в корпусе диаметром 250 мм | МП5, ВП5, МВП5 | 2260-67 | Диапазон измерений: до 60 МПа, погрешность и (или) неопределенность (класс, разряд): кл. 1,5; 2,5;4 | кл. 1,5; 2,5;4 | Нет | 168 | 08.08.2024 0:00:00 | 12 | #N/A | #N/A
000000050523 | Нет | 000000050523Поверка | Поверка | Манометры, вакуумметры общепромышленного назначения в корпусе диаметром 250 мм | МП5, ВП5, МВП5 | 2260-67 | Диапазон измерений: до 60 МПа, погрешность и (или) неопределенность (класс, разряд): кл. 1,5; 2,5;4 | кл. 1,5; 2,5;4 | Нет | 168 | 01.01.2024 0:00:00 | 12 | 168 | 0
000000050523 | Нет | 000000050523Калибровка выезд | Калибровка выезд | Манометры, вакуумметры общепромышленного назначения в корпусе диаметром 250 мм | МП5, ВП5, МВП5 | 2260-67 | Диапазон измерений: до 60 МПа, погрешность и (или) неопределенность (класс, разряд): кл. 1,5; 2,5;4 | кл. 1,5; 2,5;4 | Нет | 168 | 08.08.2024 0:00:00 | 12 | #N/A | #N/A
000000050523 | Нет | 000000050523Калибровка | Калибровка | Манометры, вакуумметры общепромышленного назначения в корпусе диаметром 250 мм | МП5, ВП5, МВП5 | 2260-67 | Диапазон измерений: до 60 МПа, погрешность и (или) неопределенность (класс, разряд): кл. 1,5; 2,5;4 | кл. 1,5; 2,5;4 | Нет | 168 | 01.01.2024 0:00:00 | 12 | 168 | 0
Г00000000647 |  | Г00000000647Поверка | Поверка | Манометры, вакуумметры, мановакууметры самопишущие |  |  |  |  | Нет | 696 | 01.01.2024 0:00:00 | 12отд | 696 | 0
Г00000000647 |  | Г00000000647Калибровка | Калибровка | Манометры, вакуумметры, мановакууметры самопишущие |  |  |  |  | Нет | 696 | 01.01.2024 0:00:00 | 12отд | 696 | 0
000000045355 | Нет | 000000045355Калибровка выезд | Калибровка выезд | Манометры, вакуумметры, мановакуумметры | МП-4У, ВП-4У, МВП-4У | 3125-72 | Диапазон измерений: от минус 0.1 (1 кгс/см2) до 60 МПа (600 кгс/см2), погрешность и (или) неопределенность (класс, разряд): КТ от 1.5 до 4 | КТ от 1.5 до 4 | Нет | 168 | 08.08.2024 0:00:00 | 12 | #N/A | #N/A
000000045355 | Нет | 000000045355Поверка | Поверка | Манометры, вакуумметры, мановакуумметры | МП-4У, ВП-4У, МВП-4У | 3125-72 | Диапазон измерений: от минус 0.1 (1 кгс/см2) до 60 МПа (600 кгс/см2), погрешность и (или) неопределенность (класс, разряд): КТ от 1.5 до 4 | КТ от 1.5 до 4 | Нет | 168 | 01.01.2024 0:00:00 | 12 | 168 | 0
000000045355 | Нет | 000000045355Калибровка | Калибровка | Манометры, вакуумметры, мановакуумметры | МП-4У, ВП-4У, МВП-4У | 3125-72 | Диапазон измерений: от минус 0.1 (1 кгс/см2) до 60 МПа (600 кгс/см2), погрешность и (или) неопределенность (класс, разряд): КТ от 1.5 до 4 | КТ от 1.5 до 4 | Нет | 168 | 01.01.2024 0:00:00 | 12 | 168 | 0
000000045355 | Нет | 000000045355Поверка выезд | Поверка выезд | Манометры, вакуумметры, мановакуумметры | МП-4У, ВП-4У, МВП-4У | 3125-72 | Диапазон измерений: от минус 0.1 (1 кгс/см2) до 60 МПа (600 кгс/см2), погрешность и (или) неопределенность (класс, разряд): КТ от 1.5 до 4 | КТ от 1.5 до 4 | Нет | 168 | 08.08.2024 0:00:00 | 12 | #N/A | #N/A
000000045357 | Нет | 000000045357Поверка | Поверка | Манометры, вакуумметры, мановакуумметры | МП-4У, ВП-4У, МВП-4У | 3125-72 | Диапазон измерений: от минус 0.1 (1 кгс/см2) до 60 МПа (600 кгс/см2), погрешность и (или) неопределенность (класс, разряд): КТ от 1.5 до 4 | КТ от 1.5 до 4 | Нет | 168 | 01.01.2024 0:00:00 | 12 | 168 | 0
000000045357 | Нет | 000000045357Калибровка выезд | Калибровка выезд | Манометры, вакуумметры, мановакуумметры | МП-4У, ВП-4У, МВП-4У | 3125-72 | Диапазон измерений: от минус 0.1 (1 кгс/см2) до 60 МПа (600 кгс/см2), погрешность и (или) неопределенность (класс, разряд): КТ от 1.5 до 4 | КТ от 1.5 до 4 | Нет | 168 | 08.08.2024 0:00:00 | 12 | #N/A | #N/A
000000045357 | Нет | 000000045357Поверка выезд | Поверка выезд | Манометры, вакуумметры, мановакуумметры | МП-4У, ВП-4У, МВП-4У | 3125-72 | Диапазон измерений: от минус 0.1 (1 кгс/см2) до 60 МПа (600 кгс/см2), погрешность и (или) неопределенность (класс, разряд): КТ от 1.5 до 4 | КТ от 1.5 до 4 | Нет | 168 | 08.08.2024 0:00:00 | 12 | #N/A | #N/A
000000045357 | Нет | 000000045357Калибровка | Калибровка | Манометры, вакуумметры, мановакуумметры | МП-4У, ВП-4У, МВП-4У | 3125-72 | Диапазон измерений: от минус 0.1 (1 кгс/см2) до 60 МПа (600 кгс/см2), погрешность и (или) неопределенность (класс, разряд): КТ от 1.5 до 4 | КТ от 1.5 до 4 | Нет | 168 | 01.01.2024 0:00:00 | 12 | 168 | 0
000000045358 | Нет | 000000045358Калибровка выезд | Калибровка выезд | Манометры, вакуумметры, мановакуумметры | МП-4У, ВП-4У, МВП-4У | 3125-72 | Диапазон измерений: от минус 0.1 (1 кгс/см2) до 60 МПа (600 кгс/см2), погрешность и (или) неопределенность (класс, разряд): КТ от 1.5 до 4 | КТ от 1.5 до 4 | Нет | 168 | 08.08.2024 0:00:00 | 12 | #N/A | #N/A
000000045358 | Нет | 000000045358Калибровка | Калибровка | Манометры, вакуумметры, мановакуумметры | МП-4У, ВП-4У, МВП-4У | 3125-72 | Диапазон измерений: от минус 0.1 (1 кгс/см2) до 60 МПа (600 кгс/см2), погрешность и (или) неопределенность (класс, разряд): КТ от 1.5 до 4 | КТ от 1.5 до 4 | Нет | 168 | 01.01.2024 0:00:00 | 12 | 168 | 0
000000045358 | Нет | 000000045358Поверка выезд | Поверка выезд | Манометры, вакуумметры, мановакуумметры | МП-4У, ВП-4У, МВП-4У | 3125-72 | Диапазон измерений: от минус 0.1 (1 кгс/см2) до 60 МПа (600 кгс/см2), погрешность и (или) неопределенность (класс, разряд): КТ от 1.5 до 4 | КТ от 1.5 до 4 | Нет | 168 | 08.08.2024 0:00:00 | 12 | #N/A | #N/A
000000045358 | Нет | 000000045358Поверка | Поверка | Манометры, вакуумметры, мановакуумметры | МП-4У, ВП-4У, МВП-4У | 3125-72 | Диапазон измерений: от минус 0.1 (1 кгс/см2) до 60 МПа (600 кгс/см2), погрешность и (или) неопределенность (класс, разряд): КТ от 1.5 до 4 | КТ от 1.5 до 4 | Нет | 168 | 01.01.2024 0:00:00 | 12 | 168 | 0
000000048618 | Нет | 000000048618Поверка выезд | Поверка выезд | Манометры, вакуумметры, мановакуумметры | MVS, МС, MPS, MFS, MX, MTX, МF, MG | 37046-08 |  |  | Нет | 168 | 08.08.2024 0:00:00 | 37 | #N/A | #N/A
000000048618 | Нет | 000000048618Поверка | Поверка | Манометры, вакуумметры, мановакуумметры | MVS, МС, MPS, MFS, MX, MTX, МF, MG | 37046-08 |  |  | Нет | 168 | 01.01.2024 0:00:00 | 37 | 168 | 0
000000048618 | Нет | 000000048618Калибровка | Калибровка | Манометры, вакуумметры, мановакуумметры | MVS, МС, MPS, MFS, MX, MTX, МF, MG | 37046-08 |  |  | Нет | 168 | 01.01.2024 0:00:00 | 37 | 168 | 0
000000048618 | Нет | 000000048618Калибровка выезд | Калибровка выезд | Манометры, вакуумметры, мановакуумметры | MVS, МС, MPS, MFS, MX, MTX, МF, MG | 37046-08 |  |  | Нет | 168 | 08.08.2024 0:00:00 | 37 | #N/A | #N/A
000000041429 | Нет | 000000041429Калибровка | Калибровка | Манометры, вакуумметры, мановакуумметры деформационные | ДМ, ДВ, ДА | 13948-94 | Диапазон измерений: От минус 0,1 до 60 МПа, погрешность и (или) неопределенность (класс, разряд): КТ От 1,5 до 4 | КТ От 1,5 до 4 | Нет | 168 | 01.01.2024 0:00:00 | 37 | 168 | 0
000000041429 | Нет | 000000041429Поверка | Поверка | Манометры, вакуумметры, мановакуумметры деформационные | ДМ, ДВ, ДА | 13948-94 | Диапазон измерений: От минус 0,1 до 60 МПа, погрешность и (или) неопределенность (класс, разряд): КТ От 1,5 до 4 | КТ От 1,5 до 4 | Нет | 168 | 01.01.2024 0:00:00 | 37 | 168 | 0
000000041429 | Нет | 000000041429Калибровка выезд | Калибровка выезд | Манометры, вакуумметры, мановакуумметры деформационные | ДМ, ДВ, ДА | 13948-94 | Диапазон измерений: От минус 0,1 до 60 МПа, погрешность и (или) неопределенность (класс, разряд): КТ От 1,5 до 4 | КТ От 1,5 до 4 | Нет | 168 | 08.08.2024 0:00:00 | 37 | #N/A | #N/A
000000041429 | Нет | 000000041429Поверка выезд | Поверка выезд | Манометры, вакуумметры, мановакуумметры деформационные | ДМ, ДВ, ДА | 13948-94 | Диапазон измерений: От минус 0,1 до 60 МПа, погрешность и (или) неопределенность (класс, разряд): КТ От 1,5 до 4 | КТ От 1,5 до 4 | Нет | 168 | 08.08.2024 0:00:00 | 37 | #N/A | #N/A
000000004616 | Нет | 000000004616Калибровка выезд | Калибровка выезд | Манометры, вакуумметры, мановакуумметры для точных измерений | МТИ, ВТИ | 1844-63 |  |  | Нет | 294 | 01.01.2024 0:00:00 | 12 | 294 | 0
000000004616 | Нет | 000000004616Поверка | Поверка | Манометры, вакуумметры, мановакуумметры для точных измерений | МТИ, ВТИ | 1844-63 |  |  | Нет | 282 | 01.01.2024 0:00:00 | 12 | 282 | 0
000000004616 | Нет | 000000004616Поверка выезд | Поверка выезд | Манометры, вакуумметры, мановакуумметры для точных измерений | МТИ, ВТИ | 1844-63 |  |  | Нет | 294 | 01.01.2024 0:00:00 | 12 | 294 | 0
000000004616 | Нет | 000000004616Калибровка | Калибровка | Манометры, вакуумметры, мановакуумметры для точных измерений | МТИ, ВТИ | 1844-63 |  |  | Нет | 282 | 01.01.2024 0:00:00 | 12 | 282 | 0
000000026315 | Нет | 000000026315Калибровка выезд | Калибровка выезд | Манометры, вакуумметры, мановакуумметры для точных измерений | МТИ, ВТИ | 1844-63 | Диапазон измерений: [0..(-1)] кгс/см2, погрешность и (или) неопределенность (класс, разряд): КТ 0,4 | КТ 0,4 | Нет | 294 | 01.01.2024 0:00:00 | 12 | 294 | 0
000000026315 | Нет | 000000026315Калибровка | Калибровка | Манометры, вакуумметры, мановакуумметры для точных измерений | МТИ, ВТИ | 1844-63 | Диапазон измерений: [0..(-1)] кгс/см2, погрешность и (или) неопределенность (класс, разряд): КТ 0,4 | КТ 0,4 | Нет | 282 | 01.01.2024 0:00:00 | 12 | 282 | 0
000000026315 | Нет | 000000026315Поверка | Поверка | Манометры, вакуумметры, мановакуумметры для точных измерений | МТИ, ВТИ | 1844-63 | Диапазон измерений: [0..(-1)] кгс/см2, погрешность и (или) неопределенность (класс, разряд): КТ 0,4 | КТ 0,4 | Нет | 282 | 01.01.2024 0:00:00 | 12 | 282 | 0
000000026315 | Нет | 000000026315Поверка выезд | Поверка выезд | Манометры, вакуумметры, мановакуумметры для точных измерений | МТИ, ВТИ | 1844-63 | Диапазон измерений: [0..(-1)] кгс/см2, погрешность и (или) неопределенность (класс, разряд): КТ 0,4 | КТ 0,4 | Нет | 294 | 01.01.2024 0:00:00 | 12 | 294 | 0
000000026597 | Нет | 000000026597Поверка выезд | Поверка выезд | Манометры, вакуумметры, мановакуумметры для точных измерений | МТИ, ВТИ | 1844-63 | Диапазон измерений: [0..(-1)] кгс/см2, погрешность и (или) неопределенность (класс, разряд): КТ 0,4 | КТ 0,4 | Нет | 294 | 01.01.2024 0:00:00 | 12 | 294 | 0
000000026597 | Нет | 000000026597Поверка | Поверка | Манометры, вакуумметры, мановакуумметры для точных измерений | МТИ, ВТИ | 1844-63 | Диапазон измерений: [0..(-1)] кгс/см2, погрешность и (или) неопределенность (класс, разряд): КТ 0,4 | КТ 0,4 | Нет | 282 | 01.01.2024 0:00:00 | 12 | 282 | 0
000000026597 | Нет | 000000026597Калибровка выезд | Калибровка выезд | Манометры, вакуумметры, мановакуумметры для точных измерений | МТИ, ВТИ | 1844-63 | Диапазон измерений: [0..(-1)] кгс/см2, погрешность и (или) неопределенность (класс, разряд): КТ 0,4 | КТ 0,4 | Нет | 294 | 01.01.2024 0:00:00 | 12 | 294 | 0
000000026597 | Нет | 000000026597Калибровка | Калибровка | Манометры, вакуумметры, мановакуумметры для точных измерений | МТИ, ВТИ | 1844-63 | Диапазон измерений: [0..(-1)] кгс/см2, погрешность и (или) неопределенность (класс, разряд): КТ 0,4 | КТ 0,4 | Нет | 282 | 01.01.2024 0:00:00 | 12 | 282 | 0
000000029535 | Нет | 000000029535Калибровка | Калибровка | Манометры, вакуумметры, мановакуумметры для точных измерений | МТИ, ВТИ | 1844-63 | Диапазон измерений: от 0 до 40 кгс/см2, погрешность и (или) неопределенность (класс, разряд): КТ 0,6 | КТ 0,6 | Нет | 1266 | 01.01.2024 0:00:00 | 12 | 1266 | 0
000000029535 | Нет | 000000029535Поверка | Поверка | Манометры, вакуумметры, мановакуумметры для точных измерений | МТИ, ВТИ | 1844-63 | Диапазон измерений: от 0 до 40 кгс/см2, погрешность и (или) неопределенность (класс, разряд): КТ 0,6 | КТ 0,6 | Нет | 1266 | 01.01.2024 0:00:00 | 12 | 1266 | 0
000000050697 | Нет | 000000050697Поверка | Поверка | Манометры, вакуумметры, мановакуумметры для точных измерений | МТИ, ВТИ | 1844-63 |  |  | Нет | 168 | 01.01.2024 0:00:00 | 12 | 168 | 0
000000050697 | Нет | 000000050697Калибровка | Калибровка | Манометры, вакуумметры, мановакуумметры для точных измерений | МТИ, ВТИ | 1844-63 |  |  | Нет | 168 | 01.01.2024 0:00:00 | 12 | 168 | 0
000000050697 | Нет | 000000050697Поверка выезд | Поверка выезд | Манометры, вакуумметры, мановакуумметры для точных измерений | МТИ, ВТИ | 1844-63 |  |  | Нет | 168 | 08.08.2024 0:00:00 | 12 | #N/A | #N/A
000000050697 | Нет | 000000050697Калибровка выезд | Калибровка выезд | Манометры, вакуумметры, мановакуумметры для точных измерений | МТИ, ВТИ | 1844-63 |  |  | Нет | 168 | 08.08.2024 0:00:00 | 12 | #N/A | #N/A
000000053424 | Нет | 000000053424Калибровка | Калибровка | Манометры, вакуумметры, мановакуумметры для точных измерений | МТИ, ВТИ | 1844-63 |  |  | Нет | 396 | 01.01.2024 0:00:00 | 12 | 396 | 0
000000053424 | Нет | 000000053424Поверка | Поверка | Манометры, вакуумметры, мановакуумметры для точных измерений | МТИ, ВТИ | 1844-63 |  |  | Нет | 396 | 01.01.2024 0:00:00 | 12 | 396 | 0
000000053424 | Нет | 000000053424Поверка выезд | Поверка выезд | Манометры, вакуумметры, мановакуумметры для точных измерений | МТИ, ВТИ | 1844-63 |  |  | Нет | 432 | 01.01.2024 0:00:00 | 12 | 432 | 0
000000053424 | Нет | 000000053424Калибровка выезд | Калибровка выезд | Манометры, вакуумметры, мановакуумметры для точных измерений | МТИ, ВТИ | 1844-63 |  |  | Нет | 432 | 01.01.2024 0:00:00 | 12 | 432 | 0
000000053425 | Нет | 000000053425Калибровка | Калибровка | Манометры, вакуумметры, мановакуумметры для точных измерений | МТИ, ВТИ | 1844-63 |  |  | Нет | 1044 | 01.01.2024 0:00:00 | 12 | 1044 | 0
000000053425 | Нет | 000000053425Поверка | Поверка | Манометры, вакуумметры, мановакуумметры для точных измерений | МТИ, ВТИ | 1844-63 |  |  | Нет | 1044 | 01.01.2024 0:00:00 | 12 | 1044 | 0
000000053425 | Нет | 000000053425Калибровка выезд | Калибровка выезд | Манометры, вакуумметры, мановакуумметры для точных измерений | МТИ, ВТИ | 1844-63 |  |  | Нет | 1116 | 01.01.2024 0:00:00 | 12 | 1116 | 0
000000053425 | Нет | 000000053425Поверка выезд | Поверка выезд | Манометры, вакуумметры, мановакуумметры для точных измерений | МТИ, ВТИ | 1844-63 |  |  | Нет | 1116 | 01.01.2024 0:00:00 | 12 | 1116 | 0
000000030394 | Нет | 000000030394Поверка | Поверка | Манометры, вакуумметры, мановакуумметры показывающие | ДМ1001, ДВ 1001, ДА 1001 | 11044-87 | Диапазон измерений: (0 - 1,6) МПа, погрешность и (или) неопределенность (класс, разряд): КТ 1 | КТ 1 | Нет | 168 | 01.01.2024 0:00:00 | 12 | 168 | 0
000000030394 | Нет | 000000030394Поверка выезд | Поверка выезд | Манометры, вакуумметры, мановакуумметры показывающие | ДМ1001, ДВ 1001, ДА 1001 | 11044-87 | Диапазон измерений: (0 - 1,6) МПа, погрешность и (или) неопределенность (класс, разряд): КТ 1 | КТ 1 | Нет | 168 | 08.08.2024 0:00:00 | 12 | #N/A | #N/A
000000030394 | Нет | 000000030394Калибровка выезд | Калибровка выезд | Манометры, вакуумметры, мановакуумметры показывающие | ДМ1001, ДВ 1001, ДА 1001 | 11044-87 | Диапазон измерений: (0 - 1,6) МПа, погрешность и (или) неопределенность (класс, разряд): КТ 1 | КТ 1 | Нет | 168 | 08.08.2024 0:00:00 | 12 | #N/A | #N/A
000000030394 | Нет | 000000030394Калибровка | Калибровка | Манометры, вакуумметры, мановакуумметры показывающие | ДМ1001, ДВ 1001, ДА 1001 | 11044-87 | Диапазон измерений: (0 - 1,6) МПа, погрешность и (или) неопределенность (класс, разряд): КТ 1 | КТ 1 | Нет | 168 | 01.01.2024 0:00:00 | 12 | 168 | 0
000000035668 | Нет | 000000035668Поверка | Поверка | Манометры, вакуумметры, мановакуумметры показывающие | ДМ, МТПп, МТК | 31702-06 |  |  | Нет | 282 | 01.01.2024 0:00:00 | 37 | 282 | 0
000000035668 | Нет | 000000035668Калибровка выезд | Калибровка выезд | Манометры, вакуумметры, мановакуумметры показывающие | ДМ, МТПп, МТК | 31702-06 |  |  | Нет | 294 | 01.01.2024 0:00:00 | 37 | 294 | 0
000000035668 | Нет | 000000035668Поверка выезд | Поверка выезд | Манометры, вакуумметры, мановакуумметры показывающие | ДМ, МТПп, МТК | 31702-06 |  |  | Нет | 294 | 01.01.2024 0:00:00 | 37 | 294 | 0
000000035668 | Нет | 000000035668Калибровка | Калибровка | Манометры, вакуумметры, мановакуумметры показывающие | ДМ, МТПп, МТК | 31702-06 |  |  | Нет | 282 | 01.01.2024 0:00:00 | 37 | 282 | 0
000000036135 | Нет | 000000036135Калибровка выезд | Калибровка выезд | Манометры, вакуумметры, мановакуумметры показывающие | 2 | 67350-17 | Диапазон измерений: от минус 0.1 (1 кгс/см2) до 60 МПа (600 кгс/см2), погрешность и (или) неопределенность (класс, разряд): КТ от 1.5 до 4 | КТ от 1.5 до 4 | Нет | 168 | 08.08.2024 0:00:00 | 37 | #N/A | #N/A
000000036135 | Нет | 000000036135Поверка выезд | Поверка выезд | Манометры, вакуумметры, мановакуумметры показывающие | 2 | 67350-17 | Диапазон измерений: от минус 0.1 (1 кгс/см2) до 60 МПа (600 кгс/см2), погрешность и (или) неопределенность (класс, разряд): КТ от 1.5 до 4 | КТ от 1.5 до 4 | Нет | 168 | 08.08.2024 0:00:00 | 37 | #N/A | #N/A
000000036135 | Нет | 000000036135Поверка | Поверка | Манометры, вакуумметры, мановакуумметры показывающие | 2 | 67350-17 | Диапазон измерений: от минус 0.1 (1 кгс/см2) до 60 МПа (600 кгс/см2), погрешность и (или) неопределенность (класс, разряд): КТ от 1.5 до 4 | КТ от 1.5 до 4 | Нет | 168 | 01.01.2024 0:00:00 | 37 | 168 | 0
000000036135 | Нет | 000000036135Калибровка | Калибровка | Манометры, вакуумметры, мановакуумметры показывающие | 2 | 67350-17 | Диапазон измерений: от минус 0.1 (1 кгс/см2) до 60 МПа (600 кгс/см2), погрешность и (или) неопределенность (класс, разряд): КТ от 1.5 до 4 | КТ от 1.5 до 4 | Нет | 168 | 01.01.2024 0:00:00 | 37 | 168 | 0
000000038556 | Нет | 000000038556Поверка | Поверка | Манометры, вакуумметры, мановакуумметры показывающие | ДМ1001, ДВ 1001, ДА 1001 | 11044-87 |  |  | Нет | 168 | 01.01.2024 0:00:00 | 41 | 168 | 0
000000038556 | Нет | 000000038556Калибровка | Калибровка | Манометры, вакуумметры, мановакуумметры показывающие | ДМ1001, ДВ 1001, ДА 1001 | 11044-87 |  |  | Нет | 168 | 01.01.2024 0:00:00 | 41 | 168 | 0
000000038556 | Нет | 000000038556Калибровка выезд | Калибровка выезд | Манометры, вакуумметры, мановакуумметры показывающие | ДМ1001, ДВ 1001, ДА 1001 | 11044-87 |  |  | Нет | 168 | 08.08.2024 0:00:00 | 41 | #N/A | #N/A
000000038556 | Нет | 000000038556Поверка выезд | Поверка выезд | Манометры, вакуумметры, мановакуумметры показывающие | ДМ1001, ДВ 1001, ДА 1001 | 11044-87 |  |  | Нет | 168 | 08.08.2024 0:00:00 | 41 | #N/A | #N/A
000000042162 | Нет | 000000042162Калибровка выезд | Калибровка выезд | Манометры, вакуумметры, мановакуумметры показывающие | серии 2 | 67350-17 | Диапазон измерений: до 70 МПа (700 кгс/см2), погрешность и (или) неопределенность (класс, разряд): КТ от 1,5 до 4 | КТ от 1,5 до 4 | Нет | 432 | 01.01.2024 0:00:00 | 12 | 432 | 0
000000042162 | Нет | 000000042162Поверка | Поверка | Манометры, вакуумметры, мановакуумметры показывающие | серии 2 | 67350-17 | Диапазон измерений: до 70 МПа (700 кгс/см2), погрешность и (или) неопределенность (класс, разряд): КТ от 1,5 до 4 | КТ от 1,5 до 4 | Нет | 396 | 01.01.2024 0:00:00 | 12 | 396 | 0
000000042162 | Нет | 000000042162Калибровка | Калибровка | Манометры, вакуумметры, мановакуумметры показывающие | серии 2 | 67350-17 | Диапазон измерений: до 70 МПа (700 кгс/см2), погрешность и (или) неопределенность (класс, разряд): КТ от 1,5 до 4 | КТ от 1,5 до 4 | Нет | 396 | 01.01.2024 0:00:00 | 12 | 396 | 0
000000042162 | Нет | 000000042162Поверка выезд | Поверка выезд | Манометры, вакуумметры, мановакуумметры показывающие | серии 2 | 67350-17 | Диапазон измерений: до 70 МПа (700 кгс/см2), погрешность и (или) неопределенность (класс, разряд): КТ от 1,5 до 4 | КТ от 1,5 до 4 | Нет | 432 | 01.01.2024 0:00:00 | 12 | 432 | 0
000000042452 | Нет | 000000042452Калибровка | Калибровка | Манометры, вакуумметры, мановакуумметры показывающие | ДМ1001, ДВ 1001, ДА 1001 | 11044-87 | Диапазон измерений: от минус 0.1 (1 кгс/см2) до 60 МПа (600 кгс/см2), погрешность и (или) неопределенность (класс, разряд): КТ от 1.5 до 4 | КТ от 1.5 до 4 | Нет | 330 | 01.01.2024 0:00:00 | 12 | 330 | 0
000000042452 | Нет | 000000042452Поверка | Поверка | Манометры, вакуумметры, мановакуумметры показывающие | ДМ1001, ДВ 1001, ДА 1001 | 11044-87 | Диапазон измерений: от минус 0.1 (1 кгс/см2) до 60 МПа (600 кгс/см2), погрешность и (или) неопределенность (класс, разряд): КТ от 1.5 до 4 | КТ от 1.5 до 4 | Нет | 330 | 01.01.2024 0:00:00 | 12 | 330 | 0
000000042453 | Нет | 000000042453Калибровка | Калибровка | Манометры, вакуумметры, мановакуумметры показывающие | ДМ1001, ДВ 1001, ДА 1001 | 11044-87 | Диапазон измерений: от минус 0.1 (1 кгс/см2) до 60 МПа (600 кгс/см2), погрешность и (или) неопределенность (класс, разряд): КТ от 1.5 до 4 | КТ от 1.5 до 4 | Нет | 330 | 01.01.2024 0:00:00 | 12 | 330 | 0
000000042453 | Нет | 000000042453Поверка | Поверка | Манометры, вакуумметры, мановакуумметры показывающие | ДМ1001, ДВ 1001, ДА 1001 | 11044-87 | Диапазон измерений: от минус 0.1 (1 кгс/см2) до 60 МПа (600 кгс/см2), погрешность и (или) неопределенность (класс, разряд): КТ от 1.5 до 4 | КТ от 1.5 до 4 | Нет | 330 | 01.01.2024 0:00:00 | 12 | 330 | 0
000000043756 | Нет | 000000043756Поверка | Поверка | Манометры, вакуумметры, мановакуумметры показывающие | ДМ1001, ДВ 1001, ДА 1001 | 11044-87 |  |  | Нет | 282 | 01.01.2024 0:00:00 | 12 | 282 | 0
000000043756 | Нет | 000000043756Калибровка | Калибровка | Манометры, вакуумметры, мановакуумметры показывающие | ДМ1001, ДВ 1001, ДА 1001 | 11044-87 |  |  | Нет | 282 | 01.01.2024 0:00:00 | 12 | 282 | 0
000000043756 | Нет | 000000043756Поверка выезд | Поверка выезд | Манометры, вакуумметры, мановакуумметры показывающие | ДМ1001, ДВ 1001, ДА 1001 | 11044-87 |  |  | Нет | 294 | 01.01.2024 0:00:00 | 12 | 294 | 0
000000043756 | Нет | 000000043756Калибровка выезд | Калибровка выезд | Манометры, вакуумметры, мановакуумметры показывающие | ДМ1001, ДВ 1001, ДА 1001 | 11044-87 |  |  | Нет | 294 | 01.01.2024 0:00:00 | 12 | 294 | 0
000000044046 | Нет | 000000044046Калибровка выезд | Калибровка выезд | Манометры, вакуумметры, мановакуумметры показывающие | МТ-И, МТО, ЭМТ-И (манометры), ВТ-И, ЭВТ-И (вакуумметры), МВТ-И, ММТ, ЭМВТ-И (мановакуумметры) | 43458-09 | Диапазон измерений: от минус 0.1 (1 кгс/см2) до 60 МПа (600 кгс/см2), погрешность и (или) неопределенность (класс, разряд): КТ от 1.5 до 4 | КТ от 1.5 до 4 | Нет | 168 | 08.08.2024 0:00:00 | 12 | #N/A | #N/A
000000044046 | Нет | 000000044046Поверка выезд | Поверка выезд | Манометры, вакуумметры, мановакуумметры показывающие | МТ-И, МТО, ЭМТ-И (манометры), ВТ-И, ЭВТ-И (вакуумметры), МВТ-И, ММТ, ЭМВТ-И (мановакуумметры) | 43458-09 | Диапазон измерений: от минус 0.1 (1 кгс/см2) до 60 МПа (600 кгс/см2), погрешность и (или) неопределенность (класс, разряд): КТ от 1.5 до 4 | КТ от 1.5 до 4 | Нет | 168 | 08.08.2024 0:00:00 | 12 | #N/A | #N/A
000000044046 | Нет | 000000044046Калибровка | Калибровка | Манометры, вакуумметры, мановакуумметры показывающие | МТ-И, МТО, ЭМТ-И (манометры), ВТ-И, ЭВТ-И (вакуумметры), МВТ-И, ММТ, ЭМВТ-И (мановакуумметры) | 43458-09 | Диапазон измерений: от минус 0.1 (1 кгс/см2) до 60 МПа (600 кгс/см2), погрешность и (или) неопределенность (класс, разряд): КТ от 1.5 до 4 | КТ от 1.5 до 4 | Нет | 168 | 01.01.2024 0:00:00 | 12 | 168 | 0
000000044046 | Нет | 000000044046Поверка | Поверка | Манометры, вакуумметры, мановакуумметры показывающие | МТ-И, МТО, ЭМТ-И (манометры), ВТ-И, ЭВТ-И (вакуумметры), МВТ-И, ММТ, ЭМВТ-И (мановакуумметры) | 43458-09 | Диапазон измерений: от минус 0.1 (1 кгс/см2) до 60 МПа (600 кгс/см2), погрешность и (или) неопределенность (класс, разряд): КТ от 1.5 до 4 | КТ от 1.5 до 4 | Нет | 168 | 01.01.2024 0:00:00 | 12 | 168 | 0
000000044047 | Нет | 000000044047Калибровка | Калибровка | Манометры, вакуумметры, мановакуумметры показывающие | МТ-И, МТО, ЭМТ-И (манометры), ВТ-И, ЭВТ-И (вакуумметры), МВТ-И, ММТ, ЭМВТ-И (мановакуумметры) | 43458-09 | Диапазон измерений: от минус 0.1 (1 кгс/см2) до 60 МПа (600 кгс/см2), погрешность и (или) неопределенность (класс, разряд): КТ от 1.5 до 4 | КТ от 1.5 до 4 | Нет | 168 | 01.01.2024 0:00:00 | 12 | 168 | 0
000000044047 | Нет | 000000044047Поверка выезд | Поверка выезд | Манометры, вакуумметры, мановакуумметры показывающие | МТ-И, МТО, ЭМТ-И (манометры), ВТ-И, ЭВТ-И (вакуумметры), МВТ-И, ММТ, ЭМВТ-И (мановакуумметры) | 43458-09 | Диапазон измерений: от минус 0.1 (1 кгс/см2) до 60 МПа (600 кгс/см2), погрешность и (или) неопределенность (класс, разряд): КТ от 1.5 до 4 | КТ от 1.5 до 4 | Нет | 168 | 08.08.2024 0:00:00 | 12 | #N/A | #N/A
000000044047 | Нет | 000000044047Калибровка выезд | Калибровка выезд | Манометры, вакуумметры, мановакуумметры показывающие | МТ-И, МТО, ЭМТ-И (манометры), ВТ-И, ЭВТ-И (вакуумметры), МВТ-И, ММТ, ЭМВТ-И (мановакуумметры) | 43458-09 | Диапазон измерений: от минус 0.1 (1 кгс/см2) до 60 МПа (600 кгс/см2), погрешность и (или) неопределенность (класс, разряд): КТ от 1.5 до 4 | КТ от 1.5 до 4 | Нет | 168 | 08.08.2024 0:00:00 | 12 | #N/A | #N/A
000000044047 | Нет | 000000044047Поверка | Поверка | Манометры, вакуумметры, мановакуумметры показывающие | МТ-И, МТО, ЭМТ-И (манометры), ВТ-И, ЭВТ-И (вакуумметры), МВТ-И, ММТ, ЭМВТ-И (мановакуумметры) | 43458-09 | Диапазон измерений: от минус 0.1 (1 кгс/см2) до 60 МПа (600 кгс/см2), погрешность и (или) неопределенность (класс, разряд): КТ от 1.5 до 4 | КТ от 1.5 до 4 | Нет | 168 | 01.01.2024 0:00:00 | 12 | 168 | 0
000000044048 | Нет | 000000044048Калибровка выезд | Калибровка выезд | Манометры, вакуумметры, мановакуумметры показывающие | МТ-И, МТО, ЭМТ-И (манометры), ВТ-И, ЭВТ-И (вакуумметры), МВТ-И, ММТ, ЭМВТ-И (мановакуумметры) | 43458-09 | Диапазон измерений: до 70 МПа (700 кгс/см2), погрешность и (или) неопределенность (класс, разряд): КТ от 1,5 до 4 | КТ от 1,5 до 4 | Нет | 432 | 01.01.2024 0:00:00 | 12 | 432 | 0
000000044048 | Нет | 000000044048Поверка выезд | Поверка выезд | Манометры, вакуумметры, мановакуумметры показывающие | МТ-И, МТО, ЭМТ-И (манометры), ВТ-И, ЭВТ-И (вакуумметры), МВТ-И, ММТ, ЭМВТ-И (мановакуумметры) | 43458-09 | Диапазон измерений: до 70 МПа (700 кгс/см2), погрешность и (или) неопределенность (класс, разряд): КТ от 1,5 до 4 | КТ от 1,5 до 4 | Нет | 432 | 01.01.2024 0:00:00 | 12 | 432 | 0
000000044048 | Нет | 000000044048Калибровка | Калибровка | Манометры, вакуумметры, мановакуумметры показывающие | МТ-И, МТО, ЭМТ-И (манометры), ВТ-И, ЭВТ-И (вакуумметры), МВТ-И, ММТ, ЭМВТ-И (мановакуумметры) | 43458-09 | Диапазон измерений: до 70 МПа (700 кгс/см2), погрешность и (или) неопределенность (класс, разряд): КТ от 1,5 до 4 | КТ от 1,5 до 4 | Нет | 396 | 01.01.2024 0:00:00 | 12 | 396 | 0
000000044048 | Нет | 000000044048Поверка | Поверка | Манометры, вакуумметры, мановакуумметры показывающие | МТ-И, МТО, ЭМТ-И (манометры), ВТ-И, ЭВТ-И (вакуумметры), МВТ-И, ММТ, ЭМВТ-И (мановакуумметры) | 43458-09 | Диапазон измерений: до 70 МПа (700 кгс/см2), погрешность и (или) неопределенность (класс, разряд): КТ от 1,5 до 4 | КТ от 1,5 до 4 | Нет | 396 | 01.01.2024 0:00:00 | 12 | 396 | 0
000000044482 | Нет | 000000044482Поверка выезд | Поверка выезд | Манометры, вакуумметры, мановакуумметры показывающие | DSS, DMS, HG | 70612-18 | Диапазон измерений: от минус 0.1 (1 кгс/см2) до 60 МПа (600 кгс/см2), погрешность и (или) неопределенность (класс, разряд): КТ от 1.5 до 4 | КТ от 1.5 до 4 | Нет | 168 | 08.08.2024 0:00:00 | 12 | #N/A | #N/A
000000044482 | Нет | 000000044482Поверка | Поверка | Манометры, вакуумметры, мановакуумметры показывающие | DSS, DMS, HG | 70612-18 | Диапазон измерений: от минус 0.1 (1 кгс/см2) до 60 МПа (600 кгс/см2), погрешность и (или) неопределенность (класс, разряд): КТ от 1.5 до 4 | КТ от 1.5 до 4 | Нет | 168 | 01.01.2024 0:00:00 | 12 | 168 | 0
000000044482 | Нет | 000000044482Калибровка выезд | Калибровка выезд | Манометры, вакуумметры, мановакуумметры показывающие | DSS, DMS, HG | 70612-18 | Диапазон измерений: от минус 0.1 (1 кгс/см2) до 60 МПа (600 кгс/см2), погрешность и (или) неопределенность (класс, разряд): КТ от 1.5 до 4 | КТ от 1.5 до 4 | Нет | 168 | 08.08.2024 0:00:00 | 12 | #N/A | #N/A
000000044482 | Нет | 000000044482Калибровка | Калибровка | Манометры, вакуумметры, мановакуумметры показывающие | DSS, DMS, HG | 70612-18 | Диапазон измерений: от минус 0.1 (1 кгс/см2) до 60 МПа (600 кгс/см2), погрешность и (или) неопределенность (класс, разряд): КТ от 1.5 до 4 | КТ от 1.5 до 4 | Нет | 168 | 01.01.2024 0:00:00 | 12 | 168 | 0
000000048310 | Нет | 000000048310Поверка | Поверка | Манометры, вакуумметры, мановакуумметры показывающие | Р101, Р901 | 70271-18 |  |  | Нет | 168 | 01.01.2024 0:00:00 | 12 | 168 | 0
000000048310 | Нет | 000000048310Калибровка выезд | Калибровка выезд | Манометры, вакуумметры, мановакуумметры показывающие | Р101, Р901 | 70271-18 |  |  | Нет | 168 | 08.08.2024 0:00:00 | 12 | #N/A | #N/A
000000048310 | Нет | 000000048310Поверка выезд | Поверка выезд | Манометры, вакуумметры, мановакуумметры показывающие | Р101, Р901 | 70271-18 |  |  | Нет | 168 | 08.08.2024 0:00:00 | 12 | #N/A | #N/A
000000048310 | Нет | 000000048310Калибровка | Калибровка | Манометры, вакуумметры, мановакуумметры показывающие | Р101, Р901 | 70271-18 |  |  | Нет | 168 | 01.01.2024 0:00:00 | 12 | 168 | 0
000000049541 | Нет | 000000049541Калибровка выезд | Калибровка выезд | Манометры, вакуумметры, мановакуумметры показывающие | Манотомь | 89498-23 |  |  | Нет | 432 | 01.01.2024 0:00:00 | 12 | 432 | 0
000000049541 | Нет | 000000049541Поверка выезд | Поверка выезд | Манометры, вакуумметры, мановакуумметры показывающие | Манотомь | 89498-23 |  |  | Нет | 432 | 01.01.2024 0:00:00 | 12 | 432 | 0
000000049541 | Нет | 000000049541Поверка | Поверка | Манометры, вакуумметры, мановакуумметры показывающие | Манотомь | 89498-23 |  |  | Нет | 396 | 01.01.2024 0:00:00 | 12 | 396 | 0
000000049541 | Нет | 000000049541Калибровка | Калибровка | Манометры, вакуумметры, мановакуумметры показывающие | Манотомь | 89498-23 |  |  | Нет | 396 | 01.01.2024 0:00:00 | 12 | 396 | 0
000000051169 | Нет | 000000051169Поверка | Поверка | Манометры, вакуумметры, мановакуумметры показывающие | серии 2 | 67350-17 | Диапазон измерений: до 60 МПа, погрешность и (или) неопределенность (класс, разряд): кл. 1; кл. 0,6 | кл. 1; кл. 0,6 | Нет | 282 | 01.01.2024 0:00:00 | 12 | 282 | 0
000000051169 | Нет | 000000051169Калибровка | Калибровка | Манометры, вакуумметры, мановакуумметры показывающие | серии 2 | 67350-17 | Диапазон измерений: до 60 МПа, погрешность и (или) неопределенность (класс, разряд): кл. 1; кл. 0,6 | кл. 1; кл. 0,6 | Нет | 282 | 01.01.2024 0:00:00 | 12 | 282 | 0
000000051169 | Нет | 000000051169Поверка выезд | Поверка выезд | Манометры, вакуумметры, мановакуумметры показывающие | серии 2 | 67350-17 | Диапазон измерений: до 60 МПа, погрешность и (или) неопределенность (класс, разряд): кл. 1; кл. 0,6 | кл. 1; кл. 0,6 | Нет | 294 | 01.01.2024 0:00:00 | 12 | 294 | 0
000000051169 | Нет | 000000051169Калибровка выезд | Калибровка выезд | Манометры, вакуумметры, мановакуумметры показывающие | серии 2 | 67350-17 | Диапазон измерений: до 60 МПа, погрешность и (или) неопределенность (класс, разряд): кл. 1; кл. 0,6 | кл. 1; кл. 0,6 | Нет | 294 | 01.01.2024 0:00:00 | 12 | 294 | 0
000000052148 | Нет | 000000052148Калибровка выезд | Калибровка выезд | Манометры, вакуумметры, мановакуумметры показывающие | МТ-И, ММТ-И, МТО, ВТ-И, ММТ, МВТ-И | 77729-20 |  |  | Нет | 432 | 01.01.2024 0:00:00 | 12 | 432 | 0
000000052148 | Нет | 000000052148Поверка | Поверка | Манометры, вакуумметры, мановакуумметры показывающие | МТ-И, ММТ-И, МТО, ВТ-И, ММТ, МВТ-И | 77729-20 |  |  | Нет | 396 | 01.01.2024 0:00:00 | 12 | 396 | 0
000000052148 | Нет | 000000052148Калибровка | Калибровка | Манометры, вакуумметры, мановакуумметры показывающие | МТ-И, ММТ-И, МТО, ВТ-И, ММТ, МВТ-И | 77729-20 |  |  | Нет | 396 | 01.01.2024 0:00:00 | 12 | 396 | 0
000000052148 | Нет | 000000052148Поверка выезд | Поверка выезд | Манометры, вакуумметры, мановакуумметры показывающие | МТ-И, ММТ-И, МТО, ВТ-И, ММТ, МВТ-И | 77729-20 |  |  | Нет | 432 | 01.01.2024 0:00:00 | 12 | 432 | 0
000000004624 | Нет | 000000004624Поверка выезд | Поверка выезд | Манометры, вакуумметры, мановакуумметры показывающие виброустойчивые | ДМ8008-ВУф, ДВ8008-ВУф, ДА8008-ВУф | 32325-06 |  |  | Нет | 288 | 01.01.2024 0:00:00 | 12 | 288 | 0
000000004624 | Нет | 000000004624Калибровка выезд | Калибровка выезд | Манометры, вакуумметры, мановакуумметры показывающие виброустойчивые | ДМ8008-ВУф, ДВ8008-ВУф, ДА8008-ВУф | 32325-06 |  |  | Нет | 288 | 01.01.2024 0:00:00 | 12 | 288 | 0
000000004624 | Нет | 000000004624Поверка | Поверка | Манометры, вакуумметры, мановакуумметры показывающие виброустойчивые | ДМ8008-ВУф, ДВ8008-ВУф, ДА8008-ВУф | 32325-06 |  |  | Нет | 270 | 01.01.2024 0:00:00 | 12 | 270 | 0
000000004624 | Нет | 000000004624Калибровка | Калибровка | Манометры, вакуумметры, мановакуумметры показывающие виброустойчивые | ДМ8008-ВУф, ДВ8008-ВУф, ДА8008-ВУф | 32325-06 |  |  | Нет | 270 | 01.01.2024 0:00:00 | 12 | 270 | 0
000000009657 | Нет | 000000009657Калибровка выезд | Калибровка выезд | Манометры, вакуумметры, мановакуумметры показывающие виброустойчивые | ДМ 8008-ВУф, ДВ 8008-ВУф, ДА 8008-ВУф | 32325-11 | Диапазон измерений: от минус 0.1 (1 кгс/см2) до 60 МПа (600 кгс/см2), погрешность и (или) неопределенность (класс, разряд): КТ от 1.5 до 4 | КТ от 1.5 до 4 | Нет | 168 | 08.08.2024 0:00:00 | 12 | #N/A | #N/A
000000009657 | Нет | 000000009657Поверка | Поверка | Манометры, вакуумметры, мановакуумметры показывающие виброустойчивые | ДМ 8008-ВУф, ДВ 8008-ВУф, ДА 8008-ВУф | 32325-11 | Диапазон измерений: от минус 0.1 (1 кгс/см2) до 60 МПа (600 кгс/см2), погрешность и (или) неопределенность (класс, разряд): КТ от 1.5 до 4 | КТ от 1.5 до 4 | Нет | 168 | 01.01.2024 0:00:00 | 12 | 168 | 0
000000009657 | Нет | 000000009657Калибровка | Калибровка | Манометры, вакуумметры, мановакуумметры показывающие виброустойчивые | ДМ 8008-ВУф, ДВ 8008-ВУф, ДА 8008-ВУф | 32325-11 | Диапазон измерений: от минус 0.1 (1 кгс/см2) до 60 МПа (600 кгс/см2), погрешность и (или) неопределенность (класс, разряд): КТ от 1.5 до 4 | КТ от 1.5 до 4 | Нет | 168 | 01.01.2024 0:00:00 | 12 | 168 | 0
000000009657 | Нет | 000000009657Поверка выезд | Поверка выезд | Манометры, вакуумметры, мановакуумметры показывающие виброустойчивые | ДМ 8008-ВУф, ДВ 8008-ВУф, ДА 8008-ВУф | 32325-11 | Диапазон измерений: от минус 0.1 (1 кгс/см2) до 60 МПа (600 кгс/см2), погрешность и (или) неопределенность (класс, разряд): КТ от 1.5 до 4 | КТ от 1.5 до 4 | Нет | 168 | 08.08.2024 0:00:00 | 12 | #N/A | #N/A
000000009659 | Нет | 000000009659Калибровка выезд | Калибровка выезд | Манометры, вакуумметры, мановакуумметры показывающие виброустойчивые | ДМ 8008-ВУф IP, ДВ 8008-ВУф IP, ДА 8008-ВУф IP | 52558-13 | Диапазон измерений: От минус 0,1 до 60 МПа, погрешность и (или) неопределенность (класс, разряд): КТ От 1,5 до 4 | КТ От 1,5 до 4 | Нет | 168 | 08.08.2024 0:00:00 | 12 | #N/A | #N/A
000000009659 | Нет | 000000009659Поверка | Поверка | Манометры, вакуумметры, мановакуумметры показывающие виброустойчивые | ДМ 8008-ВУф IP, ДВ 8008-ВУф IP, ДА 8008-ВУф IP | 52558-13 | Диапазон измерений: От минус 0,1 до 60 МПа, погрешность и (или) неопределенность (класс, разряд): КТ От 1,5 до 4 | КТ От 1,5 до 4 | Нет | 168 | 01.01.2024 0:00:00 | 12 | 168 | 0
000000009659 | Нет | 000000009659Поверка выезд | Поверка выезд | Манометры, вакуумметры, мановакуумметры показывающие виброустойчивые | ДМ 8008-ВУф IP, ДВ 8008-ВУф IP, ДА 8008-ВУф IP | 52558-13 | Диапазон измерений: От минус 0,1 до 60 МПа, погрешность и (или) неопределенность (класс, разряд): КТ От 1,5 до 4 | КТ От 1,5 до 4 | Нет | 168 | 08.08.2024 0:00:00 | 12 | #N/A | #N/A
000000009659 | Нет | 000000009659Калибровка | Калибровка | Манометры, вакуумметры, мановакуумметры показывающие виброустойчивые | ДМ 8008-ВУф IP, ДВ 8008-ВУф IP, ДА 8008-ВУф IP | 52558-13 | Диапазон измерений: От минус 0,1 до 60 МПа, погрешность и (или) неопределенность (класс, разряд): КТ От 1,5 до 4 | КТ От 1,5 до 4 | Нет | 168 | 01.01.2024 0:00:00 | 12 | 168 | 0
000000039687 | Нет | 000000039687Поверка | Поверка | Манометры, вакуумметры, мановакуумметры показывающие виброустойчивые | ДМ 8008-ВУф, ДВ 8008-ВУф, ДА 8008-ВУф | 32325-11 |  |  | Нет | 282 | 01.01.2024 0:00:00 | 12 | 282 | 0
000000039687 | Нет | 000000039687Калибровка | Калибровка | Манометры, вакуумметры, мановакуумметры показывающие виброустойчивые | ДМ 8008-ВУф, ДВ 8008-ВУф, ДА 8008-ВУф | 32325-11 |  |  | Нет | 282 | 01.01.2024 0:00:00 | 12 | 282 | 0
000000039687 | Нет | 000000039687Поверка выезд | Поверка выезд | Манометры, вакуумметры, мановакуумметры показывающие виброустойчивые | ДМ 8008-ВУф, ДВ 8008-ВУф, ДА 8008-ВУф | 32325-11 |  |  | Нет | 294 | 01.01.2024 0:00:00 | 12 | 294 | 0
000000039687 | Нет | 000000039687Калибровка выезд | Калибровка выезд | Манометры, вакуумметры, мановакуумметры показывающие виброустойчивые | ДМ 8008-ВУф, ДВ 8008-ВУф, ДА 8008-ВУф | 32325-11 |  |  | Нет | 294 | 01.01.2024 0:00:00 | 12 | 294 | 0
000000047924 | Нет | 000000047924Поверка выезд | Поверка выезд | Манометры, вакуумметры, мановакуумметры показывающие для точных измерений | МПТИ-М1, ВПТИ-М1, МВПТИ-М1 | 44641-10 |  |  | Нет | 294 | 01.01.2024 0:00:00 | 22 | 294 | 0
000000047924 | Нет | 000000047924Калибровка | Калибровка | Манометры, вакуумметры, мановакуумметры показывающие для точных измерений | МПТИ-М1, ВПТИ-М1, МВПТИ-М1 | 44641-10 |  |  | Нет | 282 | 01.01.2024 0:00:00 | 22 | 282 | 0
000000047924 | Нет | 000000047924Калибровка выезд | Калибровка выезд | Манометры, вакуумметры, мановакуумметры показывающие для точных измерений | МПТИ-М1, ВПТИ-М1, МВПТИ-М1 | 44641-10 |  |  | Нет | 294 | 01.01.2024 0:00:00 | 22 | 294 | 0
000000047924 | Нет | 000000047924Поверка | Поверка | Манометры, вакуумметры, мановакуумметры показывающие для точных измерений | МПТИ-М1, ВПТИ-М1, МВПТИ-М1 | 44641-10 |  |  | Нет | 282 | 01.01.2024 0:00:00 | 22 | 282 | 0
000000048621 | Нет | 000000048621Калибровка выезд | Калибровка выезд | Манометры, вакуумметры, мановакуумметры показывающие с трубчатой пружиной |  | 79816-20 | Диапазон измерений: ВПИ до 60 МПа, погрешность и (или) неопределенность (класс, разряд): КТ 0,6, КТ 1,0 | КТ 0,6, КТ 1,0 | Нет | 294 | 01.01.2024 0:00:00 | 12 | 294 | 0
000000048621 | Нет | 000000048621Калибровка | Калибровка | Манометры, вакуумметры, мановакуумметры показывающие с трубчатой пружиной |  | 79816-20 | Диапазон измерений: ВПИ до 60 МПа, погрешность и (или) неопределенность (класс, разряд): КТ 0,6, КТ 1,0 | КТ 0,6, КТ 1,0 | Нет | 282 | 01.01.2024 0:00:00 | 12 | 282 | 0
000000048621 | Нет | 000000048621Поверка | Поверка | Манометры, вакуумметры, мановакуумметры показывающие с трубчатой пружиной |  | 79816-20 | Диапазон измерений: ВПИ до 60 МПа, погрешность и (или) неопределенность (класс, разряд): КТ 0,6, КТ 1,0 | КТ 0,6, КТ 1,0 | Нет | 282 | 01.01.2024 0:00:00 | 12 | 282 | 0
000000048621 | Нет | 000000048621Поверка выезд | Поверка выезд | Манометры, вакуумметры, мановакуумметры показывающие с трубчатой пружиной |  | 79816-20 | Диапазон измерений: ВПИ до 60 МПа, погрешность и (или) неопределенность (класс, разряд): КТ 0,6, КТ 1,0 | КТ 0,6, КТ 1,0 | Нет | 294 | 01.01.2024 0:00:00 | 12 | 294 | 0
000000004291 | Нет | 000000004291Калибровка | Калибровка | Манометры, вакуумметры, мановакуумметры показывающие сигнализирующие | ДМ 2005ф, ДВ 2005ф, ДА 2005ф и ДМ 2010ф, ДВ 2010ф, ДА 2010ф | 29532-05 | Диапазон измерений: от минус 0.1 (1 кгс/см2) до 60 МПа (600 кгс/см2), погрешность и (или) неопределенность (класс, разряд): КТ от 1.5 до 4 | КТ от 1.5 до 4 | Нет | 330 | 01.01.2024 0:00:00 | 12 | 330 | 0
000000004291 | Нет | 000000004291Поверка | Поверка | Манометры, вакуумметры, мановакуумметры показывающие сигнализирующие | ДМ 2005ф, ДВ 2005ф, ДА 2005ф и ДМ 2010ф, ДВ 2010ф, ДА 2010ф | 29532-05 | Диапазон измерений: от минус 0.1 (1 кгс/см2) до 60 МПа (600 кгс/см2), погрешность и (или) неопределенность (класс, разряд): КТ от 1.5 до 4 | КТ от 1.5 до 4 | Нет | 330 | 01.01.2024 0:00:00 | 12 | 330 | 0
000000030835 | Нет | 000000030835Поверка | Поверка | Манометры, вакуумметры, мановакуумметры показывающие сигнализирующие | ДМ 2010ф | 46423-11 | Диапазон измерений: ( 0-4 ) кг/см кв., погрешность и (или) неопределенность (класс, разряд): КТ4 | КТ4 | Нет | 330 | 01.01.2024 0:00:00 | 12 | 330 | 0
000000030835 | Нет | 000000030835Калибровка | Калибровка | Манометры, вакуумметры, мановакуумметры показывающие сигнализирующие | ДМ 2010ф | 46423-11 | Диапазон измерений: ( 0-4 ) кг/см кв., погрешность и (или) неопределенность (класс, разряд): КТ4 | КТ4 | Нет | 330 | 01.01.2024 0:00:00 | 12 | 330 | 0
000000040679 | Нет | 000000040679Калибровка | Калибровка | Манометры, вакуумметры, мановакуумметры показывающие сигнализирующие | ДМ 2005Сг, ДВ 2005Сг, ДА 2005Сг, ДМ 2005Сг1Ех, ДВ 2005Сг1Ех, ДА 2005Сг1Ех | 4041-93 | Диапазон измерений: от минус 0.1 (1 кгс/см2) до 60 МПа (600 кгс/см2), погрешность и (или) неопределенность (класс, разряд): КТ от 1.5 до 4 | КТ от 1.5 до 4 | Нет | 330 | 01.01.2024 0:00:00 | 12 | 330 | 0
000000040679 | Нет | 000000040679Поверка | Поверка | Манометры, вакуумметры, мановакуумметры показывающие сигнализирующие | ДМ 2005Сг, ДВ 2005Сг, ДА 2005Сг, ДМ 2005Сг1Ех, ДВ 2005Сг1Ех, ДА 2005Сг1Ех | 4041-93 | Диапазон измерений: от минус 0.1 (1 кгс/см2) до 60 МПа (600 кгс/см2), погрешность и (или) неопределенность (класс, разряд): КТ от 1.5 до 4 | КТ от 1.5 до 4 | Нет | 330 | 01.01.2024 0:00:00 | 12 | 330 | 0
000000044744 | Нет | 000000044744Поверка | Поверка | Манометры, вакуумметры, мановакуумметры показывающие сигнализирующие | ЭкМ, ЭкВ, ЭкМВ | 36003-18 | Диапазон измерений: от минус 0.1 (1 кгс/см2) до 60 МПа (600 кгс/см2), погрешность и (или) неопределенность (класс, разряд): КТ от 1.5 до 4 | КТ от 1.5 до 4 | Нет | 330 | 01.01.2024 0:00:00 | 37 | 330 | 0
000000044744 | Нет | 000000044744Калибровка | Калибровка | Манометры, вакуумметры, мановакуумметры показывающие сигнализирующие | ЭкМ, ЭкВ, ЭкМВ | 36003-18 | Диапазон измерений: от минус 0.1 (1 кгс/см2) до 60 МПа (600 кгс/см2), погрешность и (или) неопределенность (класс, разряд): КТ от 1.5 до 4 | КТ от 1.5 до 4 | Нет | 330 | 01.01.2024 0:00:00 | 37 | 330 | 0
000000046577 | Нет | 000000046577Поверка | Поверка | Манометры, вакуумметры, мановакуумметры показывающие сигнализирующие | ДМ5012Сг, ДВ5012Сг, ДА5012Сг | 43648-10 | Диапазон измерений: 0-600 кгс/см^2, погрешность и (или) неопределенность (класс, разряд): 1,5 | 1,5 | Нет | 330 | 01.01.2024 0:00:00 | 12 | 330 | 0
000000046577 | Нет | 000000046577Калибровка | Калибровка | Манометры, вакуумметры, мановакуумметры показывающие сигнализирующие | ДМ5012Сг, ДВ5012Сг, ДА5012Сг | 43648-10 | Диапазон измерений: 0-600 кгс/см^2, погрешность и (или) неопределенность (класс, разряд): 1,5 | 1,5 | Нет | 330 | 01.01.2024 0:00:00 | 12 | 330 | 0
000000050032 | Нет | 000000050032Поверка | Поверка | Манометры, вакуумметры, мановакуумметры показывающие сигнализирующие | ЭкМ, ЭкВ, ЭкМВ | 36003-20 |  |  | Нет | 330 | 01.01.2024 0:00:00 | 12 | 330 | 0
000000050032 | Нет | 000000050032Калибровка | Калибровка | Манометры, вакуумметры, мановакуумметры показывающие сигнализирующие | ЭкМ, ЭкВ, ЭкМВ | 36003-20 |  |  | Нет | 330 | 01.01.2024 0:00:00 | 12 | 330 | 0
000000048715 | Нет | 000000048715Поверка | Поверка | Манометры, вакуумметры, мановакуумметры показывающие сигнализирующие взрывозащищенные | ДМ 2005фСг1Exd, ДВ 2005фСг1Exd, ДА 2005фСг1Exd | 58991-14 | Диапазон измерений: от 0 до 160 МПа, погрешность и (или) неопределенность (класс, разряд): кл 0.6 | кл 0.6 | Нет | 330 | 01.01.2024 0:00:00 | 12 | 330 | 0
000000048715 | Нет | 000000048715Калибровка | Калибровка | Манометры, вакуумметры, мановакуумметры показывающие сигнализирующие взрывозащищенные | ДМ 2005фСг1Exd, ДВ 2005фСг1Exd, ДА 2005фСг1Exd | 58991-14 | Диапазон измерений: от 0 до 160 МПа, погрешность и (или) неопределенность (класс, разряд): кл 0.6 | кл 0.6 | Нет | 330 | 01.01.2024 0:00:00 | 12 | 330 | 0
000000004628 | Нет | 000000004628Калибровка выезд | Калибровка выезд | Манометры, вакуумметры, мановакуумметры показывающие судовые | МТПСд-100-ОМ2, ВТПСд-100-ОМ2, МВТПСд-100-ОМ2 | 3485-73 | Диапазон измерений: от минус 0.1 (1 кгс/см2) до 60 МПа (600 кгс/см2), погрешность и (или) неопределенность (класс, разряд): КТ от 1.5 до 4 | КТ от 1.5 до 4 | Нет | 168 | 08.08.2024 0:00:00 | 12 | #N/A | #N/A
000000004628 | Нет | 000000004628Поверка выезд | Поверка выезд | Манометры, вакуумметры, мановакуумметры показывающие судовые | МТПСд-100-ОМ2, ВТПСд-100-ОМ2, МВТПСд-100-ОМ2 | 3485-73 | Диапазон измерений: от минус 0.1 (1 кгс/см2) до 60 МПа (600 кгс/см2), погрешность и (или) неопределенность (класс, разряд): КТ от 1.5 до 4 | КТ от 1.5 до 4 | Нет | 168 | 08.08.2024 0:00:00 | 12 | #N/A | #N/A
000000004628 | Нет | 000000004628Поверка | Поверка | Манометры, вакуумметры, мановакуумметры показывающие судовые | МТПСд-100-ОМ2, ВТПСд-100-ОМ2, МВТПСд-100-ОМ2 | 3485-73 | Диапазон измерений: от минус 0.1 (1 кгс/см2) до 60 МПа (600 кгс/см2), погрешность и (или) неопределенность (класс, разряд): КТ от 1.5 до 4 | КТ от 1.5 до 4 | Нет | 168 | 01.01.2024 0:00:00 | 12 | 168 | 0
000000004628 | Нет | 000000004628Калибровка | Калибровка | Манометры, вакуумметры, мановакуумметры показывающие судовые | МТПСд-100-ОМ2, ВТПСд-100-ОМ2, МВТПСд-100-ОМ2 | 3485-73 | Диапазон измерений: от минус 0.1 (1 кгс/см2) до 60 МПа (600 кгс/см2), погрешность и (или) неопределенность (класс, разряд): КТ от 1.5 до 4 | КТ от 1.5 до 4 | Нет | 168 | 01.01.2024 0:00:00 | 12 | 168 | 0
000000009661 | Нет | 000000009661Поверка выезд | Поверка выезд | Манометры, вакуумметры, мановакуумметры показывающие судовые | МТПСд-100-ОМ2, ВТПСд-100-ОМ2, МВТПСд-100-ОМ2 | 3485-73 | Диапазон измерений: от минус 0.1 (1 кгс/см2) до 60 МПа (600 кгс/см2), погрешность и (или) неопределенность (класс, разряд): КТ от 1.5 до 4 | КТ от 1.5 до 4 | Нет | 168 | 08.08.2024 0:00:00 | 12 | #N/A | #N/A
000000009661 | Нет | 000000009661Поверка | Поверка | Манометры, вакуумметры, мановакуумметры показывающие судовые | МТПСд-100-ОМ2, ВТПСд-100-ОМ2, МВТПСд-100-ОМ2 | 3485-73 | Диапазон измерений: от минус 0.1 (1 кгс/см2) до 60 МПа (600 кгс/см2), погрешность и (или) неопределенность (класс, разряд): КТ от 1.5 до 4 | КТ от 1.5 до 4 | Нет | 168 | 01.01.2024 0:00:00 | 12 | 168 | 0
000000009661 | Нет | 000000009661Калибровка выезд | Калибровка выезд | Манометры, вакуумметры, мановакуумметры показывающие судовые | МТПСд-100-ОМ2, ВТПСд-100-ОМ2, МВТПСд-100-ОМ2 | 3485-73 | Диапазон измерений: от минус 0.1 (1 кгс/см2) до 60 МПа (600 кгс/см2), погрешность и (или) неопределенность (класс, разряд): КТ от 1.5 до 4 | КТ от 1.5 до 4 | Нет | 168 | 08.08.2024 0:00:00 | 12 | #N/A | #N/A
000000009661 | Нет | 000000009661Калибровка | Калибровка | Манометры, вакуумметры, мановакуумметры показывающие судовые | МТПСд-100-ОМ2, ВТПСд-100-ОМ2, МВТПСд-100-ОМ2 | 3485-73 | Диапазон измерений: от минус 0.1 (1 кгс/см2) до 60 МПа (600 кгс/см2), погрешность и (или) неопределенность (класс, разряд): КТ от 1.5 до 4 | КТ от 1.5 до 4 | Нет | 168 | 01.01.2024 0:00:00 | 12 | 168 | 0
000000048755 | Нет | 000000048755Поверка | Поверка | Манометры, вакуумметры, мановакуумметры показывающие судовые | МТПСд-100 | 3485-15 |  |  | Нет | 330 | 01.01.2024 0:00:00 | 12 | 330 | 0
000000048755 | Нет | 000000048755Калибровка | Калибровка | Манометры, вакуумметры, мановакуумметры показывающие судовые | МТПСд-100 | 3485-15 |  |  | Нет | 330 | 01.01.2024 0:00:00 | 12 | 330 | 0
000000052673 | Нет | 000000052673Калибровка | Калибровка | Манометры, вакуумметры, мановакуумметры показывающие судовые | МТПСд-100-ОМ2, ВТПСд-100-ОМ2, МВТПСд-100-ОМ2 | 3485-73 | Диапазон измерений: до 60 МПа, погрешность и (или) неопределенность (класс, разряд): кт. 0.6 ; 1.0 | кт. 0.6 ; 1.0 | Нет | 282 | 01.01.2024 0:00:00 | 12 | 282 | 0
000000052673 | Нет | 000000052673Поверка | Поверка | Манометры, вакуумметры, мановакуумметры показывающие судовые | МТПСд-100-ОМ2, ВТПСд-100-ОМ2, МВТПСд-100-ОМ2 | 3485-73 | Диапазон измерений: до 60 МПа, погрешность и (или) неопределенность (класс, разряд): кт. 0.6 ; 1.0 | кт. 0.6 ; 1.0 | Нет | 282 | 01.01.2024 0:00:00 | 12 | 282 | 0
000000052673 | Нет | 000000052673Калибровка выезд | Калибровка выезд | Манометры, вакуумметры, мановакуумметры показывающие судовые | МТПСд-100-ОМ2, ВТПСд-100-ОМ2, МВТПСд-100-ОМ2 | 3485-73 | Диапазон измерений: до 60 МПа, погрешность и (или) неопределенность (класс, разряд): кт. 0.6 ; 1.0 | кт. 0.6 ; 1.0 | Нет | 294 | 01.01.2024 0:00:00 | 12 | 294 | 0
000000052673 | Нет | 000000052673Поверка выезд | Поверка выезд | Манометры, вакуумметры, мановакуумметры показывающие судовые | МТПСд-100-ОМ2, ВТПСд-100-ОМ2, МВТПСд-100-ОМ2 | 3485-73 | Диапазон измерений: до 60 МПа, погрешность и (или) неопределенность (класс, разряд): кт. 0.6 ; 1.0 | кт. 0.6 ; 1.0 | Нет | 294 | 01.01.2024 0:00:00 | 12 | 294 | 0
000000053364 | Нет | 000000053364Калибровка | Калибровка | Манометры, вакуумметры, мановакуумметры показывающие судовые | МТПСд-100-ОМ2, ВТПСд-100-ОМ2, МВТПСд-100-ОМ2 | 3485-73 |  |  | Нет | 1266 | 01.01.2024 0:00:00 | 12 | 1266 | 0
000000053364 | Нет | 000000053364Поверка | Поверка | Манометры, вакуумметры, мановакуумметры показывающие судовые | МТПСд-100-ОМ2, ВТПСд-100-ОМ2, МВТПСд-100-ОМ2 | 3485-73 |  |  | Нет | 1266 | 01.01.2024 0:00:00 | 12 | 1266 | 0
000000042929 | Нет | 000000042929Калибровка выезд | Калибровка выезд | Манометры, вакуумметры, мановакуумметры показывающие, манометры, мановакуумметры показывающие железнодорожные, манометры, вакуумметры, мановакуумметры показывающие точных измерений | МП, ВП, МВП, МПс, МВПс, МПТИ, ВПТИ, МВПТИ | 53902-13 | Диапазон измерений: до 70 МПа (700 кгс/см2), погрешность и (или) неопределенность (класс, разряд): КТ от 1,5 до 4 | КТ от 1,5 до 4 | Нет | 432 | 01.01.2024 0:00:00 | 12 | 432 | 0
000000042929 | Нет | 000000042929Поверка | Поверка | Манометры, вакуумметры, мановакуумметры показывающие, манометры, мановакуумметры показывающие железнодорожные, манометры, вакуумметры, мановакуумметры показывающие точных измерений | МП, ВП, МВП, МПс, МВПс, МПТИ, ВПТИ, МВПТИ | 53902-13 | Диапазон измерений: до 70 МПа (700 кгс/см2), погрешность и (или) неопределенность (класс, разряд): КТ от 1,5 до 4 | КТ от 1,5 до 4 | Нет | 396 | 01.01.2024 0:00:00 | 12 | 396 | 0
000000042929 | Нет | 000000042929Калибровка | Калибровка | Манометры, вакуумметры, мановакуумметры показывающие, манометры, мановакуумметры показывающие железнодорожные, манометры, вакуумметры, мановакуумметры показывающие точных измерений | МП, ВП, МВП, МПс, МВПс, МПТИ, ВПТИ, МВПТИ | 53902-13 | Диапазон измерений: до 70 МПа (700 кгс/см2), погрешность и (или) неопределенность (класс, разряд): КТ от 1,5 до 4 | КТ от 1,5 до 4 | Нет | 396 | 01.01.2024 0:00:00 | 12 | 396 | 0
000000042929 | Нет | 000000042929Поверка выезд | Поверка выезд | Манометры, вакуумметры, мановакуумметры показывающие, манометры, мановакуумметры показывающие железнодорожные, манометры, вакуумметры, мановакуумметры показывающие точных измерений | МП, ВП, МВП, МПс, МВПс, МПТИ, ВПТИ, МВПТИ | 53902-13 | Диапазон измерений: до 70 МПа (700 кгс/см2), погрешность и (или) неопределенность (класс, разряд): КТ от 1,5 до 4 | КТ от 1,5 до 4 | Нет | 432 | 01.01.2024 0:00:00 | 12 | 432 | 0
000000047831 | Нет | 000000047831Поверка выезд | Поверка выезд | Манометры, вакуумметры, мановакуумметры показывающие, манометры, мановакуумметры показывающие железнодорожные, манометры, вакуумметры, мановакуумметры показывающие точных измерений | МП, ВП, МВП (показывающие), МПс, МВПс (показывающие железнодорожные), МПТИ, ВПТИ, МВПТИ (показывающие точных измерений) | 72947-18 | Диапазон измерений: кислородные в полном объёме, погрешность и (или) неопределенность (класс, разряд): в соответствии с ОТ | в соответствии с ОТ | Нет | 432 | 01.01.2024 0:00:00 | 12 | 432 | 0
000000047831 | Нет | 000000047831Калибровка | Калибровка | Манометры, вакуумметры, мановакуумметры показывающие, манометры, мановакуумметры показывающие железнодорожные, манометры, вакуумметры, мановакуумметры показывающие точных измерений | МП, ВП, МВП (показывающие), МПс, МВПс (показывающие железнодорожные), МПТИ, ВПТИ, МВПТИ (показывающие точных измерений) | 72947-18 | Диапазон измерений: кислородные в полном объёме, погрешность и (или) неопределенность (класс, разряд): в соответствии с ОТ | в соответствии с ОТ | Нет | 396 | 01.01.2024 0:00:00 | 12 | 396 | 0
000000047831 | Нет | 000000047831Калибровка выезд | Калибровка выезд | Манометры, вакуумметры, мановакуумметры показывающие, манометры, мановакуумметры показывающие железнодорожные, манометры, вакуумметры, мановакуумметры показывающие точных измерений | МП, ВП, МВП (показывающие), МПс, МВПс (показывающие железнодорожные), МПТИ, ВПТИ, МВПТИ (показывающие точных измерений) | 72947-18 | Диапазон измерений: кислородные в полном объёме, погрешность и (или) неопределенность (класс, разряд): в соответствии с ОТ | в соответствии с ОТ | Нет | 432 | 01.01.2024 0:00:00 | 12 | 432 | 0
000000047831 | Нет | 000000047831Поверка | Поверка | Манометры, вакуумметры, мановакуумметры показывающие, манометры, мановакуумметры показывающие железнодорожные, манометры, вакуумметры, мановакуумметры показывающие точных измерений | МП, ВП, МВП (показывающие), МПс, МВПс (показывающие железнодорожные), МПТИ, ВПТИ, МВПТИ (показывающие точных измерений) | 72947-18 | Диапазон измерений: кислородные в полном объёме, погрешность и (или) неопределенность (класс, разряд): в соответствии с ОТ | в соответствии с ОТ | Нет | 396 | 01.01.2024 0:00:00 | 12 | 396 | 0
000000045113 | Нет | 000000045113Поверка выезд | Поверка выезд | Манометры, вакуумметры, мановакуумметры показывающие; манометры, вакуумметры, мановакуумметры показывающие точных измерений | МП, ВП, МВП (показывающие), МПТИ, ВПТИ, МВПТИ (показывающие точных измерений) | 37047-08 | Диапазон измерений: от минус 0.1 (1 кгс/см2) до 60 МПа (600 кгс/см2), погрешность и (или) неопределенность (класс, разряд): КТ от 1.5 до 4 | КТ от 1.5 до 4 | Нет | 168 | 08.08.2024 0:00:00 | 12 | #N/A | #N/A
000000045113 | Нет | 000000045113Калибровка выезд | Калибровка выезд | Манометры, вакуумметры, мановакуумметры показывающие; манометры, вакуумметры, мановакуумметры показывающие точных измерений | МП, ВП, МВП (показывающие), МПТИ, ВПТИ, МВПТИ (показывающие точных измерений) | 37047-08 | Диапазон измерений: от минус 0.1 (1 кгс/см2) до 60 МПа (600 кгс/см2), погрешность и (или) неопределенность (класс, разряд): КТ от 1.5 до 4 | КТ от 1.5 до 4 | Нет | 168 | 08.08.2024 0:00:00 | 12 | #N/A | #N/A
000000045113 | Нет | 000000045113Калибровка | Калибровка | Манометры, вакуумметры, мановакуумметры показывающие; манометры, вакуумметры, мановакуумметры показывающие точных измерений | МП, ВП, МВП (показывающие), МПТИ, ВПТИ, МВПТИ (показывающие точных измерений) | 37047-08 | Диапазон измерений: от минус 0.1 (1 кгс/см2) до 60 МПа (600 кгс/см2), погрешность и (или) неопределенность (класс, разряд): КТ от 1.5 до 4 | КТ от 1.5 до 4 | Нет | 168 | 01.01.2024 0:00:00 | 12 | 168 | 0
000000045113 | Нет | 000000045113Поверка | Поверка | Манометры, вакуумметры, мановакуумметры показывающие; манометры, вакуумметры, мановакуумметры показывающие точных измерений | МП, ВП, МВП (показывающие), МПТИ, ВПТИ, МВПТИ (показывающие точных измерений) | 37047-08 | Диапазон измерений: от минус 0.1 (1 кгс/см2) до 60 МПа (600 кгс/см2), погрешность и (или) неопределенность (класс, разряд): КТ от 1.5 до 4 | КТ от 1.5 до 4 | Нет | 168 | 01.01.2024 0:00:00 | 12 | 168 | 0
000000050121 | Нет | 000000050121Калибровка выезд | Калибровка выезд | Манометры, вакуумметры, мановакуумметры показывающие; манометры, вакуумметры, мановакуумметры показывающие точных измерений | МП, ВП, МВП (показывающие), МПТИ, ВПТИ, МВПТИ (показывающие точных измерений) | 37047-08 | Диапазон измерений: до 70 МПа, погрешность и (или) неопределенность (класс, разряд): кл. 1,5; 2,5; 4 | кл. 1,5; 2,5; 4 | Нет | 432 | 01.01.2024 0:00:00 | 12 | 432 | 0
000000050121 | Нет | 000000050121Калибровка | Калибровка | Манометры, вакуумметры, мановакуумметры показывающие; манометры, вакуумметры, мановакуумметры показывающие точных измерений | МП, ВП, МВП (показывающие), МПТИ, ВПТИ, МВПТИ (показывающие точных измерений) | 37047-08 | Диапазон измерений: до 70 МПа, погрешность и (или) неопределенность (класс, разряд): кл. 1,5; 2,5; 4 | кл. 1,5; 2,5; 4 | Нет | 396 | 01.01.2024 0:00:00 | 12 | 396 | 0
000000050121 | Нет | 000000050121Поверка выезд | Поверка выезд | Манометры, вакуумметры, мановакуумметры показывающие; манометры, вакуумметры, мановакуумметры показывающие точных измерений | МП, ВП, МВП (показывающие), МПТИ, ВПТИ, МВПТИ (показывающие точных измерений) | 37047-08 | Диапазон измерений: до 70 МПа, погрешность и (или) неопределенность (класс, разряд): кл. 1,5; 2,5; 4 | кл. 1,5; 2,5; 4 | Нет | 432 | 01.01.2024 0:00:00 | 12 | 432 | 0
000000050121 | Нет | 000000050121Поверка | Поверка | Манометры, вакуумметры, мановакуумметры показывающие; манометры, вакуумметры, мановакуумметры показывающие точных измерений | МП, ВП, МВП (показывающие), МПТИ, ВПТИ, МВПТИ (показывающие точных измерений) | 37047-08 | Диапазон измерений: до 70 МПа, погрешность и (или) неопределенность (класс, разряд): кл. 1,5; 2,5; 4 | кл. 1,5; 2,5; 4 | Нет | 396 | 01.01.2024 0:00:00 | 12 | 396 | 0
000000004641 | Нет | 000000004641Калибровка | Калибровка | Манометры, вакуумметры, мановакуумметры самопишущие | МТС, ВТС, МВТС | 5980-03 |  |  | Нет | 696 | 01.01.2024 0:00:00 | 12 | 696 | 0
000000004641 | Нет | 000000004641Поверка | Поверка | Манометры, вакуумметры, мановакуумметры самопишущие | МТС, ВТС, МВТС | 5980-03 |  |  | Нет | 696 | 01.01.2024 0:00:00 | 12 | 696 | 0
000000008604 | Нет | 000000008604Поверка | Поверка | Манометры, вакуумметры, мановакуумметры самопишущие | МТС, ВТС, МВТС | 5980-03 |  |  | Нет | 696 | 01.01.2024 0:00:00 | 12 | 696 | 0
000000008604 | Нет | 000000008604Калибровка | Калибровка | Манометры, вакуумметры, мановакуумметры самопишущие | МТС, ВТС, МВТС | 5980-03 |  |  | Нет | 696 | 01.01.2024 0:00:00 | 12 | 696 | 0
000000034706 | Нет | 000000034706Поверка | Поверка | Манометры, вакуумметры, мановакуумметры самопишущие | МТС, ВТС, МВТС | 39685-08 |  |  | Нет | 696 | 01.01.2024 0:00:00 | 12 | 696 | 0
000000034706 | Нет | 000000034706Калибровка | Калибровка | Манометры, вакуумметры, мановакуумметры самопишущие | МТС, ВТС, МВТС | 39685-08 |  |  | Нет | 696 | 01.01.2024 0:00:00 | 12 | 696 | 0
000000004298 | Нет | 000000004298Поверка | Поверка | Манометры, вакуумметры, мановакуумметры сигнализирующие | ДМ2005Сг, ДВ2005Сг, ДА2005Сг | 30105-05 | Диапазон измерений: от минус 0.1 (1 кгс/см2) до 60 МПа (600 кгс/см2), погрешность и (или) неопределенность (класс, разряд): КТ от 1.5 до 4 | КТ от 1.5 до 4 | Нет | 330 | 01.01.2024 0:00:00 | 12 | 330 | 0
000000004298 | Нет | 000000004298Калибровка | Калибровка | Манометры, вакуумметры, мановакуумметры сигнализирующие | ДМ2005Сг, ДВ2005Сг, ДА2005Сг | 30105-05 | Диапазон измерений: от минус 0.1 (1 кгс/см2) до 60 МПа (600 кгс/см2), погрешность и (или) неопределенность (класс, разряд): КТ от 1.5 до 4 | КТ от 1.5 до 4 | Нет | 330 | 01.01.2024 0:00:00 | 12 | 330 | 0
000000034757 | Нет | 000000034757Поверка | Поверка | Манометры, вакуумметры, мановакуумметры сигнализирующие | ДМ2005Сг, ДВ2005Сг, ДА2005Сг | 30105-13 | Диапазон измерений: от минус 0.1 (1 кгс/см2) до 60 МПа (600 кгс/см2), погрешность и (или) неопределенность (класс, разряд): КТ от 1.5 до 4 | КТ от 1.5 до 4 | Нет | 330 | 01.01.2024 0:00:00 | 12 | 330 | 0
000000034757 | Нет | 000000034757Калибровка | Калибровка | Манометры, вакуумметры, мановакуумметры сигнализирующие | ДМ2005Сг, ДВ2005Сг, ДА2005Сг | 30105-13 | Диапазон измерений: от минус 0.1 (1 кгс/см2) до 60 МПа (600 кгс/см2), погрешность и (или) неопределенность (класс, разряд): КТ от 1.5 до 4 | КТ от 1.5 до 4 | Нет | 330 | 01.01.2024 0:00:00 | 12 | 330 | 0
000000041366 | Нет | 000000041366Калибровка | Калибровка | Манометры, вакуумметры, мановакуумметры сигнализирующие | ДМ2005Сг, ДВ2005Сг, ДА2005Сг | 30105-13 | Диапазон измерений: от минус 0.1 (1 кгс/см2) до 60 МПа (600 кгс/см2), погрешность и (или) неопределенность (класс, разряд): КТ от 1.5 до 4 | КТ от 1.5 до 4 | Нет | 330 | 01.01.2024 0:00:00 | 12 | 330 | 0
000000041366 | Нет | 000000041366Поверка | Поверка | Манометры, вакуумметры, мановакуумметры сигнализирующие | ДМ2005Сг, ДВ2005Сг, ДА2005Сг | 30105-13 | Диапазон измерений: от минус 0.1 (1 кгс/см2) до 60 МПа (600 кгс/см2), погрешность и (или) неопределенность (класс, разряд): КТ от 1.5 до 4 | КТ от 1.5 до 4 | Нет | 330 | 01.01.2024 0:00:00 | 12 | 330 | 0
000000019223 | Нет | 000000019223Калибровка выезд | Калибровка выезд | Манометры, вакуумметры, мановакуумметры технические ударопрочные | МТУ | 25709-03 | Диапазон измерений: От минус 0,1 до 60 МПа, погрешность и (или) неопределенность (класс, разряд): КТ От 1,5 до 4 | КТ От 1,5 до 4 | Нет | 168 | 08.08.2024 0:00:00 | 12 | #N/A | #N/A
000000019223 | Нет | 000000019223Калибровка | Калибровка | Манометры, вакуумметры, мановакуумметры технические ударопрочные | МТУ | 25709-03 | Диапазон измерений: От минус 0,1 до 60 МПа, погрешность и (или) неопределенность (класс, разряд): КТ От 1,5 до 4 | КТ От 1,5 до 4 | Нет | 168 | 01.01.2024 0:00:00 | 12 | 168 | 0
000000019223 | Нет | 000000019223Поверка | Поверка | Манометры, вакуумметры, мановакуумметры технические ударопрочные | МТУ | 25709-03 | Диапазон измерений: От минус 0,1 до 60 МПа, погрешность и (или) неопределенность (класс, разряд): КТ От 1,5 до 4 | КТ От 1,5 до 4 | Нет | 168 | 01.01.2024 0:00:00 | 12 | 168 | 0
000000019223 | Нет | 000000019223Поверка выезд | Поверка выезд | Манометры, вакуумметры, мановакуумметры технические ударопрочные | МТУ | 25709-03 | Диапазон измерений: От минус 0,1 до 60 МПа, погрешность и (или) неопределенность (класс, разряд): КТ От 1,5 до 4 | КТ От 1,5 до 4 | Нет | 168 | 08.08.2024 0:00:00 | 12 | #N/A | #N/A
000000004271 | Нет | 000000004271Поверка выезд | Поверка выезд | Манометры, вакуумметры, мановакуумметры точных измерений | МТИф, ВТИф, МВТИф | 64929-16 |  |  | Нет | 294 | 01.01.2024 0:00:00 | 12 | 294 | 0
000000004271 | Нет | 000000004271Калибровка выезд | Калибровка выезд | Манометры, вакуумметры, мановакуумметры точных измерений | МТИф, ВТИф, МВТИф | 64929-16 |  |  | Нет | 294 | 01.01.2024 0:00:00 | 12 | 294 | 0
000000004271 | Нет | 000000004271Поверка | Поверка | Манометры, вакуумметры, мановакуумметры точных измерений | МТИф, ВТИф, МВТИф | 64929-16 |  |  | Нет | 282 | 01.01.2024 0:00:00 | 12 | 282 | 0
000000004271 | Нет | 000000004271Калибровка | Калибровка | Манометры, вакуумметры, мановакуумметры точных измерений | МТИф, ВТИф, МВТИф | 64929-16 |  |  | Нет | 282 | 01.01.2024 0:00:00 | 12 | 282 | 0
000000032305 | Нет | 000000032305Поверка выезд | Поверка выезд | Манометры, вакуумметры, мановакуумметры точных измерений | МТИф, ВТИф, МВТИф | 64929-16 |  |  | Нет | 294 | 01.01.2024 0:00:00 | 12 | 294 | 0
000000032305 | Нет | 000000032305Поверка | Поверка | Манометры, вакуумметры, мановакуумметры точных измерений | МТИф, ВТИф, МВТИф | 64929-16 |  |  | Нет | 282 | 01.01.2024 0:00:00 | 12 | 282 | 0
000000032305 | Нет | 000000032305Калибровка | Калибровка | Манометры, вакуумметры, мановакуумметры точных измерений | МТИф, ВТИф, МВТИф | 64929-16 |  |  | Нет | 282 | 01.01.2024 0:00:00 | 12 | 282 | 0
000000032305 | Нет | 000000032305Калибровка выезд | Калибровка выезд | Манометры, вакуумметры, мановакуумметры точных измерений | МТИф, ВТИф, МВТИф | 64929-16 |  |  | Нет | 294 | 01.01.2024 0:00:00 | 12 | 294 | 0
000000032306 | Нет | 000000032306Поверка выезд | Поверка выезд | Манометры, вакуумметры, мановакуумметры точных измерений | МТИф, ВТИф, МВТИф | 64929-16 |  |  | Нет | 294 | 01.01.2024 0:00:00 | 12 | 294 | 0
000000032306 | Нет | 000000032306Калибровка выезд | Калибровка выезд | Манометры, вакуумметры, мановакуумметры точных измерений | МТИф, ВТИф, МВТИф | 64929-16 |  |  | Нет | 294 | 01.01.2024 0:00:00 | 12 | 294 | 0
000000032306 | Нет | 000000032306Калибровка | Калибровка | Манометры, вакуумметры, мановакуумметры точных измерений | МТИф, ВТИф, МВТИф | 64929-16 |  |  | Нет | 282 | 01.01.2024 0:00:00 | 12 | 282 | 0
000000032306 | Нет | 000000032306Поверка | Поверка | Манометры, вакуумметры, мановакуумметры точных измерений | МТИф, ВТИф, МВТИф | 64929-16 |  |  | Нет | 282 | 01.01.2024 0:00:00 | 12 | 282 | 0
000000032307 | Нет | 000000032307Калибровка выезд | Калибровка выезд | Манометры, вакуумметры, мановакуумметры точных измерений | МТИф, ВТИф, МВТИф | 64929-16 |  |  | Нет | 294 | 01.01.2024 0:00:00 | 12 | 294 | 0
000000032307 | Нет | 000000032307Поверка выезд | Поверка выезд | Манометры, вакуумметры, мановакуумметры точных измерений | МТИф, ВТИф, МВТИф | 64929-16 |  |  | Нет | 294 | 01.01.2024 0:00:00 | 12 | 294 | 0
000000032307 | Нет | 000000032307Поверка | Поверка | Манометры, вакуумметры, мановакуумметры точных измерений | МТИф, ВТИф, МВТИф | 64929-16 |  |  | Нет | 282 | 01.01.2024 0:00:00 | 12 | 282 | 0
000000032307 | Нет | 000000032307Калибровка | Калибровка | Манометры, вакуумметры, мановакуумметры точных измерений | МТИф, ВТИф, МВТИф | 64929-16 |  |  | Нет | 282 | 01.01.2024 0:00:00 | 12 | 282 | 0
000000032308 | Нет | 000000032308Калибровка выезд | Калибровка выезд | Манометры, вакуумметры, мановакуумметры точных измерений | МТИф, ВТИф, МВТИф | 64929-16 |  |  | Нет | 294 | 01.01.2024 0:00:00 | 12 | 294 | 0
000000032308 | Нет | 000000032308Поверка | Поверка | Манометры, вакуумметры, мановакуумметры точных измерений | МТИф, ВТИф, МВТИф | 64929-16 |  |  | Нет | 282 | 01.01.2024 0:00:00 | 12 | 282 | 0
000000032308 | Нет | 000000032308Поверка выезд | Поверка выезд | Манометры, вакуумметры, мановакуумметры точных измерений | МТИф, ВТИф, МВТИф | 64929-16 |  |  | Нет | 294 | 01.01.2024 0:00:00 | 12 | 294 | 0
000000032308 | Нет | 000000032308Калибровка | Калибровка | Манометры, вакуумметры, мановакуумметры точных измерений | МТИф, ВТИф, МВТИф | 64929-16 |  |  | Нет | 282 | 01.01.2024 0:00:00 | 12 | 282 | 0
000000032309 | Нет | 000000032309Поверка | Поверка | Манометры, вакуумметры, мановакуумметры точных измерений | МТИф, ВТИф, МВТИф | 64929-16 |  |  | Нет | 282 | 01.01.2024 0:00:00 | 12 | 282 | 0
000000032309 | Нет | 000000032309Калибровка | Калибровка | Манометры, вакуумметры, мановакуумметры точных измерений | МТИф, ВТИф, МВТИф | 64929-16 |  |  | Нет | 282 | 01.01.2024 0:00:00 | 12 | 282 | 0
000000032309 | Нет | 000000032309Калибровка выезд | Калибровка выезд | Манометры, вакуумметры, мановакуумметры точных измерений | МТИф, ВТИф, МВТИф | 64929-16 |  |  | Нет | 294 | 01.01.2024 0:00:00 | 12 | 294 | 0
000000032309 | Нет | 000000032309Поверка выезд | Поверка выезд | Манометры, вакуумметры, мановакуумметры точных измерений | МТИф, ВТИф, МВТИф | 64929-16 |  |  | Нет | 294 | 01.01.2024 0:00:00 | 12 | 294 | 0
000000051262 | Нет | 000000051262Калибровка | Калибровка | Манометры, вакуумметры, мановакуумметры точных измерений | МТИф, ВТИф, МВТИф | 64929-16 | Диапазон измерений: до 60 МПа, погрешность и (или) неопределенность (класс, разряд): 0,4 | 0,4 | Нет | 1044 | 01.01.2024 0:00:00 | 12 | 1044 | 0
000000051262 | Нет | 000000051262Поверка выезд | Поверка выезд | Манометры, вакуумметры, мановакуумметры точных измерений | МТИф, ВТИф, МВТИф | 64929-16 | Диапазон измерений: до 60 МПа, погрешность и (или) неопределенность (класс, разряд): 0,4 | 0,4 | Нет | 1116 | 01.01.2024 0:00:00 | 12 | 1116 | 0
000000051262 | Нет | 000000051262Калибровка выезд | Калибровка выезд | Манометры, вакуумметры, мановакуумметры точных измерений | МТИф, ВТИф, МВТИф | 64929-16 | Диапазон измерений: до 60 МПа, погрешность и (или) неопределенность (класс, разряд): 0,4 | 0,4 | Нет | 1116 | 01.01.2024 0:00:00 | 12 | 1116 | 0
000000051262 | Нет | 000000051262Поверка | Поверка | Манометры, вакуумметры, мановакуумметры точных измерений | МТИф, ВТИф, МВТИф | 64929-16 | Диапазон измерений: до 60 МПа, погрешность и (или) неопределенность (класс, разряд): 0,4 | 0,4 | Нет | 1044 | 01.01.2024 0:00:00 | 12 | 1044 | 0
000000018479 | Нет | 000000018479Калибровка | Калибровка | Манометры, вакуумметры, мановакуумметры, дифманометры показывающие и сигнализирующие | МП | 59554-14 | Диапазон измерений: от минус 0.1 (1 кгс/см2) до 60 МПа (600 кгс/см2), погрешность и (или) неопределенность (класс, разряд): КТ от 1.5 до 4 | КТ от 1.5 до 4 | Нет | 168 | 01.01.2024 0:00:00 | 12 | 168 | 0
000000018479 | Нет | 000000018479Калибровка выезд | Калибровка выезд | Манометры, вакуумметры, мановакуумметры, дифманометры показывающие и сигнализирующие | МП | 59554-14 | Диапазон измерений: от минус 0.1 (1 кгс/см2) до 60 МПа (600 кгс/см2), погрешность и (или) неопределенность (класс, разряд): КТ от 1.5 до 4 | КТ от 1.5 до 4 | Нет | 168 | 08.08.2024 0:00:00 | 12 | #N/A | #N/A
000000018479 | Нет | 000000018479Поверка | Поверка | Манометры, вакуумметры, мановакуумметры, дифманометры показывающие и сигнализирующие | МП | 59554-14 | Диапазон измерений: от минус 0.1 (1 кгс/см2) до 60 МПа (600 кгс/см2), погрешность и (или) неопределенность (класс, разряд): КТ от 1.5 до 4 | КТ от 1.5 до 4 | Нет | 168 | 01.01.2024 0:00:00 | 12 | 168 | 0
000000018479 | Нет | 000000018479Поверка выезд | Поверка выезд | Манометры, вакуумметры, мановакуумметры, дифманометры показывающие и сигнализирующие | МП | 59554-14 | Диапазон измерений: от минус 0.1 (1 кгс/см2) до 60 МПа (600 кгс/см2), погрешность и (или) неопределенность (класс, разряд): КТ от 1.5 до 4 | КТ от 1.5 до 4 | Нет | 168 | 08.08.2024 0:00:00 | 12 | #N/A | #N/A
000000038687 | Нет | 000000038687Поверка | Поверка | Манометры, вакуумметры, мановакуумметры, дифманометры показывающие и сигнализирующие | МП, НП, ЭКН и ЭКМ, ВП, ТП, ЭКТ и ЭКВ, МВП, ТНП, ЭКТН и ЭКМВ, ДП и ЭКД | 59554-14 | Диапазон измерений: от минус 0.1 (1 кгс/см2) до 60 МПа (600 кгс/см2), погрешность и (или) неопределенность (класс, разряд): КТ от 1.5 до 4 | КТ от 1.5 до 4 | Нет | 330 | 01.01.2024 0:00:00 | 12 | 330 | 0
000000038687 | Нет | 000000038687Калибровка | Калибровка | Манометры, вакуумметры, мановакуумметры, дифманометры показывающие и сигнализирующие | МП, НП, ЭКН и ЭКМ, ВП, ТП, ЭКТ и ЭКВ, МВП, ТНП, ЭКТН и ЭКМВ, ДП и ЭКД | 59554-14 | Диапазон измерений: от минус 0.1 (1 кгс/см2) до 60 МПа (600 кгс/см2), погрешность и (или) неопределенность (класс, разряд): КТ от 1.5 до 4 | КТ от 1.5 до 4 | Нет | 330 | 01.01.2024 0:00:00 | 12 | 330 | 0
000000044284 | Нет | 000000044284Калибровка выезд | Калибровка выезд | Манометры, вакуумметры, мановакуумметры, дифманометры показывающие и сигнализирующие | МП, НП, ЭКН и ЭКМ, ВП, ТП, ЭКТ и ЭКВ, МВП, ТНП, ЭКТН и ЭКМВ, ДП и ЭКД | 59554-14 |  |  | Нет | 294 | 01.01.2024 0:00:00 | 12 | 294 | 0
000000044284 | Нет | 000000044284Поверка | Поверка | Манометры, вакуумметры, мановакуумметры, дифманометры показывающие и сигнализирующие | МП, НП, ЭКН и ЭКМ, ВП, ТП, ЭКТ и ЭКВ, МВП, ТНП, ЭКТН и ЭКМВ, ДП и ЭКД | 59554-14 |  |  | Нет | 282 | 01.01.2024 0:00:00 | 12 | 282 | 0
000000044284 | Нет | 000000044284Поверка выезд | Поверка выезд | Манометры, вакуумметры, мановакуумметры, дифманометры показывающие и сигнализирующие | МП, НП, ЭКН и ЭКМ, ВП, ТП, ЭКТ и ЭКВ, МВП, ТНП, ЭКТН и ЭКМВ, ДП и ЭКД | 59554-14 |  |  | Нет | 294 | 01.01.2024 0:00:00 | 12 | 294 | 0
000000044284 | Нет | 000000044284Калибровка | Калибровка | Манометры, вакуумметры, мановакуумметры, дифманометры показывающие и сигнализирующие | МП, НП, ЭКН и ЭКМ, ВП, ТП, ЭКТ и ЭКВ, МВП, ТНП, ЭКТН и ЭКМВ, ДП и ЭКД | 59554-14 |  |  | Нет | 282 | 01.01.2024 0:00:00 | 12 | 282 | 0
000000051846 | Нет | 000000051846Калибровка выезд | Калибровка выезд | Манометры, вакуумметры, мановакуумметры, дифманометры показывающие и сигнализирующие | МП, НП, ЭКН и ЭКМ, ВП, ТП, ЭКТ и ЭКВ, МВП, ТНП, ЭКТН и ЭКМВ, ДП и ЭКД | 59554-14 | Диапазон измерений: до 70 МПа, погрешность и (или) неопределенность (класс, разряд): кл. 1,5; 2,5; 4. | кл. 1,5; 2,5; 4. | Нет | 432 | 01.01.2024 0:00:00 | 12 | 432 | 0
000000051846 | Нет | 000000051846Поверка | Поверка | Манометры, вакуумметры, мановакуумметры, дифманометры показывающие и сигнализирующие | МП, НП, ЭКН и ЭКМ, ВП, ТП, ЭКТ и ЭКВ, МВП, ТНП, ЭКТН и ЭКМВ, ДП и ЭКД | 59554-14 | Диапазон измерений: до 70 МПа, погрешность и (или) неопределенность (класс, разряд): кл. 1,5; 2,5; 4. | кл. 1,5; 2,5; 4. | Нет | 396 | 01.01.2024 0:00:00 | 12 | 396 | 0
000000051846 | Нет | 000000051846Поверка выезд | Поверка выезд | Манометры, вакуумметры, мановакуумметры, дифманометры показывающие и сигнализирующие | МП, НП, ЭКН и ЭКМ, ВП, ТП, ЭКТ и ЭКВ, МВП, ТНП, ЭКТН и ЭКМВ, ДП и ЭКД | 59554-14 | Диапазон измерений: до 70 МПа, погрешность и (или) неопределенность (класс, разряд): кл. 1,5; 2,5; 4. | кл. 1,5; 2,5; 4. | Нет | 432 | 01.01.2024 0:00:00 | 12 | 432 | 0
000000051846 | Нет | 000000051846Калибровка | Калибровка | Манометры, вакуумметры, мановакуумметры, дифманометры показывающие и сигнализирующие | МП, НП, ЭКН и ЭКМ, ВП, ТП, ЭКТ и ЭКВ, МВП, ТНП, ЭКТН и ЭКМВ, ДП и ЭКД | 59554-14 | Диапазон измерений: до 70 МПа, погрешность и (или) неопределенность (класс, разряд): кл. 1,5; 2,5; 4. | кл. 1,5; 2,5; 4. | Нет | 396 | 01.01.2024 0:00:00 | 12 | 396 | 0
000000004630 | Нет | 000000004630Калибровка выезд | Калибровка выезд | Манометры, вакуумметры, мановакуумметры, напоромеры показывающие | МП-40, МП-50, МП-63, МП-100, МП-160 (манометры), ВП-100, ВП-160 (вакуумметры), МВП-100, МВП-160 (мановакуумметры), НП-63 (напоромеры) | 16529-02 | Диапазон измерений: от минус 0.1 (1 кгс/см2) до 60 МПа (600 кгс/см2), погрешность и (или) неопределенность (класс, разряд): КТ от 1.5 до 4 | КТ от 1.5 до 4 | Нет | 168 | 08.08.2024 0:00:00 | 12 | #N/A | #N/A
000000004630 | Нет | 000000004630Калибровка | Калибровка | Манометры, вакуумметры, мановакуумметры, напоромеры показывающие | МП-40, МП-50, МП-63, МП-100, МП-160 (манометры), ВП-100, ВП-160 (вакуумметры), МВП-100, МВП-160 (мановакуумметры), НП-63 (напоромеры) | 16529-02 | Диапазон измерений: от минус 0.1 (1 кгс/см2) до 60 МПа (600 кгс/см2), погрешность и (или) неопределенность (класс, разряд): КТ от 1.5 до 4 | КТ от 1.5 до 4 | Нет | 168 | 01.01.2024 0:00:00 | 12 | 168 | 0
000000004630 | Нет | 000000004630Поверка выезд | Поверка выезд | Манометры, вакуумметры, мановакуумметры, напоромеры показывающие | МП-40, МП-50, МП-63, МП-100, МП-160 (манометры), ВП-100, ВП-160 (вакуумметры), МВП-100, МВП-160 (мановакуумметры), НП-63 (напоромеры) | 16529-02 | Диапазон измерений: от минус 0.1 (1 кгс/см2) до 60 МПа (600 кгс/см2), погрешность и (или) неопределенность (класс, разряд): КТ от 1.5 до 4 | КТ от 1.5 до 4 | Нет | 168 | 08.08.2024 0:00:00 | 12 | #N/A | #N/A
000000004630 | Нет | 000000004630Поверка | Поверка | Манометры, вакуумметры, мановакуумметры, напоромеры показывающие | МП-40, МП-50, МП-63, МП-100, МП-160 (манометры), ВП-100, ВП-160 (вакуумметры), МВП-100, МВП-160 (мановакуумметры), НП-63 (напоромеры) | 16529-02 | Диапазон измерений: от минус 0.1 (1 кгс/см2) до 60 МПа (600 кгс/см2), погрешность и (или) неопределенность (класс, разряд): КТ от 1.5 до 4 | КТ от 1.5 до 4 | Нет | 168 | 01.01.2024 0:00:00 | 12 | 168 | 0
000000039947 | Нет | 000000039947Поверка | Поверка | Манометры, вакуумметры, мановакуумметры, напоромеры показывающие | МП-40, МП-50, МП-63, МП-100, МП-160 (манометры), ВП-100, ВП-160 (вакуумметры), МВП-100, МВП-160 (мановакуумметры), НП-63 (напоромеры) | 16529-02 | Диапазон измерений: от минус 0.1 (1 кгс/см2) до 60 МПа (600 кгс/см2), погрешность и (или) неопределенность (класс, разряд): КТ от 1.5 до 4 | КТ от 1.5 до 4 | Нет | 168 | 01.01.2024 0:00:00 | 12 | 168 | 0
000000039947 | Нет | 000000039947Калибровка выезд | Калибровка выезд | Манометры, вакуумметры, мановакуумметры, напоромеры показывающие | МП-40, МП-50, МП-63, МП-100, МП-160 (манометры), ВП-100, ВП-160 (вакуумметры), МВП-100, МВП-160 (мановакуумметры), НП-63 (напоромеры) | 16529-02 | Диапазон измерений: от минус 0.1 (1 кгс/см2) до 60 МПа (600 кгс/см2), погрешность и (или) неопределенность (класс, разряд): КТ от 1.5 до 4 | КТ от 1.5 до 4 | Нет | 168 | 08.08.2024 0:00:00 | 12 | #N/A | #N/A
000000039947 | Нет | 000000039947Калибровка | Калибровка | Манометры, вакуумметры, мановакуумметры, напоромеры показывающие | МП-40, МП-50, МП-63, МП-100, МП-160 (манометры), ВП-100, ВП-160 (вакуумметры), МВП-100, МВП-160 (мановакуумметры), НП-63 (напоромеры) | 16529-02 | Диапазон измерений: от минус 0.1 (1 кгс/см2) до 60 МПа (600 кгс/см2), погрешность и (или) неопределенность (класс, разряд): КТ от 1.5 до 4 | КТ от 1.5 до 4 | Нет | 168 | 01.01.2024 0:00:00 | 12 | 168 | 0
000000039947 | Нет | 000000039947Поверка выезд | Поверка выезд | Манометры, вакуумметры, мановакуумметры, напоромеры показывающие | МП-40, МП-50, МП-63, МП-100, МП-160 (манометры), ВП-100, ВП-160 (вакуумметры), МВП-100, МВП-160 (мановакуумметры), НП-63 (напоромеры) | 16529-02 | Диапазон измерений: от минус 0.1 (1 кгс/см2) до 60 МПа (600 кгс/см2), погрешность и (или) неопределенность (класс, разряд): КТ от 1.5 до 4 | КТ от 1.5 до 4 | Нет | 168 | 08.08.2024 0:00:00 | 12 | #N/A | #N/A
000000042761 | Нет | 000000042761Поверка выезд | Поверка выезд | Манометры, вакуумметры, мановакуумметры, напоромеры показывающие | МП-40, МП-50, МП-63, МП-100, МП-160 (манометры), ВП-100, ВП-160 (вакуумметры), МВП-100, МВП-160 (мановакуумметры), НП-63 (напоромеры) | 16529-02 |  |  | Нет | 294 | 01.01.2024 0:00:00 | 37 | 294 | 0
000000042761 | Нет | 000000042761Поверка | Поверка | Манометры, вакуумметры, мановакуумметры, напоромеры показывающие | МП-40, МП-50, МП-63, МП-100, МП-160 (манометры), ВП-100, ВП-160 (вакуумметры), МВП-100, МВП-160 (мановакуумметры), НП-63 (напоромеры) | 16529-02 |  |  | Нет | 282 | 01.01.2024 0:00:00 | 37 | 282 | 0
000000042761 | Нет | 000000042761Калибровка | Калибровка | Манометры, вакуумметры, мановакуумметры, напоромеры показывающие | МП-40, МП-50, МП-63, МП-100, МП-160 (манометры), ВП-100, ВП-160 (вакуумметры), МВП-100, МВП-160 (мановакуумметры), НП-63 (напоромеры) | 16529-02 |  |  | Нет | 282 | 01.01.2024 0:00:00 | 37 | 282 | 0
000000042761 | Нет | 000000042761Калибровка выезд | Калибровка выезд | Манометры, вакуумметры, мановакуумметры, напоромеры показывающие | МП-40, МП-50, МП-63, МП-100, МП-160 (манометры), ВП-100, ВП-160 (вакуумметры), МВП-100, МВП-160 (мановакуумметры), НП-63 (напоромеры) | 16529-02 |  |  | Нет | 294 | 01.01.2024 0:00:00 | 37 | 294 | 0
000000044923 | Нет | 000000044923Поверка выезд | Поверка выезд | Манометры, вакуумметры, мановакуумметры, напоромеры показывающие | МП-40, МП-50, МП-63, МП-100, МП-160 (манометры), ВП-100, ВП-160 (вакуумметры), МВП-100, МВП-160 (мановакуумметры), НП-63 (напоромеры) | 16529-02 | Диапазон измерений: до 70 МПа (700 кгс/см2), погрешность и (или) неопределенность (класс, разряд): КТ от 1,5 до 4 | КТ от 1,5 до 4 | Нет | 432 | 01.01.2024 0:00:00 | 12 | 432 | 0
000000044923 | Нет | 000000044923Поверка | Поверка | Манометры, вакуумметры, мановакуумметры, напоромеры показывающие | МП-40, МП-50, МП-63, МП-100, МП-160 (манометры), ВП-100, ВП-160 (вакуумметры), МВП-100, МВП-160 (мановакуумметры), НП-63 (напоромеры) | 16529-02 | Диапазон измерений: до 70 МПа (700 кгс/см2), погрешность и (или) неопределенность (класс, разряд): КТ от 1,5 до 4 | КТ от 1,5 до 4 | Нет | 396 | 01.01.2024 0:00:00 | 12 | 396 | 0
000000044923 | Нет | 000000044923Калибровка выезд | Калибровка выезд | Манометры, вакуумметры, мановакуумметры, напоромеры показывающие | МП-40, МП-50, МП-63, МП-100, МП-160 (манометры), ВП-100, ВП-160 (вакуумметры), МВП-100, МВП-160 (мановакуумметры), НП-63 (напоромеры) | 16529-02 | Диапазон измерений: до 70 МПа (700 кгс/см2), погрешность и (или) неопределенность (класс, разряд): КТ от 1,5 до 4 | КТ от 1,5 до 4 | Нет | 432 | 01.01.2024 0:00:00 | 12 | 432 | 0
000000044923 | Нет | 000000044923Калибровка | Калибровка | Манометры, вакуумметры, мановакуумметры, напоромеры показывающие | МП-40, МП-50, МП-63, МП-100, МП-160 (манометры), ВП-100, ВП-160 (вакуумметры), МВП-100, МВП-160 (мановакуумметры), НП-63 (напоромеры) | 16529-02 | Диапазон измерений: до 70 МПа (700 кгс/см2), погрешность и (или) неопределенность (класс, разряд): КТ от 1,5 до 4 | КТ от 1,5 до 4 | Нет | 396 | 01.01.2024 0:00:00 | 12 | 396 | 0
000000026263 | Нет | 000000026263Поверка | Поверка | Манометры, вакуумметры, мановакуумметры, напоромеры, тягомеры и тягонапоромеры | ФТ | 60168-15 | Диапазон измерений: 0-16, погрешность и (или) неопределенность (класс, разряд): 1,5 кт | 1,5 кт | Нет | 330 | 01.01.2024 0:00:00 | 12 | 330 | 0
000000026263 | Нет | 000000026263Калибровка | Калибровка | Манометры, вакуумметры, мановакуумметры, напоромеры, тягомеры и тягонапоромеры | ФТ | 60168-15 | Диапазон измерений: 0-16, погрешность и (или) неопределенность (класс, разряд): 1,5 кт | 1,5 кт | Нет | 330 | 01.01.2024 0:00:00 | 12 | 330 | 0
000000036117 | Нет | 000000036117Поверка | Поверка | Манометры, вакуумметры, мановакуумметры, напоромеры, тягомеры и тягонапоромеры | ФТ | 60168-15 | Диапазон измерений: от минус 0.1 (1 кгс/см2) до 60 МПа (600 кгс/см2), погрешность и (или) неопределенность (класс, разряд): КТ от 1.5 до 4 | КТ от 1.5 до 4 | Нет | 168 | 01.01.2024 0:00:00 | 37 | 168 | 0
000000036117 | Нет | 000000036117Калибровка выезд | Калибровка выезд | Манометры, вакуумметры, мановакуумметры, напоромеры, тягомеры и тягонапоромеры | ФТ | 60168-15 | Диапазон измерений: от минус 0.1 (1 кгс/см2) до 60 МПа (600 кгс/см2), погрешность и (или) неопределенность (класс, разряд): КТ от 1.5 до 4 | КТ от 1.5 до 4 | Нет | 168 | 08.08.2024 0:00:00 | 37 | #N/A | #N/A
000000036117 | Нет | 000000036117Поверка выезд | Поверка выезд | Манометры, вакуумметры, мановакуумметры, напоромеры, тягомеры и тягонапоромеры | ФТ | 60168-15 | Диапазон измерений: от минус 0.1 (1 кгс/см2) до 60 МПа (600 кгс/см2), погрешность и (или) неопределенность (класс, разряд): КТ от 1.5 до 4 | КТ от 1.5 до 4 | Нет | 168 | 08.08.2024 0:00:00 | 37 | #N/A | #N/A
000000036117 | Нет | 000000036117Калибровка | Калибровка | Манометры, вакуумметры, мановакуумметры, напоромеры, тягомеры и тягонапоромеры | ФТ | 60168-15 | Диапазон измерений: от минус 0.1 (1 кгс/см2) до 60 МПа (600 кгс/см2), погрешность и (или) неопределенность (класс, разряд): КТ от 1.5 до 4 | КТ от 1.5 до 4 | Нет | 168 | 01.01.2024 0:00:00 | 37 | 168 | 0
000000039838 | Нет | 000000039838Калибровка выезд | Калибровка выезд | Манометры, вакуумметры, мановакуумметры, напоромеры, тягомеры и тягонапоромеры | ФТ | 60168-15 | Диапазон измерений: до 70 МПа (700 кгс/см2), погрешность и (или) неопределенность (класс, разряд): КТ от 1,5 до 4 | КТ от 1,5 до 4 | Нет | 432 | 01.01.2024 0:00:00 | 12 | 432 | 0
000000039838 | Нет | 000000039838Поверка выезд | Поверка выезд | Манометры, вакуумметры, мановакуумметры, напоромеры, тягомеры и тягонапоромеры | ФТ | 60168-15 | Диапазон измерений: до 70 МПа (700 кгс/см2), погрешность и (или) неопределенность (класс, разряд): КТ от 1,5 до 4 | КТ от 1,5 до 4 | Нет | 432 | 01.01.2024 0:00:00 | 12 | 432 | 0
000000039838 | Нет | 000000039838Поверка | Поверка | Манометры, вакуумметры, мановакуумметры, напоромеры, тягомеры и тягонапоромеры | ФТ | 60168-15 | Диапазон измерений: до 70 МПа (700 кгс/см2), погрешность и (или) неопределенность (класс, разряд): КТ от 1,5 до 4 | КТ от 1,5 до 4 | Нет | 396 | 01.01.2024 0:00:00 | 12 | 396 | 0
000000039838 | Нет | 000000039838Калибровка | Калибровка | Манометры, вакуумметры, мановакуумметры, напоромеры, тягомеры и тягонапоромеры | ФТ | 60168-15 | Диапазон измерений: до 70 МПа (700 кгс/см2), погрешность и (или) неопределенность (класс, разряд): КТ от 1,5 до 4 | КТ от 1,5 до 4 | Нет | 396 | 01.01.2024 0:00:00 | 12 | 396 | 0
000000040303 | Нет | 000000040303Калибровка | Калибровка | Манометры, вакуумметры, мановакуумметры, напоромеры, тягомеры и тягонапоромеры | ФТ | 60168-15 |  |  | Нет | 282 | 01.01.2024 0:00:00 | 12 | 282 | 0
000000040303 | Нет | 000000040303Калибровка выезд | Калибровка выезд | Манометры, вакуумметры, мановакуумметры, напоромеры, тягомеры и тягонапоромеры | ФТ | 60168-15 |  |  | Нет | 294 | 01.01.2024 0:00:00 | 12 | 294 | 0
000000040303 | Нет | 000000040303Поверка выезд | Поверка выезд | Манометры, вакуумметры, мановакуумметры, напоромеры, тягомеры и тягонапоромеры | ФТ | 60168-15 |  |  | Нет | 294 | 01.01.2024 0:00:00 | 12 | 294 | 0
000000040303 | Нет | 000000040303Поверка | Поверка | Манометры, вакуумметры, мановакуумметры, напоромеры, тягомеры и тягонапоромеры | ФТ | 60168-15 |  |  | Нет | 282 | 01.01.2024 0:00:00 | 12 | 282 | 0
000000046964 | Нет | 000000046964Поверка | Поверка | Манометры, вакуумметры, мановакуумметры, напоромеры, тягомеры и тягонапоромеры | ДМ2010ф | 60168-15 |  |  | Нет | 282.54 | 01.01.2024 0:00:00 | 37 | 282.54 | 0
000000048556 | Нет | 000000048556Калибровка выезд | Калибровка выезд | Манометры, вакуумметры, мановакуумметры, напоромеры, тягомеры и тягонапоромеры деформационные | QM | 80613-20 |  |  | Нет | 168 | 08.08.2024 0:00:00 | 12 | #N/A | #N/A
000000048556 | Нет | 000000048556Калибровка | Калибровка | Манометры, вакуумметры, мановакуумметры, напоромеры, тягомеры и тягонапоромеры деформационные | QM | 80613-20 |  |  | Нет | 168 | 01.01.2024 0:00:00 | 12 | 168 | 0
000000048556 | Нет | 000000048556Поверка | Поверка | Манометры, вакуумметры, мановакуумметры, напоромеры, тягомеры и тягонапоромеры деформационные | QM | 80613-20 |  |  | Нет | 168 | 01.01.2024 0:00:00 | 12 | 168 | 0
000000048556 | Нет | 000000048556Поверка выезд | Поверка выезд | Манометры, вакуумметры, мановакуумметры, напоромеры, тягомеры и тягонапоромеры деформационные | QM | 80613-20 |  |  | Нет | 168 | 08.08.2024 0:00:00 | 12 | #N/A | #N/A
000000036679 | Нет | 000000036679Поверка | Поверка | Манометры, вакуумметры, мановакуумметры, напоромеры, тягомеры, тягонапоромеры показывающие; манометры, мановакуумметры, вакуумметры сигнализирующие показывающие | МПю (манометры), ВПю (вакуумметры), МВПю (мановакуумметры), НПю (напоромеры), ТПю (тягомеры), ТНПю (тягонапоромеры) показывающие, ЭкМю (манометры), ЭкМВю (мановакуумметры), ЭкВю (вакуумметры) сигнализирующие показывающие | 30246-05 | Диапазон измерений: до 70 МПа (700 кгс/см2), погрешность и (или) неопределенность (класс, разряд): КТ от 1,5 до 4 | КТ от 1,5 до 4 | Нет | 396 | 01.01.2024 0:00:00 | 37 | 396 | 0
000000036679 | Нет | 000000036679Поверка выезд | Поверка выезд | Манометры, вакуумметры, мановакуумметры, напоромеры, тягомеры, тягонапоромеры показывающие; манометры, мановакуумметры, вакуумметры сигнализирующие показывающие | МПю (манометры), ВПю (вакуумметры), МВПю (мановакуумметры), НПю (напоромеры), ТПю (тягомеры), ТНПю (тягонапоромеры) показывающие, ЭкМю (манометры), ЭкМВю (мановакуумметры), ЭкВю (вакуумметры) сигнализирующие показывающие | 30246-05 | Диапазон измерений: до 70 МПа (700 кгс/см2), погрешность и (или) неопределенность (класс, разряд): КТ от 1,5 до 4 | КТ от 1,5 до 4 | Нет | 432 | 01.01.2024 0:00:00 | 37 | 432 | 0
000000036679 | Нет | 000000036679Калибровка | Калибровка | Манометры, вакуумметры, мановакуумметры, напоромеры, тягомеры, тягонапоромеры показывающие; манометры, мановакуумметры, вакуумметры сигнализирующие показывающие | МПю (манометры), ВПю (вакуумметры), МВПю (мановакуумметры), НПю (напоромеры), ТПю (тягомеры), ТНПю (тягонапоромеры) показывающие, ЭкМю (манометры), ЭкМВю (мановакуумметры), ЭкВю (вакуумметры) сигнализирующие показывающие | 30246-05 | Диапазон измерений: до 70 МПа (700 кгс/см2), погрешность и (или) неопределенность (класс, разряд): КТ от 1,5 до 4 | КТ от 1,5 до 4 | Нет | 396 | 01.01.2024 0:00:00 | 37 | 396 | 0
000000036679 | Нет | 000000036679Калибровка выезд | Калибровка выезд | Манометры, вакуумметры, мановакуумметры, напоромеры, тягомеры, тягонапоромеры показывающие; манометры, мановакуумметры, вакуумметры сигнализирующие показывающие | МПю (манометры), ВПю (вакуумметры), МВПю (мановакуумметры), НПю (напоромеры), ТПю (тягомеры), ТНПю (тягонапоромеры) показывающие, ЭкМю (манометры), ЭкМВю (мановакуумметры), ЭкВю (вакуумметры) сигнализирующие показывающие | 30246-05 | Диапазон измерений: до 70 МПа (700 кгс/см2), погрешность и (или) неопределенность (класс, разряд): КТ от 1,5 до 4 | КТ от 1,5 до 4 | Нет | 432 | 01.01.2024 0:00:00 | 37 | 432 | 0
000000040177 | Нет | 000000040177Поверка | Поверка | Манометры, вакуумметры, мановакуумметры, напоромеры, тягомеры, тягонапоромеры, дифманометры показывающие, сигнализирующие | МПю и МП (показывающие), ЭкМю и ЭкМ (сигнализирующие) | 47452-11 | Диапазон измерений: до 70 МПа (700 кгс/см2), погрешность и (или) неопределенность (класс, разряд): КТ от 1,5 до 4 | КТ от 1,5 до 4 | Нет | 396 | 01.01.2024 0:00:00 | 12 | 396 | 0
000000040177 | Нет | 000000040177Калибровка выезд | Калибровка выезд | Манометры, вакуумметры, мановакуумметры, напоромеры, тягомеры, тягонапоромеры, дифманометры показывающие, сигнализирующие | МПю и МП (показывающие), ЭкМю и ЭкМ (сигнализирующие) | 47452-11 | Диапазон измерений: до 70 МПа (700 кгс/см2), погрешность и (или) неопределенность (класс, разряд): КТ от 1,5 до 4 | КТ от 1,5 до 4 | Нет | 432 | 01.01.2024 0:00:00 | 12 | 432 | 0
000000040177 | Нет | 000000040177Поверка выезд | Поверка выезд | Манометры, вакуумметры, мановакуумметры, напоромеры, тягомеры, тягонапоромеры, дифманометры показывающие, сигнализирующие | МПю и МП (показывающие), ЭкМю и ЭкМ (сигнализирующие) | 47452-11 | Диапазон измерений: до 70 МПа (700 кгс/см2), погрешность и (или) неопределенность (класс, разряд): КТ от 1,5 до 4 | КТ от 1,5 до 4 | Нет | 432 | 01.01.2024 0:00:00 | 12 | 432 | 0
000000040177 | Нет | 000000040177Калибровка | Калибровка | Манометры, вакуумметры, мановакуумметры, напоромеры, тягомеры, тягонапоромеры, дифманометры показывающие, сигнализирующие | МПю и МП (показывающие), ЭкМю и ЭкМ (сигнализирующие) | 47452-11 | Диапазон измерений: до 70 МПа (700 кгс/см2), погрешность и (или) неопределенность (класс, разряд): КТ от 1,5 до 4 | КТ от 1,5 до 4 | Нет | 396 | 01.01.2024 0:00:00 | 12 | 396 | 0
000000042088 | Нет | 000000042088Калибровка | Калибровка | Манометры, вакуумметры, мановакуумметры, напоромеры, тягомеры, тягонапоромеры, дифманометры показывающие, сигнализирующие | МПю и МП (показывающие), ЭкМю и ЭкМ (сигнализирующие) | 47452-11 | Диапазон измерений: от минус 0.1 (1 кгс/см2) до 60 МПа (600 кгс/см2), погрешность и (или) неопределенность (класс, разряд): КТ от 1.5 до 4 | КТ от 1.5 до 4 | Нет | 168 | 01.01.2024 0:00:00 | 12 | 168 | 0
000000042088 | Нет | 000000042088Поверка | Поверка | Манометры, вакуумметры, мановакуумметры, напоромеры, тягомеры, тягонапоромеры, дифманометры показывающие, сигнализирующие | МПю и МП (показывающие), ЭкМю и ЭкМ (сигнализирующие) | 47452-11 | Диапазон измерений: от минус 0.1 (1 кгс/см2) до 60 МПа (600 кгс/см2), погрешность и (или) неопределенность (класс, разряд): КТ от 1.5 до 4 | КТ от 1.5 до 4 | Нет | 168 | 01.01.2024 0:00:00 | 12 | 168 | 0
000000042088 | Нет | 000000042088Поверка выезд | Поверка выезд | Манометры, вакуумметры, мановакуумметры, напоромеры, тягомеры, тягонапоромеры, дифманометры показывающие, сигнализирующие | МПю и МП (показывающие), ЭкМю и ЭкМ (сигнализирующие) | 47452-11 | Диапазон измерений: от минус 0.1 (1 кгс/см2) до 60 МПа (600 кгс/см2), погрешность и (или) неопределенность (класс, разряд): КТ от 1.5 до 4 | КТ от 1.5 до 4 | Нет | 168 | 08.08.2024 0:00:00 | 12 | #N/A | #N/A
000000042088 | Нет | 000000042088Калибровка выезд | Калибровка выезд | Манометры, вакуумметры, мановакуумметры, напоромеры, тягомеры, тягонапоромеры, дифманометры показывающие, сигнализирующие | МПю и МП (показывающие), ЭкМю и ЭкМ (сигнализирующие) | 47452-11 | Диапазон измерений: от минус 0.1 (1 кгс/см2) до 60 МПа (600 кгс/см2), погрешность и (или) неопределенность (класс, разряд): КТ от 1.5 до 4 | КТ от 1.5 до 4 | Нет | 168 | 08.08.2024 0:00:00 | 12 | #N/A | #N/A
000000048127 | Нет | 000000048127Калибровка | Калибровка | Манометры, вакуумметры, мановакуумметры, напоромеры, тягомеры, тягонапоромеры, дифманометры показывающие, сигнализирующие | МПю и МП (показывающие), ЭкМю и ЭкМ (сигнализирующие) | 47452-11 |  |  | Нет | 282 | 01.01.2024 0:00:00 | 12 | 282 | 0
000000048127 | Нет | 000000048127Поверка | Поверка | Манометры, вакуумметры, мановакуумметры, напоромеры, тягомеры, тягонапоромеры, дифманометры показывающие, сигнализирующие | МПю и МП (показывающие), ЭкМю и ЭкМ (сигнализирующие) | 47452-11 |  |  | Нет | 282 | 01.01.2024 0:00:00 | 12 | 282 | 0
000000048127 | Нет | 000000048127Калибровка выезд | Калибровка выезд | Манометры, вакуумметры, мановакуумметры, напоромеры, тягомеры, тягонапоромеры, дифманометры показывающие, сигнализирующие | МПю и МП (показывающие), ЭкМю и ЭкМ (сигнализирующие) | 47452-11 |  |  | Нет | 294 | 01.01.2024 0:00:00 | 12 | 294 | 0
000000048127 | Нет | 000000048127Поверка выезд | Поверка выезд | Манометры, вакуумметры, мановакуумметры, напоромеры, тягомеры, тягонапоромеры, дифманометры показывающие, сигнализирующие | МПю и МП (показывающие), ЭкМю и ЭкМ (сигнализирующие) | 47452-11 |  |  | Нет | 294 | 01.01.2024 0:00:00 | 12 | 294 | 0
000000004269 | Нет | 000000004269Поверка выезд | Поверка выезд | Манометры, вакуумметры, напоромеры, тягомеры, тягонапоромеры образцовые сильфонные показывающие с условными шкалами | МОСП, ВОСП, НОСП, ТОСП, ТНОСП | 13956-94 |  |  | Нет | 1686 | 01.01.2024 0:00:00 | 12 | 1686 | 0
000000004269 | Нет | 000000004269Поверка | Поверка | Манометры, вакуумметры, напоромеры, тягомеры, тягонапоромеры образцовые сильфонные показывающие с условными шкалами | МОСП, ВОСП, НОСП, ТОСП, ТНОСП | 13956-94 |  |  | Нет | 1578 | 01.01.2024 0:00:00 | 12 | 1578 | 0
000000004269 | Нет | 000000004269Калибровка выезд | Калибровка выезд | Манометры, вакуумметры, напоромеры, тягомеры, тягонапоромеры образцовые сильфонные показывающие с условными шкалами | МОСП, ВОСП, НОСП, ТОСП, ТНОСП | 13956-94 |  |  | Нет | 1686 | 01.01.2024 0:00:00 | 12 | 1686 | 0
000000004269 | Нет | 000000004269Калибровка | Калибровка | Манометры, вакуумметры, напоромеры, тягомеры, тягонапоромеры образцовые сильфонные показывающие с условными шкалами | МОСП, ВОСП, НОСП, ТОСП, ТНОСП | 13956-94 |  |  | Нет | 1578 | 01.01.2024 0:00:00 | 12 | 1578 | 0
000000004631 | Нет | 000000004631Поверка выезд | Поверка выезд | Манометры, мановакуумметры | МТ (манометры), МВТ (мановакуумметры) | 23991-05 | Диапазон измерений: от минус 0.1 (1 кгс/см2) до 60 МПа (600 кгс/см2), погрешность и (или) неопределенность (класс, разряд): КТ от 1.5 до 4 | КТ от 1.5 до 4 | Нет | 168 | 08.08.2024 0:00:00 | 12 | #N/A | #N/A
000000004631 | Нет | 000000004631Калибровка выезд | Калибровка выезд | Манометры, мановакуумметры | МТ (манометры), МВТ (мановакуумметры) | 23991-05 | Диапазон измерений: от минус 0.1 (1 кгс/см2) до 60 МПа (600 кгс/см2), погрешность и (или) неопределенность (класс, разряд): КТ от 1.5 до 4 | КТ от 1.5 до 4 | Нет | 168 | 08.08.2024 0:00:00 | 12 | #N/A | #N/A
000000004631 | Нет | 000000004631Поверка | Поверка | Манометры, мановакуумметры | МТ (манометры), МВТ (мановакуумметры) | 23991-05 | Диапазон измерений: от минус 0.1 (1 кгс/см2) до 60 МПа (600 кгс/см2), погрешность и (или) неопределенность (класс, разряд): КТ от 1.5 до 4 | КТ от 1.5 до 4 | Нет | 168 | 01.01.2024 0:00:00 | 12 | 168 | 0
000000004631 | Нет | 000000004631Калибровка | Калибровка | Манометры, мановакуумметры | МТ (манометры), МВТ (мановакуумметры) | 23991-05 | Диапазон измерений: от минус 0.1 (1 кгс/см2) до 60 МПа (600 кгс/см2), погрешность и (или) неопределенность (класс, разряд): КТ от 1.5 до 4 | КТ от 1.5 до 4 | Нет | 168 | 01.01.2024 0:00:00 | 12 | 168 | 0
000000026792 | Нет | 000000026792Поверка | Поверка | Манометры, мановакуумметры | МТ | 23991-05 | Диапазон измерений: 0-25 кгс/см2, погрешность и (или) неопределенность (класс, разряд): ПГ 2,5 | ПГ 2,5 | Нет | 168 | 01.01.2024 0:00:00 | 12 | 168 | 0
000000026792 | Нет | 000000026792Калибровка | Калибровка | Манометры, мановакуумметры | МТ | 23991-05 | Диапазон измерений: 0-25 кгс/см2, погрешность и (или) неопределенность (класс, разряд): ПГ 2,5 | ПГ 2,5 | Нет | 168 | 01.01.2024 0:00:00 | 12 | 168 | 0
000000026792 | Нет | 000000026792Калибровка выезд | Калибровка выезд | Манометры, мановакуумметры | МТ | 23991-05 | Диапазон измерений: 0-25 кгс/см2, погрешность и (или) неопределенность (класс, разряд): ПГ 2,5 | ПГ 2,5 | Нет | 168 | 08.08.2024 0:00:00 | 12 | #N/A | #N/A
000000026792 | Нет | 000000026792Поверка выезд | Поверка выезд | Манометры, мановакуумметры | МТ | 23991-05 | Диапазон измерений: 0-25 кгс/см2, погрешность и (или) неопределенность (класс, разряд): ПГ 2,5 | ПГ 2,5 | Нет | 168 | 08.08.2024 0:00:00 | 12 | #N/A | #N/A
000000032271 | Нет | 000000032271Поверка выезд | Поверка выезд | Манометры, мановакуумметры | МТ, МВТ | 23991-15 | Диапазон измерений: от минус 0.1 (1 кгс/см2) до 60 МПа (600 кгс/см2), погрешность и (или) неопределенность (класс, разряд): КТ от 1.5 до 4 | КТ от 1.5 до 4 | Нет | 168 | 08.08.2024 0:00:00 | 12 | #N/A | #N/A
000000032271 | Нет | 000000032271Поверка | Поверка | Манометры, мановакуумметры | МТ, МВТ | 23991-15 | Диапазон измерений: от минус 0.1 (1 кгс/см2) до 60 МПа (600 кгс/см2), погрешность и (или) неопределенность (класс, разряд): КТ от 1.5 до 4 | КТ от 1.5 до 4 | Нет | 168 | 01.01.2024 0:00:00 | 12 | 168 | 0
000000032271 | Нет | 000000032271Калибровка | Калибровка | Манометры, мановакуумметры | МТ, МВТ | 23991-15 | Диапазон измерений: от минус 0.1 (1 кгс/см2) до 60 МПа (600 кгс/см2), погрешность и (или) неопределенность (класс, разряд): КТ от 1.5 до 4 | КТ от 1.5 до 4 | Нет | 168 | 01.01.2024 0:00:00 | 12 | 168 | 0
000000032271 | Нет | 000000032271Калибровка выезд | Калибровка выезд | Манометры, мановакуумметры | МТ, МВТ | 23991-15 | Диапазон измерений: от минус 0.1 (1 кгс/см2) до 60 МПа (600 кгс/см2), погрешность и (или) неопределенность (класс, разряд): КТ от 1.5 до 4 | КТ от 1.5 до 4 | Нет | 168 | 08.08.2024 0:00:00 | 12 | #N/A | #N/A
000000035798 | Нет | 000000035798Калибровка выезд | Калибровка выезд | Манометры, мановакуумметры | МТ (манометры), МВТ (мановакуумметры) | 23991-05 |  |  | Нет | 294 | 01.01.2024 0:00:00 | 37 | 294 | 0
000000035798 | Нет | 000000035798Поверка | Поверка | Манометры, мановакуумметры | МТ (манометры), МВТ (мановакуумметры) | 23991-05 |  |  | Нет | 282 | 01.01.2024 0:00:00 | 37 | 282 | 0
000000035798 | Нет | 000000035798Калибровка | Калибровка | Манометры, мановакуумметры | МТ (манометры), МВТ (мановакуумметры) | 23991-05 |  |  | Нет | 282 | 01.01.2024 0:00:00 | 37 | 282 | 0
000000035798 | Нет | 000000035798Поверка выезд | Поверка выезд | Манометры, мановакуумметры | МТ (манометры), МВТ (мановакуумметры) | 23991-05 |  |  | Нет | 294 | 01.01.2024 0:00:00 | 37 | 294 | 0
000000039367 | Нет | 000000039367Поверка выезд | Поверка выезд | Манометры, мановакуумметры | АМУ-1, АМУ-2, АМВУ-1 | 3772-73 | Диапазон измерений: от минус 0.1 (1 кгс/см2) до 60 МПа (600 кгс/см2), погрешность и (или) неопределенность (класс, разряд): КТ от 1.5 до 4 | КТ от 1.5 до 4 | Нет | 168 | 08.08.2024 0:00:00 | 12 | #N/A | #N/A
000000039367 | Нет | 000000039367Калибровка выезд | Калибровка выезд | Манометры, мановакуумметры | АМУ-1, АМУ-2, АМВУ-1 | 3772-73 | Диапазон измерений: от минус 0.1 (1 кгс/см2) до 60 МПа (600 кгс/см2), погрешность и (или) неопределенность (класс, разряд): КТ от 1.5 до 4 | КТ от 1.5 до 4 | Нет | 168 | 08.08.2024 0:00:00 | 12 | #N/A | #N/A
000000039367 | Нет | 000000039367Калибровка | Калибровка | Манометры, мановакуумметры | АМУ-1, АМУ-2, АМВУ-1 | 3772-73 | Диапазон измерений: от минус 0.1 (1 кгс/см2) до 60 МПа (600 кгс/см2), погрешность и (или) неопределенность (класс, разряд): КТ от 1.5 до 4 | КТ от 1.5 до 4 | Нет | 168 | 01.01.2024 0:00:00 | 12 | 168 | 0
000000039367 | Нет | 000000039367Поверка | Поверка | Манометры, мановакуумметры | АМУ-1, АМУ-2, АМВУ-1 | 3772-73 | Диапазон измерений: от минус 0.1 (1 кгс/см2) до 60 МПа (600 кгс/см2), погрешность и (или) неопределенность (класс, разряд): КТ от 1.5 до 4 | КТ от 1.5 до 4 | Нет | 168 | 01.01.2024 0:00:00 | 12 | 168 | 0
000000041504 | Нет | 000000041504Поверка | Поверка | Манометры, мановакуумметры | МТ (манометры), МВТ (мановакуумметры) | 23991-05 | Диапазон измерений: до 70 МПа (700 кгс/см2), погрешность и (или) неопределенность (класс, разряд): КТ от 1,5 до 4 | КТ от 1,5 до 4 | Нет | 396 | 01.01.2024 0:00:00 | 37 | 396 | 0
000000041504 | Нет | 000000041504Калибровка выезд | Калибровка выезд | Манометры, мановакуумметры | МТ (манометры), МВТ (мановакуумметры) | 23991-05 | Диапазон измерений: до 70 МПа (700 кгс/см2), погрешность и (или) неопределенность (класс, разряд): КТ от 1,5 до 4 | КТ от 1,5 до 4 | Нет | 432 | 01.01.2024 0:00:00 | 37 | 432 | 0
000000041504 | Нет | 000000041504Калибровка | Калибровка | Манометры, мановакуумметры | МТ (манометры), МВТ (мановакуумметры) | 23991-05 | Диапазон измерений: до 70 МПа (700 кгс/см2), погрешность и (или) неопределенность (класс, разряд): КТ от 1,5 до 4 | КТ от 1,5 до 4 | Нет | 396 | 01.01.2024 0:00:00 | 37 | 396 | 0
000000041504 | Нет | 000000041504Поверка выезд | Поверка выезд | Манометры, мановакуумметры | МТ (манометры), МВТ (мановакуумметры) | 23991-05 | Диапазон измерений: до 70 МПа (700 кгс/см2), погрешность и (или) неопределенность (класс, разряд): КТ от 1,5 до 4 | КТ от 1,5 до 4 | Нет | 432 | 01.01.2024 0:00:00 | 37 | 432 | 0
000000044878 | Нет | 000000044878Калибровка | Калибровка | Манометры, мановакуумметры | МТ, МВТ | 23991-15 | Диапазон измерений: от минус 0.1 (1 кгс/см2) до 60 МПа (600 кгс/см2), погрешность и (или) неопределенность (класс, разряд): КТ от 1.5 до 4 | КТ от 1.5 до 4 | Нет | 168 | 01.01.2024 0:00:00 | 12 | 168 | 0
000000044878 | Нет | 000000044878Поверка выезд | Поверка выезд | Манометры, мановакуумметры | МТ, МВТ | 23991-15 | Диапазон измерений: от минус 0.1 (1 кгс/см2) до 60 МПа (600 кгс/см2), погрешность и (или) неопределенность (класс, разряд): КТ от 1.5 до 4 | КТ от 1.5 до 4 | Нет | 168 | 08.08.2024 0:00:00 | 12 | #N/A | #N/A
000000044878 | Нет | 000000044878Поверка | Поверка | Манометры, мановакуумметры | МТ, МВТ | 23991-15 | Диапазон измерений: от минус 0.1 (1 кгс/см2) до 60 МПа (600 кгс/см2), погрешность и (или) неопределенность (класс, разряд): КТ от 1.5 до 4 | КТ от 1.5 до 4 | Нет | 168 | 01.01.2024 0:00:00 | 12 | 168 | 0
000000044878 | Нет | 000000044878Калибровка выезд | Калибровка выезд | Манометры, мановакуумметры | МТ, МВТ | 23991-15 | Диапазон измерений: от минус 0.1 (1 кгс/см2) до 60 МПа (600 кгс/см2), погрешность и (или) неопределенность (класс, разряд): КТ от 1.5 до 4 | КТ от 1.5 до 4 | Нет | 168 | 08.08.2024 0:00:00 | 12 | #N/A | #N/A
000000047028 | Нет | 000000047028Поверка выезд | Поверка выезд | Манометры, мановакуумметры | МКУ | 34857-07 | Диапазон измерений: до 60 МПа, погрешность и (или) неопределенность (класс, разряд): кл. 1,5; кл.2,5 | кл. 1,5; кл.2,5 | Нет | 168 | 08.08.2024 0:00:00 | 12 | #N/A | #N/A
000000047028 | Нет | 000000047028Поверка | Поверка | Манометры, мановакуумметры | МКУ | 34857-07 | Диапазон измерений: до 60 МПа, погрешность и (или) неопределенность (класс, разряд): кл. 1,5; кл.2,5 | кл. 1,5; кл.2,5 | Нет | 168 | 01.01.2024 0:00:00 | 12 | 168 | 0
000000047028 | Нет | 000000047028Калибровка | Калибровка | Манометры, мановакуумметры | МКУ | 34857-07 | Диапазон измерений: до 60 МПа, погрешность и (или) неопределенность (класс, разряд): кл. 1,5; кл.2,5 | кл. 1,5; кл.2,5 | Нет | 168 | 01.01.2024 0:00:00 | 12 | 168 | 0
000000047028 | Нет | 000000047028Калибровка выезд | Калибровка выезд | Манометры, мановакуумметры | МКУ | 34857-07 | Диапазон измерений: до 60 МПа, погрешность и (или) неопределенность (класс, разряд): кл. 1,5; кл.2,5 | кл. 1,5; кл.2,5 | Нет | 168 | 08.08.2024 0:00:00 | 12 | #N/A | #N/A
000000051628 | Нет | 000000051628Калибровка выезд | Калибровка выезд | Манометры, мановакуумметры | МТ, МВТ | 23991-15 |  |  | Нет | 432 | 01.01.2024 0:00:00 | 12 | 432 | 0
000000051628 | Нет | 000000051628Поверка выезд | Поверка выезд | Манометры, мановакуумметры | МТ, МВТ | 23991-15 |  |  | Нет | 432 | 01.01.2024 0:00:00 | 12 | 432 | 0
000000051628 | Нет | 000000051628Калибровка | Калибровка | Манометры, мановакуумметры | МТ, МВТ | 23991-15 |  |  | Нет | 396 | 01.01.2024 0:00:00 | 12 | 396 | 0
000000051628 | Нет | 000000051628Поверка | Поверка | Манометры, мановакуумметры | МТ, МВТ | 23991-15 |  |  | Нет | 396 | 01.01.2024 0:00:00 | 12 | 396 | 0
000000053437 | Нет | 000000053437Поверка | Поверка | Манометры, мановакуумметры | АМУ-1, АМУ-2, АМВУ-1 | 3772-73 |  |  | Нет | 396 | 01.01.2024 0:00:00 | 12 | 396 | 0
000000053437 | Нет | 000000053437Поверка выезд | Поверка выезд | Манометры, мановакуумметры | АМУ-1, АМУ-2, АМВУ-1 | 3772-73 |  |  | Нет | 432 | 01.01.2024 0:00:00 | 12 | 432 | 0
000000053437 | Нет | 000000053437Калибровка выезд | Калибровка выезд | Манометры, мановакуумметры | АМУ-1, АМУ-2, АМВУ-1 | 3772-73 |  |  | Нет | 432 | 01.01.2024 0:00:00 | 12 | 432 | 0
000000053437 | Нет | 000000053437Калибровка | Калибровка | Манометры, мановакуумметры | АМУ-1, АМУ-2, АМВУ-1 | 3772-73 |  |  | Нет | 396 | 01.01.2024 0:00:00 | 12 | 396 | 0
000000009669 | Нет | 000000009669Поверка выезд | Поверка выезд | Манометры, мановакуумметры и вакуумметры | МТК | 56430-14 | Диапазон измерений: от минус 0.1 (1 кгс/см2) до 60 МПа (600 кгс/см2), погрешность и (или) неопределенность (класс, разряд): КТ от 1.5 до 4 | КТ от 1.5 до 4 | Нет | 168 | 08.08.2024 0:00:00 | 12 | #N/A | #N/A
000000009669 | Нет | 000000009669Калибровка выезд | Калибровка выезд | Манометры, мановакуумметры и вакуумметры | МТК | 56430-14 | Диапазон измерений: от минус 0.1 (1 кгс/см2) до 60 МПа (600 кгс/см2), погрешность и (или) неопределенность (класс, разряд): КТ от 1.5 до 4 | КТ от 1.5 до 4 | Нет | 168 | 08.08.2024 0:00:00 | 12 | #N/A | #N/A
000000009669 | Нет | 000000009669Поверка | Поверка | Манометры, мановакуумметры и вакуумметры | МТК | 56430-14 | Диапазон измерений: от минус 0.1 (1 кгс/см2) до 60 МПа (600 кгс/см2), погрешность и (или) неопределенность (класс, разряд): КТ от 1.5 до 4 | КТ от 1.5 до 4 | Нет | 168 | 01.01.2024 0:00:00 | 12 | 168 | 0
000000009669 | Нет | 000000009669Калибровка | Калибровка | Манометры, мановакуумметры и вакуумметры | МТК | 56430-14 | Диапазон измерений: от минус 0.1 (1 кгс/см2) до 60 МПа (600 кгс/см2), погрешность и (или) неопределенность (класс, разряд): КТ от 1.5 до 4 | КТ от 1.5 до 4 | Нет | 168 | 01.01.2024 0:00:00 | 12 | 168 | 0
000000037437 | Нет | 000000037437Поверка | Поверка | Манометры, мановакуумметры и вакуумметры | МТК | 39155-08 | Диапазон измерений: от минус 0.1 (1 кгс/см2) до 60 МПа (600 кгс/см2), погрешность и (или) неопределенность (класс, разряд): КТ от 1.5 до 4 | КТ от 1.5 до 4 | Нет | 168 | 01.01.2024 0:00:00 | 37 | 168 | 0
000000037437 | Нет | 000000037437Калибровка | Калибровка | Манометры, мановакуумметры и вакуумметры | МТК | 39155-08 | Диапазон измерений: от минус 0.1 (1 кгс/см2) до 60 МПа (600 кгс/см2), погрешность и (или) неопределенность (класс, разряд): КТ от 1.5 до 4 | КТ от 1.5 до 4 | Нет | 168 | 01.01.2024 0:00:00 | 37 | 168 | 0
000000037437 | Нет | 000000037437Поверка выезд | Поверка выезд | Манометры, мановакуумметры и вакуумметры | МТК | 39155-08 | Диапазон измерений: от минус 0.1 (1 кгс/см2) до 60 МПа (600 кгс/см2), погрешность и (или) неопределенность (класс, разряд): КТ от 1.5 до 4 | КТ от 1.5 до 4 | Нет | 168 | 08.08.2024 0:00:00 | 37 | #N/A | #N/A
000000037437 | Нет | 000000037437Калибровка выезд | Калибровка выезд | Манометры, мановакуумметры и вакуумметры | МТК | 39155-08 | Диапазон измерений: от минус 0.1 (1 кгс/см2) до 60 МПа (600 кгс/см2), погрешность и (или) неопределенность (класс, разряд): КТ от 1.5 до 4 | КТ от 1.5 до 4 | Нет | 168 | 08.08.2024 0:00:00 | 37 | #N/A | #N/A
000000050961 | Нет | 000000050961Поверка выезд | Поверка выезд | Манометры, мановакуумметры и вакуумметры с одновитковой трубчатой пружиной |  | 885-54 | Диапазон измерений: до 60 МПа, погрешность и (или) неопределенность (класс, разряд): кл 1,5; 2,5; 4 | кл 1,5; 2,5; 4 | Нет | 168 | 08.08.2024 0:00:00 | 12 | #N/A | #N/A
000000050961 | Нет | 000000050961Калибровка | Калибровка | Манометры, мановакуумметры и вакуумметры с одновитковой трубчатой пружиной |  | 885-54 | Диапазон измерений: до 60 МПа, погрешность и (или) неопределенность (класс, разряд): кл 1,5; 2,5; 4 | кл 1,5; 2,5; 4 | Нет | 168 | 01.01.2024 0:00:00 | 12 | 168 | 0
000000050961 | Нет | 000000050961Калибровка выезд | Калибровка выезд | Манометры, мановакуумметры и вакуумметры с одновитковой трубчатой пружиной |  | 885-54 | Диапазон измерений: до 60 МПа, погрешность и (или) неопределенность (класс, разряд): кл 1,5; 2,5; 4 | кл 1,5; 2,5; 4 | Нет | 168 | 08.08.2024 0:00:00 | 12 | #N/A | #N/A
000000050961 | Нет | 000000050961Поверка | Поверка | Манометры, мановакуумметры и вакуумметры с одновитковой трубчатой пружиной |  | 885-54 | Диапазон измерений: до 60 МПа, погрешность и (или) неопределенность (класс, разряд): кл 1,5; 2,5; 4 | кл 1,5; 2,5; 4 | Нет | 168 | 01.01.2024 0:00:00 | 12 | 168 | 0
000000009674 | Нет | 000000009674Поверка | Поверка | Манометры, мановакуумметры показывающие | МТП-М, МВПТ-М | 47337-11 | Диапазон измерений: до 70 МПа (700 кгс/см2), погрешность и (или) неопределенность (класс, разряд): КТ от 1,5 до 4 | КТ от 1,5 до 4 | Нет | 396 | 01.01.2024 0:00:00 | 12 | 396 | 0
000000009674 | Нет | 000000009674Поверка выезд | Поверка выезд | Манометры, мановакуумметры показывающие | МТП-М, МВПТ-М | 47337-11 | Диапазон измерений: до 70 МПа (700 кгс/см2), погрешность и (или) неопределенность (класс, разряд): КТ от 1,5 до 4 | КТ от 1,5 до 4 | Нет | 432 | 01.01.2024 0:00:00 | 12 | 432 | 0
000000009674 | Нет | 000000009674Калибровка | Калибровка | Манометры, мановакуумметры показывающие | МТП-М, МВПТ-М | 47337-11 | Диапазон измерений: до 70 МПа (700 кгс/см2), погрешность и (или) неопределенность (класс, разряд): КТ от 1,5 до 4 | КТ от 1,5 до 4 | Нет | 396 | 01.01.2024 0:00:00 | 12 | 396 | 0
000000009674 | Нет | 000000009674Калибровка выезд | Калибровка выезд | Манометры, мановакуумметры показывающие | МТП-М, МВПТ-М | 47337-11 | Диапазон измерений: до 70 МПа (700 кгс/см2), погрешность и (или) неопределенность (класс, разряд): КТ от 1,5 до 4 | КТ от 1,5 до 4 | Нет | 432 | 01.01.2024 0:00:00 | 12 | 432 | 0
000000009675 | Нет | 000000009675Поверка | Поверка | Манометры, мановакуумметры показывающие | MGS20, MGS18, MGS10, MD15 | 14145-02 | Диапазон измерений: более 60 МПа (600 кгс/см2) до 250 МПа (2500 кгс/см, погрешность и (или) неопределенность (класс, разряд): КТ от 1.5 до 4 | КТ от 1.5 до 4 | Нет | 1266 | 01.01.2024 0:00:00 | 12 | 1266 | 0
000000009675 | Нет | 000000009675Калибровка | Калибровка | Манометры, мановакуумметры показывающие | MGS20, MGS18, MGS10, MD15 | 14145-02 | Диапазон измерений: более 60 МПа (600 кгс/см2) до 250 МПа (2500 кгс/см, погрешность и (или) неопределенность (класс, разряд): КТ от 1.5 до 4 | КТ от 1.5 до 4 | Нет | 1266 | 01.01.2024 0:00:00 | 12 | 1266 | 0
000000047643 | Нет | 000000047643Калибровка выезд | Калибровка выезд | Манометры, мановакуумметры показывающие | MGS20, MGS18, MGS10, MD15 | 14145-02 | Диапазон измерений: до 60 МПа, погрешность и (или) неопределенность (класс, разряд): кл. 1,0 | кл. 1,0 | Нет | 294 | 01.01.2024 0:00:00 | 12 | 294 | 0
000000047643 | Нет | 000000047643Поверка выезд | Поверка выезд | Манометры, мановакуумметры показывающие | MGS20, MGS18, MGS10, MD15 | 14145-02 | Диапазон измерений: до 60 МПа, погрешность и (или) неопределенность (класс, разряд): кл. 1,0 | кл. 1,0 | Нет | 294 | 01.01.2024 0:00:00 | 12 | 294 | 0
000000047643 | Нет | 000000047643Поверка | Поверка | Манометры, мановакуумметры показывающие | MGS20, MGS18, MGS10, MD15 | 14145-02 | Диапазон измерений: до 60 МПа, погрешность и (или) неопределенность (класс, разряд): кл. 1,0 | кл. 1,0 | Нет | 282 | 01.01.2024 0:00:00 | 12 | 282 | 0
000000047643 | Нет | 000000047643Калибровка | Калибровка | Манометры, мановакуумметры показывающие | MGS20, MGS18, MGS10, MD15 | 14145-02 | Диапазон измерений: до 60 МПа, погрешность и (или) неопределенность (класс, разряд): кл. 1,0 | кл. 1,0 | Нет | 282 | 01.01.2024 0:00:00 | 12 | 282 | 0
000000037405 | Нет | 000000037405Калибровка | Калибровка | Манометры, мановакуумметры, вакуумметры | ЭКМ-1У, ЭКМВ-1У, ЭКВ-1У, ЭКМ-2У, ВЭ-16рб | 4041-74 | Диапазон измерений: от минус 0.1 (1 кгс/см2) до 60 МПа (600 кгс/см2), погрешность и (или) неопределенность (класс, разряд): КТ от 1.5 до 4 | КТ от 1.5 до 4 | Нет | 330 | 01.01.2024 0:00:00 | 37 | 330 | 0
000000037405 | Нет | 000000037405Поверка | Поверка | Манометры, мановакуумметры, вакуумметры | ЭКМ-1У, ЭКМВ-1У, ЭКВ-1У, ЭКМ-2У, ВЭ-16рб | 4041-74 | Диапазон измерений: от минус 0.1 (1 кгс/см2) до 60 МПа (600 кгс/см2), погрешность и (или) неопределенность (класс, разряд): КТ от 1.5 до 4 | КТ от 1.5 до 4 | Нет | 330 | 01.01.2024 0:00:00 | 37 | 330 | 0
000000042596 | Нет | 000000042596Калибровка | Калибровка | Манометры, мановакуумметры, вакуумметры | ЭКМ-1У, ЭКМВ-1У, ЭКВ-1У, ЭКМ-2У, ВЭ-16рб | 4041-74 | Диапазон измерений: до 70 МПа (700 кгс/см2), погрешность и (или) неопределенность (класс, разряд): КТ от 1,5 до 4 | КТ от 1,5 до 4 | Нет | 342 | 28.12.2022 0:00:00 | 12 | 342 | 0
000000042596 | Нет | 000000042596Калибровка выезд | Калибровка выезд | Манометры, мановакуумметры, вакуумметры | ЭКМ-1У, ЭКМВ-1У, ЭКВ-1У, ЭКМ-2У, ВЭ-16рб | 4041-74 | Диапазон измерений: до 70 МПа (700 кгс/см2), погрешность и (или) неопределенность (класс, разряд): КТ от 1,5 до 4 | КТ от 1,5 до 4 | Нет | 369 | 28.12.2022 0:00:00 | 12 | 369 | 0
000000045968 | Нет | 000000045968Поверка | Поверка | Манометры, мановакуумметры, вакуумметры | ЭКМ-1У, ЭКМВ-1У, ЭКВ-1У, ЭКМ-2У, ВЭ-16рб | 4041-74 | Диапазон измерений: от минус 0.1 (1 кгс/см2) до 60 МПа (600 кгс/см2), погрешность и (или) неопределенность (класс, разряд): КТ от 1.5 до 4 | КТ от 1.5 до 4 | Нет | 330 | 01.01.2024 0:00:00 | 12 | 330 | 0
000000045968 | Нет | 000000045968Калибровка | Калибровка | Манометры, мановакуумметры, вакуумметры | ЭКМ-1У, ЭКМВ-1У, ЭКВ-1У, ЭКМ-2У, ВЭ-16рб | 4041-74 | Диапазон измерений: от минус 0.1 (1 кгс/см2) до 60 МПа (600 кгс/см2), погрешность и (или) неопределенность (класс, разряд): КТ от 1.5 до 4 | КТ от 1.5 до 4 | Нет | 330 | 01.01.2024 0:00:00 | 12 | 330 | 0
000000004638 | Нет | 000000004638Поверка | Поверка | Манометры, мановакуумметры, вакуумметры показывающие виброустойчивые | М-3ВУ, МВ-3ВУ, В-3ВУ | 10329-05 | Диапазон измерений: от минус 0.1 (1 кгс/см2) до 60 МПа (600 кгс/см2), погрешность и (или) неопределенность (класс, разряд): КТ от 1.5 до 4 | КТ от 1.5 до 4 | Нет | 168 | 01.01.2024 0:00:00 | 12 | 168 | 0
000000004638 | Нет | 000000004638Поверка выезд | Поверка выезд | Манометры, мановакуумметры, вакуумметры показывающие виброустойчивые | М-3ВУ, МВ-3ВУ, В-3ВУ | 10329-05 | Диапазон измерений: от минус 0.1 (1 кгс/см2) до 60 МПа (600 кгс/см2), погрешность и (или) неопределенность (класс, разряд): КТ от 1.5 до 4 | КТ от 1.5 до 4 | Нет | 168 | 08.08.2024 0:00:00 | 12 | #N/A | #N/A
000000004638 | Нет | 000000004638Калибровка выезд | Калибровка выезд | Манометры, мановакуумметры, вакуумметры показывающие виброустойчивые | М-3ВУ, МВ-3ВУ, В-3ВУ | 10329-05 | Диапазон измерений: от минус 0.1 (1 кгс/см2) до 60 МПа (600 кгс/см2), погрешность и (или) неопределенность (класс, разряд): КТ от 1.5 до 4 | КТ от 1.5 до 4 | Нет | 168 | 08.08.2024 0:00:00 | 12 | #N/A | #N/A
000000004638 | Нет | 000000004638Калибровка | Калибровка | Манометры, мановакуумметры, вакуумметры показывающие виброустойчивые | М-3ВУ, МВ-3ВУ, В-3ВУ | 10329-05 | Диапазон измерений: от минус 0.1 (1 кгс/см2) до 60 МПа (600 кгс/см2), погрешность и (или) неопределенность (класс, разряд): КТ от 1.5 до 4 | КТ от 1.5 до 4 | Нет | 168 | 01.01.2024 0:00:00 | 12 | 168 | 0
000000042411 | Нет | 000000042411Поверка | Поверка | Манометры, мановакуумметры, вакуумметры показывающие виброустойчивые | М-ВУ, МВ-ВУ, В-ВУ | 58474-14 | Диапазон измерений: От минус 0,1 до 60 МПа, погрешность и (или) неопределенность (класс, разряд): КТ От 1,5 до 4 | КТ От 1,5 до 4 | Нет | 168 | 01.01.2024 0:00:00 | 22 | 168 | 0
000000042411 | Нет | 000000042411Калибровка | Калибровка | Манометры, мановакуумметры, вакуумметры показывающие виброустойчивые | М-ВУ, МВ-ВУ, В-ВУ | 58474-14 | Диапазон измерений: От минус 0,1 до 60 МПа, погрешность и (или) неопределенность (класс, разряд): КТ От 1,5 до 4 | КТ От 1,5 до 4 | Нет | 168 | 01.01.2024 0:00:00 | 22 | 168 | 0
000000042411 | Нет | 000000042411Поверка выезд | Поверка выезд | Манометры, мановакуумметры, вакуумметры показывающие виброустойчивые | М-ВУ, МВ-ВУ, В-ВУ | 58474-14 | Диапазон измерений: От минус 0,1 до 60 МПа, погрешность и (или) неопределенность (класс, разряд): КТ От 1,5 до 4 | КТ От 1,5 до 4 | Нет | 168 | 08.08.2024 0:00:00 | 22 | #N/A | #N/A
000000042411 | Нет | 000000042411Калибровка выезд | Калибровка выезд | Манометры, мановакуумметры, вакуумметры показывающие виброустойчивые | М-ВУ, МВ-ВУ, В-ВУ | 58474-14 | Диапазон измерений: От минус 0,1 до 60 МПа, погрешность и (или) неопределенность (класс, разряд): КТ От 1,5 до 4 | КТ От 1,5 до 4 | Нет | 168 | 08.08.2024 0:00:00 | 22 | #N/A | #N/A
000000044505 | Нет | 000000044505Поверка выезд | Поверка выезд | Манометры, мановакуумметры, вакуумметры показывающие виброустойчивые | М-ВУ, МВ-ВУ, В-ВУ | 58474-19 | Диапазон измерений: от минус 0.1 (1 кгс/см2) до 60 МПа (600 кгс/см2), погрешность и (или) неопределенность (класс, разряд): КТ от 1.5 до 4 | КТ от 1.5 до 4 | Нет | 168 | 08.08.2024 0:00:00 | 12 | #N/A | #N/A
000000044505 | Нет | 000000044505Калибровка | Калибровка | Манометры, мановакуумметры, вакуумметры показывающие виброустойчивые | М-ВУ, МВ-ВУ, В-ВУ | 58474-19 | Диапазон измерений: от минус 0.1 (1 кгс/см2) до 60 МПа (600 кгс/см2), погрешность и (или) неопределенность (класс, разряд): КТ от 1.5 до 4 | КТ от 1.5 до 4 | Нет | 168 | 01.01.2024 0:00:00 | 12 | 168 | 0
000000044505 | Нет | 000000044505Поверка | Поверка | Манометры, мановакуумметры, вакуумметры показывающие виброустойчивые | М-ВУ, МВ-ВУ, В-ВУ | 58474-19 | Диапазон измерений: от минус 0.1 (1 кгс/см2) до 60 МПа (600 кгс/см2), погрешность и (или) неопределенность (класс, разряд): КТ от 1.5 до 4 | КТ от 1.5 до 4 | Нет | 168 | 01.01.2024 0:00:00 | 12 | 168 | 0
000000044505 | Нет | 000000044505Калибровка выезд | Калибровка выезд | Манометры, мановакуумметры, вакуумметры показывающие виброустойчивые | М-ВУ, МВ-ВУ, В-ВУ | 58474-19 | Диапазон измерений: от минус 0.1 (1 кгс/см2) до 60 МПа (600 кгс/см2), погрешность и (или) неопределенность (класс, разряд): КТ от 1.5 до 4 | КТ от 1.5 до 4 | Нет | 168 | 08.08.2024 0:00:00 | 12 | #N/A | #N/A
000000032284 | Нет | 000000032284Поверка | Поверка | Манометры, мановакуумметры, напоромеры, тягонапоромеры показывающие | МП-50 | 28544-14 | Диапазон измерений: от минус 0.1 (1 кгс/см2) до 60 МПа (600 кгс/см2), погрешность и (или) неопределенность (класс, разряд): КТ от 1.5 до 4 | КТ от 1.5 до 4 | Нет | 168 | 01.01.2024 0:00:00 | 12 | 168 | 0
000000032284 | Нет | 000000032284Калибровка | Калибровка | Манометры, мановакуумметры, напоромеры, тягонапоромеры показывающие | МП-50 | 28544-14 | Диапазон измерений: от минус 0.1 (1 кгс/см2) до 60 МПа (600 кгс/см2), погрешность и (или) неопределенность (класс, разряд): КТ от 1.5 до 4 | КТ от 1.5 до 4 | Нет | 168 | 01.01.2024 0:00:00 | 12 | 168 | 0
000000032284 | Нет | 000000032284Калибровка выезд | Калибровка выезд | Манометры, мановакуумметры, напоромеры, тягонапоромеры показывающие | МП-50 | 28544-14 | Диапазон измерений: от минус 0.1 (1 кгс/см2) до 60 МПа (600 кгс/см2), погрешность и (или) неопределенность (класс, разряд): КТ от 1.5 до 4 | КТ от 1.5 до 4 | Нет | 168 | 08.08.2024 0:00:00 | 12 | #N/A | #N/A
000000032284 | Нет | 000000032284Поверка выезд | Поверка выезд | Манометры, мановакуумметры, напоромеры, тягонапоромеры показывающие | МП-50 | 28544-14 | Диапазон измерений: от минус 0.1 (1 кгс/см2) до 60 МПа (600 кгс/см2), погрешность и (или) неопределенность (класс, разряд): КТ от 1.5 до 4 | КТ от 1.5 до 4 | Нет | 168 | 08.08.2024 0:00:00 | 12 | #N/A | #N/A
000000032333 | Нет | 000000032333Поверка | Поверка | Манометры, мановакуумметры, напоромеры, тягонапоромеры показывающие | МП, МВП, НП, ТНП | 28544-19 | Диапазон измерений: от минус 0.1 (1 кгс/см2) до 60 МПа (600 кгс/см2), погрешность и (или) неопределенность (класс, разряд): КТ от 1.5 до 4 | КТ от 1.5 до 4 | Нет | 168 | 01.01.2024 0:00:00 | 12 | 168 | 0
000000032333 | Нет | 000000032333Калибровка | Калибровка | Манометры, мановакуумметры, напоромеры, тягонапоромеры показывающие | МП, МВП, НП, ТНП | 28544-19 | Диапазон измерений: от минус 0.1 (1 кгс/см2) до 60 МПа (600 кгс/см2), погрешность и (или) неопределенность (класс, разряд): КТ от 1.5 до 4 | КТ от 1.5 до 4 | Нет | 168 | 01.01.2024 0:00:00 | 12 | 168 | 0
000000032333 | Нет | 000000032333Поверка выезд | Поверка выезд | Манометры, мановакуумметры, напоромеры, тягонапоромеры показывающие | МП, МВП, НП, ТНП | 28544-19 | Диапазон измерений: от минус 0.1 (1 кгс/см2) до 60 МПа (600 кгс/см2), погрешность и (или) неопределенность (класс, разряд): КТ от 1.5 до 4 | КТ от 1.5 до 4 | Нет | 168 | 08.08.2024 0:00:00 | 12 | #N/A | #N/A
000000032333 | Нет | 000000032333Калибровка выезд | Калибровка выезд | Манометры, мановакуумметры, напоромеры, тягонапоромеры показывающие | МП, МВП, НП, ТНП | 28544-19 | Диапазон измерений: от минус 0.1 (1 кгс/см2) до 60 МПа (600 кгс/см2), погрешность и (или) неопределенность (класс, разряд): КТ от 1.5 до 4 | КТ от 1.5 до 4 | Нет | 168 | 08.08.2024 0:00:00 | 12 | #N/A | #N/A
000000038711 | Нет | 000000038711Поверка | Поверка | Манометры, мановакуумметры, напоромеры, тягонапоромеры показывающие | МП, МВП, НП, ТНП | 28544-10 | Диапазон измерений: до 70 МПа (700 кгс/см2), погрешность и (или) неопределенность (класс, разряд): КТ от 1,5 до 4 | КТ от 1,5 до 4 | Нет | 396 | 01.01.2024 0:00:00 | 12 | 396 | 0
000000038711 | Нет | 000000038711Калибровка выезд | Калибровка выезд | Манометры, мановакуумметры, напоромеры, тягонапоромеры показывающие | МП, МВП, НП, ТНП | 28544-10 | Диапазон измерений: до 70 МПа (700 кгс/см2), погрешность и (или) неопределенность (класс, разряд): КТ от 1,5 до 4 | КТ от 1,5 до 4 | Нет | 432 | 01.01.2024 0:00:00 | 12 | 432 | 0
000000038711 | Нет | 000000038711Калибровка | Калибровка | Манометры, мановакуумметры, напоромеры, тягонапоромеры показывающие | МП, МВП, НП, ТНП | 28544-10 | Диапазон измерений: до 70 МПа (700 кгс/см2), погрешность и (или) неопределенность (класс, разряд): КТ от 1,5 до 4 | КТ от 1,5 до 4 | Нет | 396 | 01.01.2024 0:00:00 | 12 | 396 | 0
000000038711 | Нет | 000000038711Поверка выезд | Поверка выезд | Манометры, мановакуумметры, напоромеры, тягонапоромеры показывающие | МП, МВП, НП, ТНП | 28544-10 | Диапазон измерений: до 70 МПа (700 кгс/см2), погрешность и (или) неопределенность (класс, разряд): КТ от 1,5 до 4 | КТ от 1,5 до 4 | Нет | 432 | 01.01.2024 0:00:00 | 12 | 432 | 0
000000040380 | Нет | 000000040380Поверка выезд | Поверка выезд | Манометры, мановакуумметры, напоромеры, тягонапоромеры показывающие | МП, МВП, НП, ТНП | 28544-10 | Диапазон измерений: от минус 0.1 (1 кгс/см2) до 60 МПа (600 кгс/см2), погрешность и (или) неопределенность (класс, разряд): КТ от 1.5 до 4 | КТ от 1.5 до 4 | Нет | 168 | 08.08.2024 0:00:00 | 12 | #N/A | #N/A
000000040380 | Нет | 000000040380Калибровка выезд | Калибровка выезд | Манометры, мановакуумметры, напоромеры, тягонапоромеры показывающие | МП, МВП, НП, ТНП | 28544-10 | Диапазон измерений: от минус 0.1 (1 кгс/см2) до 60 МПа (600 кгс/см2), погрешность и (или) неопределенность (класс, разряд): КТ от 1.5 до 4 | КТ от 1.5 до 4 | Нет | 168 | 08.08.2024 0:00:00 | 12 | #N/A | #N/A
000000040380 | Нет | 000000040380Поверка | Поверка | Манометры, мановакуумметры, напоромеры, тягонапоромеры показывающие | МП, МВП, НП, ТНП | 28544-10 | Диапазон измерений: от минус 0.1 (1 кгс/см2) до 60 МПа (600 кгс/см2), погрешность и (или) неопределенность (класс, разряд): КТ от 1.5 до 4 | КТ от 1.5 до 4 | Нет | 168 | 01.01.2024 0:00:00 | 12 | 168 | 0
000000040380 | Нет | 000000040380Калибровка | Калибровка | Манометры, мановакуумметры, напоромеры, тягонапоромеры показывающие | МП, МВП, НП, ТНП | 28544-10 | Диапазон измерений: от минус 0.1 (1 кгс/см2) до 60 МПа (600 кгс/см2), погрешность и (или) неопределенность (класс, разряд): КТ от 1.5 до 4 | КТ от 1.5 до 4 | Нет | 168 | 01.01.2024 0:00:00 | 12 | 168 | 0
000000042339 | Нет | 000000042339Калибровка | Калибровка | Манометры, мановакуумметры, напоромеры, тягонапоромеры показывающие | МП, МВП, НП, ТНП | 28544-14 |  |  | Нет | 282 | 01.01.2024 0:00:00 | 12 | 282 | 0
000000042339 | Нет | 000000042339Поверка | Поверка | Манометры, мановакуумметры, напоромеры, тягонапоромеры показывающие | МП, МВП, НП, ТНП | 28544-14 |  |  | Нет | 282 | 01.01.2024 0:00:00 | 12 | 282 | 0
000000042339 | Нет | 000000042339Поверка выезд | Поверка выезд | Манометры, мановакуумметры, напоромеры, тягонапоромеры показывающие | МП, МВП, НП, ТНП | 28544-14 |  |  | Нет | 294 | 01.01.2024 0:00:00 | 12 | 294 | 0
000000042339 | Нет | 000000042339Калибровка выезд | Калибровка выезд | Манометры, мановакуумметры, напоромеры, тягонапоромеры показывающие | МП, МВП, НП, ТНП | 28544-14 |  |  | Нет | 294 | 01.01.2024 0:00:00 | 12 | 294 | 0
000000044921 | Нет | 000000044921Поверка выезд | Поверка выезд | Манометры, мановакуумметры, напоромеры, тягонапоромеры показывающие | МП, МВП, НП, ТНП | 28544-05 | Диапазон измерений: до 70 МПа (700 кгс/см2), погрешность и (или) неопределенность (класс, разряд): КТ от 1,5 до 4 | КТ от 1,5 до 4 | Нет | 432 | 01.01.2024 0:00:00 | 12 | 432 | 0
000000044921 | Нет | 000000044921Калибровка выезд | Калибровка выезд | Манометры, мановакуумметры, напоромеры, тягонапоромеры показывающие | МП, МВП, НП, ТНП | 28544-05 | Диапазон измерений: до 70 МПа (700 кгс/см2), погрешность и (или) неопределенность (класс, разряд): КТ от 1,5 до 4 | КТ от 1,5 до 4 | Нет | 432 | 01.01.2024 0:00:00 | 12 | 432 | 0
000000044921 | Нет | 000000044921Калибровка | Калибровка | Манометры, мановакуумметры, напоромеры, тягонапоромеры показывающие | МП, МВП, НП, ТНП | 28544-05 | Диапазон измерений: до 70 МПа (700 кгс/см2), погрешность и (или) неопределенность (класс, разряд): КТ от 1,5 до 4 | КТ от 1,5 до 4 | Нет | 396 | 01.01.2024 0:00:00 | 12 | 396 | 0
000000044921 | Нет | 000000044921Поверка | Поверка | Манометры, мановакуумметры, напоромеры, тягонапоромеры показывающие | МП, МВП, НП, ТНП | 28544-05 | Диапазон измерений: до 70 МПа (700 кгс/см2), погрешность и (или) неопределенность (класс, разряд): КТ от 1,5 до 4 | КТ от 1,5 до 4 | Нет | 396 | 01.01.2024 0:00:00 | 12 | 396 | 0
000000047623 | Нет | 000000047623Поверка выезд | Поверка выезд | Манометры, мановакуумметры, напоромеры, тягонапоромеры показывающие | МП, МВП, НП, ТНП | 28544-19 |  |  | Нет | 432 | 01.01.2024 0:00:00 | 12 | 432 | 0
000000047623 | Нет | 000000047623Поверка | Поверка | Манометры, мановакуумметры, напоромеры, тягонапоромеры показывающие | МП, МВП, НП, ТНП | 28544-19 |  |  | Нет | 396 | 01.01.2024 0:00:00 | 12 | 396 | 0
000000047623 | Нет | 000000047623Калибровка выезд | Калибровка выезд | Манометры, мановакуумметры, напоромеры, тягонапоромеры показывающие | МП, МВП, НП, ТНП | 28544-19 |  |  | Нет | 432 | 01.01.2024 0:00:00 | 12 | 432 | 0
000000047623 | Нет | 000000047623Калибровка | Калибровка | Манометры, мановакуумметры, напоромеры, тягонапоромеры показывающие | МП, МВП, НП, ТНП | 28544-19 |  |  | Нет | 396 | 01.01.2024 0:00:00 | 12 | 396 | 0
000000051517 | Нет | 000000051517Поверка выезд | Поверка выезд | Манометры, мановакуумметры, напоромеры, тягонапоромеры показывающие | МП, МВП, НП, ТНП | 28544-10 | Диапазон измерений: от минус 0.1 (1 кгс/см2) до 60 МПа (600 кгс/см2), погрешность и (или) неопределенность (класс, разряд): КТ от 1.5 до 4 | КТ от 1.5 до 4 | Нет | 116 | 25.06.2024 0:00:00 | 12 | 116 | 0
000000052736 | Нет | 000000052736Поверка выезд | Поверка выезд | Манометры, мановакуумметры, напоромеры, тягонапоромеры показывающие | МП, МВП, НП, ТНП | 28544-10 | Диапазон измерений: До 60 МПа, погрешность и (или) неопределенность (класс, разряд): кл. 0,6; 1,0 | кл. 0,6; 1,0 | Нет | 294 | 01.01.2024 0:00:00 | 12 | 294 | 0
000000052736 | Нет | 000000052736Калибровка выезд | Калибровка выезд | Манометры, мановакуумметры, напоромеры, тягонапоромеры показывающие | МП, МВП, НП, ТНП | 28544-10 | Диапазон измерений: До 60 МПа, погрешность и (или) неопределенность (класс, разряд): кл. 0,6; 1,0 | кл. 0,6; 1,0 | Нет | 294 | 01.01.2024 0:00:00 | 12 | 294 | 0
000000052736 | Нет | 000000052736Калибровка | Калибровка | Манометры, мановакуумметры, напоромеры, тягонапоромеры показывающие | МП, МВП, НП, ТНП | 28544-10 | Диапазон измерений: До 60 МПа, погрешность и (или) неопределенность (класс, разряд): кл. 0,6; 1,0 | кл. 0,6; 1,0 | Нет | 282 | 01.01.2024 0:00:00 | 12 | 282 | 0
000000052736 | Нет | 000000052736Поверка | Поверка | Манометры, мановакуумметры, напоромеры, тягонапоромеры показывающие | МП, МВП, НП, ТНП | 28544-10 | Диапазон измерений: До 60 МПа, погрешность и (или) неопределенность (класс, разряд): кл. 0,6; 1,0 | кл. 0,6; 1,0 | Нет | 282 | 01.01.2024 0:00:00 | 12 | 282 | 0
000000053439 | Нет | 000000053439Поверка выезд | Поверка выезд | Манометры, мановакуумметры, напоромеры, тягонапоромеры показывающие | МП, МВП, НП, ТНП | 28544-14 |  |  | Нет | 432 | 01.01.2024 0:00:00 | 12 | 432 | 0
000000053439 | Нет | 000000053439Калибровка | Калибровка | Манометры, мановакуумметры, напоромеры, тягонапоромеры показывающие | МП, МВП, НП, ТНП | 28544-14 |  |  | Нет | 396 | 01.01.2024 0:00:00 | 12 | 396 | 0
000000053439 | Нет | 000000053439Калибровка выезд | Калибровка выезд | Манометры, мановакуумметры, напоромеры, тягонапоромеры показывающие | МП, МВП, НП, ТНП | 28544-14 |  |  | Нет | 432 | 01.01.2024 0:00:00 | 12 | 432 | 0
000000053439 | Нет | 000000053439Поверка | Поверка | Манометры, мановакуумметры, напоромеры, тягонапоромеры показывающие | МП, МВП, НП, ТНП | 28544-14 |  |  | Нет | 396 | 01.01.2024 0:00:00 | 12 | 396 | 0
000000009678 | Нет | 000000009678Поверка | Поверка | Манометры, манометры с термометром, вакуумметры, мановакуумметры | ДМ 05, ДМТ 05, ДВ 05, ДА 05 | 36401-07 | Диапазон измерений: до 70 МПа (700 кгс/см2), погрешность и (или) неопределенность (класс, разряд): КТ 0.6, 1 | КТ 0.6, 1 | Нет | 534 | 01.01.2024 0:00:00 | 12 | 534 | 0
000000009678 | Нет | 000000009678Калибровка | Калибровка | Манометры, манометры с термометром, вакуумметры, мановакуумметры | ДМ 05, ДМТ 05, ДВ 05, ДА 05 | 36401-07 | Диапазон измерений: до 70 МПа (700 кгс/см2), погрешность и (или) неопределенность (класс, разряд): КТ 0.6, 1 | КТ 0.6, 1 | Нет | 534 | 01.01.2024 0:00:00 | 12 | 534 | 0
000000030379 | Нет | 000000030379Поверка | Поверка | Манометры, манометры с термометром, вакуумметры, мановакуумметры | ДМ 05, ДМТ 05, ДВ 05, ДА 05 | 36401-07 | Диапазон измерений: (0 - 25) МПа, погрешность и (или) неопределенность (класс, разряд): КТ 2,5 | КТ 2,5 | Нет | 168 | 01.01.2024 0:00:00 | 41 | 168 | 0
000000030379 | Нет | 000000030379Калибровка выезд | Калибровка выезд | Манометры, манометры с термометром, вакуумметры, мановакуумметры | ДМ 05, ДМТ 05, ДВ 05, ДА 05 | 36401-07 | Диапазон измерений: (0 - 25) МПа, погрешность и (или) неопределенность (класс, разряд): КТ 2,5 | КТ 2,5 | Нет | 168 | 08.08.2024 0:00:00 | 41 | #N/A | #N/A
000000030379 | Нет | 000000030379Калибровка | Калибровка | Манометры, манометры с термометром, вакуумметры, мановакуумметры | ДМ 05, ДМТ 05, ДВ 05, ДА 05 | 36401-07 | Диапазон измерений: (0 - 25) МПа, погрешность и (или) неопределенность (класс, разряд): КТ 2,5 | КТ 2,5 | Нет | 168 | 01.01.2024 0:00:00 | 41 | 168 | 0
000000030379 | Нет | 000000030379Поверка выезд | Поверка выезд | Манометры, манометры с термометром, вакуумметры, мановакуумметры | ДМ 05, ДМТ 05, ДВ 05, ДА 05 | 36401-07 | Диапазон измерений: (0 - 25) МПа, погрешность и (или) неопределенность (класс, разряд): КТ 2,5 | КТ 2,5 | Нет | 168 | 08.08.2024 0:00:00 | 41 | #N/A | #N/A
000000039149 | Нет | 000000039149Поверка | Поверка | Манометры, манометры с термометром, вакуумметры, мановакуумметры | ДМ 05, ДМТ 05, ДВ 05, ДА 05 | 36401-07 | Диапазон измерений: до 70 МПа (700 кгс/см2), погрешность и (или) неопределенность (класс, разряд): КТ от 1,5 до 4 | КТ от 1,5 до 4 | Нет | 396 | 01.01.2024 0:00:00 | 12 | 396 | 0
000000039149 | Нет | 000000039149Калибровка | Калибровка | Манометры, манометры с термометром, вакуумметры, мановакуумметры | ДМ 05, ДМТ 05, ДВ 05, ДА 05 | 36401-07 | Диапазон измерений: до 70 МПа (700 кгс/см2), погрешность и (или) неопределенность (класс, разряд): КТ от 1,5 до 4 | КТ от 1,5 до 4 | Нет | 396 | 01.01.2024 0:00:00 | 12 | 396 | 0
000000039149 | Нет | 000000039149Калибровка выезд | Калибровка выезд | Манометры, манометры с термометром, вакуумметры, мановакуумметры | ДМ 05, ДМТ 05, ДВ 05, ДА 05 | 36401-07 | Диапазон измерений: до 70 МПа (700 кгс/см2), погрешность и (или) неопределенность (класс, разряд): КТ от 1,5 до 4 | КТ от 1,5 до 4 | Нет | 432 | 01.01.2024 0:00:00 | 12 | 432 | 0
000000039149 | Нет | 000000039149Поверка выезд | Поверка выезд | Манометры, манометры с термометром, вакуумметры, мановакуумметры | ДМ 05, ДМТ 05, ДВ 05, ДА 05 | 36401-07 | Диапазон измерений: до 70 МПа (700 кгс/см2), погрешность и (или) неопределенность (класс, разряд): КТ от 1,5 до 4 | КТ от 1,5 до 4 | Нет | 432 | 01.01.2024 0:00:00 | 12 | 432 | 0
000000039726 | Нет | 000000039726Поверка выезд | Поверка выезд | Манометры, манометры с термометром, вакуумметры, мановакуумметры | ДМ 05, ДМТ 05, ДВ 05, ДА 05 | 36401-07 | Диапазон измерений: от минус 0.1 (1 кгс/см2) до 60 МПа (600 кгс/см2), погрешность и (или) неопределенность (класс, разряд): КТ от 1.5 до 4 | КТ от 1.5 до 4 | Нет | 168 | 08.08.2024 0:00:00 | 12 | #N/A | #N/A
000000039726 | Нет | 000000039726Калибровка | Калибровка | Манометры, манометры с термометром, вакуумметры, мановакуумметры | ДМ 05, ДМТ 05, ДВ 05, ДА 05 | 36401-07 | Диапазон измерений: от минус 0.1 (1 кгс/см2) до 60 МПа (600 кгс/см2), погрешность и (или) неопределенность (класс, разряд): КТ от 1.5 до 4 | КТ от 1.5 до 4 | Нет | 168 | 01.01.2024 0:00:00 | 12 | 168 | 0
000000039726 | Нет | 000000039726Калибровка выезд | Калибровка выезд | Манометры, манометры с термометром, вакуумметры, мановакуумметры | ДМ 05, ДМТ 05, ДВ 05, ДА 05 | 36401-07 | Диапазон измерений: от минус 0.1 (1 кгс/см2) до 60 МПа (600 кгс/см2), погрешность и (или) неопределенность (класс, разряд): КТ от 1.5 до 4 | КТ от 1.5 до 4 | Нет | 168 | 08.08.2024 0:00:00 | 12 | #N/A | #N/A
000000039726 | Нет | 000000039726Поверка | Поверка | Манометры, манометры с термометром, вакуумметры, мановакуумметры | ДМ 05, ДМТ 05, ДВ 05, ДА 05 | 36401-07 | Диапазон измерений: от минус 0.1 (1 кгс/см2) до 60 МПа (600 кгс/см2), погрешность и (или) неопределенность (класс, разряд): КТ от 1.5 до 4 | КТ от 1.5 до 4 | Нет | 168 | 01.01.2024 0:00:00 | 12 | 168 | 0
000000035041 | Нет | 000000035041Калибровка | Калибровка | Манометры, манометры с термометром, манометры сигнализирующие, вакуумметры, мановакуумметры, мановакууметры сигнализирующие | ДМ 05, ДМТ 05, ДМ Сг 05, ДВ 05, ДА 05, ДА Сг 05 | 47013-14 | Диапазон измерений: от минус 0.1 (1 кгс/см2) до 60 МПа (600 кгс/см2), погрешность и (или) неопределенность (класс, разряд): КТ от 1.5 до 4 | КТ от 1.5 до 4 | Нет | 168 | 01.01.2024 0:00:00 | 12 | 168 | 0
000000035041 | Нет | 000000035041Калибровка выезд | Калибровка выезд | Манометры, манометры с термометром, манометры сигнализирующие, вакуумметры, мановакуумметры, мановакууметры сигнализирующие | ДМ 05, ДМТ 05, ДМ Сг 05, ДВ 05, ДА 05, ДА Сг 05 | 47013-14 | Диапазон измерений: от минус 0.1 (1 кгс/см2) до 60 МПа (600 кгс/см2), погрешность и (или) неопределенность (класс, разряд): КТ от 1.5 до 4 | КТ от 1.5 до 4 | Нет | 168 | 08.08.2024 0:00:00 | 12 | #N/A | #N/A
000000035041 | Нет | 000000035041Поверка выезд | Поверка выезд | Манометры, манометры с термометром, манометры сигнализирующие, вакуумметры, мановакуумметры, мановакууметры сигнализирующие | ДМ 05, ДМТ 05, ДМ Сг 05, ДВ 05, ДА 05, ДА Сг 05 | 47013-14 | Диапазон измерений: от минус 0.1 (1 кгс/см2) до 60 МПа (600 кгс/см2), погрешность и (или) неопределенность (класс, разряд): КТ от 1.5 до 4 | КТ от 1.5 до 4 | Нет | 168 | 08.08.2024 0:00:00 | 12 | #N/A | #N/A
000000035041 | Нет | 000000035041Поверка | Поверка | Манометры, манометры с термометром, манометры сигнализирующие, вакуумметры, мановакуумметры, мановакууметры сигнализирующие | ДМ 05, ДМТ 05, ДМ Сг 05, ДВ 05, ДА 05, ДА Сг 05 | 47013-14 | Диапазон измерений: от минус 0.1 (1 кгс/см2) до 60 МПа (600 кгс/см2), погрешность и (или) неопределенность (класс, разряд): КТ от 1.5 до 4 | КТ от 1.5 до 4 | Нет | 168 | 01.01.2024 0:00:00 | 12 | 168 | 0
000000045974 | Нет | 000000045974Калибровка | Калибровка | Манометры, манометры с термометром, манометры сигнализирующие, вакуумметры, мановакуумметры, мановакууметры сигнализирующие | ДМ 05, ДМТ 05, ДМ Сг 05, ДВ 05, ДА 05, ДА Сг 05 | 47013-14 | Диапазон измерений: от минус 0.1 (1 кгс/см2) до 60 МПа (600 кгс/см2), погрешность и (или) неопределенность (класс, разряд): КТ от 1.5 до 4 | КТ от 1.5 до 4 | Нет | 330 | 01.01.2024 0:00:00 | 12 | 330 | 0
000000045974 | Нет | 000000045974Поверка | Поверка | Манометры, манометры с термометром, манометры сигнализирующие, вакуумметры, мановакуумметры, мановакууметры сигнализирующие | ДМ 05, ДМТ 05, ДМ Сг 05, ДВ 05, ДА 05, ДА Сг 05 | 47013-14 | Диапазон измерений: от минус 0.1 (1 кгс/см2) до 60 МПа (600 кгс/см2), погрешность и (или) неопределенность (класс, разряд): КТ от 1.5 до 4 | КТ от 1.5 до 4 | Нет | 330 | 01.01.2024 0:00:00 | 12 | 330 | 0
000000053007 | Нет | 000000053007Калибровка выезд | Калибровка выезд | Манометры, манометры с термометром, манометры сигнализирующие, вакуумметры, мановакуумметры, мановакууметры сигнализирующие | ДМ 05, ДМТ 05, ДМ Сг 05, ДВ 05, ДА 05, ДА Сг 05 | 47013-14 | Диапазон измерений: до 70 МПа, погрешность и (или) неопределенность (класс, разряд): кл. 1,5; 2,5; 4. | кл. 1,5; 2,5; 4. | Нет | 432 | 01.01.2024 0:00:00 | 12 | 432 | 0
000000053007 | Нет | 000000053007Поверка выезд | Поверка выезд | Манометры, манометры с термометром, манометры сигнализирующие, вакуумметры, мановакуумметры, мановакууметры сигнализирующие | ДМ 05, ДМТ 05, ДМ Сг 05, ДВ 05, ДА 05, ДА Сг 05 | 47013-14 | Диапазон измерений: до 70 МПа, погрешность и (или) неопределенность (класс, разряд): кл. 1,5; 2,5; 4. | кл. 1,5; 2,5; 4. | Нет | 432 | 01.01.2024 0:00:00 | 12 | 432 | 0
000000053007 | Нет | 000000053007Поверка | Поверка | Манометры, манометры с термометром, манометры сигнализирующие, вакуумметры, мановакуумметры, мановакууметры сигнализирующие | ДМ 05, ДМТ 05, ДМ Сг 05, ДВ 05, ДА 05, ДА Сг 05 | 47013-14 | Диапазон измерений: до 70 МПа, погрешность и (или) неопределенность (класс, разряд): кл. 1,5; 2,5; 4. | кл. 1,5; 2,5; 4. | Нет | 396 | 01.01.2024 0:00:00 | 12 | 396 | 0
000000053007 | Нет | 000000053007Калибровка | Калибровка | Манометры, манометры с термометром, манометры сигнализирующие, вакуумметры, мановакуумметры, мановакууметры сигнализирующие | ДМ 05, ДМТ 05, ДМ Сг 05, ДВ 05, ДА 05, ДА Сг 05 | 47013-14 | Диапазон измерений: до 70 МПа, погрешность и (или) неопределенность (класс, разряд): кл. 1,5; 2,5; 4. | кл. 1,5; 2,5; 4. | Нет | 396 | 01.01.2024 0:00:00 | 12 | 396 | 0
000000040638 | Нет | 000000040638Калибровка | Калибровка | Манометры, манометры с термометром, манометры сигнализирующие, вакуумметры, мановакуумметры, мановакуумметры сигнализирующие | ДМ 05, ДМТ 05, ДМ Сг 05, ДВ 05, ДА 05, ДА Сг 05 | 47013-11 |  |  | Нет | 282 | 01.01.2024 0:00:00 | 37 | 282 | 0
000000040638 | Нет | 000000040638Поверка | Поверка | Манометры, манометры с термометром, манометры сигнализирующие, вакуумметры, мановакуумметры, мановакуумметры сигнализирующие | ДМ 05, ДМТ 05, ДМ Сг 05, ДВ 05, ДА 05, ДА Сг 05 | 47013-11 |  |  | Нет | 282 | 01.01.2024 0:00:00 | 37 | 282 | 0
000000040638 | Нет | 000000040638Калибровка выезд | Калибровка выезд | Манометры, манометры с термометром, манометры сигнализирующие, вакуумметры, мановакуумметры, мановакуумметры сигнализирующие | ДМ 05, ДМТ 05, ДМ Сг 05, ДВ 05, ДА 05, ДА Сг 05 | 47013-11 |  |  | Нет | 294 | 01.01.2024 0:00:00 | 37 | 294 | 0
000000040638 | Нет | 000000040638Поверка выезд | Поверка выезд | Манометры, манометры с термометром, манометры сигнализирующие, вакуумметры, мановакуумметры, мановакуумметры сигнализирующие | ДМ 05, ДМТ 05, ДМ Сг 05, ДВ 05, ДА 05, ДА Сг 05 | 47013-11 |  |  | Нет | 294 | 01.01.2024 0:00:00 | 37 | 294 | 0
000000045972 | Нет | 000000045972Поверка | Поверка | Манометры, манометры с термометром, манометры сигнализирующие, вакуумметры, мановакуумметры, мановакуумметры сигнализирующие | ДМ 05, ДМТ 05, ДМ Сг 05, ДВ 05, ДА 05, ДА Сг 05 | 47013-11 | Диапазон измерений: от минус 0.1 (1 кгс/см2) до 60 МПа (600 кгс/см2), погрешность и (или) неопределенность (класс, разряд): КТ от 1.5 до 4 | КТ от 1.5 до 4 | Нет | 330 | 01.01.2024 0:00:00 | 12 | 330 | 0
000000045972 | Нет | 000000045972Калибровка | Калибровка | Манометры, манометры с термометром, манометры сигнализирующие, вакуумметры, мановакуумметры, мановакуумметры сигнализирующие | ДМ 05, ДМТ 05, ДМ Сг 05, ДВ 05, ДА 05, ДА Сг 05 | 47013-11 | Диапазон измерений: от минус 0.1 (1 кгс/см2) до 60 МПа (600 кгс/см2), погрешность и (или) неопределенность (класс, разряд): КТ от 1.5 до 4 | КТ от 1.5 до 4 | Нет | 330 | 01.01.2024 0:00:00 | 12 | 330 | 0
000000045973 | Нет | 000000045973Калибровка | Калибровка | Манометры, манометры с термометром, манометры сигнализирующие, вакуумметры, мановакуумметры, мановакуумметры сигнализирующие | ДМ 05, ДМТ 05, ДМ Сг 05, ДВ 05, ДА 05, ДА Сг 05 | 47013-11 | Диапазон измерений: от минус 0.1 (1 кгс/см2) до 60 МПа (600 кгс/см2), погрешность и (или) неопределенность (класс, разряд): КТ от 1.5 до 4 | КТ от 1.5 до 4 | Нет | 330 | 01.01.2024 0:00:00 | 12 | 330 | 0
000000045973 | Нет | 000000045973Поверка | Поверка | Манометры, манометры с термометром, манометры сигнализирующие, вакуумметры, мановакуумметры, мановакуумметры сигнализирующие | ДМ 05, ДМТ 05, ДМ Сг 05, ДВ 05, ДА 05, ДА Сг 05 | 47013-11 | Диапазон измерений: от минус 0.1 (1 кгс/см2) до 60 МПа (600 кгс/см2), погрешность и (или) неопределенность (класс, разряд): КТ от 1.5 до 4 | КТ от 1.5 до 4 | Нет | 330 | 01.01.2024 0:00:00 | 12 | 330 | 0
000000046131 | Нет | 000000046131Калибровка | Калибровка | Манометры, манометры с термометром, манометры сигнализирующие, вакуумметры, мановакуумметры, мановакуумметры сигнализирующие | ДМ 05, ДМТ 05, ДМ Сг 05, ДВ 05, ДА 05, ДА Сг 05 | 47013-11 | Диапазон измерений: 0 - 0,4 МПа, погрешность и (или) неопределенность (класс, разряд): 1,5 | 1,5 | Нет | 168 | 01.01.2024 0:00:00 | 12 | 168 | 0
000000046131 | Нет | 000000046131Поверка | Поверка | Манометры, манометры с термометром, манометры сигнализирующие, вакуумметры, мановакуумметры, мановакуумметры сигнализирующие | ДМ 05, ДМТ 05, ДМ Сг 05, ДВ 05, ДА 05, ДА Сг 05 | 47013-11 | Диапазон измерений: 0 - 0,4 МПа, погрешность и (или) неопределенность (класс, разряд): 1,5 | 1,5 | Нет | 168 | 01.01.2024 0:00:00 | 12 | 168 | 0
000000046131 | Нет | 000000046131Поверка выезд | Поверка выезд | Манометры, манометры с термометром, манометры сигнализирующие, вакуумметры, мановакуумметры, мановакуумметры сигнализирующие | ДМ 05, ДМТ 05, ДМ Сг 05, ДВ 05, ДА 05, ДА Сг 05 | 47013-11 | Диапазон измерений: 0 - 0,4 МПа, погрешность и (или) неопределенность (класс, разряд): 1,5 | 1,5 | Нет | 168 | 08.08.2024 0:00:00 | 12 | #N/A | #N/A
000000046131 | Нет | 000000046131Калибровка выезд | Калибровка выезд | Манометры, манометры с термометром, манометры сигнализирующие, вакуумметры, мановакуумметры, мановакуумметры сигнализирующие | ДМ 05, ДМТ 05, ДМ Сг 05, ДВ 05, ДА 05, ДА Сг 05 | 47013-11 | Диапазон измерений: 0 - 0,4 МПа, погрешность и (или) неопределенность (класс, разряд): 1,5 | 1,5 | Нет | 168 | 08.08.2024 0:00:00 | 12 | #N/A | #N/A
000000038793 | Нет | 000000038793Поверка | Поверка | Манометры, манометры сигнализирующие, вакуумметры, мановакуумметры, мановакуумметры сигнализирующие | ДМ 05, ДМ Сг 05, ДВ 05, ДА 05, ДА Сг 05 | 71810-18 | Диапазон измерений: от минус 0.1 (1 кгс/см2) до 60 МПа (600 кгс/см2), погрешность и (или) неопределенность (класс, разряд): КТ от 1.5 до 4 | КТ от 1.5 до 4 | Нет | 330 | 01.01.2024 0:00:00 | 12 | 330 | 0
000000038793 | Нет | 000000038793Калибровка | Калибровка | Манометры, манометры сигнализирующие, вакуумметры, мановакуумметры, мановакуумметры сигнализирующие | ДМ 05, ДМ Сг 05, ДВ 05, ДА 05, ДА Сг 05 | 71810-18 | Диапазон измерений: от минус 0.1 (1 кгс/см2) до 60 МПа (600 кгс/см2), погрешность и (или) неопределенность (класс, разряд): КТ от 1.5 до 4 | КТ от 1.5 до 4 | Нет | 330 | 01.01.2024 0:00:00 | 12 | 330 | 0
000000050876 | Нет | 000000050876Калибровка выезд | Калибровка выезд | Манометры, манометры сигнализирующие, вакуумметры, мановакуумметры, мановакуумметры сигнализирующие | ДМ 05, ДМ Сг 05, ДВ 05, ДА 05, ДА Сг 05 | 71810-18 | Диапазон измерений: до 60 МПа, погрешность и (или) неопределенность (класс, разряд): ПГ 1,5; 2,5; 4 | ПГ 1,5; 2,5; 4 | Нет | 168 | 08.08.2024 0:00:00 | 12 | #N/A | #N/A
000000050876 | Нет | 000000050876Калибровка | Калибровка | Манометры, манометры сигнализирующие, вакуумметры, мановакуумметры, мановакуумметры сигнализирующие | ДМ 05, ДМ Сг 05, ДВ 05, ДА 05, ДА Сг 05 | 71810-18 | Диапазон измерений: до 60 МПа, погрешность и (или) неопределенность (класс, разряд): ПГ 1,5; 2,5; 4 | ПГ 1,5; 2,5; 4 | Нет | 168 | 01.01.2024 0:00:00 | 12 | 168 | 0
000000050876 | Нет | 000000050876Поверка | Поверка | Манометры, манометры сигнализирующие, вакуумметры, мановакуумметры, мановакуумметры сигнализирующие | ДМ 05, ДМ Сг 05, ДВ 05, ДА 05, ДА Сг 05 | 71810-18 | Диапазон измерений: до 60 МПа, погрешность и (или) неопределенность (класс, разряд): ПГ 1,5; 2,5; 4 | ПГ 1,5; 2,5; 4 | Нет | 168 | 01.01.2024 0:00:00 | 12 | 168 | 0
000000050876 | Нет | 000000050876Поверка выезд | Поверка выезд | Манометры, манометры сигнализирующие, вакуумметры, мановакуумметры, мановакуумметры сигнализирующие | ДМ 05, ДМ Сг 05, ДВ 05, ДА 05, ДА Сг 05 | 71810-18 | Диапазон измерений: до 60 МПа, погрешность и (или) неопределенность (класс, разряд): ПГ 1,5; 2,5; 4 | ПГ 1,5; 2,5; 4 | Нет | 168 | 08.08.2024 0:00:00 | 12 | #N/A | #N/A
000000053402 | Нет | 000000053402Калибровка | Калибровка | Массомеры | Promass | 15201-98 |  |  | Нет | 9972 | 01.01.2024 0:00:00 | 12 | 9972 | 0
000000053402 | Нет | 000000053402Поверка | Поверка | Массомеры | Promass | 15201-98 |  |  | Нет | 9972 | 01.01.2024 0:00:00 | 12 | 9972 | 0
000000043568 | Нет | 000000043568Калибровка | Калибровка | Машина координатная измерительная |  |  |  |  | Нет | 39816 | 01.01.2024 0:00:00 | 10 | 39816 | 0
000000041286 | Нет | 000000041286Калибровка | Калибровка | Машина координатно измерительная | Faro Arm Sterling |  |  |  | Нет | 32952 | 01.01.2024 0:00:00 | 10 | 32952 | 0
000000044859 | Нет | 000000044859Калибровка | Калибровка | Машина оптико- механическая типа ИЗМ для измерения длин |  |  |  |  | Нет | 11742 | 01.01.2024 0:00:00 | 10 | 11742 | 0
000000050662 | Нет | 000000050662Поверка | Поверка | Машина разрывная | ИР 5062-0,5 | 31920-06 |  |  | Нет | 7116 | 01.01.2024 0:00:00 | 7 | 7116 | 0
000000050662 | Нет | 000000050662Калибровка выезд | Калибровка выезд | Машина разрывная | ИР 5062-0,5 | 31920-06 |  |  | Нет | 7116 | 23.07.2024 0:00:00 | 7 | #N/A | #N/A
000000050662 | Нет | 000000050662Калибровка | Калибровка | Машина разрывная | ИР 5062-0,5 | 31920-06 |  |  | Нет | 7116 | 23.07.2024 0:00:00 | 7 | #N/A | #N/A
000000050662 | Нет | 000000050662Поверка выезд | Поверка выезд | Машина разрывная | ИР 5062-0,5 | 31920-06 |  |  | Нет | 7116 | 01.01.2024 0:00:00 | 7 | 7116 | 0
000000039427 | Нет | 000000039427Поверка выезд | Поверка выезд | Машина разрывная калибровка |  |  | Диапазон измерений: Растяжение или сжатие (1 параметр), погрешность и (или) неопределенность (класс, разряд): В соответствии с описанием типа | В соответствии с описанием типа | Нет | 3708 | 01.01.2024 0:00:00 | 7 | 3708 | 0
000000039427 | Нет | 000000039427Калибровка выезд | Калибровка выезд | Машина разрывная калибровка |  |  | Диапазон измерений: Растяжение или сжатие (1 параметр), погрешность и (или) неопределенность (класс, разряд): В соответствии с описанием типа | В соответствии с описанием типа | Нет | 3708 | 23.07.2024 0:00:00 | 7 | #N/A | #N/A
000000039427 | Нет | 000000039427Калибровка | Калибровка | Машина разрывная калибровка |  |  | Диапазон измерений: Растяжение или сжатие (1 параметр), погрешность и (или) неопределенность (класс, разряд): В соответствии с описанием типа | В соответствии с описанием типа | Нет | 3708 | 23.07.2024 0:00:00 | 7 | #N/A | #N/A
000000039427 | Нет | 000000039427Поверка | Поверка | Машина разрывная калибровка |  |  | Диапазон измерений: Растяжение или сжатие (1 параметр), погрешность и (или) неопределенность (класс, разряд): В соответствии с описанием типа | В соответствии с описанием типа | Нет | 3708 | 01.01.2024 0:00:00 | 7 | 3708 | 0
000000041720 | Нет | 000000041720Поверка | Поверка | Машина трехкоординатная измерительная | MORA | 35863-07 |  |  | Нет | 39816 | 01.01.2024 0:00:00 | 35 | 39816 | 0
000000041720 | Нет | 000000041720Поверка выезд | Поверка выезд | Машина трехкоординатная измерительная | MORA | 35863-07 |  |  | Нет | 43803 | 01.01.2024 0:00:00 | 35 | 43803 | 0
000000038813 | Нет | 000000038813Калибровка | Калибровка | Машина универсальная | ZWICK 2010 | 18544-99 | Диапазон измерений: В полном объёме, погрешность и (или) неопределенность (класс, разряд): В соответствии с описанием типа | В соответствии с описанием типа | Нет | 7116 | 23.07.2024 0:00:00 | 7 | #N/A | #N/A
000000038813 | Нет | 000000038813Калибровка выезд | Калибровка выезд | Машина универсальная | ZWICK 2010 | 18544-99 | Диапазон измерений: В полном объёме, погрешность и (или) неопределенность (класс, разряд): В соответствии с описанием типа | В соответствии с описанием типа | Нет | 7116 | 23.07.2024 0:00:00 | 7 | #N/A | #N/A
000000038813 | Нет | 000000038813Поверка выезд | Поверка выезд | Машина универсальная | ZWICK 2010 | 18544-99 | Диапазон измерений: В полном объёме, погрешность и (или) неопределенность (класс, разряд): В соответствии с описанием типа | В соответствии с описанием типа | Нет | 7116 | 01.01.2024 0:00:00 | 7 | 7116 | 0
000000038813 | Нет | 000000038813Поверка | Поверка | Машина универсальная | ZWICK 2010 | 18544-99 | Диапазон измерений: В полном объёме, погрешность и (или) неопределенность (класс, разряд): В соответствии с описанием типа | В соответствии с описанием типа | Нет | 7116 | 01.01.2024 0:00:00 | 7 | 7116 | 0
000000037580 | Нет | 000000037580Поверка | Поверка | Машины (прессы) гидравлические для испытаний конструкционных материалов | ВМ-3.4.1У | 44279-10 | Диапазон измерений: В полном объёме, погрешность и (или) неопределенность (класс, разряд): В соответствии с описанием типа | В соответствии с описанием типа | Нет | 7116 | 01.01.2024 0:00:00 | 7 | 7116 | 0
000000037580 | Нет | 000000037580Поверка выезд | Поверка выезд | Машины (прессы) гидравлические для испытаний конструкционных материалов | ВМ-3.4.1У | 44279-10 | Диапазон измерений: В полном объёме, погрешность и (или) неопределенность (класс, разряд): В соответствии с описанием типа | В соответствии с описанием типа | Нет | 7116 | 01.01.2024 0:00:00 | 7 | 7116 | 0
000000037580 | Нет | 000000037580Калибровка | Калибровка | Машины (прессы) гидравлические для испытаний конструкционных материалов | ВМ-3.4.1У | 44279-10 | Диапазон измерений: В полном объёме, погрешность и (или) неопределенность (класс, разряд): В соответствии с описанием типа | В соответствии с описанием типа | Нет | 7116 | 23.07.2024 0:00:00 | 7 | #N/A | #N/A
000000037580 | Нет | 000000037580Калибровка выезд | Калибровка выезд | Машины (прессы) гидравлические для испытаний конструкционных материалов | ВМ-3.4.1У | 44279-10 | Диапазон измерений: В полном объёме, погрешность и (или) неопределенность (класс, разряд): В соответствии с описанием типа | В соответствии с описанием типа | Нет | 7116 | 23.07.2024 0:00:00 | 7 | #N/A | #N/A
000000045828 | Нет | 000000045828Калибровка выезд | Калибровка выезд | Машины балансировочные | ЛС1-01 | 16323-02 |  |  | Нет | 3528 | 01.01.2024 0:00:00 | 2505 | 3528 | 0
000000045828 | Нет | 000000045828Поверка выезд | Поверка выезд | Машины балансировочные | ЛС1-01 | 16323-02 |  |  | Нет | 3528 | 01.01.2024 0:00:00 | 2505 | 3528 | 0
Г00000000890 |  | Г00000000890Поверка | Поверка | Машины для измерения длин |  |  |  |  | Нет | 11742 | 01.01.2024 0:00:00 | 10отд | 11742 | 0
Г00000001081 |  | Г00000001081Калибровка | Калибровка | Машины для измерения длин (К) |  |  |  |  | Нет | 11742 | 01.01.2024 0:00:00 | 10отд | 11742 | 0
000000003024 | Нет | 000000003024Калибровка выезд | Калибровка выезд | МАШИНЫ ДЛЯ ИСПЫТ. ПРУЖИН |  | <> |  |  | Нет | 2658 | 01.01.2024 0:00:00 | 7 | 2658 | 0
000000037389 | Нет | 000000037389Поверка выезд | Поверка выезд | Машины для испытаний | ИП-1А | 54895-13 | Диапазон измерений: В полном объёме, погрешность и (или) неопределенность (класс, разряд): В соответствии с описанием типа | В соответствии с описанием типа | Нет | 6420 | 01.01.2024 0:00:00 | 7 | 6420 | 0
000000037389 | Нет | 000000037389Поверка | Поверка | Машины для испытаний | ИП-1А | 54895-13 | Диапазон измерений: В полном объёме, погрешность и (или) неопределенность (класс, разряд): В соответствии с описанием типа | В соответствии с описанием типа | Нет | 6420 | 01.01.2024 0:00:00 | 7 | 6420 | 0
000000039342 | Нет | 000000039342Калибровка | Калибровка | Машины для испытаний | ПМ-1А | 70352-18 | Диапазон измерений: В полном объёме, погрешность и (или) неопределенность (класс, разряд): В соответствии с описанием типа | В соответствии с описанием типа | Нет | 7116 | 23.07.2024 0:00:00 | 35 | #N/A | #N/A
000000039342 | Нет | 000000039342Калибровка выезд | Калибровка выезд | Машины для испытаний | ПМ-1А | 70352-18 | Диапазон измерений: В полном объёме, погрешность и (или) неопределенность (класс, разряд): В соответствии с описанием типа | В соответствии с описанием типа | Нет | 7116 | 23.07.2024 0:00:00 | 35 | #N/A | #N/A
000000039342 | Нет | 000000039342Поверка выезд | Поверка выезд | Машины для испытаний | ПМ-1А | 70352-18 | Диапазон измерений: В полном объёме, погрешность и (или) неопределенность (класс, разряд): В соответствии с описанием типа | В соответствии с описанием типа | Нет | 7116 | 01.01.2024 0:00:00 | 35 | 7116 | 0
000000039342 | Нет | 000000039342Поверка | Поверка | Машины для испытаний | ПМ-1А | 70352-18 | Диапазон измерений: В полном объёме, погрешность и (или) неопределенность (класс, разряд): В соответствии с описанием типа | В соответствии с описанием типа | Нет | 7116 | 01.01.2024 0:00:00 | 35 | 7116 | 0
000000037390 | Нет | 000000037390Поверка выезд | Поверка выезд | Машины для испытаний асфальтобетонных образцов | ИП-1А-500АБ Универсал | 53217-13 | Диапазон измерений: В полном объёме, погрешность и (или) неопределенность (класс, разряд): В соответствии с описанием типа | В соответствии с описанием типа | Нет | 6420 | 01.01.2024 0:00:00 | 7 | 6420 | 0
000000037390 | Нет | 000000037390Поверка | Поверка | Машины для испытаний асфальтобетонных образцов | ИП-1А-500АБ Универсал | 53217-13 | Диапазон измерений: В полном объёме, погрешность и (или) неопределенность (класс, разряд): В соответствии с описанием типа | В соответствии с описанием типа | Нет | 6420 | 01.01.2024 0:00:00 | 7 | 6420 | 0
000000041358 | Нет | 000000041358Калибровка | Калибровка | Машины для испытаний асфальтобетонных образцов | ИП-1А-500АБ Универсал | 53217-13 | Диапазон измерений: В полном объёме, погрешность и (или) неопределенность (класс, разряд): В соответствии с описанием типа | В соответствии с описанием типа | Нет | 7116 | 23.07.2024 0:00:00 | 35 | #N/A | #N/A
000000041358 | Нет | 000000041358Поверка выезд | Поверка выезд | Машины для испытаний асфальтобетонных образцов | ИП-1А-500АБ Универсал | 53217-13 | Диапазон измерений: В полном объёме, погрешность и (или) неопределенность (класс, разряд): В соответствии с описанием типа | В соответствии с описанием типа | Нет | 7116 | 01.01.2024 0:00:00 | 35 | 7116 | 0
000000041358 | Нет | 000000041358Калибровка выезд | Калибровка выезд | Машины для испытаний асфальтобетонных образцов | ИП-1А-500АБ Универсал | 53217-13 | Диапазон измерений: В полном объёме, погрешность и (или) неопределенность (класс, разряд): В соответствии с описанием типа | В соответствии с описанием типа | Нет | 7116 | 23.07.2024 0:00:00 | 35 | #N/A | #N/A
000000041358 | Нет | 000000041358Поверка | Поверка | Машины для испытаний асфальтобетонных образцов | ИП-1А-500АБ Универсал | 53217-13 | Диапазон измерений: В полном объёме, погрешность и (или) неопределенность (класс, разряд): В соответствии с описанием типа | В соответствии с описанием типа | Нет | 7116 | 01.01.2024 0:00:00 | 35 | 7116 | 0
000000049887 | Нет | 000000049887Поверка | Поверка | Машины для испытаний на ползучесть | 2120, 2115, 2140, 2320, 2330, 2410, 2430, 2510 | 42935-09 |  |  | Нет | 7116 | 01.01.2024 0:00:00 | 7 | 7116 | 0
000000049887 | Нет | 000000049887Калибровка выезд | Калибровка выезд | Машины для испытаний на ползучесть | 2120, 2115, 2140, 2320, 2330, 2410, 2430, 2510 | 42935-09 |  |  | Нет | 7116 | 23.07.2024 0:00:00 | 7 | #N/A | #N/A
000000049887 | Нет | 000000049887Калибровка | Калибровка | Машины для испытаний на ползучесть | 2120, 2115, 2140, 2320, 2330, 2410, 2430, 2510 | 42935-09 |  |  | Нет | 7116 | 23.07.2024 0:00:00 | 7 | #N/A | #N/A
000000049887 | Нет | 000000049887Поверка выезд | Поверка выезд | Машины для испытаний на ползучесть | 2120, 2115, 2140, 2320, 2330, 2410, 2430, 2510 | 42935-09 |  |  | Нет | 7116 | 01.01.2024 0:00:00 | 7 | 7116 | 0
000000037508 | Нет | 000000037508Поверка | Поверка | Машины для испытаний на сжатие | C040PN | 48249-11 | Диапазон измерений: В полном объёме, погрешность и (или) неопределенность (класс, разряд): В соответствии с описанием типа | В соответствии с описанием типа | Нет | 6420 | 01.01.2024 0:00:00 | 7 | 6420 | 0
000000037508 | Нет | 000000037508Поверка выезд | Поверка выезд | Машины для испытаний на сжатие | C040PN | 48249-11 | Диапазон измерений: В полном объёме, погрешность и (или) неопределенность (класс, разряд): В соответствии с описанием типа | В соответствии с описанием типа | Нет | 6420 | 01.01.2024 0:00:00 | 7 | 6420 | 0
000000017549 | Нет | 000000017549Поверка выезд | Поверка выезд | Машины для испытаний на сжатие и изгиб | Tecnotest серии KD, KE | 44610-10 | Диапазон измерений: В полном объёме, погрешность и (или) неопределенность (класс, разряд): В соответствии с описанием типа | В соответствии с описанием типа | Нет | 6420 | 01.01.2024 0:00:00 | 7 | 6420 | 0
000000017549 | Нет | 000000017549Поверка | Поверка | Машины для испытаний на сжатие и изгиб | Tecnotest серии KD, KE | 44610-10 | Диапазон измерений: В полном объёме, погрешность и (или) неопределенность (класс, разряд): В соответствии с описанием типа | В соответствии с описанием типа | Нет | 6420 | 01.01.2024 0:00:00 | 7 | 6420 | 0
000000003006 | Нет | 000000003006Калибровка | Калибровка | Машины для испытаний пружин | TIME TLS | 54227-13 |  |  | Нет | 3708 | 23.07.2024 0:00:00 | 7 | #N/A | #N/A
000000003006 | Нет | 000000003006Калибровка выезд | Калибровка выезд | Машины для испытаний пружин | TIME TLS | 54227-13 |  |  | Нет | 3708 | 23.07.2024 0:00:00 | 7 | 3468 | 240
000000003006 | Нет | 000000003006Поверка | Поверка | Машины для испытаний пружин | TIME TLS | 54227-13 |  |  | Нет | 3708 | 01.01.2024 0:00:00 | 7 | 3708 | 0
000000003006 | Нет | 000000003006Поверка выезд | Поверка выезд | Машины для испытаний пружин | TIME TLS | 54227-13 |  |  | Нет | 3708 | 01.01.2024 0:00:00 | 7 | 3708 | 0
000000049591 | Нет | 000000049591Поверка | Поверка | Машины для испытаний пружин | TIME TLS | 54227-13 |  |  | Нет | 3708 | 01.01.2024 0:00:00 | 7 | 3708 | 0
000000049591 | Нет | 000000049591Калибровка выезд | Калибровка выезд | Машины для испытаний пружин | TIME TLS | 54227-13 |  |  | Нет | 3708 | 23.07.2024 0:00:00 | 7 | #N/A | #N/A
000000049591 | Нет | 000000049591Калибровка | Калибровка | Машины для испытаний пружин | TIME TLS | 54227-13 |  |  | Нет | 3708 | 23.07.2024 0:00:00 | 7 | #N/A | #N/A
000000049591 | Нет | 000000049591Поверка выезд | Поверка выезд | Машины для испытаний пружин | TIME TLS | 54227-13 |  |  | Нет | 3708 | 01.01.2024 0:00:00 | 7 | 3708 | 0
000000037524 | Нет | 000000037524Поверка выезд | Поверка выезд | Машины для испытания асфальтобетонных материалов | ДТС-06-50 | 33528-07 | Диапазон измерений: В полном объёме, погрешность и (или) неопределенность (класс, разряд): В соответствии с описанием типа | В соответствии с описанием типа | Нет | 6420 | 01.01.2024 0:00:00 | 7 | 6420 | 0
000000037524 | Нет | 000000037524Поверка | Поверка | Машины для испытания асфальтобетонных материалов | ДТС-06-50 | 33528-07 | Диапазон измерений: В полном объёме, погрешность и (или) неопределенность (класс, разряд): В соответствии с описанием типа | В соответствии с описанием типа | Нет | 6420 | 01.01.2024 0:00:00 | 7 | 6420 | 0
000000039381 | Нет | 000000039381Поверка выезд | Поверка выезд | Машины для испытания конструкционных материалов | УТС 111 | 56294-14 | Диапазон измерений: В полном объёме, погрешность и (или) неопределенность (класс, разряд): В соответствии с описанием типа | В соответствии с описанием типа | Нет | 7116 | 01.01.2024 0:00:00 | 7 | 7116 | 0
000000039381 | Нет | 000000039381Калибровка | Калибровка | Машины для испытания конструкционных материалов | УТС 111 | 56294-14 | Диапазон измерений: В полном объёме, погрешность и (или) неопределенность (класс, разряд): В соответствии с описанием типа | В соответствии с описанием типа | Нет | 7116 | 23.07.2024 0:00:00 | 7 | #N/A | #N/A
000000039381 | Нет | 000000039381Поверка | Поверка | Машины для испытания конструкционных материалов | УТС 111 | 56294-14 | Диапазон измерений: В полном объёме, погрешность и (или) неопределенность (класс, разряд): В соответствии с описанием типа | В соответствии с описанием типа | Нет | 7116 | 01.01.2024 0:00:00 | 7 | 7116 | 0
000000039381 | Нет | 000000039381Калибровка выезд | Калибровка выезд | Машины для испытания конструкционных материалов | УТС 111 | 56294-14 | Диапазон измерений: В полном объёме, погрешность и (или) неопределенность (класс, разряд): В соответствии с описанием типа | В соответствии с описанием типа | Нет | 7116 | 23.07.2024 0:00:00 | 7 | #N/A | #N/A
000000039387 | Нет | 000000039387Поверка | Поверка | Машины для испытания конструкционных материалов | УТС 110М | 40267-08 | Диапазон измерений: В полном объёме, погрешность и (или) неопределенность (класс, разряд): В соответствии с описанием типа | В соответствии с описанием типа | Нет | 7116 | 01.01.2024 0:00:00 | 7 | 7116 | 0
000000039387 | Нет | 000000039387Калибровка выезд | Калибровка выезд | Машины для испытания конструкционных материалов | УТС 110М | 40267-08 | Диапазон измерений: В полном объёме, погрешность и (или) неопределенность (класс, разряд): В соответствии с описанием типа | В соответствии с описанием типа | Нет | 7116 | 23.07.2024 0:00:00 | 7 | #N/A | #N/A
000000039387 | Нет | 000000039387Поверка выезд | Поверка выезд | Машины для испытания конструкционных материалов | УТС 110М | 40267-08 | Диапазон измерений: В полном объёме, погрешность и (или) неопределенность (класс, разряд): В соответствии с описанием типа | В соответствии с описанием типа | Нет | 7116 | 01.01.2024 0:00:00 | 7 | 7116 | 0
000000039387 | Нет | 000000039387Калибровка | Калибровка | Машины для испытания конструкционных материалов | УТС 110М | 40267-08 | Диапазон измерений: В полном объёме, погрешность и (или) неопределенность (класс, разряд): В соответствии с описанием типа | В соответствии с описанием типа | Нет | 7116 | 23.07.2024 0:00:00 | 7 | #N/A | #N/A
000000050466 | Нет | 000000050466Поверка выезд | Поверка выезд | Машины для испытания конструкционных материалов | И11М | 63992-16 |  |  | Нет | 7116 | 01.01.2024 0:00:00 | 7 | 7116 | 0
000000050466 | Нет | 000000050466Калибровка | Калибровка | Машины для испытания конструкционных материалов | И11М | 63992-16 |  |  | Нет | 7116 | 23.07.2024 0:00:00 | 7 | #N/A | #N/A
000000050466 | Нет | 000000050466Калибровка выезд | Калибровка выезд | Машины для испытания конструкционных материалов | И11М | 63992-16 |  |  | Нет | 7116 | 23.07.2024 0:00:00 | 7 | #N/A | #N/A
000000050466 | Нет | 000000050466Поверка | Поверка | Машины для испытания конструкционных материалов | И11М | 63992-16 |  |  | Нет | 7116 | 01.01.2024 0:00:00 | 7 | 7116 | 0
000000051595 | Нет | 000000051595Калибровка | Калибровка | Машины для испытания конструкционных материалов | И21М | 71418-18 |  |  | Нет | 3708 | 23.07.2024 0:00:00 | 41 | #N/A | #N/A
000000051595 | Нет | 000000051595Калибровка выезд | Калибровка выезд | Машины для испытания конструкционных материалов | И21М | 71418-18 |  |  | Нет | 3708 | 23.07.2024 0:00:00 | 41 | #N/A | #N/A
000000051595 | Нет | 000000051595Поверка выезд | Поверка выезд | Машины для испытания конструкционных материалов | И21М | 71418-18 |  |  | Нет | 3708 | 01.01.2024 0:00:00 | 41 | 3708 | 0
000000051595 | Нет | 000000051595Поверка | Поверка | Машины для испытания конструкционных материалов | И21М | 71418-18 |  |  | Нет | 3708 | 01.01.2024 0:00:00 | 41 | 3708 | 0
000000040126 | Нет | 000000040126Поверка выезд | Поверка выезд | Машины для испытания металлов и сплавов на ползучесть и длительную прочность | АИМА-5-1 | 2391-68 | Диапазон измерений: В полном объёме, погрешность и (или) неопределенность (класс, разряд): В соответствии с описанием типа | В соответствии с описанием типа | Нет | 7116 | 01.01.2024 0:00:00 | 7 | 7116 | 0
000000040126 | Нет | 000000040126Калибровка | Калибровка | Машины для испытания металлов и сплавов на ползучесть и длительную прочность | АИМА-5-1 | 2391-68 | Диапазон измерений: В полном объёме, погрешность и (или) неопределенность (класс, разряд): В соответствии с описанием типа | В соответствии с описанием типа | Нет | 7116 | 23.07.2024 0:00:00 | 7 | #N/A | #N/A
000000040126 | Нет | 000000040126Калибровка выезд | Калибровка выезд | Машины для испытания металлов и сплавов на ползучесть и длительную прочность | АИМА-5-1 | 2391-68 | Диапазон измерений: В полном объёме, погрешность и (или) неопределенность (класс, разряд): В соответствии с описанием типа | В соответствии с описанием типа | Нет | 7116 | 23.07.2024 0:00:00 | 7 | #N/A | #N/A
000000040126 | Нет | 000000040126Поверка | Поверка | Машины для испытания металлов и сплавов на ползучесть и длительную прочность | АИМА-5-1 | 2391-68 | Диапазон измерений: В полном объёме, погрешность и (или) неопределенность (класс, разряд): В соответствии с описанием типа | В соответствии с описанием типа | Нет | 7116 | 01.01.2024 0:00:00 | 7 | 7116 | 0
000000003009 | Нет | 000000003009Поверка выезд | Поверка выезд | Машины для испытания на растяжение | ИР-100 | 12514-90 | Диапазон измерений: Растяжение или сжатие (1 параметр), погрешность и (или) неопределенность (класс, разряд): В соответствии с описанием типа | В соответствии с описанием типа | Нет | 3708 | 01.01.2024 0:00:00 | 7 | 3708 | 0
000000003009 | Нет | 000000003009Калибровка выезд | Калибровка выезд | Машины для испытания на растяжение | ИР-100 | 12514-90 | Диапазон измерений: Растяжение или сжатие (1 параметр), погрешность и (или) неопределенность (класс, разряд): В соответствии с описанием типа | В соответствии с описанием типа | Нет | 3708 | 23.07.2024 0:00:00 | 7 | #N/A | #N/A
000000003009 | Нет | 000000003009Калибровка | Калибровка | Машины для испытания на растяжение | ИР-100 | 12514-90 | Диапазон измерений: Растяжение или сжатие (1 параметр), погрешность и (или) неопределенность (класс, разряд): В соответствии с описанием типа | В соответствии с описанием типа | Нет | 3708 | 23.07.2024 0:00:00 | 7 | #N/A | #N/A
000000003009 | Нет | 000000003009Поверка | Поверка | Машины для испытания на растяжение | ИР-100 | 12514-90 | Диапазон измерений: Растяжение или сжатие (1 параметр), погрешность и (или) неопределенность (класс, разряд): В соответствии с описанием типа | В соответствии с описанием типа | Нет | 3708 | 01.01.2024 0:00:00 | 7 | 3708 | 0
000000036300 | Нет | 000000036300Калибровка | Калибровка | Машины для испытания на сжатие | МС-100, МС-500 | 9065-83 | Диапазон измерений: Растяжение или сжатие (1 параметр), погрешность и (или) неопределенность (класс, разряд): В соответствии с описанием типа | В соответствии с описанием типа | Нет | 3708 | 23.07.2024 0:00:00 | 7 | #N/A | #N/A
000000036300 | Нет | 000000036300Поверка выезд | Поверка выезд | Машины для испытания на сжатие | МС-100, МС-500 | 9065-83 | Диапазон измерений: Растяжение или сжатие (1 параметр), погрешность и (или) неопределенность (класс, разряд): В соответствии с описанием типа | В соответствии с описанием типа | Нет | 3708 | 01.01.2024 0:00:00 | 7 | 3708 | 0
000000036300 | Нет | 000000036300Поверка | Поверка | Машины для испытания на сжатие | МС-100, МС-500 | 9065-83 | Диапазон измерений: Растяжение или сжатие (1 параметр), погрешность и (или) неопределенность (класс, разряд): В соответствии с описанием типа | В соответствии с описанием типа | Нет | 3708 | 01.01.2024 0:00:00 | 7 | 3708 | 0
000000036300 | Нет | 000000036300Калибровка выезд | Калибровка выезд | Машины для испытания на сжатие | МС-100, МС-500 | 9065-83 | Диапазон измерений: Растяжение или сжатие (1 параметр), погрешность и (или) неопределенность (класс, разряд): В соответствии с описанием типа | В соответствии с описанием типа | Нет | 3708 | 23.07.2024 0:00:00 | 7 | #N/A | #N/A
000000036459 | Нет | 000000036459Поверка | Поверка | Машины для испытания на сжатие | ИП-0 | 13262-92 | Диапазон измерений: Растяжение или сжатие (1 параметр), погрешность и (или) неопределенность (класс, разряд): В соответствии с описанием типа | В соответствии с описанием типа | Нет | 3708 | 01.01.2024 0:00:00 | 35 | 3708 | 0
000000036459 | Нет | 000000036459Калибровка | Калибровка | Машины для испытания на сжатие | ИП-0 | 13262-92 | Диапазон измерений: Растяжение или сжатие (1 параметр), погрешность и (или) неопределенность (класс, разряд): В соответствии с описанием типа | В соответствии с описанием типа | Нет | 3708 | 23.07.2024 0:00:00 | 35 | #N/A | #N/A
000000036459 | Нет | 000000036459Калибровка выезд | Калибровка выезд | Машины для испытания на сжатие | ИП-0 | 13262-92 | Диапазон измерений: Растяжение или сжатие (1 параметр), погрешность и (или) неопределенность (класс, разряд): В соответствии с описанием типа | В соответствии с описанием типа | Нет | 3708 | 23.07.2024 0:00:00 | 35 | #N/A | #N/A
000000036459 | Нет | 000000036459Поверка выезд | Поверка выезд | Машины для испытания на сжатие | ИП-0 | 13262-92 | Диапазон измерений: Растяжение или сжатие (1 параметр), погрешность и (или) неопределенность (класс, разряд): В соответствии с описанием типа | В соответствии с описанием типа | Нет | 3708 | 01.01.2024 0:00:00 | 35 | 3708 | 0
000000037507 | Нет | 000000037507Поверка | Поверка | Машины для испытания на сжатие | ИП-6083-500-0 | 13262-92 | Диапазон измерений: В полном объёме, погрешность и (или) неопределенность (класс, разряд): В соответствии с описанием типа | В соответствии с описанием типа | Нет | 6420 | 01.01.2024 0:00:00 | 7 | 6420 | 0
000000037507 | Нет | 000000037507Поверка выезд | Поверка выезд | Машины для испытания на сжатие | ИП-6083-500-0 | 13262-92 | Диапазон измерений: В полном объёме, погрешность и (или) неопределенность (класс, разряд): В соответствии с описанием типа | В соответствии с описанием типа | Нет | 6420 | 01.01.2024 0:00:00 | 7 | 6420 | 0
000000038012 | Нет | 000000038012Поверка | Поверка | Машины для испытания на сжатие | ИП-1 | 11161-05 | Диапазон измерений: В полном объёме, погрешность и (или) неопределенность (класс, разряд): В соответствии с описанием типа | В соответствии с описанием типа | Нет | 6420 | 01.01.2024 0:00:00 | 7 | 6420 | 0
000000038012 | Нет | 000000038012Поверка выезд | Поверка выезд | Машины для испытания на сжатие | ИП-1 | 11161-05 | Диапазон измерений: В полном объёме, погрешность и (или) неопределенность (класс, разряд): В соответствии с описанием типа | В соответствии с описанием типа | Нет | 6420 | 01.01.2024 0:00:00 | 7 | 6420 | 0
000000039729 | Нет | 000000039729Калибровка | Калибровка | Машины для испытания на сжатие | ИП-1 (ИП6010-100-1, ИП6011-500-1, ИП6012-1000-1, ИП6013-2000-1, ИП6014-5000-1) | 11161-87 | Диапазон измерений: В полном объёме, погрешность и (или) неопределенность (класс, разряд): В соответствии с описанием типа | В соответствии с описанием типа | Нет | 7116 | 23.07.2024 0:00:00 | 35 | #N/A | #N/A
000000039729 | Нет | 000000039729Поверка | Поверка | Машины для испытания на сжатие | ИП-1 (ИП6010-100-1, ИП6011-500-1, ИП6012-1000-1, ИП6013-2000-1, ИП6014-5000-1) | 11161-87 | Диапазон измерений: В полном объёме, погрешность и (или) неопределенность (класс, разряд): В соответствии с описанием типа | В соответствии с описанием типа | Нет | 7116 | 01.01.2024 0:00:00 | 35 | 7116 | 0
000000039729 | Нет | 000000039729Калибровка выезд | Калибровка выезд | Машины для испытания на сжатие | ИП-1 (ИП6010-100-1, ИП6011-500-1, ИП6012-1000-1, ИП6013-2000-1, ИП6014-5000-1) | 11161-87 | Диапазон измерений: В полном объёме, погрешность и (или) неопределенность (класс, разряд): В соответствии с описанием типа | В соответствии с описанием типа | Нет | 7116 | 23.07.2024 0:00:00 | 35 | #N/A | #N/A
000000039729 | Нет | 000000039729Поверка выезд | Поверка выезд | Машины для испытания на сжатие | ИП-1 (ИП6010-100-1, ИП6011-500-1, ИП6012-1000-1, ИП6013-2000-1, ИП6014-5000-1) | 11161-87 | Диапазон измерений: В полном объёме, погрешность и (или) неопределенность (класс, разряд): В соответствии с описанием типа | В соответствии с описанием типа | Нет | 7116 | 01.01.2024 0:00:00 | 35 | 7116 | 0
000000047989 | Нет | 000000047989Поверка | Поверка | Машины для испытания на сжатие | ИП-0 | 46533-11 | Диапазон измерений: В соответствии с описанием типа, погрешность и (или) неопределенность (класс, разряд): ПГ 1-2% | ПГ 1-2% | Нет | 6420 | 01.01.2024 0:00:00 | 7 | 6420 | 0
000000047989 | Нет | 000000047989Поверка выезд | Поверка выезд | Машины для испытания на сжатие | ИП-0 | 46533-11 | Диапазон измерений: В соответствии с описанием типа, погрешность и (или) неопределенность (класс, разряд): ПГ 1-2% | ПГ 1-2% | Нет | 6420 | 01.01.2024 0:00:00 | 7 | 6420 | 0
000000048932 | Нет | 000000048932Калибровка | Калибровка | Машины для испытания на сжатие | ИП6010-100-1, ИП6011-500-1, ИП6012-1000-1, ИП6013-2000-1, ИП6014-5000-1 | 11161-90 |  |  | Нет | 7116 | 23.07.2024 0:00:00 | 7 | #N/A | #N/A
000000048932 | Нет | 000000048932Поверка | Поверка | Машины для испытания на сжатие | ИП6010-100-1, ИП6011-500-1, ИП6012-1000-1, ИП6013-2000-1, ИП6014-5000-1 | 11161-90 |  |  | Нет | 7116 | 01.01.2024 0:00:00 | 7 | 7116 | 0
000000048932 | Нет | 000000048932Поверка выезд | Поверка выезд | Машины для испытания на сжатие | ИП6010-100-1, ИП6011-500-1, ИП6012-1000-1, ИП6013-2000-1, ИП6014-5000-1 | 11161-90 |  |  | Нет | 7116 | 01.01.2024 0:00:00 | 7 | 7116 | 0
000000048932 | Нет | 000000048932Калибровка выезд | Калибровка выезд | Машины для испытания на сжатие | ИП6010-100-1, ИП6011-500-1, ИП6012-1000-1, ИП6013-2000-1, ИП6014-5000-1 | 11161-90 |  |  | Нет | 7116 | 23.07.2024 0:00:00 | 7 | #N/A | #N/A
000000050179 | Нет | 000000050179Поверка | Поверка | Машины для испытания на сжатие | ИП-1 | 46534-11 |  |  | Нет | 7116 | 01.01.2024 0:00:00 | 7 | 7116 | 0
000000050179 | Нет | 000000050179Поверка выезд | Поверка выезд | Машины для испытания на сжатие | ИП-1 | 46534-11 |  |  | Нет | 7116 | 01.01.2024 0:00:00 | 7 | 7116 | 0
000000050179 | Нет | 000000050179Калибровка | Калибровка | Машины для испытания на сжатие | ИП-1 | 46534-11 |  |  | Нет | 7116 | 23.07.2024 0:00:00 | 7 | #N/A | #N/A
000000050179 | Нет | 000000050179Калибровка выезд | Калибровка выезд | Машины для испытания на сжатие | ИП-1 | 46534-11 |  |  | Нет | 7116 | 23.07.2024 0:00:00 | 7 | #N/A | #N/A
000000017561 | Нет | 000000017561Поверка выезд | Поверка выезд | Машины для испытания на усталость вращающегося консольного образца | УКИ-10М | 1548-61 | Диапазон измерений: В полном объёме, погрешность и (или) неопределенность (класс, разряд): В соответствии с описанием типа | В соответствии с описанием типа | Нет | 7116 | 01.01.2024 0:00:00 | 7 | 7116 | 0
000000017561 | Нет | 000000017561Поверка | Поверка | Машины для испытания на усталость вращающегося консольного образца | УКИ-10М | 1548-61 | Диапазон измерений: В полном объёме, погрешность и (или) неопределенность (класс, разряд): В соответствии с описанием типа | В соответствии с описанием типа | Нет | 7116 | 01.01.2024 0:00:00 | 7 | 7116 | 0
000000017561 | Нет | 000000017561Калибровка выезд | Калибровка выезд | Машины для испытания на усталость вращающегося консольного образца | УКИ-10М | 1548-61 | Диапазон измерений: В полном объёме, погрешность и (или) неопределенность (класс, разряд): В соответствии с описанием типа | В соответствии с описанием типа | Нет | 7116 | 23.07.2024 0:00:00 | 7 | #N/A | #N/A
000000017561 | Нет | 000000017561Калибровка | Калибровка | Машины для испытания на усталость вращающегося консольного образца | УКИ-10М | 1548-61 | Диапазон измерений: В полном объёме, погрешность и (или) неопределенность (класс, разряд): В соответствии с описанием типа | В соответствии с описанием типа | Нет | 7116 | 23.07.2024 0:00:00 | 7 | #N/A | #N/A
000000041018 | Нет | 000000041018Поверка | Поверка | Машины для испытания образцов из металла на кручение | 2014 МК-50 | 6020-77 | Диапазон измерений: В соответствии с описанием типа, погрешность и (или) неопределенность (класс, разряд): - | - | Нет | 7116 | 01.01.2024 0:00:00 | 41 | 7116 | 0
000000041018 | Нет | 000000041018Калибровка выезд | Калибровка выезд | Машины для испытания образцов из металла на кручение | 2014 МК-50 | 6020-77 | Диапазон измерений: В соответствии с описанием типа, погрешность и (или) неопределенность (класс, разряд): - | - | Нет | 7116 | 23.07.2024 0:00:00 | 41 | #N/A | #N/A
000000041018 | Нет | 000000041018Поверка выезд | Поверка выезд | Машины для испытания образцов из металла на кручение | 2014 МК-50 | 6020-77 | Диапазон измерений: В соответствии с описанием типа, погрешность и (или) неопределенность (класс, разряд): - | - | Нет | 7116 | 01.01.2024 0:00:00 | 41 | 7116 | 0
000000041018 | Нет | 000000041018Калибровка | Калибровка | Машины для испытания образцов из металла на кручение | 2014 МК-50 | 6020-77 | Диапазон измерений: В соответствии с описанием типа, погрешность и (или) неопределенность (класс, разряд): - | - | Нет | 7116 | 23.07.2024 0:00:00 | 41 | #N/A | #N/A
000000003028 | Нет | 000000003028Калибровка выезд | Калибровка выезд | Машины для испытания пружин | МИП | 29190-05 |  |  | Нет | 2658 | 25.07.2024 0:00:00 | 7 | #N/A | #N/A
000000003028 | Нет | 000000003028Поверка выезд | Поверка выезд | Машины для испытания пружин | МИП | 29190-05 |  |  | Нет | 2658 | 25.07.2024 0:00:00 | 7 | 2487 | 171
000000017556 | Нет | 000000017556Поверка выезд | Поверка выезд | Машины для испытания пружин | МИП-10 | 902-54 |  |  | Нет | 2658 | 25.07.2024 0:00:00 | 7 | 2487 | 171
000000017556 | Нет | 000000017556Калибровка выезд | Калибровка выезд | Машины для испытания пружин | МИП-10 | 902-54 |  |  | Нет | 2658 | 25.07.2024 0:00:00 | 7 | #N/A | #N/A
000000017557 | Нет | 000000017557Калибровка выезд | Калибровка выезд | Машины для испытания пружин | МИП-10 | 902-63 |  |  | Нет | 2658 | 25.07.2024 0:00:00 | 7 | #N/A | #N/A
000000017557 | Нет | 000000017557Поверка выезд | Поверка выезд | Машины для испытания пружин | МИП-10 | 902-63 |  |  | Нет | 2658 | 25.07.2024 0:00:00 | 7 | 2487 | 171
000000039368 | Нет | 000000039368Поверка | Поверка | Машины для испытания пружин | CT | 60039-15 | Диапазон измерений: Растяжение или сжатие (1 параметр), погрешность и (или) неопределенность (класс, разряд): В соответствии с описанием типа | В соответствии с описанием типа | Нет | 3708 | 01.01.2024 0:00:00 | 7 | 3708 | 0
000000039368 | Нет | 000000039368Калибровка | Калибровка | Машины для испытания пружин | CT | 60039-15 | Диапазон измерений: Растяжение или сжатие (1 параметр), погрешность и (или) неопределенность (класс, разряд): В соответствии с описанием типа | В соответствии с описанием типа | Нет | 3708 | 23.07.2024 0:00:00 | 7 | #N/A | #N/A
000000039368 | Нет | 000000039368Калибровка выезд | Калибровка выезд | Машины для испытания пружин | CT | 60039-15 | Диапазон измерений: Растяжение или сжатие (1 параметр), погрешность и (или) неопределенность (класс, разряд): В соответствии с описанием типа | В соответствии с описанием типа | Нет | 3708 | 23.07.2024 0:00:00 | 7 | #N/A | #N/A
000000039368 | Нет | 000000039368Поверка выезд | Поверка выезд | Машины для испытания пружин | CT | 60039-15 | Диапазон измерений: Растяжение или сжатие (1 параметр), погрешность и (или) неопределенность (класс, разряд): В соответствии с описанием типа | В соответствии с описанием типа | Нет | 3708 | 01.01.2024 0:00:00 | 7 | 3708 | 0
000000041406 | Нет | 000000041406Калибровка выезд | Калибровка выезд | Машины для испытания пружин | 2139 МИП-1 | 10988-87 | Диапазон измерений: В полном объёме, погрешность и (или) неопределенность (класс, разряд): В соответствии с описанием типа | В соответствии с описанием типа | Нет | 7116 | 23.07.2024 0:00:00 | 7 | #N/A | #N/A
000000041406 | Нет | 000000041406Калибровка | Калибровка | Машины для испытания пружин | 2139 МИП-1 | 10988-87 | Диапазон измерений: В полном объёме, погрешность и (или) неопределенность (класс, разряд): В соответствии с описанием типа | В соответствии с описанием типа | Нет | 7116 | 23.07.2024 0:00:00 | 7 | #N/A | #N/A
000000041406 | Нет | 000000041406Поверка выезд | Поверка выезд | Машины для испытания пружин | 2139 МИП-1 | 10988-87 | Диапазон измерений: В полном объёме, погрешность и (или) неопределенность (класс, разряд): В соответствии с описанием типа | В соответствии с описанием типа | Нет | 7116 | 01.01.2024 0:00:00 | 7 | 7116 | 0
000000041406 | Нет | 000000041406Поверка | Поверка | Машины для испытания пружин | 2139 МИП-1 | 10988-87 | Диапазон измерений: В полном объёме, погрешность и (или) неопределенность (класс, разряд): В соответствии с описанием типа | В соответствии с описанием типа | Нет | 7116 | 01.01.2024 0:00:00 | 7 | 7116 | 0
000000048165 | Нет | 000000048165Калибровка | Калибровка | Машины для испытания пружин | МИП-1 5035 | 11732-89 |  |  | Нет | 3708 | 23.07.2024 0:00:00 | 7 | #N/A | #N/A
000000048165 | Нет | 000000048165Поверка | Поверка | Машины для испытания пружин | МИП-1 5035 | 11732-89 |  |  | Нет | 3708 | 01.01.2024 0:00:00 | 7 | 3708 | 0
000000048165 | Нет | 000000048165Калибровка выезд | Калибровка выезд | Машины для испытания пружин | МИП-1 5035 | 11732-89 |  |  | Нет | 3708 | 23.07.2024 0:00:00 | 7 | #N/A | #N/A
000000048165 | Нет | 000000048165Поверка выезд | Поверка выезд | Машины для испытания пружин | МИП-1 5035 | 11732-89 |  |  | Нет | 3708 | 01.01.2024 0:00:00 | 7 | 3708 | 0
000000003026 | Нет | 000000003026Калибровка выезд | Калибровка выезд | Машины для испытания пружин и рессор | МИП-100-2 | 2302-68 |  |  | Нет | 2658 | 25.07.2024 0:00:00 | 7 | #N/A | #N/A
000000003026 | Нет | 000000003026Поверка выезд | Поверка выезд | Машины для испытания пружин и рессор | МИП-100-2 | 2302-68 |  |  | Нет | 2658 | 25.07.2024 0:00:00 | 7 | 2487 | 171
Г00000001622 |  | Г00000001622Поверка выезд | Поверка выезд | Машины для испытания пружин МИП |  |  |  |  | Нет | 2658 | 25.07.2024 0:00:00 | 7отд | #N/A | #N/A
Г00000001622 |  | Г00000001622Калибровка выезд | Калибровка выезд | Машины для испытания пружин МИП |  |  |  |  | Нет | 2658 | 25.07.2024 0:00:00 | 7отд | #N/A | #N/A
000000036440 | Нет | 000000036440Поверка | Поверка | Машины для испытания технологических свойств листового металла | МТЛ-10г | 2346-68 | Диапазон измерений: Растяжение или сжатие (1 параметр), погрешность и (или) неопределенность (класс, разряд): В соответствии с описанием типа | В соответствии с описанием типа | Нет | 3708 | 01.01.2024 0:00:00 | 7 | 3708 | 0
000000036440 | Нет | 000000036440Поверка выезд | Поверка выезд | Машины для испытания технологических свойств листового металла | МТЛ-10г | 2346-68 | Диапазон измерений: Растяжение или сжатие (1 параметр), погрешность и (или) неопределенность (класс, разряд): В соответствии с описанием типа | В соответствии с описанием типа | Нет | 3708 | 01.01.2024 0:00:00 | 7 | 3708 | 0
000000036440 | Нет | 000000036440Калибровка выезд | Калибровка выезд | Машины для испытания технологических свойств листового металла | МТЛ-10г | 2346-68 | Диапазон измерений: Растяжение или сжатие (1 параметр), погрешность и (или) неопределенность (класс, разряд): В соответствии с описанием типа | В соответствии с описанием типа | Нет | 3708 | 23.07.2024 0:00:00 | 7 | #N/A | #N/A
000000036440 | Нет | 000000036440Калибровка | Калибровка | Машины для испытания технологических свойств листового металла | МТЛ-10г | 2346-68 | Диапазон измерений: Растяжение или сжатие (1 параметр), погрешность и (или) неопределенность (класс, разряд): В соответствии с описанием типа | В соответствии с описанием типа | Нет | 3708 | 23.07.2024 0:00:00 | 7 | #N/A | #N/A
000000048941 | Нет | 000000048941Поверка | Поверка | Машины для определения предела прочности цемента | МИИ-100 | 2036-64 |  |  | Нет | 3708 | 01.01.2024 0:00:00 | 7 | 3708 | 0
000000048941 | Нет | 000000048941Калибровка | Калибровка | Машины для определения предела прочности цемента | МИИ-100 | 2036-64 |  |  | Нет | 3708 | 23.07.2024 0:00:00 | 7 | #N/A | #N/A
000000048941 | Нет | 000000048941Поверка выезд | Поверка выезд | Машины для определения предела прочности цемента | МИИ-100 | 2036-64 |  |  | Нет | 3708 | 01.01.2024 0:00:00 | 7 | 3708 | 0
000000048941 | Нет | 000000048941Калибровка выезд | Калибровка выезд | Машины для определения предела прочности цемента | МИИ-100 | 2036-64 |  |  | Нет | 3708 | 23.07.2024 0:00:00 | 7 | #N/A | #N/A
000000013959 | Нет | 000000013959Поверка | Поверка | Машины измерительные портативные | System 6 | 21770-01 |  |  | Нет | 32952 | 01.01.2024 0:00:00 | 10 | 32952 | 0
000000013959 | Нет | 000000013959Поверка выезд | Поверка выезд | Машины измерительные портативные | System 6 | 21770-01 |  |  | Нет | 36252 | 01.01.2024 0:00:00 | 10 | 36252 | 0
000000014006 | Нет | 000000014006Поверка | Поверка | Машины измерительные портативные | Arm2000 SIGMA, Arm2000 OMEGA | 32249-06 |  |  | Нет | 32952 | 01.01.2024 0:00:00 | 10 | 32952 | 0
000000014006 | Нет | 000000014006Поверка выезд | Поверка выезд | Машины измерительные портативные | Arm2000 SIGMA, Arm2000 OMEGA | 32249-06 |  |  | Нет | 36252 | 01.01.2024 0:00:00 | 10 | 36252 | 0
Г00000000285 |  | Г00000000285Поверка | Поверка | Машины измерительные портативные |  |  |  |  | Нет | 32952 | 01.01.2024 0:00:00 | 10отд | 32952 | 0
Г00000000285 |  | Г00000000285Поверка выезд | Поверка выезд | Машины измерительные портативные |  |  |  |  | Нет | 36252 | 01.01.2024 0:00:00 | 10отд | 36252 | 0
Г00000001082 |  | Г00000001082Калибровка | Калибровка | Машины измерительные портативные (К) |  |  |  |  | Нет | 32952 | 01.01.2024 0:00:00 | 10отд | 32952 | 0
000000024418 | Нет | 000000024418Поверка | Поверка | Машины измерительные электронные | ИЗМ-10э, ИЗМ-11э | 52492-13 |  |  | Нет | 11742 | 01.01.2024 0:00:00 | 10 | 11742 | 0
000000002986 | Нет | 000000002986Калибровка выезд | Калибровка выезд | МАШИНЫ ИСПЫТАТЕЛЬНЫЕ |  | <> |  |  | Нет | 3552 | 01.01.2024 0:00:00 | 7 | 3552 | 0
000000002986 | Нет | 000000002986Калибровка | Калибровка | МАШИНЫ ИСПЫТАТЕЛЬНЫЕ |  | <> |  |  | Нет | 3300 | 01.01.2024 0:00:00 | 7 | 3300 | 0
000000017558 | Нет | 000000017558Калибровка | Калибровка | Машины испытательные | УММ-5 (УМ5А) | 1211-62 | Диапазон измерений: В полном объёме, погрешность и (или) неопределенность (класс, разряд): В соответствии с описанием типа | В соответствии с описанием типа | Нет | 7116 | 23.07.2024 0:00:00 | 7 | #N/A | #N/A
000000017558 | Нет | 000000017558Поверка | Поверка | Машины испытательные | УММ-5 (УМ5А) | 1211-62 | Диапазон измерений: В полном объёме, погрешность и (или) неопределенность (класс, разряд): В соответствии с описанием типа | В соответствии с описанием типа | Нет | 7116 | 01.01.2024 0:00:00 | 7 | 7116 | 0
000000017558 | Нет | 000000017558Калибровка выезд | Калибровка выезд | Машины испытательные | УММ-5 (УМ5А) | 1211-62 | Диапазон измерений: В полном объёме, погрешность и (или) неопределенность (класс, разряд): В соответствии с описанием типа | В соответствии с описанием типа | Нет | 7116 | 23.07.2024 0:00:00 | 7 | #N/A | #N/A
000000017558 | Нет | 000000017558Поверка выезд | Поверка выезд | Машины испытательные | УММ-5 (УМ5А) | 1211-62 | Диапазон измерений: В полном объёме, погрешность и (или) неопределенность (класс, разряд): В соответствии с описанием типа | В соответствии с описанием типа | Нет | 7116 | 01.01.2024 0:00:00 | 7 | 7116 | 0
000000017560 | Нет | 000000017560Поверка выезд | Поверка выезд | Машины испытательные | 844 | 844-53 | Диапазон измерений: В полном объёме, погрешность и (или) неопределенность (класс, разряд): В соответствии с описанием типа | В соответствии с описанием типа | Нет | 7116 | 01.01.2024 0:00:00 | 7 | 7116 | 0
000000017560 | Нет | 000000017560Калибровка | Калибровка | Машины испытательные | 844 | 844-53 | Диапазон измерений: В полном объёме, погрешность и (или) неопределенность (класс, разряд): В соответствии с описанием типа | В соответствии с описанием типа | Нет | 7116 | 23.07.2024 0:00:00 | 7 | #N/A | #N/A
000000017560 | Нет | 000000017560Калибровка выезд | Калибровка выезд | Машины испытательные | 844 | 844-53 | Диапазон измерений: В полном объёме, погрешность и (или) неопределенность (класс, разряд): В соответствии с описанием типа | В соответствии с описанием типа | Нет | 7116 | 23.07.2024 0:00:00 | 7 | #N/A | #N/A
000000017560 | Нет | 000000017560Поверка | Поверка | Машины испытательные | 844 | 844-53 | Диапазон измерений: В полном объёме, погрешность и (или) неопределенность (класс, разряд): В соответствии с описанием типа | В соответствии с описанием типа | Нет | 7116 | 01.01.2024 0:00:00 | 7 | 7116 | 0
000000017562 | Нет | 000000017562Поверка выезд | Поверка выезд | Машины испытательные | РТ-250 | 791-52 | Диапазон измерений: В полном объёме, погрешность и (или) неопределенность (класс, разряд): В соответствии с описанием типа | В соответствии с описанием типа | Нет | 7116 | 01.01.2024 0:00:00 | 7 | 7116 | 0
000000017562 | Нет | 000000017562Калибровка выезд | Калибровка выезд | Машины испытательные | РТ-250 | 791-52 | Диапазон измерений: В полном объёме, погрешность и (или) неопределенность (класс, разряд): В соответствии с описанием типа | В соответствии с описанием типа | Нет | 7116 | 23.07.2024 0:00:00 | 7 | #N/A | #N/A
000000017562 | Нет | 000000017562Поверка | Поверка | Машины испытательные | РТ-250 | 791-52 | Диапазон измерений: В полном объёме, погрешность и (или) неопределенность (класс, разряд): В соответствии с описанием типа | В соответствии с описанием типа | Нет | 7116 | 01.01.2024 0:00:00 | 7 | 7116 | 0
000000017562 | Нет | 000000017562Калибровка | Калибровка | Машины испытательные | РТ-250 | 791-52 | Диапазон измерений: В полном объёме, погрешность и (или) неопределенность (класс, разряд): В соответствии с описанием типа | В соответствии с описанием типа | Нет | 7116 | 23.07.2024 0:00:00 | 7 | #N/A | #N/A
000000017563 | Нет | 000000017563Поверка выезд | Поверка выезд | Машины испытательные | ИМ-12А | 576-50 | Диапазон измерений: В полном объёме, погрешность и (или) неопределенность (класс, разряд): В соответствии с описанием типа | В соответствии с описанием типа | Нет | 7116 | 01.01.2024 0:00:00 | 7 | 7116 | 0
000000017563 | Нет | 000000017563Поверка | Поверка | Машины испытательные | ИМ-12А | 576-50 | Диапазон измерений: В полном объёме, погрешность и (или) неопределенность (класс, разряд): В соответствии с описанием типа | В соответствии с описанием типа | Нет | 7116 | 01.01.2024 0:00:00 | 7 | 7116 | 0
000000017563 | Нет | 000000017563Калибровка | Калибровка | Машины испытательные | ИМ-12А | 576-50 | Диапазон измерений: В полном объёме, погрешность и (или) неопределенность (класс, разряд): В соответствии с описанием типа | В соответствии с описанием типа | Нет | 7116 | 23.07.2024 0:00:00 | 7 | #N/A | #N/A
000000017563 | Нет | 000000017563Калибровка выезд | Калибровка выезд | Машины испытательные | ИМ-12А | 576-50 | Диапазон измерений: В полном объёме, погрешность и (или) неопределенность (класс, разряд): В соответствии с описанием типа | В соответствии с описанием типа | Нет | 7116 | 23.07.2024 0:00:00 | 7 | #N/A | #N/A
000000017564 | Нет | 000000017564Калибровка выезд | Калибровка выезд | Машины испытательные | Р-5 | 510-50 | Диапазон измерений: В полном объёме, погрешность и (или) неопределенность (класс, разряд): В соответствии с описанием типа | В соответствии с описанием типа | Нет | 7116 | 23.07.2024 0:00:00 | 7 | #N/A | #N/A
000000017564 | Нет | 000000017564Поверка выезд | Поверка выезд | Машины испытательные | Р-5 | 510-50 | Диапазон измерений: В полном объёме, погрешность и (или) неопределенность (класс, разряд): В соответствии с описанием типа | В соответствии с описанием типа | Нет | 7116 | 01.01.2024 0:00:00 | 7 | 7116 | 0
000000017564 | Нет | 000000017564Поверка | Поверка | Машины испытательные | Р-5 | 510-50 | Диапазон измерений: В полном объёме, погрешность и (или) неопределенность (класс, разряд): В соответствии с описанием типа | В соответствии с описанием типа | Нет | 7116 | 01.01.2024 0:00:00 | 7 | 7116 | 0
000000017564 | Нет | 000000017564Калибровка | Калибровка | Машины испытательные | Р-5 | 510-50 | Диапазон измерений: В полном объёме, погрешность и (или) неопределенность (класс, разряд): В соответствии с описанием типа | В соответствии с описанием типа | Нет | 7116 | 23.07.2024 0:00:00 | 7 | #N/A | #N/A
000000017565 | Нет | 000000017565Калибровка выезд | Калибровка выезд | Машины испытательные | ФУ, ЦД, ЭДЦ, ФДM, ЦМ | 9064-83 | Диапазон измерений: В полном объёме, погрешность и (или) неопределенность (класс, разряд): В соответствии с описанием типа | В соответствии с описанием типа | Нет | 7116 | 23.07.2024 0:00:00 | 7 | #N/A | #N/A
000000017565 | Нет | 000000017565Поверка выезд | Поверка выезд | Машины испытательные | ФУ, ЦД, ЭДЦ, ФДM, ЦМ | 9064-83 | Диапазон измерений: В полном объёме, погрешность и (или) неопределенность (класс, разряд): В соответствии с описанием типа | В соответствии с описанием типа | Нет | 7116 | 01.01.2024 0:00:00 | 7 | 7116 | 0
000000017565 | Нет | 000000017565Калибровка | Калибровка | Машины испытательные | ФУ, ЦД, ЭДЦ, ФДM, ЦМ | 9064-83 | Диапазон измерений: В полном объёме, погрешность и (или) неопределенность (класс, разряд): В соответствии с описанием типа | В соответствии с описанием типа | Нет | 7116 | 23.07.2024 0:00:00 | 7 | #N/A | #N/A
000000017565 | Нет | 000000017565Поверка | Поверка | Машины испытательные | ФУ, ЦД, ЭДЦ, ФДM, ЦМ | 9064-83 | Диапазон измерений: В полном объёме, погрешность и (или) неопределенность (класс, разряд): В соответствии с описанием типа | В соответствии с описанием типа | Нет | 7116 | 01.01.2024 0:00:00 | 7 | 7116 | 0
000000017567 | Нет | 000000017567Калибровка | Калибровка | Машины испытательные | МУП-50 | 2052-65 | Диапазон измерений: В полном объёме, погрешность и (или) неопределенность (класс, разряд): В соответствии с описанием типа | В соответствии с описанием типа | Нет | 7116 | 23.07.2024 0:00:00 | 7 | #N/A | #N/A
000000017567 | Нет | 000000017567Калибровка выезд | Калибровка выезд | Машины испытательные | МУП-50 | 2052-65 | Диапазон измерений: В полном объёме, погрешность и (или) неопределенность (класс, разряд): В соответствии с описанием типа | В соответствии с описанием типа | Нет | 7116 | 23.07.2024 0:00:00 | 7 | #N/A | #N/A
000000017567 | Нет | 000000017567Поверка | Поверка | Машины испытательные | МУП-50 | 2052-65 | Диапазон измерений: В полном объёме, погрешность и (или) неопределенность (класс, разряд): В соответствии с описанием типа | В соответствии с описанием типа | Нет | 7116 | 01.01.2024 0:00:00 | 7 | 7116 | 0
000000017567 | Нет | 000000017567Поверка выезд | Поверка выезд | Машины испытательные | МУП-50 | 2052-65 | Диапазон измерений: В полном объёме, погрешность и (или) неопределенность (класс, разряд): В соответствии с описанием типа | В соответствии с описанием типа | Нет | 7116 | 01.01.2024 0:00:00 | 7 | 7116 | 0
000000017569 | Нет | 000000017569Калибровка выезд | Калибровка выезд | Машины испытательные | УММ-20 | 1549-65 | Диапазон измерений: В полном объёме, погрешность и (или) неопределенность (класс, разряд): В соответствии с описанием типа | В соответствии с описанием типа | Нет | 7116 | 23.07.2024 0:00:00 | 7 | #N/A | #N/A
000000017569 | Нет | 000000017569Поверка выезд | Поверка выезд | Машины испытательные | УММ-20 | 1549-65 | Диапазон измерений: В полном объёме, погрешность и (или) неопределенность (класс, разряд): В соответствии с описанием типа | В соответствии с описанием типа | Нет | 7116 | 01.01.2024 0:00:00 | 7 | 7116 | 0
000000017569 | Нет | 000000017569Калибровка | Калибровка | Машины испытательные | УММ-20 | 1549-65 | Диапазон измерений: В полном объёме, погрешность и (или) неопределенность (класс, разряд): В соответствии с описанием типа | В соответствии с описанием типа | Нет | 7116 | 23.07.2024 0:00:00 | 7 | #N/A | #N/A
000000017569 | Нет | 000000017569Поверка | Поверка | Машины испытательные | УММ-20 | 1549-65 | Диапазон измерений: В полном объёме, погрешность и (или) неопределенность (класс, разряд): В соответствии с описанием типа | В соответствии с описанием типа | Нет | 7116 | 01.01.2024 0:00:00 | 7 | 7116 | 0
000000017571 | Нет | 000000017571Поверка | Поверка | Машины испытательные | МИР-К | 23217-02 | Диапазон измерений: Растяжение или сжатие (1 параметр), погрешность и (или) неопределенность (класс, разряд): В соответствии с описанием типа | В соответствии с описанием типа | Нет | 3708 | 01.01.2024 0:00:00 | 7 | 3708 | 0
000000017571 | Нет | 000000017571Поверка выезд | Поверка выезд | Машины испытательные | МИР-К | 23217-02 | Диапазон измерений: Растяжение или сжатие (1 параметр), погрешность и (или) неопределенность (класс, разряд): В соответствии с описанием типа | В соответствии с описанием типа | Нет | 3708 | 01.01.2024 0:00:00 | 7 | 3708 | 0
000000017571 | Нет | 000000017571Калибровка выезд | Калибровка выезд | Машины испытательные | МИР-К | 23217-02 | Диапазон измерений: Растяжение или сжатие (1 параметр), погрешность и (или) неопределенность (класс, разряд): В соответствии с описанием типа | В соответствии с описанием типа | Нет | 3708 | 23.07.2024 0:00:00 | 7 | #N/A | #N/A
000000017571 | Нет | 000000017571Калибровка | Калибровка | Машины испытательные | МИР-К | 23217-02 | Диапазон измерений: Растяжение или сжатие (1 параметр), погрешность и (или) неопределенность (класс, разряд): В соответствии с описанием типа | В соответствии с описанием типа | Нет | 3708 | 23.07.2024 0:00:00 | 7 | #N/A | #N/A
000000017572 | Нет | 000000017572Калибровка выезд | Калибровка выезд | Машины испытательные | МИР-К | 23217-09 | Диапазон измерений: Растяжение или сжатие (1 параметр), погрешность и (или) неопределенность (класс, разряд): В соответствии с описанием типа | В соответствии с описанием типа | Нет | 3708 | 23.07.2024 0:00:00 | 7 | #N/A | #N/A
000000017572 | Нет | 000000017572Поверка выезд | Поверка выезд | Машины испытательные | МИР-К | 23217-09 | Диапазон измерений: Растяжение или сжатие (1 параметр), погрешность и (или) неопределенность (класс, разряд): В соответствии с описанием типа | В соответствии с описанием типа | Нет | 3708 | 01.01.2024 0:00:00 | 7 | 3708 | 0
000000017572 | Нет | 000000017572Поверка | Поверка | Машины испытательные | МИР-К | 23217-09 | Диапазон измерений: Растяжение или сжатие (1 параметр), погрешность и (или) неопределенность (класс, разряд): В соответствии с описанием типа | В соответствии с описанием типа | Нет | 3708 | 01.01.2024 0:00:00 | 7 | 3708 | 0
000000017572 | Нет | 000000017572Калибровка | Калибровка | Машины испытательные | МИР-К | 23217-09 | Диапазон измерений: Растяжение или сжатие (1 параметр), погрешность и (или) неопределенность (класс, разряд): В соответствии с описанием типа | В соответствии с описанием типа | Нет | 3708 | 23.07.2024 0:00:00 | 7 | #N/A | #N/A
000000017574 | Нет | 000000017574Калибровка | Калибровка | Машины испытательные | МИС-К | 27213-04 | Диапазон измерений: Растяжение или сжатие (1 параметр), погрешность и (или) неопределенность (класс, разряд): В соответствии с описанием типа | В соответствии с описанием типа | Нет | 3708 | 23.07.2024 0:00:00 | 7 | #N/A | #N/A
000000017574 | Нет | 000000017574Поверка | Поверка | Машины испытательные | МИС-К | 27213-04 | Диапазон измерений: Растяжение или сжатие (1 параметр), погрешность и (или) неопределенность (класс, разряд): В соответствии с описанием типа | В соответствии с описанием типа | Нет | 3708 | 01.01.2024 0:00:00 | 7 | 3708 | 0
000000017574 | Нет | 000000017574Поверка выезд | Поверка выезд | Машины испытательные | МИС-К | 27213-04 | Диапазон измерений: Растяжение или сжатие (1 параметр), погрешность и (или) неопределенность (класс, разряд): В соответствии с описанием типа | В соответствии с описанием типа | Нет | 3708 | 01.01.2024 0:00:00 | 7 | 3708 | 0
000000017574 | Нет | 000000017574Калибровка выезд | Калибровка выезд | Машины испытательные | МИС-К | 27213-04 | Диапазон измерений: Растяжение или сжатие (1 параметр), погрешность и (или) неопределенность (класс, разряд): В соответствии с описанием типа | В соответствии с описанием типа | Нет | 3708 | 23.07.2024 0:00:00 | 7 | #N/A | #N/A
000000017575 | Нет | 000000017575Поверка выезд | Поверка выезд | Машины испытательные | МИС-К | 27213-09 | Диапазон измерений: Растяжение или сжатие (1 параметр), погрешность и (или) неопределенность (класс, разряд): В соответствии с описанием типа | В соответствии с описанием типа | Нет | 3708 | 01.01.2024 0:00:00 | 7 | 3708 | 0
000000017575 | Нет | 000000017575Калибровка | Калибровка | Машины испытательные | МИС-К | 27213-09 | Диапазон измерений: Растяжение или сжатие (1 параметр), погрешность и (или) неопределенность (класс, разряд): В соответствии с описанием типа | В соответствии с описанием типа | Нет | 3708 | 23.07.2024 0:00:00 | 7 | #N/A | #N/A
000000017575 | Нет | 000000017575Калибровка выезд | Калибровка выезд | Машины испытательные | МИС-К | 27213-09 | Диапазон измерений: Растяжение или сжатие (1 параметр), погрешность и (или) неопределенность (класс, разряд): В соответствии с описанием типа | В соответствии с описанием типа | Нет | 3708 | 23.07.2024 0:00:00 | 7 | #N/A | #N/A
000000017575 | Нет | 000000017575Поверка | Поверка | Машины испытательные | МИС-К | 27213-09 | Диапазон измерений: Растяжение или сжатие (1 параметр), погрешность и (или) неопределенность (класс, разряд): В соответствии с описанием типа | В соответствии с описанием типа | Нет | 3708 | 01.01.2024 0:00:00 | 7 | 3708 | 0
000000017576 | Нет | 000000017576Калибровка выезд | Калибровка выезд | Машины испытательные | МИЦИС-300К | 27212-04 | Диапазон измерений: Растяжение или сжатие (1 параметр), погрешность и (или) неопределенность (класс, разряд): В соответствии с описанием типа | В соответствии с описанием типа | Нет | 3708 | 23.07.2024 0:00:00 | 7 | #N/A | #N/A
000000017576 | Нет | 000000017576Поверка выезд | Поверка выезд | Машины испытательные | МИЦИС-300К | 27212-04 | Диапазон измерений: Растяжение или сжатие (1 параметр), погрешность и (или) неопределенность (класс, разряд): В соответствии с описанием типа | В соответствии с описанием типа | Нет | 3708 | 01.01.2024 0:00:00 | 7 | 3708 | 0
000000017576 | Нет | 000000017576Поверка | Поверка | Машины испытательные | МИЦИС-300К | 27212-04 | Диапазон измерений: Растяжение или сжатие (1 параметр), погрешность и (или) неопределенность (класс, разряд): В соответствии с описанием типа | В соответствии с описанием типа | Нет | 3708 | 01.01.2024 0:00:00 | 7 | 3708 | 0
000000017576 | Нет | 000000017576Калибровка | Калибровка | Машины испытательные | МИЦИС-300К | 27212-04 | Диапазон измерений: Растяжение или сжатие (1 параметр), погрешность и (или) неопределенность (класс, разряд): В соответствии с описанием типа | В соответствии с описанием типа | Нет | 3708 | 23.07.2024 0:00:00 | 7 | #N/A | #N/A
000000017587 | Нет | 000000017587Поверка выезд | Поверка выезд | Машины испытательные | ИР-1 | 34000-07 | Диапазон измерений: Растяжение или сжатие (1 параметр), погрешность и (или) неопределенность (класс, разряд): В соответствии с описанием типа | В соответствии с описанием типа | Нет | 3708 | 01.01.2024 0:00:00 | 7 | 3708 | 0
000000017587 | Нет | 000000017587Поверка | Поверка | Машины испытательные | ИР-1 | 34000-07 | Диапазон измерений: Растяжение или сжатие (1 параметр), погрешность и (или) неопределенность (класс, разряд): В соответствии с описанием типа | В соответствии с описанием типа | Нет | 3708 | 01.01.2024 0:00:00 | 7 | 3708 | 0
000000017587 | Нет | 000000017587Калибровка выезд | Калибровка выезд | Машины испытательные | ИР-1 | 34000-07 | Диапазон измерений: Растяжение или сжатие (1 параметр), погрешность и (или) неопределенность (класс, разряд): В соответствии с описанием типа | В соответствии с описанием типа | Нет | 3708 | 23.07.2024 0:00:00 | 7 | #N/A | #N/A
000000017587 | Нет | 000000017587Калибровка | Калибровка | Машины испытательные | ИР-1 | 34000-07 | Диапазон измерений: Растяжение или сжатие (1 параметр), погрешность и (или) неопределенность (класс, разряд): В соответствии с описанием типа | В соответствии с описанием типа | Нет | 3708 | 23.07.2024 0:00:00 | 7 | #N/A | #N/A
000000017601 | Нет | 000000017601Поверка выезд | Поверка выезд | Машины испытательные | ИР-М-авто и Р-М-авто | 34285-07 | Диапазон измерений: Растяжение или сжатие (1 параметр), погрешность и (или) неопределенность (класс, разряд): В соответствии с описанием типа | В соответствии с описанием типа | Нет | 3708 | 01.01.2024 0:00:00 | 7 | 3708 | 0
000000017601 | Нет | 000000017601Калибровка | Калибровка | Машины испытательные | ИР-М-авто и Р-М-авто | 34285-07 | Диапазон измерений: Растяжение или сжатие (1 параметр), погрешность и (или) неопределенность (класс, разряд): В соответствии с описанием типа | В соответствии с описанием типа | Нет | 3708 | 23.07.2024 0:00:00 | 7 | #N/A | #N/A
000000017601 | Нет | 000000017601Калибровка выезд | Калибровка выезд | Машины испытательные | ИР-М-авто и Р-М-авто | 34285-07 | Диапазон измерений: Растяжение или сжатие (1 параметр), погрешность и (или) неопределенность (класс, разряд): В соответствии с описанием типа | В соответствии с описанием типа | Нет | 3708 | 23.07.2024 0:00:00 | 7 | #N/A | #N/A
000000017601 | Нет | 000000017601Поверка | Поверка | Машины испытательные | ИР-М-авто и Р-М-авто | 34285-07 | Диапазон измерений: Растяжение или сжатие (1 параметр), погрешность и (или) неопределенность (класс, разряд): В соответствии с описанием типа | В соответствии с описанием типа | Нет | 3708 | 01.01.2024 0:00:00 | 7 | 3708 | 0
000000017605 | Нет | 000000017605Калибровка выезд | Калибровка выезд | Машины испытательные | PLUS | 43312-09 | Диапазон измерений: Растяжение или сжатие (1 параметр), погрешность и (или) неопределенность (класс, разряд): В соответствии с описанием типа | В соответствии с описанием типа | Нет | 3708 | 23.07.2024 0:00:00 | 7 | #N/A | #N/A
000000017605 | Нет | 000000017605Поверка | Поверка | Машины испытательные | PLUS | 43312-09 | Диапазон измерений: Растяжение или сжатие (1 параметр), погрешность и (или) неопределенность (класс, разряд): В соответствии с описанием типа | В соответствии с описанием типа | Нет | 3708 | 01.01.2024 0:00:00 | 7 | 3708 | 0
000000017605 | Нет | 000000017605Поверка выезд | Поверка выезд | Машины испытательные | PLUS | 43312-09 | Диапазон измерений: Растяжение или сжатие (1 параметр), погрешность и (или) неопределенность (класс, разряд): В соответствии с описанием типа | В соответствии с описанием типа | Нет | 3708 | 01.01.2024 0:00:00 | 7 | 3708 | 0
000000017605 | Нет | 000000017605Калибровка | Калибровка | Машины испытательные | PLUS | 43312-09 | Диапазон измерений: Растяжение или сжатие (1 параметр), погрешность и (или) неопределенность (класс, разряд): В соответствии с описанием типа | В соответствии с описанием типа | Нет | 3708 | 23.07.2024 0:00:00 | 7 | #N/A | #N/A
000000017610 | Нет | 000000017610Поверка выезд | Поверка выезд | Машины испытательные | UH, UH-F | 37503-08 | Диапазон измерений: Растяжение или сжатие (1 параметр), погрешность и (или) неопределенность (класс, разряд): В соответствии с описанием типа | В соответствии с описанием типа | Нет | 3708 | 01.01.2024 0:00:00 | 7 | 3708 | 0
000000017610 | Нет | 000000017610Калибровка | Калибровка | Машины испытательные | UH, UH-F | 37503-08 | Диапазон измерений: Растяжение или сжатие (1 параметр), погрешность и (или) неопределенность (класс, разряд): В соответствии с описанием типа | В соответствии с описанием типа | Нет | 3708 | 23.07.2024 0:00:00 | 7 | #N/A | #N/A
000000017610 | Нет | 000000017610Поверка | Поверка | Машины испытательные | UH, UH-F | 37503-08 | Диапазон измерений: Растяжение или сжатие (1 параметр), погрешность и (или) неопределенность (класс, разряд): В соответствии с описанием типа | В соответствии с описанием типа | Нет | 3708 | 01.01.2024 0:00:00 | 7 | 3708 | 0
000000017610 | Нет | 000000017610Калибровка выезд | Калибровка выезд | Машины испытательные | UH, UH-F | 37503-08 | Диапазон измерений: Растяжение или сжатие (1 параметр), погрешность и (или) неопределенность (класс, разряд): В соответствии с описанием типа | В соответствии с описанием типа | Нет | 3708 | 23.07.2024 0:00:00 | 7 | #N/A | #N/A
000000017611 | Нет | 000000017611Калибровка | Калибровка | Машины испытательные | EZTest | 37502-08 | Диапазон измерений: Растяжение или сжатие (1 параметр), погрешность и (или) неопределенность (класс, разряд): В соответствии с описанием типа | В соответствии с описанием типа | Нет | 3708 | 23.07.2024 0:00:00 | 7 | #N/A | #N/A
000000017611 | Нет | 000000017611Поверка выезд | Поверка выезд | Машины испытательные | EZTest | 37502-08 | Диапазон измерений: Растяжение или сжатие (1 параметр), погрешность и (или) неопределенность (класс, разряд): В соответствии с описанием типа | В соответствии с описанием типа | Нет | 3708 | 01.01.2024 0:00:00 | 7 | 3708 | 0
000000017611 | Нет | 000000017611Калибровка выезд | Калибровка выезд | Машины испытательные | EZTest | 37502-08 | Диапазон измерений: Растяжение или сжатие (1 параметр), погрешность и (или) неопределенность (класс, разряд): В соответствии с описанием типа | В соответствии с описанием типа | Нет | 3708 | 23.07.2024 0:00:00 | 7 | #N/A | #N/A
000000017611 | Нет | 000000017611Поверка | Поверка | Машины испытательные | EZTest | 37502-08 | Диапазон измерений: Растяжение или сжатие (1 параметр), погрешность и (или) неопределенность (класс, разряд): В соответствии с описанием типа | В соответствии с описанием типа | Нет | 3708 | 01.01.2024 0:00:00 | 7 | 3708 | 0
000000017614 | Нет | 000000017614Поверка выезд | Поверка выезд | Машины испытательные | ММТ, ЕМТ | 47919-11 | Диапазон измерений: Растяжение или сжатие (1 параметр), погрешность и (или) неопределенность (класс, разряд): В соответствии с описанием типа | В соответствии с описанием типа | Нет | 3708 | 01.01.2024 0:00:00 | 7 | 3708 | 0
000000017614 | Нет | 000000017614Калибровка | Калибровка | Машины испытательные | ММТ, ЕМТ | 47919-11 | Диапазон измерений: Растяжение или сжатие (1 параметр), погрешность и (или) неопределенность (класс, разряд): В соответствии с описанием типа | В соответствии с описанием типа | Нет | 3708 | 23.07.2024 0:00:00 | 7 | #N/A | #N/A
000000017614 | Нет | 000000017614Калибровка выезд | Калибровка выезд | Машины испытательные | ММТ, ЕМТ | 47919-11 | Диапазон измерений: Растяжение или сжатие (1 параметр), погрешность и (или) неопределенность (класс, разряд): В соответствии с описанием типа | В соответствии с описанием типа | Нет | 3708 | 23.07.2024 0:00:00 | 7 | #N/A | #N/A
000000017614 | Нет | 000000017614Поверка | Поверка | Машины испытательные | ММТ, ЕМТ | 47919-11 | Диапазон измерений: Растяжение или сжатие (1 параметр), погрешность и (или) неопределенность (класс, разряд): В соответствии с описанием типа | В соответствии с описанием типа | Нет | 3708 | 01.01.2024 0:00:00 | 7 | 3708 | 0
000000017617 | Нет | 000000017617Поверка выезд | Поверка выезд | Машины испытательные | EHN | 46831-11 | Диапазон измерений: Растяжение или сжатие (1 параметр), погрешность и (или) неопределенность (класс, разряд): В соответствии с описанием типа | В соответствии с описанием типа | Нет | 3708 | 01.01.2024 0:00:00 | 7 | 3708 | 0
000000017617 | Нет | 000000017617Поверка | Поверка | Машины испытательные | EHN | 46831-11 | Диапазон измерений: Растяжение или сжатие (1 параметр), погрешность и (или) неопределенность (класс, разряд): В соответствии с описанием типа | В соответствии с описанием типа | Нет | 3708 | 01.01.2024 0:00:00 | 7 | 3708 | 0
000000017617 | Нет | 000000017617Калибровка выезд | Калибровка выезд | Машины испытательные | EHN | 46831-11 | Диапазон измерений: Растяжение или сжатие (1 параметр), погрешность и (или) неопределенность (класс, разряд): В соответствии с описанием типа | В соответствии с описанием типа | Нет | 3708 | 23.07.2024 0:00:00 | 7 | #N/A | #N/A
000000017617 | Нет | 000000017617Калибровка | Калибровка | Машины испытательные | EHN | 46831-11 | Диапазон измерений: Растяжение или сжатие (1 параметр), погрешность и (или) неопределенность (класс, разряд): В соответствии с описанием типа | В соответствии с описанием типа | Нет | 3708 | 23.07.2024 0:00:00 | 7 | #N/A | #N/A
000000017620 | Нет | 000000017620Поверка выезд | Поверка выезд | Машины испытательные | РМ-М | 53740-13 | Диапазон измерений: Растяжение или сжатие (1 параметр), погрешность и (или) неопределенность (класс, разряд): В соответствии с описанием типа | В соответствии с описанием типа | Нет | 3708 | 01.01.2024 0:00:00 | 7 | 3708 | 0
000000017620 | Нет | 000000017620Калибровка выезд | Калибровка выезд | Машины испытательные | РМ-М | 53740-13 | Диапазон измерений: Растяжение или сжатие (1 параметр), погрешность и (или) неопределенность (класс, разряд): В соответствии с описанием типа | В соответствии с описанием типа | Нет | 3708 | 23.07.2024 0:00:00 | 7 | #N/A | #N/A
000000017620 | Нет | 000000017620Поверка | Поверка | Машины испытательные | РМ-М | 53740-13 | Диапазон измерений: Растяжение или сжатие (1 параметр), погрешность и (или) неопределенность (класс, разряд): В соответствии с описанием типа | В соответствии с описанием типа | Нет | 3708 | 01.01.2024 0:00:00 | 7 | 3708 | 0
000000017620 | Нет | 000000017620Калибровка | Калибровка | Машины испытательные | РМ-М | 53740-13 | Диапазон измерений: Растяжение или сжатие (1 параметр), погрешность и (или) неопределенность (класс, разряд): В соответствии с описанием типа | В соответствии с описанием типа | Нет | 3708 | 23.07.2024 0:00:00 | 7 | #N/A | #N/A
000000017623 | Нет | 000000017623Калибровка выезд | Калибровка выезд | Машины испытательные | РМГ-МГ4 | 52391-13 | Диапазон измерений: Растяжение или сжатие (1 параметр), погрешность и (или) неопределенность (класс, разряд): В соответствии с описанием типа | В соответствии с описанием типа | Нет | 3708 | 23.07.2024 0:00:00 | 7 | #N/A | #N/A
000000017623 | Нет | 000000017623Поверка выезд | Поверка выезд | Машины испытательные | РМГ-МГ4 | 52391-13 | Диапазон измерений: Растяжение или сжатие (1 параметр), погрешность и (или) неопределенность (класс, разряд): В соответствии с описанием типа | В соответствии с описанием типа | Нет | 3708 | 01.01.2024 0:00:00 | 7 | 3708 | 0
000000017623 | Нет | 000000017623Поверка | Поверка | Машины испытательные | РМГ-МГ4 | 52391-13 | Диапазон измерений: Растяжение или сжатие (1 параметр), погрешность и (или) неопределенность (класс, разряд): В соответствии с описанием типа | В соответствии с описанием типа | Нет | 3708 | 01.01.2024 0:00:00 | 7 | 3708 | 0
000000017623 | Нет | 000000017623Калибровка | Калибровка | Машины испытательные | РМГ-МГ4 | 52391-13 | Диапазон измерений: Растяжение или сжатие (1 параметр), погрешность и (или) неопределенность (класс, разряд): В соответствии с описанием типа | В соответствии с описанием типа | Нет | 3708 | 23.07.2024 0:00:00 | 7 | #N/A | #N/A
000000017624 | Нет | 000000017624Поверка | Поверка | Машины испытательные | Т | 50696-12 | Диапазон измерений: Растяжение или сжатие (1 параметр), погрешность и (или) неопределенность (класс, разряд): В соответствии с описанием типа | В соответствии с описанием типа | Нет | 3708 | 01.01.2024 0:00:00 | 7 | 3708 | 0
000000017624 | Нет | 000000017624Калибровка выезд | Калибровка выезд | Машины испытательные | Т | 50696-12 | Диапазон измерений: Растяжение или сжатие (1 параметр), погрешность и (или) неопределенность (класс, разряд): В соответствии с описанием типа | В соответствии с описанием типа | Нет | 3708 | 23.07.2024 0:00:00 | 7 | #N/A | #N/A
000000017624 | Нет | 000000017624Калибровка | Калибровка | Машины испытательные | Т | 50696-12 | Диапазон измерений: Растяжение или сжатие (1 параметр), погрешность и (или) неопределенность (класс, разряд): В соответствии с описанием типа | В соответствии с описанием типа | Нет | 3708 | 23.07.2024 0:00:00 | 7 | #N/A | #N/A
000000017624 | Нет | 000000017624Поверка выезд | Поверка выезд | Машины испытательные | Т | 50696-12 | Диапазон измерений: Растяжение или сжатие (1 параметр), погрешность и (или) неопределенность (класс, разряд): В соответствии с описанием типа | В соответствии с описанием типа | Нет | 3708 | 01.01.2024 0:00:00 | 7 | 3708 | 0
000000017633 | Нет | 000000017633Поверка выезд | Поверка выезд | Машины испытательные | EZTest мод. EZ-SX-0,5; EZ-SX-1; EZ-LX-0,5; EZ-LX-1; EZ-LX HS-0,5; EZ-LX HS-1 | 54899-13 | Диапазон измерений: Растяжение или сжатие (1 параметр), погрешность и (или) неопределенность (класс, разряд): В соответствии с описанием типа | В соответствии с описанием типа | Нет | 3708 | 01.01.2024 0:00:00 | 7 | 3708 | 0
000000017633 | Нет | 000000017633Калибровка выезд | Калибровка выезд | Машины испытательные | EZTest мод. EZ-SX-0,5; EZ-SX-1; EZ-LX-0,5; EZ-LX-1; EZ-LX HS-0,5; EZ-LX HS-1 | 54899-13 | Диапазон измерений: Растяжение или сжатие (1 параметр), погрешность и (или) неопределенность (класс, разряд): В соответствии с описанием типа | В соответствии с описанием типа | Нет | 3708 | 23.07.2024 0:00:00 | 7 | #N/A | #N/A
000000017633 | Нет | 000000017633Поверка | Поверка | Машины испытательные | EZTest мод. EZ-SX-0,5; EZ-SX-1; EZ-LX-0,5; EZ-LX-1; EZ-LX HS-0,5; EZ-LX HS-1 | 54899-13 | Диапазон измерений: Растяжение или сжатие (1 параметр), погрешность и (или) неопределенность (класс, разряд): В соответствии с описанием типа | В соответствии с описанием типа | Нет | 3708 | 01.01.2024 0:00:00 | 7 | 3708 | 0
000000017633 | Нет | 000000017633Калибровка | Калибровка | Машины испытательные | EZTest мод. EZ-SX-0,5; EZ-SX-1; EZ-LX-0,5; EZ-LX-1; EZ-LX HS-0,5; EZ-LX HS-1 | 54899-13 | Диапазон измерений: Растяжение или сжатие (1 параметр), погрешность и (или) неопределенность (класс, разряд): В соответствии с описанием типа | В соответствии с описанием типа | Нет | 3708 | 23.07.2024 0:00:00 | 7 | #N/A | #N/A
000000017634 | Нет | 000000017634Поверка выезд | Поверка выезд | Машины испытательные | AG-Xplus мод. AG-Xplus-0,5; AG-Xplus-1; AG-Xplus-HS-0,5; AG-Xplus-HS-1; AG-Xplus-SC-0,5; AG-Xplus-SC-1; AG-XDplus-0,5; AG-XDplus-1 | 54896-13 | Диапазон измерений: Растяжение или сжатие (1 параметр), погрешность и (или) неопределенность (класс, разряд): В соответствии с описанием типа | В соответствии с описанием типа | Нет | 3708 | 01.01.2024 0:00:00 | 7 | 3708 | 0
000000017634 | Нет | 000000017634Калибровка | Калибровка | Машины испытательные | AG-Xplus мод. AG-Xplus-0,5; AG-Xplus-1; AG-Xplus-HS-0,5; AG-Xplus-HS-1; AG-Xplus-SC-0,5; AG-Xplus-SC-1; AG-XDplus-0,5; AG-XDplus-1 | 54896-13 | Диапазон измерений: Растяжение или сжатие (1 параметр), погрешность и (или) неопределенность (класс, разряд): В соответствии с описанием типа | В соответствии с описанием типа | Нет | 3708 | 23.07.2024 0:00:00 | 7 | #N/A | #N/A
000000017634 | Нет | 000000017634Калибровка выезд | Калибровка выезд | Машины испытательные | AG-Xplus мод. AG-Xplus-0,5; AG-Xplus-1; AG-Xplus-HS-0,5; AG-Xplus-HS-1; AG-Xplus-SC-0,5; AG-Xplus-SC-1; AG-XDplus-0,5; AG-XDplus-1 | 54896-13 | Диапазон измерений: Растяжение или сжатие (1 параметр), погрешность и (или) неопределенность (класс, разряд): В соответствии с описанием типа | В соответствии с описанием типа | Нет | 3708 | 23.07.2024 0:00:00 | 7 | #N/A | #N/A
000000017634 | Нет | 000000017634Поверка | Поверка | Машины испытательные | AG-Xplus мод. AG-Xplus-0,5; AG-Xplus-1; AG-Xplus-HS-0,5; AG-Xplus-HS-1; AG-Xplus-SC-0,5; AG-Xplus-SC-1; AG-XDplus-0,5; AG-XDplus-1 | 54896-13 | Диапазон измерений: Растяжение или сжатие (1 параметр), погрешность и (или) неопределенность (класс, разряд): В соответствии с описанием типа | В соответствии с описанием типа | Нет | 3708 | 01.01.2024 0:00:00 | 7 | 3708 | 0
000000017639 | Нет | 000000017639Поверка | Поверка | Машины испытательные | ИП, ИР и Р | 54048-13 | Диапазон измерений: Растяжение или сжатие (1 параметр), погрешность и (или) неопределенность (класс, разряд): В соответствии с описанием типа | В соответствии с описанием типа | Нет | 3708 | 01.01.2024 0:00:00 | 7 | 3708 | 0
000000017639 | Нет | 000000017639Калибровка выезд | Калибровка выезд | Машины испытательные | ИП, ИР и Р | 54048-13 | Диапазон измерений: Растяжение или сжатие (1 параметр), погрешность и (или) неопределенность (класс, разряд): В соответствии с описанием типа | В соответствии с описанием типа | Нет | 3708 | 23.07.2024 0:00:00 | 7 | #N/A | #N/A
000000017639 | Нет | 000000017639Поверка выезд | Поверка выезд | Машины испытательные | ИП, ИР и Р | 54048-13 | Диапазон измерений: Растяжение или сжатие (1 параметр), погрешность и (или) неопределенность (класс, разряд): В соответствии с описанием типа | В соответствии с описанием типа | Нет | 3708 | 01.01.2024 0:00:00 | 7 | 3708 | 0
000000017639 | Нет | 000000017639Калибровка | Калибровка | Машины испытательные | ИП, ИР и Р | 54048-13 | Диапазон измерений: Растяжение или сжатие (1 параметр), погрешность и (или) неопределенность (класс, разряд): В соответствии с описанием типа | В соответствии с описанием типа | Нет | 3708 | 23.07.2024 0:00:00 | 7 | #N/A | #N/A
000000017647 | Нет | 000000017647Калибровка выезд | Калибровка выезд | Машины испытательные | Multitest | 59744-15 | Диапазон измерений: Растяжение или сжатие (1 параметр), погрешность и (или) неопределенность (класс, разряд): В соответствии с описанием типа | В соответствии с описанием типа | Нет | 3708 | 23.07.2024 0:00:00 | 7 | #N/A | #N/A
000000017647 | Нет | 000000017647Поверка | Поверка | Машины испытательные | Multitest | 59744-15 | Диапазон измерений: Растяжение или сжатие (1 параметр), погрешность и (или) неопределенность (класс, разряд): В соответствии с описанием типа | В соответствии с описанием типа | Нет | 3708 | 01.01.2024 0:00:00 | 7 | 3708 | 0
000000017647 | Нет | 000000017647Поверка выезд | Поверка выезд | Машины испытательные | Multitest | 59744-15 | Диапазон измерений: Растяжение или сжатие (1 параметр), погрешность и (или) неопределенность (класс, разряд): В соответствии с описанием типа | В соответствии с описанием типа | Нет | 3708 | 01.01.2024 0:00:00 | 7 | 3708 | 0
000000017647 | Нет | 000000017647Калибровка | Калибровка | Машины испытательные | Multitest | 59744-15 | Диапазон измерений: Растяжение или сжатие (1 параметр), погрешность и (или) неопределенность (класс, разряд): В соответствии с описанием типа | В соответствии с описанием типа | Нет | 3708 | 23.07.2024 0:00:00 | 7 | #N/A | #N/A
000000017648 | Нет | 000000017648Калибровка | Калибровка | Машины испытательные | EHF | 59373-14 | Диапазон измерений: Растяжение или сжатие (1 параметр), погрешность и (или) неопределенность (класс, разряд): В соответствии с описанием типа | В соответствии с описанием типа | Нет | 3708 | 23.07.2024 0:00:00 | 7 | #N/A | #N/A
000000017648 | Нет | 000000017648Поверка | Поверка | Машины испытательные | EHF | 59373-14 | Диапазон измерений: Растяжение или сжатие (1 параметр), погрешность и (или) неопределенность (класс, разряд): В соответствии с описанием типа | В соответствии с описанием типа | Нет | 3708 | 01.01.2024 0:00:00 | 7 | 3708 | 0
000000017648 | Нет | 000000017648Калибровка выезд | Калибровка выезд | Машины испытательные | EHF | 59373-14 | Диапазон измерений: Растяжение или сжатие (1 параметр), погрешность и (или) неопределенность (класс, разряд): В соответствии с описанием типа | В соответствии с описанием типа | Нет | 3708 | 23.07.2024 0:00:00 | 7 | #N/A | #N/A
000000017648 | Нет | 000000017648Поверка выезд | Поверка выезд | Машины испытательные | EHF | 59373-14 | Диапазон измерений: Растяжение или сжатие (1 параметр), погрешность и (или) неопределенность (класс, разряд): В соответствии с описанием типа | В соответствии с описанием типа | Нет | 3708 | 01.01.2024 0:00:00 | 7 | 3708 | 0
000000017650 | Нет | 000000017650Калибровка | Калибровка | Машины испытательные | ИР-1М | 58877-14 | Диапазон измерений: Растяжение или сжатие (1 параметр), погрешность и (или) неопределенность (класс, разряд): В соответствии с описанием типа | В соответствии с описанием типа | Нет | 3708 | 23.07.2024 0:00:00 | 7 | #N/A | #N/A
000000017650 | Нет | 000000017650Калибровка выезд | Калибровка выезд | Машины испытательные | ИР-1М | 58877-14 | Диапазон измерений: Растяжение или сжатие (1 параметр), погрешность и (или) неопределенность (класс, разряд): В соответствии с описанием типа | В соответствии с описанием типа | Нет | 3708 | 23.07.2024 0:00:00 | 7 | #N/A | #N/A
000000017650 | Нет | 000000017650Поверка | Поверка | Машины испытательные | ИР-1М | 58877-14 | Диапазон измерений: Растяжение или сжатие (1 параметр), погрешность и (или) неопределенность (класс, разряд): В соответствии с описанием типа | В соответствии с описанием типа | Нет | 3708 | 01.01.2024 0:00:00 | 7 | 3708 | 0
000000017650 | Нет | 000000017650Поверка выезд | Поверка выезд | Машины испытательные | ИР-1М | 58877-14 | Диапазон измерений: Растяжение или сжатие (1 параметр), погрешность и (или) неопределенность (класс, разряд): В соответствии с описанием типа | В соответствии с описанием типа | Нет | 3708 | 01.01.2024 0:00:00 | 7 | 3708 | 0
000000036442 | Нет | 000000036442Поверка | Поверка | Машины испытательные | РМБ-30М | 832-53 | Диапазон измерений: Растяжение или сжатие (1 параметр), погрешность и (или) неопределенность (класс, разряд): В соответствии с описанием типа | В соответствии с описанием типа | Нет | 3708 | 01.01.2024 0:00:00 | 7 | 3708 | 0
000000036442 | Нет | 000000036442Поверка выезд | Поверка выезд | Машины испытательные | РМБ-30М | 832-53 | Диапазон измерений: Растяжение или сжатие (1 параметр), погрешность и (или) неопределенность (класс, разряд): В соответствии с описанием типа | В соответствии с описанием типа | Нет | 3708 | 01.01.2024 0:00:00 | 7 | 3708 | 0
000000036442 | Нет | 000000036442Калибровка выезд | Калибровка выезд | Машины испытательные | РМБ-30М | 832-53 | Диапазон измерений: Растяжение или сжатие (1 параметр), погрешность и (или) неопределенность (класс, разряд): В соответствии с описанием типа | В соответствии с описанием типа | Нет | 3708 | 23.07.2024 0:00:00 | 7 | #N/A | #N/A
000000036442 | Нет | 000000036442Калибровка | Калибровка | Машины испытательные | РМБ-30М | 832-53 | Диапазон измерений: Растяжение или сжатие (1 параметр), погрешность и (или) неопределенность (класс, разряд): В соответствии с описанием типа | В соответствии с описанием типа | Нет | 3708 | 23.07.2024 0:00:00 | 7 | #N/A | #N/A
000000037538 | Нет | 000000037538Поверка | Поверка | Машины испытательные | Т052/Е | 50696-12 | Диапазон измерений: В полном объёме, погрешность и (или) неопределенность (класс, разряд): В соответствии с описанием типа | В соответствии с описанием типа | Нет | 6420 | 01.01.2024 0:00:00 | 7 | 6420 | 0
000000037538 | Нет | 000000037538Поверка выезд | Поверка выезд | Машины испытательные | Т052/Е | 50696-12 | Диапазон измерений: В полном объёме, погрешность и (или) неопределенность (класс, разряд): В соответствии с описанием типа | В соответствии с описанием типа | Нет | 6420 | 01.01.2024 0:00:00 | 7 | 6420 | 0
000000038432 | Нет | 000000038432Поверка | Поверка | Машины испытательные | Е160-01N/AH/0006 | 65079-16 | Диапазон измерений: В полном объёме, погрешность и (или) неопределенность (класс, разряд): В соответствии с описанием типа | В соответствии с описанием типа | Нет | 6420 | 01.01.2024 0:00:00 | 7 | 6420 | 0
000000038432 | Нет | 000000038432Поверка выезд | Поверка выезд | Машины испытательные | Е160-01N/AH/0006 | 65079-16 | Диапазон измерений: В полном объёме, погрешность и (или) неопределенность (класс, разряд): В соответствии с описанием типа | В соответствии с описанием типа | Нет | 6420 | 01.01.2024 0:00:00 | 7 | 6420 | 0
000000042189 | Нет | 000000042189Поверка выезд | Поверка выезд | Машины испытательные | C, Е | 65079-16 | Диапазон измерений: В полном объёме, погрешность и (или) неопределенность (класс, разряд): В соответствии с описанием типа | В соответствии с описанием типа | Нет | 7116 | 01.01.2024 0:00:00 | 7 | 7116 | 0
000000042189 | Нет | 000000042189Калибровка выезд | Калибровка выезд | Машины испытательные | C, Е | 65079-16 | Диапазон измерений: В полном объёме, погрешность и (или) неопределенность (класс, разряд): В соответствии с описанием типа | В соответствии с описанием типа | Нет | 7116 | 23.07.2024 0:00:00 | 7 | #N/A | #N/A
000000042189 | Нет | 000000042189Калибровка | Калибровка | Машины испытательные | C, Е | 65079-16 | Диапазон измерений: В полном объёме, погрешность и (или) неопределенность (класс, разряд): В соответствии с описанием типа | В соответствии с описанием типа | Нет | 7116 | 23.07.2024 0:00:00 | 7 | #N/A | #N/A
000000042189 | Нет | 000000042189Поверка | Поверка | Машины испытательные | C, Е | 65079-16 | Диапазон измерений: В полном объёме, погрешность и (или) неопределенность (класс, разряд): В соответствии с описанием типа | В соответствии с описанием типа | Нет | 7116 | 01.01.2024 0:00:00 | 7 | 7116 | 0
000000043361 | Нет | 000000043361Калибровка | Калибровка | Машины испытательные | AGS-X | 57680-14 | Диапазон измерений: В полном объёме, погрешность и (или) неопределенность (класс, разряд): В соответствии с описанием типа | В соответствии с описанием типа | Нет | 7116 | 23.07.2024 0:00:00 | 7 | #N/A | #N/A
000000043361 | Нет | 000000043361Калибровка выезд | Калибровка выезд | Машины испытательные | AGS-X | 57680-14 | Диапазон измерений: В полном объёме, погрешность и (или) неопределенность (класс, разряд): В соответствии с описанием типа | В соответствии с описанием типа | Нет | 7116 | 23.07.2024 0:00:00 | 7 | #N/A | #N/A
000000043361 | Нет | 000000043361Поверка | Поверка | Машины испытательные | AGS-X | 57680-14 | Диапазон измерений: В полном объёме, погрешность и (или) неопределенность (класс, разряд): В соответствии с описанием типа | В соответствии с описанием типа | Нет | 7116 | 01.01.2024 0:00:00 | 7 | 7116 | 0
000000043361 | Нет | 000000043361Поверка выезд | Поверка выезд | Машины испытательные | AGS-X | 57680-14 | Диапазон измерений: В полном объёме, погрешность и (или) неопределенность (класс, разряд): В соответствии с описанием типа | В соответствии с описанием типа | Нет | 7116 | 01.01.2024 0:00:00 | 7 | 7116 | 0
000000044255 | Нет | 000000044255Поверка | Поверка | Машины испытательные | MATEST мод. C, E | 33829-07 | Диапазон измерений: В полном объёме, погрешность и (или) неопределенность (класс, разряд): В соответствии с описанием типа | В соответствии с описанием типа | Нет | 6420 | 01.01.2024 0:00:00 | 7 | 6420 | 0
000000044255 | Нет | 000000044255Поверка выезд | Поверка выезд | Машины испытательные | MATEST мод. C, E | 33829-07 | Диапазон измерений: В полном объёме, погрешность и (или) неопределенность (класс, разряд): В соответствии с описанием типа | В соответствии с описанием типа | Нет | 6420 | 01.01.2024 0:00:00 | 7 | 6420 | 0
000000045201 | Нет | 000000045201Поверка | Поверка | Машины испытательные | GOTECH | 61327-15 | Диапазон измерений: Растяжение или сжатие (1 параметр), погрешность и (или) неопределенность (класс, разряд): В соответствии с описанием типа | В соответствии с описанием типа | Нет | 3708 | 01.01.2024 0:00:00 | 35 | 3708 | 0
000000045201 | Нет | 000000045201Поверка выезд | Поверка выезд | Машины испытательные | GOTECH | 61327-15 | Диапазон измерений: Растяжение или сжатие (1 параметр), погрешность и (или) неопределенность (класс, разряд): В соответствии с описанием типа | В соответствии с описанием типа | Нет | 3708 | 01.01.2024 0:00:00 | 35 | 3708 | 0
000000045201 | Нет | 000000045201Калибровка | Калибровка | Машины испытательные | GOTECH | 61327-15 | Диапазон измерений: Растяжение или сжатие (1 параметр), погрешность и (или) неопределенность (класс, разряд): В соответствии с описанием типа | В соответствии с описанием типа | Нет | 3708 | 23.07.2024 0:00:00 | 35 | #N/A | #N/A
000000045201 | Нет | 000000045201Калибровка выезд | Калибровка выезд | Машины испытательные | GOTECH | 61327-15 | Диапазон измерений: Растяжение или сжатие (1 параметр), погрешность и (или) неопределенность (класс, разряд): В соответствии с описанием типа | В соответствии с описанием типа | Нет | 3708 | 23.07.2024 0:00:00 | 35 | #N/A | #N/A
000000046826 | Нет | 000000046826Калибровка выезд | Калибровка выезд | Машины испытательные | EHF | 59373-14 | Диапазон измерений: НПИ до 200 кН, погрешность и (или) неопределенность (класс, разряд): ПГ 0,5% | ПГ 0,5% | Нет | 7116 | 23.07.2024 0:00:00 | 7 | #N/A | #N/A
000000046826 | Нет | 000000046826Поверка | Поверка | Машины испытательные | EHF | 59373-14 | Диапазон измерений: НПИ до 200 кН, погрешность и (или) неопределенность (класс, разряд): ПГ 0,5% | ПГ 0,5% | Нет | 7116 | 01.01.2024 0:00:00 | 7 | 7116 | 0
000000046826 | Нет | 000000046826Калибровка | Калибровка | Машины испытательные | EHF | 59373-14 | Диапазон измерений: НПИ до 200 кН, погрешность и (или) неопределенность (класс, разряд): ПГ 0,5% | ПГ 0,5% | Нет | 7116 | 23.07.2024 0:00:00 | 7 | #N/A | #N/A
000000046826 | Нет | 000000046826Поверка выезд | Поверка выезд | Машины испытательные | EHF | 59373-14 | Диапазон измерений: НПИ до 200 кН, погрешность и (или) неопределенность (класс, разряд): ПГ 0,5% | ПГ 0,5% | Нет | 7116 | 01.01.2024 0:00:00 | 7 | 7116 | 0
000000050536 | Нет | 000000050536Поверка выезд | Поверка выезд | Машины испытательные | ИП, ИР и Р | 54048-13 |  |  | Нет | 6420 | 01.01.2024 0:00:00 | 7 | 6420 | 0
000000050536 | Нет | 000000050536Поверка | Поверка | Машины испытательные | ИП, ИР и Р | 54048-13 |  |  | Нет | 6420 | 01.01.2024 0:00:00 | 7 | 6420 | 0
000000003012 | Нет | 000000003012Калибровка выезд | Калибровка выезд | Машины испытательные до 50 кгс |  | <> |  |  | Нет | 3708 | 23.07.2024 0:00:00 | 7 | 3735 | -27
000000003012 | Нет | 000000003012Поверка выезд | Поверка выезд | Машины испытательные до 50 кгс |  | <> |  |  | Нет | 3708 | 01.01.2024 0:00:00 | 7 | 3708 | 0
000000003012 | Нет | 000000003012Поверка | Поверка | Машины испытательные до 50 кгс |  | <> |  |  | Нет | 3708 | 01.01.2024 0:00:00 | 7 | 3708 | 0
000000003012 | Нет | 000000003012Калибровка | Калибровка | Машины испытательные до 50 кгс |  | <> |  |  | Нет | 3708 | 23.07.2024 0:00:00 | 7 | #N/A | #N/A
Г00000000200 |  | Г00000000200Поверка выезд | Поверка выезд | Машины испытательные (растяжение или сжатие) |  |  |  |  | Нет | 3708 | 01.01.2024 0:00:00 | 7отд | 3708 | 0
Г00000000200 |  | Г00000000200Калибровка выезд | Калибровка выезд | Машины испытательные (растяжение или сжатие) |  |  |  |  | Нет | 3708 | 23.07.2024 0:00:00 | 7отд | #N/A | #N/A
Г00000000200 |  | Г00000000200Поверка | Поверка | Машины испытательные (растяжение или сжатие) |  |  |  |  | Нет | 3708 | 01.01.2024 0:00:00 | 7отд | 3708 | 0
Г00000000200 |  | Г00000000200Калибровка | Калибровка | Машины испытательные (растяжение или сжатие) |  |  |  |  | Нет | 3708 | 23.07.2024 0:00:00 | 7отд | #N/A | #N/A
000000017594 | Нет | 000000017594Калибровка | Калибровка | Машины испытательные гидравлические | Super L | 36472-12 | Диапазон измерений: Растяжение или сжатие (1 параметр), погрешность и (или) неопределенность (класс, разряд): В соответствии с описанием типа | В соответствии с описанием типа | Нет | 3708 | 23.07.2024 0:00:00 | 7 | #N/A | #N/A
000000017594 | Нет | 000000017594Поверка выезд | Поверка выезд | Машины испытательные гидравлические | Super L | 36472-12 | Диапазон измерений: Растяжение или сжатие (1 параметр), погрешность и (или) неопределенность (класс, разряд): В соответствии с описанием типа | В соответствии с описанием типа | Нет | 3708 | 01.01.2024 0:00:00 | 7 | 3708 | 0
000000017594 | Нет | 000000017594Калибровка выезд | Калибровка выезд | Машины испытательные гидравлические | Super L | 36472-12 | Диапазон измерений: Растяжение или сжатие (1 параметр), погрешность и (или) неопределенность (класс, разряд): В соответствии с описанием типа | В соответствии с описанием типа | Нет | 3708 | 23.07.2024 0:00:00 | 7 | #N/A | #N/A
000000017594 | Нет | 000000017594Поверка | Поверка | Машины испытательные гидравлические | Super L | 36472-12 | Диапазон измерений: Растяжение или сжатие (1 параметр), погрешность и (или) неопределенность (класс, разряд): В соответствии с описанием типа | В соответствии с описанием типа | Нет | 3708 | 01.01.2024 0:00:00 | 7 | 3708 | 0
000000017592 | Нет | 000000017592Калибровка выезд | Калибровка выезд | Машины испытательные гидравлические для испытаний на сжатие | YAW, YE-W, YE-S, YE | 37140-08 | Диапазон измерений: Растяжение или сжатие (1 параметр), погрешность и (или) неопределенность (класс, разряд): В соответствии с описанием типа | В соответствии с описанием типа | Нет | 3708 | 23.07.2024 0:00:00 | 7 | #N/A | #N/A
000000017592 | Нет | 000000017592Поверка выезд | Поверка выезд | Машины испытательные гидравлические для испытаний на сжатие | YAW, YE-W, YE-S, YE | 37140-08 | Диапазон измерений: Растяжение или сжатие (1 параметр), погрешность и (или) неопределенность (класс, разряд): В соответствии с описанием типа | В соответствии с описанием типа | Нет | 3708 | 01.01.2024 0:00:00 | 7 | 3708 | 0
000000017592 | Нет | 000000017592Поверка | Поверка | Машины испытательные гидравлические для испытаний на сжатие | YAW, YE-W, YE-S, YE | 37140-08 | Диапазон измерений: Растяжение или сжатие (1 параметр), погрешность и (или) неопределенность (класс, разряд): В соответствии с описанием типа | В соответствии с описанием типа | Нет | 3708 | 01.01.2024 0:00:00 | 7 | 3708 | 0
000000017592 | Нет | 000000017592Калибровка | Калибровка | Машины испытательные гидравлические для испытаний на сжатие | YAW, YE-W, YE-S, YE | 37140-08 | Диапазон измерений: Растяжение или сжатие (1 параметр), погрешность и (или) неопределенность (класс, разряд): В соответствии с описанием типа | В соответствии с описанием типа | Нет | 3708 | 23.07.2024 0:00:00 | 7 | #N/A | #N/A
000000044587 | Нет | 000000044587Поверка | Поверка | Машины испытательные для определения предела прочности формовочных и стержневых смесей | 04116 | 10650-07 | Диапазон измерений: Растяжение или сжатие (1 параметр), погрешность и (или) неопределенность (класс, разряд): В соответствии с описанием типа | В соответствии с описанием типа | Нет | 3708 | 01.01.2024 0:00:00 | 35 | 3708 | 0
000000044587 | Нет | 000000044587Калибровка выезд | Калибровка выезд | Машины испытательные для определения предела прочности формовочных и стержневых смесей | 04116 | 10650-07 | Диапазон измерений: Растяжение или сжатие (1 параметр), погрешность и (или) неопределенность (класс, разряд): В соответствии с описанием типа | В соответствии с описанием типа | Нет | 3708 | 23.07.2024 0:00:00 | 35 | #N/A | #N/A
000000044587 | Нет | 000000044587Калибровка | Калибровка | Машины испытательные для определения предела прочности формовочных и стержневых смесей | 04116 | 10650-07 | Диапазон измерений: Растяжение или сжатие (1 параметр), погрешность и (или) неопределенность (класс, разряд): В соответствии с описанием типа | В соответствии с описанием типа | Нет | 3708 | 23.07.2024 0:00:00 | 35 | #N/A | #N/A
000000044587 | Нет | 000000044587Поверка выезд | Поверка выезд | Машины испытательные для определения предела прочности формовочных и стержневых смесей | 04116 | 10650-07 | Диапазон измерений: Растяжение или сжатие (1 параметр), погрешность и (или) неопределенность (класс, разряд): В соответствии с описанием типа | В соответствии с описанием типа | Нет | 3708 | 01.01.2024 0:00:00 | 35 | 3708 | 0
000000017606 | Нет | 000000017606Калибровка | Калибровка | Машины испытательные модернизированные | МИ-М | 42759-09 | Диапазон измерений: Растяжение или сжатие (1 параметр), погрешность и (или) неопределенность (класс, разряд): В соответствии с описанием типа | В соответствии с описанием типа | Нет | 3708 | 23.07.2024 0:00:00 | 7 | #N/A | #N/A
000000017606 | Нет | 000000017606Поверка выезд | Поверка выезд | Машины испытательные модернизированные | МИ-М | 42759-09 | Диапазон измерений: Растяжение или сжатие (1 параметр), погрешность и (или) неопределенность (класс, разряд): В соответствии с описанием типа | В соответствии с описанием типа | Нет | 3708 | 01.01.2024 0:00:00 | 7 | 3708 | 0
000000017606 | Нет | 000000017606Поверка | Поверка | Машины испытательные модернизированные | МИ-М | 42759-09 | Диапазон измерений: Растяжение или сжатие (1 параметр), погрешность и (или) неопределенность (класс, разряд): В соответствии с описанием типа | В соответствии с описанием типа | Нет | 3708 | 01.01.2024 0:00:00 | 7 | 3708 | 0
000000017606 | Нет | 000000017606Калибровка выезд | Калибровка выезд | Машины испытательные модернизированные | МИ-М | 42759-09 | Диапазон измерений: Растяжение или сжатие (1 параметр), погрешность и (или) неопределенность (класс, разряд): В соответствии с описанием типа | В соответствии с описанием типа | Нет | 3708 | 23.07.2024 0:00:00 | 7 | #N/A | #N/A
000000017570 | Нет | 000000017570Поверка выезд | Поверка выезд | Машины испытательные разрывные | МИРПК-1000К | 20553-00 | Диапазон измерений: Растяжение или сжатие (1 параметр), погрешность и (или) неопределенность (класс, разряд): В соответствии с описанием типа | В соответствии с описанием типа | Нет | 3708 | 01.01.2024 0:00:00 | 7 | 3708 | 0
000000017570 | Нет | 000000017570Поверка | Поверка | Машины испытательные разрывные | МИРПК-1000К | 20553-00 | Диапазон измерений: Растяжение или сжатие (1 параметр), погрешность и (или) неопределенность (класс, разряд): В соответствии с описанием типа | В соответствии с описанием типа | Нет | 3708 | 01.01.2024 0:00:00 | 7 | 3708 | 0
000000017570 | Нет | 000000017570Калибровка | Калибровка | Машины испытательные разрывные | МИРПК-1000К | 20553-00 | Диапазон измерений: Растяжение или сжатие (1 параметр), погрешность и (или) неопределенность (класс, разряд): В соответствии с описанием типа | В соответствии с описанием типа | Нет | 3708 | 23.07.2024 0:00:00 | 7 | #N/A | #N/A
000000017570 | Нет | 000000017570Калибровка выезд | Калибровка выезд | Машины испытательные разрывные | МИРПК-1000К | 20553-00 | Диапазон измерений: Растяжение или сжатие (1 параметр), погрешность и (или) неопределенность (класс, разряд): В соответствии с описанием типа | В соответствии с описанием типа | Нет | 3708 | 23.07.2024 0:00:00 | 7 | #N/A | #N/A
000000045695 | Нет | 000000045695Калибровка | Калибровка | Машины испытательные разрывные | МТ | 28883-07 | Диапазон измерений: Растяжение или сжатие (1 параметр), погрешность и (или) неопределенность (класс, разряд): В соответствии с описанием типа | В соответствии с описанием типа | Нет | 3708 | 23.07.2024 0:00:00 | 35 | #N/A | #N/A
000000045695 | Нет | 000000045695Поверка | Поверка | Машины испытательные разрывные | МТ | 28883-07 | Диапазон измерений: Растяжение или сжатие (1 параметр), погрешность и (или) неопределенность (класс, разряд): В соответствии с описанием типа | В соответствии с описанием типа | Нет | 3708 | 01.01.2024 0:00:00 | 35 | 3708 | 0
000000045695 | Нет | 000000045695Калибровка выезд | Калибровка выезд | Машины испытательные разрывные | МТ | 28883-07 | Диапазон измерений: Растяжение или сжатие (1 параметр), погрешность и (или) неопределенность (класс, разряд): В соответствии с описанием типа | В соответствии с описанием типа | Нет | 3708 | 23.07.2024 0:00:00 | 35 | #N/A | #N/A
000000045695 | Нет | 000000045695Поверка выезд | Поверка выезд | Машины испытательные разрывные | МТ | 28883-07 | Диапазон измерений: Растяжение или сжатие (1 параметр), погрешность и (или) неопределенность (класс, разряд): В соответствии с описанием типа | В соответствии с описанием типа | Нет | 3708 | 01.01.2024 0:00:00 | 35 | 3708 | 0
000000003014 | Нет | 000000003014Калибровка выезд | Калибровка выезд | МАШИНЫ ИСПЫТАТЕЛЬНЫЕ свыше 50 кгс |  | <> |  |  | Нет | 4260 | 01.01.2024 0:00:00 | 7 | 4260 | 0
000000017667 | Нет | 000000017667Поверка | Поверка | Машины испытательные сервогидравлические | Powertest | 67907-17 | Диапазон измерений: Растяжение или сжатие (1 параметр), погрешность и (или) неопределенность (класс, разряд): В соответствии с описанием типа | В соответствии с описанием типа | Нет | 3708 | 01.01.2024 0:00:00 | 7 | 3708 | 0
000000017667 | Нет | 000000017667Калибровка выезд | Калибровка выезд | Машины испытательные сервогидравлические | Powertest | 67907-17 | Диапазон измерений: Растяжение или сжатие (1 параметр), погрешность и (или) неопределенность (класс, разряд): В соответствии с описанием типа | В соответствии с описанием типа | Нет | 3708 | 23.07.2024 0:00:00 | 7 | #N/A | #N/A
000000017667 | Нет | 000000017667Калибровка | Калибровка | Машины испытательные сервогидравлические | Powertest | 67907-17 | Диапазон измерений: Растяжение или сжатие (1 параметр), погрешность и (или) неопределенность (класс, разряд): В соответствии с описанием типа | В соответствии с описанием типа | Нет | 3708 | 23.07.2024 0:00:00 | 7 | #N/A | #N/A
000000017667 | Нет | 000000017667Поверка выезд | Поверка выезд | Машины испытательные сервогидравлические | Powertest | 67907-17 | Диапазон измерений: Растяжение или сжатие (1 параметр), погрешность и (или) неопределенность (класс, разряд): В соответствии с описанием типа | В соответствии с описанием типа | Нет | 3708 | 01.01.2024 0:00:00 | 7 | 3708 | 0
000000017615 | Нет | 000000017615Поверка | Поверка | Машины испытательные сервоуправляемые | Powertest | 47521-11 | Диапазон измерений: Растяжение или сжатие (1 параметр), погрешность и (или) неопределенность (класс, разряд): В соответствии с описанием типа | В соответствии с описанием типа | Нет | 3708 | 01.01.2024 0:00:00 | 7 | 3708 | 0
000000017615 | Нет | 000000017615Калибровка выезд | Калибровка выезд | Машины испытательные сервоуправляемые | Powertest | 47521-11 | Диапазон измерений: Растяжение или сжатие (1 параметр), погрешность и (или) неопределенность (класс, разряд): В соответствии с описанием типа | В соответствии с описанием типа | Нет | 3708 | 23.07.2024 0:00:00 | 7 | #N/A | #N/A
000000017615 | Нет | 000000017615Калибровка | Калибровка | Машины испытательные сервоуправляемые | Powertest | 47521-11 | Диапазон измерений: Растяжение или сжатие (1 параметр), погрешность и (или) неопределенность (класс, разряд): В соответствии с описанием типа | В соответствии с описанием типа | Нет | 3708 | 23.07.2024 0:00:00 | 7 | #N/A | #N/A
000000017615 | Нет | 000000017615Поверка выезд | Поверка выезд | Машины испытательные сервоуправляемые | Powertest | 47521-11 | Диапазон измерений: Растяжение или сжатие (1 параметр), погрешность и (или) неопределенность (класс, разряд): В соответствии с описанием типа | В соответствии с описанием типа | Нет | 3708 | 01.01.2024 0:00:00 | 7 | 3708 | 0
000000003008 | Нет | 000000003008Калибровка | Калибровка | МАШИНЫ ИСПЫТАТЕЛЬНЫЕ УНИВЕРСАЛЬНЫЕ | TIME WDW | 54491-13 | Диапазон измерений: Растяжение или сжатие (1 параметр), погрешность и (или) неопределенность (класс, разряд): В соответствии с описанием типа | В соответствии с описанием типа | Нет | 3708 | 23.07.2024 0:00:00 | 7 | #N/A | #N/A
000000003008 | Нет | 000000003008Калибровка выезд | Калибровка выезд | МАШИНЫ ИСПЫТАТЕЛЬНЫЕ УНИВЕРСАЛЬНЫЕ | TIME WDW | 54491-13 | Диапазон измерений: Растяжение или сжатие (1 параметр), погрешность и (или) неопределенность (класс, разряд): В соответствии с описанием типа | В соответствии с описанием типа | Нет | 3708 | 23.07.2024 0:00:00 | 7 | #N/A | #N/A
000000003008 | Нет | 000000003008Поверка | Поверка | МАШИНЫ ИСПЫТАТЕЛЬНЫЕ УНИВЕРСАЛЬНЫЕ | TIME WDW | 54491-13 | Диапазон измерений: Растяжение или сжатие (1 параметр), погрешность и (или) неопределенность (класс, разряд): В соответствии с описанием типа | В соответствии с описанием типа | Нет | 3708 | 01.01.2024 0:00:00 | 7 | 3708 | 0
000000003008 | Нет | 000000003008Поверка выезд | Поверка выезд | МАШИНЫ ИСПЫТАТЕЛЬНЫЕ УНИВЕРСАЛЬНЫЕ | TIME WDW | 54491-13 | Диапазон измерений: Растяжение или сжатие (1 параметр), погрешность и (или) неопределенность (класс, разряд): В соответствии с описанием типа | В соответствии с описанием типа | Нет | 3708 | 01.01.2024 0:00:00 | 7 | 3708 | 0
000000017559 | Нет | 000000017559Поверка выезд | Поверка выезд | Машины испытательные универсальные | УМ-5 | 1211-58 | Диапазон измерений: В полном объёме, погрешность и (или) неопределенность (класс, разряд): В соответствии с описанием типа | В соответствии с описанием типа | Нет | 7116 | 01.01.2024 0:00:00 | 7 | 7116 | 0
000000017559 | Нет | 000000017559Калибровка выезд | Калибровка выезд | Машины испытательные универсальные | УМ-5 | 1211-58 | Диапазон измерений: В полном объёме, погрешность и (или) неопределенность (класс, разряд): В соответствии с описанием типа | В соответствии с описанием типа | Нет | 7116 | 23.07.2024 0:00:00 | 7 | #N/A | #N/A
000000017559 | Нет | 000000017559Калибровка | Калибровка | Машины испытательные универсальные | УМ-5 | 1211-58 | Диапазон измерений: В полном объёме, погрешность и (или) неопределенность (класс, разряд): В соответствии с описанием типа | В соответствии с описанием типа | Нет | 7116 | 23.07.2024 0:00:00 | 7 | #N/A | #N/A
000000017559 | Нет | 000000017559Поверка | Поверка | Машины испытательные универсальные | УМ-5 | 1211-58 | Диапазон измерений: В полном объёме, погрешность и (или) неопределенность (класс, разряд): В соответствии с описанием типа | В соответствии с описанием типа | Нет | 7116 | 01.01.2024 0:00:00 | 7 | 7116 | 0
000000017568 | Нет | 000000017568Калибровка | Калибровка | Машины испытательные универсальные | МУП-100 | 1583-64 | Диапазон измерений: В полном объёме, погрешность и (или) неопределенность (класс, разряд): В соответствии с описанием типа | В соответствии с описанием типа | Нет | 7116 | 23.07.2024 0:00:00 | 7 | #N/A | #N/A
000000017568 | Нет | 000000017568Калибровка выезд | Калибровка выезд | Машины испытательные универсальные | МУП-100 | 1583-64 | Диапазон измерений: В полном объёме, погрешность и (или) неопределенность (класс, разряд): В соответствии с описанием типа | В соответствии с описанием типа | Нет | 7116 | 23.07.2024 0:00:00 | 7 | #N/A | #N/A
000000017568 | Нет | 000000017568Поверка | Поверка | Машины испытательные универсальные | МУП-100 | 1583-64 | Диапазон измерений: В полном объёме, погрешность и (или) неопределенность (класс, разряд): В соответствии с описанием типа | В соответствии с описанием типа | Нет | 7116 | 01.01.2024 0:00:00 | 7 | 7116 | 0
000000017568 | Нет | 000000017568Поверка выезд | Поверка выезд | Машины испытательные универсальные | МУП-100 | 1583-64 | Диапазон измерений: В полном объёме, погрешность и (или) неопределенность (класс, разряд): В соответствии с описанием типа | В соответствии с описанием типа | Нет | 7116 | 01.01.2024 0:00:00 | 7 | 7116 | 0
000000036453 | Нет | 000000036453Поверка | Поверка | Машины испытательные универсальные | H5K-TЕ | 27603-04 | Диапазон измерений: В полном объёме, погрешность и (или) неопределенность (класс, разряд): В соответствии с описанием типа | В соответствии с описанием типа | Нет | 7116 | 01.01.2024 0:00:00 | 7 | 7116 | 0
000000036453 | Нет | 000000036453Калибровка выезд | Калибровка выезд | Машины испытательные универсальные | H5K-TЕ | 27603-04 | Диапазон измерений: В полном объёме, погрешность и (или) неопределенность (класс, разряд): В соответствии с описанием типа | В соответствии с описанием типа | Нет | 7116 | 23.07.2024 0:00:00 | 7 | #N/A | #N/A
000000036453 | Нет | 000000036453Калибровка | Калибровка | Машины испытательные универсальные | H5K-TЕ | 27603-04 | Диапазон измерений: В полном объёме, погрешность и (или) неопределенность (класс, разряд): В соответствии с описанием типа | В соответствии с описанием типа | Нет | 7116 | 23.07.2024 0:00:00 | 7 | #N/A | #N/A
000000036453 | Нет | 000000036453Поверка выезд | Поверка выезд | Машины испытательные универсальные | H5K-TЕ | 27603-04 | Диапазон измерений: В полном объёме, погрешность и (или) неопределенность (класс, разряд): В соответствии с описанием типа | В соответствии с описанием типа | Нет | 7116 | 01.01.2024 0:00:00 | 7 | 7116 | 0
000000036456 | Нет | 000000036456Поверка выезд | Поверка выезд | Машины испытательные универсальные | H1K-S | 34038-07 | Диапазон измерений: В полном объёме, погрешность и (или) неопределенность (класс, разряд): В соответствии с описанием типа | В соответствии с описанием типа | Нет | 7116 | 01.01.2024 0:00:00 | 7 | 7116 | 0
000000036456 | Нет | 000000036456Калибровка выезд | Калибровка выезд | Машины испытательные универсальные | H1K-S | 34038-07 | Диапазон измерений: В полном объёме, погрешность и (или) неопределенность (класс, разряд): В соответствии с описанием типа | В соответствии с описанием типа | Нет | 7116 | 23.07.2024 0:00:00 | 7 | #N/A | #N/A
000000036456 | Нет | 000000036456Поверка | Поверка | Машины испытательные универсальные | H1K-S | 34038-07 | Диапазон измерений: В полном объёме, погрешность и (или) неопределенность (класс, разряд): В соответствии с описанием типа | В соответствии с описанием типа | Нет | 7116 | 01.01.2024 0:00:00 | 7 | 7116 | 0
000000036456 | Нет | 000000036456Калибровка | Калибровка | Машины испытательные универсальные | H1K-S | 34038-07 | Диапазон измерений: В полном объёме, погрешность и (или) неопределенность (класс, разряд): В соответствии с описанием типа | В соответствии с описанием типа | Нет | 7116 | 23.07.2024 0:00:00 | 7 | #N/A | #N/A
000000036958 | Нет | 000000036958Калибровка выезд | Калибровка выезд | Машины испытательные универсальные | HxK-T | 27603-04 | Диапазон измерений: В полном объёме, погрешность и (или) неопределенность (класс, разряд): В соответствии с описанием типа | В соответствии с описанием типа | Нет | 7116 | 23.07.2024 0:00:00 | 7 | #N/A | #N/A
000000036958 | Нет | 000000036958Поверка | Поверка | Машины испытательные универсальные | HxK-T | 27603-04 | Диапазон измерений: В полном объёме, погрешность и (или) неопределенность (класс, разряд): В соответствии с описанием типа | В соответствии с описанием типа | Нет | 7116 | 01.01.2024 0:00:00 | 7 | 7116 | 0
000000036958 | Нет | 000000036958Калибровка | Калибровка | Машины испытательные универсальные | HxK-T | 27603-04 | Диапазон измерений: В полном объёме, погрешность и (или) неопределенность (класс, разряд): В соответствии с описанием типа | В соответствии с описанием типа | Нет | 7116 | 23.07.2024 0:00:00 | 7 | #N/A | #N/A
000000036958 | Нет | 000000036958Поверка выезд | Поверка выезд | Машины испытательные универсальные | HxK-T | 27603-04 | Диапазон измерений: В полном объёме, погрешность и (или) неопределенность (класс, разряд): В соответствии с описанием типа | В соответствии с описанием типа | Нет | 7116 | 01.01.2024 0:00:00 | 7 | 7116 | 0
000000037180 | Нет | 000000037180Калибровка | Калибровка | Машины испытательные универсальные | AT/CT | 34773-07 | Диапазон измерений: В полном объёме, погрешность и (или) неопределенность (класс, разряд): В соответствии с описанием типа | В соответствии с описанием типа | Нет | 7116 | 23.07.2024 0:00:00 | 7 | #N/A | #N/A
000000037180 | Нет | 000000037180Поверка | Поверка | Машины испытательные универсальные | AT/CT | 34773-07 | Диапазон измерений: В полном объёме, погрешность и (или) неопределенность (класс, разряд): В соответствии с описанием типа | В соответствии с описанием типа | Нет | 7116 | 01.01.2024 0:00:00 | 7 | 7116 | 0
000000037180 | Нет | 000000037180Поверка выезд | Поверка выезд | Машины испытательные универсальные | AT/CT | 34773-07 | Диапазон измерений: В полном объёме, погрешность и (или) неопределенность (класс, разряд): В соответствии с описанием типа | В соответствии с описанием типа | Нет | 7116 | 01.01.2024 0:00:00 | 7 | 7116 | 0
000000037180 | Нет | 000000037180Калибровка выезд | Калибровка выезд | Машины испытательные универсальные | AT/CT | 34773-07 | Диапазон измерений: В полном объёме, погрешность и (или) неопределенность (класс, разряд): В соответствии с описанием типа | В соответствии с описанием типа | Нет | 7116 | 23.07.2024 0:00:00 | 7 | #N/A | #N/A
000000037303 | Нет | 000000037303Калибровка выезд | Калибровка выезд | Машины испытательные универсальные | РКМ 200.2 | 72742-18 | Диапазон измерений: В полном объёме, погрешность и (или) неопределенность (класс, разряд): В соответствии с описанием типа | В соответствии с описанием типа | Нет | 7116 | 23.07.2024 0:00:00 | 7 | #N/A | #N/A
000000037303 | Нет | 000000037303Поверка | Поверка | Машины испытательные универсальные | РКМ 200.2 | 72742-18 | Диапазон измерений: В полном объёме, погрешность и (или) неопределенность (класс, разряд): В соответствии с описанием типа | В соответствии с описанием типа | Нет | 7116 | 01.01.2024 0:00:00 | 7 | 7116 | 0
000000037303 | Нет | 000000037303Поверка выезд | Поверка выезд | Машины испытательные универсальные | РКМ 200.2 | 72742-18 | Диапазон измерений: В полном объёме, погрешность и (или) неопределенность (класс, разряд): В соответствии с описанием типа | В соответствии с описанием типа | Нет | 7116 | 01.01.2024 0:00:00 | 7 | 7116 | 0
000000037303 | Нет | 000000037303Калибровка | Калибровка | Машины испытательные универсальные | РКМ 200.2 | 72742-18 | Диапазон измерений: В полном объёме, погрешность и (или) неопределенность (класс, разряд): В соответствии с описанием типа | В соответствии с описанием типа | Нет | 7116 | 23.07.2024 0:00:00 | 7 | #N/A | #N/A
000000037383 | Нет | 000000037383Поверка выезд | Поверка выезд | Машины испытательные универсальные | Inspekt и Inspekt desk | 29583-05 | Диапазон измерений: В полном объёме, погрешность и (или) неопределенность (класс, разряд): В соответствии с описанием типа | В соответствии с описанием типа | Нет | 7116 | 01.01.2024 0:00:00 | 7 | 7116 | 0
000000037383 | Нет | 000000037383Калибровка | Калибровка | Машины испытательные универсальные | Inspekt и Inspekt desk | 29583-05 | Диапазон измерений: В полном объёме, погрешность и (или) неопределенность (класс, разряд): В соответствии с описанием типа | В соответствии с описанием типа | Нет | 7116 | 23.07.2024 0:00:00 | 7 | #N/A | #N/A
000000037383 | Нет | 000000037383Поверка | Поверка | Машины испытательные универсальные | Inspekt и Inspekt desk | 29583-05 | Диапазон измерений: В полном объёме, погрешность и (или) неопределенность (класс, разряд): В соответствии с описанием типа | В соответствии с описанием типа | Нет | 7116 | 01.01.2024 0:00:00 | 7 | 7116 | 0
000000037383 | Нет | 000000037383Калибровка выезд | Калибровка выезд | Машины испытательные универсальные | Inspekt и Inspekt desk | 29583-05 | Диапазон измерений: В полном объёме, погрешность и (или) неопределенность (класс, разряд): В соответствии с описанием типа | В соответствии с описанием типа | Нет | 7116 | 23.07.2024 0:00:00 | 7 | #N/A | #N/A
000000038411 | Нет | 000000038411Поверка | Поверка | Машины испытательные универсальные | LRX plus | 27348-04 | Диапазон измерений: В полном объёме, погрешность и (или) неопределенность (класс, разряд): В соответствии с описанием типа | В соответствии с описанием типа | Нет | 7116 | 01.01.2024 0:00:00 | 7 | 7116 | 0
000000038411 | Нет | 000000038411Поверка выезд | Поверка выезд | Машины испытательные универсальные | LRX plus | 27348-04 | Диапазон измерений: В полном объёме, погрешность и (или) неопределенность (класс, разряд): В соответствии с описанием типа | В соответствии с описанием типа | Нет | 7116 | 01.01.2024 0:00:00 | 7 | 7116 | 0
000000038411 | Нет | 000000038411Калибровка выезд | Калибровка выезд | Машины испытательные универсальные | LRX plus | 27348-04 | Диапазон измерений: В полном объёме, погрешность и (или) неопределенность (класс, разряд): В соответствии с описанием типа | В соответствии с описанием типа | Нет | 7116 | 23.07.2024 0:00:00 | 7 | #N/A | #N/A
000000038411 | Нет | 000000038411Калибровка | Калибровка | Машины испытательные универсальные | LRX plus | 27348-04 | Диапазон измерений: В полном объёме, погрешность и (или) неопределенность (класс, разряд): В соответствии с описанием типа | В соответствии с описанием типа | Нет | 7116 | 23.07.2024 0:00:00 | 7 | #N/A | #N/A
000000039183 | Нет | 000000039183Поверка | Поверка | Машины испытательные универсальные | РЭМ.1-2-А-1-4 | 76470-19 | Диапазон измерений: В полном объёме, погрешность и (или) неопределенность (класс, разряд): В соответствии с описанием типа | В соответствии с описанием типа | Нет | 7116 | 01.01.2024 0:00:00 | 7 | 7116 | 0
000000039183 | Нет | 000000039183Калибровка выезд | Калибровка выезд | Машины испытательные универсальные | РЭМ.1-2-А-1-4 | 76470-19 | Диапазон измерений: В полном объёме, погрешность и (или) неопределенность (класс, разряд): В соответствии с описанием типа | В соответствии с описанием типа | Нет | 7116 | 23.07.2024 0:00:00 | 7 | #N/A | #N/A
000000039183 | Нет | 000000039183Калибровка | Калибровка | Машины испытательные универсальные | РЭМ.1-2-А-1-4 | 76470-19 | Диапазон измерений: В полном объёме, погрешность и (или) неопределенность (класс, разряд): В соответствии с описанием типа | В соответствии с описанием типа | Нет | 7116 | 23.07.2024 0:00:00 | 7 | #N/A | #N/A
000000039183 | Нет | 000000039183Поверка выезд | Поверка выезд | Машины испытательные универсальные | РЭМ.1-2-А-1-4 | 76470-19 | Диапазон измерений: В полном объёме, погрешность и (или) неопределенность (класс, разряд): В соответствии с описанием типа | В соответствии с описанием типа | Нет | 7116 | 01.01.2024 0:00:00 | 7 | 7116 | 0
000000039344 | Нет | 000000039344Поверка | Поверка | Машины испытательные универсальные | ТРМ Tochline | 76233-19 | Диапазон измерений: В полном объёме, погрешность и (или) неопределенность (класс, разряд): В соответствии с описанием типа | В соответствии с описанием типа | Нет | 7116 | 01.01.2024 0:00:00 | 35 | 7116 | 0
000000039344 | Нет | 000000039344Калибровка выезд | Калибровка выезд | Машины испытательные универсальные | ТРМ Tochline | 76233-19 | Диапазон измерений: В полном объёме, погрешность и (или) неопределенность (класс, разряд): В соответствии с описанием типа | В соответствии с описанием типа | Нет | 7116 | 23.07.2024 0:00:00 | 35 | #N/A | #N/A
000000039344 | Нет | 000000039344Поверка выезд | Поверка выезд | Машины испытательные универсальные | ТРМ Tochline | 76233-19 | Диапазон измерений: В полном объёме, погрешность и (или) неопределенность (класс, разряд): В соответствии с описанием типа | В соответствии с описанием типа | Нет | 7116 | 01.01.2024 0:00:00 | 35 | 7116 | 0
000000039344 | Нет | 000000039344Калибровка | Калибровка | Машины испытательные универсальные | ТРМ Tochline | 76233-19 | Диапазон измерений: В полном объёме, погрешность и (или) неопределенность (класс, разряд): В соответствии с описанием типа | В соответствии с описанием типа | Нет | 7116 | 23.07.2024 0:00:00 | 35 | #N/A | #N/A
000000039348 | Нет | 000000039348Калибровка выезд | Калибровка выезд | Машины испытательные универсальные | ИР 5082 | 50109-12 | Диапазон измерений: В полном объёме, погрешность и (или) неопределенность (класс, разряд): В соответствии с описанием типа | В соответствии с описанием типа | Нет | 7116 | 23.07.2024 0:00:00 | 35 | #N/A | #N/A
000000039348 | Нет | 000000039348Поверка выезд | Поверка выезд | Машины испытательные универсальные | ИР 5082 | 50109-12 | Диапазон измерений: В полном объёме, погрешность и (или) неопределенность (класс, разряд): В соответствии с описанием типа | В соответствии с описанием типа | Нет | 7116 | 01.01.2024 0:00:00 | 35 | 7116 | 0
000000039348 | Нет | 000000039348Калибровка | Калибровка | Машины испытательные универсальные | ИР 5082 | 50109-12 | Диапазон измерений: В полном объёме, погрешность и (или) неопределенность (класс, разряд): В соответствии с описанием типа | В соответствии с описанием типа | Нет | 7116 | 23.07.2024 0:00:00 | 35 | #N/A | #N/A
000000039348 | Нет | 000000039348Поверка | Поверка | Машины испытательные универсальные | ИР 5082 | 50109-12 | Диапазон измерений: В полном объёме, погрешность и (или) неопределенность (класс, разряд): В соответствии с описанием типа | В соответствии с описанием типа | Нет | 7116 | 01.01.2024 0:00:00 | 35 | 7116 | 0
000000039570 | Нет | 000000039570Поверка выезд | Поверка выезд | Машины испытательные универсальные | LR | 27348-04 | Диапазон измерений: В полном объёме, погрешность и (или) неопределенность (класс, разряд): В соответствии с описанием типа | В соответствии с описанием типа | Нет | 7116 | 01.01.2024 0:00:00 | 35 | 7116 | 0
000000039570 | Нет | 000000039570Калибровка выезд | Калибровка выезд | Машины испытательные универсальные | LR | 27348-04 | Диапазон измерений: В полном объёме, погрешность и (или) неопределенность (класс, разряд): В соответствии с описанием типа | В соответствии с описанием типа | Нет | 7116 | 23.07.2024 0:00:00 | 35 | #N/A | #N/A
000000039570 | Нет | 000000039570Поверка | Поверка | Машины испытательные универсальные | LR | 27348-04 | Диапазон измерений: В полном объёме, погрешность и (или) неопределенность (класс, разряд): В соответствии с описанием типа | В соответствии с описанием типа | Нет | 7116 | 01.01.2024 0:00:00 | 35 | 7116 | 0
000000039570 | Нет | 000000039570Калибровка | Калибровка | Машины испытательные универсальные | LR | 27348-04 | Диапазон измерений: В полном объёме, погрешность и (или) неопределенность (класс, разряд): В соответствии с описанием типа | В соответствии с описанием типа | Нет | 7116 | 23.07.2024 0:00:00 | 35 | #N/A | #N/A
000000039615 | Нет | 000000039615Калибровка выезд | Калибровка выезд | Машины испытательные универсальные | WDW | 35931-07 | Диапазон измерений: Растяжение или сжатие (1 параметр), погрешность и (или) неопределенность (класс, разряд): В соответствии с описанием типа | В соответствии с описанием типа | Нет | 3708 | 23.07.2024 0:00:00 | 35 | #N/A | #N/A
000000039615 | Нет | 000000039615Поверка выезд | Поверка выезд | Машины испытательные универсальные | WDW | 35931-07 | Диапазон измерений: Растяжение или сжатие (1 параметр), погрешность и (или) неопределенность (класс, разряд): В соответствии с описанием типа | В соответствии с описанием типа | Нет | 3708 | 01.01.2024 0:00:00 | 35 | 3708 | 0
000000039615 | Нет | 000000039615Калибровка | Калибровка | Машины испытательные универсальные | WDW | 35931-07 | Диапазон измерений: Растяжение или сжатие (1 параметр), погрешность и (или) неопределенность (класс, разряд): В соответствии с описанием типа | В соответствии с описанием типа | Нет | 3708 | 23.07.2024 0:00:00 | 35 | #N/A | #N/A
000000039615 | Нет | 000000039615Поверка | Поверка | Машины испытательные универсальные | WDW | 35931-07 | Диапазон измерений: Растяжение или сжатие (1 параметр), погрешность и (или) неопределенность (класс, разряд): В соответствии с описанием типа | В соответствии с описанием типа | Нет | 3708 | 01.01.2024 0:00:00 | 35 | 3708 | 0
000000041064 | Нет | 000000041064Калибровка выезд | Калибровка выезд | Машины испытательные универсальные | РЭМ | 57528-14 | Диапазон измерений: В полном объёме, погрешность и (или) неопределенность (класс, разряд): В соответствии с описанием типа | В соответствии с описанием типа | Нет | 7116 | 23.07.2024 0:00:00 | 7 | #N/A | #N/A
000000041064 | Нет | 000000041064Поверка выезд | Поверка выезд | Машины испытательные универсальные | РЭМ | 57528-14 | Диапазон измерений: В полном объёме, погрешность и (или) неопределенность (класс, разряд): В соответствии с описанием типа | В соответствии с описанием типа | Нет | 7116 | 01.01.2024 0:00:00 | 7 | 7116 | 0
000000041064 | Нет | 000000041064Поверка | Поверка | Машины испытательные универсальные | РЭМ | 57528-14 | Диапазон измерений: В полном объёме, погрешность и (или) неопределенность (класс, разряд): В соответствии с описанием типа | В соответствии с описанием типа | Нет | 7116 | 01.01.2024 0:00:00 | 7 | 7116 | 0
000000041064 | Нет | 000000041064Калибровка | Калибровка | Машины испытательные универсальные | РЭМ | 57528-14 | Диапазон измерений: В полном объёме, погрешность и (или) неопределенность (класс, разряд): В соответствии с описанием типа | В соответствии с описанием типа | Нет | 7116 | 23.07.2024 0:00:00 | 7 | #N/A | #N/A
000000042555 | Нет | 000000042555Калибровка | Калибровка | Машины испытательные универсальные | РГМ | 57860-14 | Диапазон измерений: В полном объёме, погрешность и (или) неопределенность (класс, разряд): В соответствии с описанием типа | В соответствии с описанием типа | Нет | 7116 | 23.07.2024 0:00:00 | 7 | #N/A | #N/A
000000042555 | Нет | 000000042555Поверка | Поверка | Машины испытательные универсальные | РГМ | 57860-14 | Диапазон измерений: В полном объёме, погрешность и (или) неопределенность (класс, разряд): В соответствии с описанием типа | В соответствии с описанием типа | Нет | 7116 | 01.01.2024 0:00:00 | 7 | 7116 | 0
000000042555 | Нет | 000000042555Поверка выезд | Поверка выезд | Машины испытательные универсальные | РГМ | 57860-14 | Диапазон измерений: В полном объёме, погрешность и (или) неопределенность (класс, разряд): В соответствии с описанием типа | В соответствии с описанием типа | Нет | 7116 | 01.01.2024 0:00:00 | 7 | 7116 | 0
000000042555 | Нет | 000000042555Калибровка выезд | Калибровка выезд | Машины испытательные универсальные | РГМ | 57860-14 | Диапазон измерений: В полном объёме, погрешность и (или) неопределенность (класс, разряд): В соответствии с описанием типа | В соответствии с описанием типа | Нет | 7116 | 23.07.2024 0:00:00 | 7 | #N/A | #N/A
000000043993 | Нет | 000000043993Поверка выезд | Поверка выезд | Машины испытательные универсальные | Inspekt H, Inspekt H-F | 60972-15 | Диапазон измерений: В полном объёме, погрешность и (или) неопределенность (класс, разряд): В соответствии с описанием типа | В соответствии с описанием типа | Нет | 7116 | 01.01.2024 0:00:00 | 35 | 7116 | 0
000000043993 | Нет | 000000043993Поверка | Поверка | Машины испытательные универсальные | Inspekt H, Inspekt H-F | 60972-15 | Диапазон измерений: В полном объёме, погрешность и (или) неопределенность (класс, разряд): В соответствии с описанием типа | В соответствии с описанием типа | Нет | 7116 | 01.01.2024 0:00:00 | 35 | 7116 | 0
000000043993 | Нет | 000000043993Калибровка выезд | Калибровка выезд | Машины испытательные универсальные | Inspekt H, Inspekt H-F | 60972-15 | Диапазон измерений: В полном объёме, погрешность и (или) неопределенность (класс, разряд): В соответствии с описанием типа | В соответствии с описанием типа | Нет | 7116 | 23.07.2024 0:00:00 | 35 | #N/A | #N/A
000000043993 | Нет | 000000043993Калибровка | Калибровка | Машины испытательные универсальные | Inspekt H, Inspekt H-F | 60972-15 | Диапазон измерений: В полном объёме, погрешность и (или) неопределенность (класс, разряд): В соответствии с описанием типа | В соответствии с описанием типа | Нет | 7116 | 23.07.2024 0:00:00 | 35 | #N/A | #N/A
000000044121 | Нет | 000000044121Поверка | Поверка | Машины испытательные универсальные | ИТС 8000 | 68432-17 | Диапазон измерений: В полном объёме, погрешность и (или) неопределенность (класс, разряд): В соответствии с описанием типа | В соответствии с описанием типа | Нет | 7116 | 01.01.2024 0:00:00 | 35 | 7116 | 0
000000044121 | Нет | 000000044121Калибровка выезд | Калибровка выезд | Машины испытательные универсальные | ИТС 8000 | 68432-17 | Диапазон измерений: В полном объёме, погрешность и (или) неопределенность (класс, разряд): В соответствии с описанием типа | В соответствии с описанием типа | Нет | 7116 | 23.07.2024 0:00:00 | 35 | #N/A | #N/A
000000044121 | Нет | 000000044121Поверка выезд | Поверка выезд | Машины испытательные универсальные | ИТС 8000 | 68432-17 | Диапазон измерений: В полном объёме, погрешность и (или) неопределенность (класс, разряд): В соответствии с описанием типа | В соответствии с описанием типа | Нет | 7116 | 01.01.2024 0:00:00 | 35 | 7116 | 0
000000044121 | Нет | 000000044121Калибровка | Калибровка | Машины испытательные универсальные | ИТС 8000 | 68432-17 | Диапазон измерений: В полном объёме, погрешность и (или) неопределенность (класс, разряд): В соответствии с описанием типа | В соответствии с описанием типа | Нет | 7116 | 23.07.2024 0:00:00 | 35 | #N/A | #N/A
000000045669 | Нет | 000000045669Поверка выезд | Поверка выезд | Машины испытательные универсальные | HxK-T | 27603-09 | Диапазон измерений: Растяжение или сжатие (1 параметр), погрешность и (или) неопределенность (класс, разряд): В соответствии с описанием типа | В соответствии с описанием типа | Нет | 3708 | 01.01.2024 0:00:00 | 35 | 3708 | 0
000000045669 | Нет | 000000045669Калибровка | Калибровка | Машины испытательные универсальные | HxK-T | 27603-09 | Диапазон измерений: Растяжение или сжатие (1 параметр), погрешность и (или) неопределенность (класс, разряд): В соответствии с описанием типа | В соответствии с описанием типа | Нет | 3708 | 23.07.2024 0:00:00 | 35 | #N/A | #N/A
000000045669 | Нет | 000000045669Калибровка выезд | Калибровка выезд | Машины испытательные универсальные | HxK-T | 27603-09 | Диапазон измерений: Растяжение или сжатие (1 параметр), погрешность и (или) неопределенность (класс, разряд): В соответствии с описанием типа | В соответствии с описанием типа | Нет | 3708 | 23.07.2024 0:00:00 | 35 | #N/A | #N/A
000000045669 | Нет | 000000045669Поверка | Поверка | Машины испытательные универсальные | HxK-T | 27603-09 | Диапазон измерений: Растяжение или сжатие (1 параметр), погрешность и (или) неопределенность (класс, разряд): В соответствии с описанием типа | В соответствии с описанием типа | Нет | 3708 | 01.01.2024 0:00:00 | 35 | 3708 | 0
000000046198 | Нет | 000000046198Поверка | Поверка | Машины испытательные универсальные | AG | 44557-10 | Диапазон измерений: В полном объёме, погрешность и (или) неопределенность (класс, разряд): В соответствии с описанием типа | В соответствии с описанием типа | Нет | 7116 | 01.01.2024 0:00:00 | 35 | 7116 | 0
000000046198 | Нет | 000000046198Поверка выезд | Поверка выезд | Машины испытательные универсальные | AG | 44557-10 | Диапазон измерений: В полном объёме, погрешность и (или) неопределенность (класс, разряд): В соответствии с описанием типа | В соответствии с описанием типа | Нет | 7116 | 01.01.2024 0:00:00 | 35 | 7116 | 0
000000046198 | Нет | 000000046198Калибровка выезд | Калибровка выезд | Машины испытательные универсальные | AG | 44557-10 | Диапазон измерений: В полном объёме, погрешность и (или) неопределенность (класс, разряд): В соответствии с описанием типа | В соответствии с описанием типа | Нет | 7116 | 23.07.2024 0:00:00 | 35 | #N/A | #N/A
000000046198 | Нет | 000000046198Калибровка | Калибровка | Машины испытательные универсальные | AG | 44557-10 | Диапазон измерений: В полном объёме, погрешность и (или) неопределенность (класс, разряд): В соответствии с описанием типа | В соответствии с описанием типа | Нет | 7116 | 23.07.2024 0:00:00 | 35 | #N/A | #N/A
000000046644 | Нет | 000000046644Поверка выезд | Поверка выезд | Машины испытательные универсальные | серии РКМ svo | 78933-20 | Диапазон измерений: В полном объёме, погрешность и (или) неопределенность (класс, разряд): В соответствии с описанием типа | В соответствии с описанием типа | Нет | 7116 | 01.01.2024 0:00:00 | 35 | 7116 | 0
000000046644 | Нет | 000000046644Поверка | Поверка | Машины испытательные универсальные | серии РКМ svo | 78933-20 | Диапазон измерений: В полном объёме, погрешность и (или) неопределенность (класс, разряд): В соответствии с описанием типа | В соответствии с описанием типа | Нет | 7116 | 01.01.2024 0:00:00 | 35 | 7116 | 0
000000046644 | Нет | 000000046644Калибровка | Калибровка | Машины испытательные универсальные | серии РКМ svo | 78933-20 | Диапазон измерений: В полном объёме, погрешность и (или) неопределенность (класс, разряд): В соответствии с описанием типа | В соответствии с описанием типа | Нет | 7116 | 23.07.2024 0:00:00 | 35 | #N/A | #N/A
000000046644 | Нет | 000000046644Калибровка выезд | Калибровка выезд | Машины испытательные универсальные | серии РКМ svo | 78933-20 | Диапазон измерений: В полном объёме, погрешность и (или) неопределенность (класс, разряд): В соответствии с описанием типа | В соответствии с описанием типа | Нет | 7116 | 23.07.2024 0:00:00 | 35 | #N/A | #N/A
000000048108 | Нет | 000000048108Поверка | Поверка | Машины испытательные универсальные | ИР5081 | 49654-12 |  |  | Нет | 7116 | 01.01.2024 0:00:00 | 7 | 7116 | 0
000000048108 | Нет | 000000048108Калибровка выезд | Калибровка выезд | Машины испытательные универсальные | ИР5081 | 49654-12 |  |  | Нет | 7116 | 23.07.2024 0:00:00 | 7 | #N/A | #N/A
000000048108 | Нет | 000000048108Поверка выезд | Поверка выезд | Машины испытательные универсальные | ИР5081 | 49654-12 |  |  | Нет | 7116 | 01.01.2024 0:00:00 | 7 | 7116 | 0
000000048108 | Нет | 000000048108Калибровка | Калибровка | Машины испытательные универсальные | ИР5081 | 49654-12 |  |  | Нет | 7116 | 23.07.2024 0:00:00 | 7 | #N/A | #N/A
000000048370 | Нет | 000000048370Калибровка выезд | Калибровка выезд | Машины испытательные универсальные | МТ | 57296-14 |  |  | Нет | 7116 | 23.07.2024 0:00:00 | 7 | #N/A | #N/A
000000048370 | Нет | 000000048370Поверка выезд | Поверка выезд | Машины испытательные универсальные | МТ | 57296-14 |  |  | Нет | 7116 | 01.01.2024 0:00:00 | 7 | 7116 | 0
000000048370 | Нет | 000000048370Поверка | Поверка | Машины испытательные универсальные | МТ | 57296-14 |  |  | Нет | 7116 | 01.01.2024 0:00:00 | 7 | 7116 | 0
000000048370 | Нет | 000000048370Калибровка | Калибровка | Машины испытательные универсальные | МТ | 57296-14 |  |  | Нет | 7116 | 23.07.2024 0:00:00 | 7 | #N/A | #N/A
000000050097 | Нет | 000000050097Калибровка выезд | Калибровка выезд | Машины испытательные универсальные | МИМ | 82572-21 |  |  | Нет | 7116 | 23.07.2024 0:00:00 | 35 | #N/A | #N/A
000000050097 | Нет | 000000050097Поверка выезд | Поверка выезд | Машины испытательные универсальные | МИМ | 82572-21 |  |  | Нет | 7116 | 01.01.2024 0:00:00 | 35 | 7116 | 0
000000050097 | Нет | 000000050097Поверка | Поверка | Машины испытательные универсальные | МИМ | 82572-21 |  |  | Нет | 7116 | 01.01.2024 0:00:00 | 35 | 7116 | 0
000000050097 | Нет | 000000050097Калибровка | Калибровка | Машины испытательные универсальные | МИМ | 82572-21 |  |  | Нет | 7116 | 23.07.2024 0:00:00 | 35 | #N/A | #N/A
000000050509 | Нет | 000000050509Калибровка | Калибровка | Машины испытательные универсальные | серии ИР 509 | 67314-17 |  |  | Нет | 7116 | 23.07.2024 0:00:00 | 7 | #N/A | #N/A
000000050509 | Нет | 000000050509Поверка | Поверка | Машины испытательные универсальные | серии ИР 509 | 67314-17 |  |  | Нет | 7116 | 01.01.2024 0:00:00 | 7 | 7116 | 0
000000050509 | Нет | 000000050509Поверка выезд | Поверка выезд | Машины испытательные универсальные | серии ИР 509 | 67314-17 |  |  | Нет | 7116 | 01.01.2024 0:00:00 | 7 | 7116 | 0
000000050509 | Нет | 000000050509Калибровка выезд | Калибровка выезд | Машины испытательные универсальные | серии ИР 509 | 67314-17 |  |  | Нет | 7116 | 23.07.2024 0:00:00 | 7 | #N/A | #N/A
000000050969 | Нет | 000000050969Калибровка выезд | Калибровка выезд | Машины испытательные универсальные | РМ | 78557-20 |  |  | Нет | 7116 | 23.07.2024 0:00:00 | 7 | #N/A | #N/A
000000050969 | Нет | 000000050969Калибровка | Калибровка | Машины испытательные универсальные | РМ | 78557-20 |  |  | Нет | 7116 | 23.07.2024 0:00:00 | 7 | #N/A | #N/A
000000050969 | Нет | 000000050969Поверка | Поверка | Машины испытательные универсальные | РМ | 78557-20 |  |  | Нет | 7116 | 01.01.2024 0:00:00 | 7 | 7116 | 0
000000050969 | Нет | 000000050969Поверка выезд | Поверка выезд | Машины испытательные универсальные | РМ | 78557-20 |  |  | Нет | 7116 | 01.01.2024 0:00:00 | 7 | 7116 | 0
000000051155 | Нет | 000000051155Калибровка | Калибровка | Машины испытательные универсальные | HxK-T | 27603-09 | Диапазон измерений: Универсальная (растяжение, сжатие), погрешность и (или) неопределенность (класс, разряд): В соответствии с описанием типа | В соответствии с описанием типа | Нет | 7116 | 23.07.2024 0:00:00 | 7 | #N/A | #N/A
000000051155 | Нет | 000000051155Калибровка выезд | Калибровка выезд | Машины испытательные универсальные | HxK-T | 27603-09 | Диапазон измерений: Универсальная (растяжение, сжатие), погрешность и (или) неопределенность (класс, разряд): В соответствии с описанием типа | В соответствии с описанием типа | Нет | 7116 | 23.07.2024 0:00:00 | 7 | #N/A | #N/A
000000051155 | Нет | 000000051155Поверка | Поверка | Машины испытательные универсальные | HxK-T | 27603-09 | Диапазон измерений: Универсальная (растяжение, сжатие), погрешность и (или) неопределенность (класс, разряд): В соответствии с описанием типа | В соответствии с описанием типа | Нет | 7116 | 01.01.2024 0:00:00 | 7 | 7116 | 0
000000051155 | Нет | 000000051155Поверка выезд | Поверка выезд | Машины испытательные универсальные | HxK-T | 27603-09 | Диапазон измерений: Универсальная (растяжение, сжатие), погрешность и (или) неопределенность (класс, разряд): В соответствии с описанием типа | В соответствии с описанием типа | Нет | 7116 | 01.01.2024 0:00:00 | 7 | 7116 | 0
Г00000000201 |  | Г00000000201Поверка | Поверка | Машины испытательные универсальные |  |  |  |  | Нет | 7116 | 01.01.2024 0:00:00 | 7отд | 7116 | 0
Г00000000201 |  | Г00000000201Поверка выезд | Поверка выезд | Машины испытательные универсальные |  |  |  |  | Нет | 7116 | 01.01.2024 0:00:00 | 7отд | 7116 | 0
Г00000000201 |  | Г00000000201Калибровка | Калибровка | Машины испытательные универсальные |  |  |  |  | Нет | 7116 | 23.07.2024 0:00:00 | 7отд | #N/A | #N/A
Г00000000201 |  | Г00000000201Калибровка выезд | Калибровка выезд | Машины испытательные универсальные |  |  |  |  | Нет | 7116 | 23.07.2024 0:00:00 | 7отд | #N/A | #N/A
000000048288 | Нет | 000000048288Поверка выезд | Поверка выезд | Машины испытательные универсальные гидравлические | WAW-B, WAW-E, WEW-B, WES-B, SMT | 68069-17 | Диапазон измерений: НПИ до 2000 кН, погрешность и (или) неопределенность (класс, разряд): не менее 0,5% до 200 кН, не менее 1% до 2000 кН | не менее 0,5% до 200 кН, не менее 1% до 2000 кН | Нет | 7116 | 01.01.2024 0:00:00 | 7 | 7116 | 0
000000048288 | Нет | 000000048288Поверка | Поверка | Машины испытательные универсальные гидравлические | WAW-B, WAW-E, WEW-B, WES-B, SMT | 68069-17 | Диапазон измерений: НПИ до 2000 кН, погрешность и (или) неопределенность (класс, разряд): не менее 0,5% до 200 кН, не менее 1% до 2000 кН | не менее 0,5% до 200 кН, не менее 1% до 2000 кН | Нет | 7116 | 01.01.2024 0:00:00 | 7 | 7116 | 0
000000048288 | Нет | 000000048288Калибровка | Калибровка | Машины испытательные универсальные гидравлические | WAW-B, WAW-E, WEW-B, WES-B, SMT | 68069-17 | Диапазон измерений: НПИ до 2000 кН, погрешность и (или) неопределенность (класс, разряд): не менее 0,5% до 200 кН, не менее 1% до 2000 кН | не менее 0,5% до 200 кН, не менее 1% до 2000 кН | Нет | 7116 | 23.07.2024 0:00:00 | 7 | #N/A | #N/A
000000048288 | Нет | 000000048288Калибровка выезд | Калибровка выезд | Машины испытательные универсальные гидравлические | WAW-B, WAW-E, WEW-B, WES-B, SMT | 68069-17 | Диапазон измерений: НПИ до 2000 кН, погрешность и (или) неопределенность (класс, разряд): не менее 0,5% до 200 кН, не менее 1% до 2000 кН | не менее 0,5% до 200 кН, не менее 1% до 2000 кН | Нет | 7116 | 23.07.2024 0:00:00 | 7 | #N/A | #N/A
000000037540 | Нет | 000000037540Поверка | Поверка | Машины испытательные универсальные электромеханические | TINIUS OLSEN серии 10ST | 64805-16 | Диапазон измерений: В полном объёме, погрешность и (или) неопределенность (класс, разряд): В соответствии с описанием типа | В соответствии с описанием типа | Нет | 7116 | 01.01.2024 0:00:00 | 7 | 7116 | 0
000000037540 | Нет | 000000037540Поверка выезд | Поверка выезд | Машины испытательные универсальные электромеханические | TINIUS OLSEN серии 10ST | 64805-16 | Диапазон измерений: В полном объёме, погрешность и (или) неопределенность (класс, разряд): В соответствии с описанием типа | В соответствии с описанием типа | Нет | 7116 | 01.01.2024 0:00:00 | 7 | 7116 | 0
000000037540 | Нет | 000000037540Калибровка | Калибровка | Машины испытательные универсальные электромеханические | TINIUS OLSEN серии 10ST | 64805-16 | Диапазон измерений: В полном объёме, погрешность и (или) неопределенность (класс, разряд): В соответствии с описанием типа | В соответствии с описанием типа | Нет | 7116 | 23.07.2024 0:00:00 | 7 | #N/A | #N/A
000000037540 | Нет | 000000037540Калибровка выезд | Калибровка выезд | Машины испытательные универсальные электромеханические | TINIUS OLSEN серии 10ST | 64805-16 | Диапазон измерений: В полном объёме, погрешность и (или) неопределенность (класс, разряд): В соответствии с описанием типа | В соответствии с описанием типа | Нет | 7116 | 23.07.2024 0:00:00 | 7 | #N/A | #N/A
000000017668 | Нет | 000000017668Калибровка выезд | Калибровка выезд | Машины испытательные электромеханические | Eurotest | 67833-17 | Диапазон измерений: Растяжение или сжатие (1 параметр), погрешность и (или) неопределенность (класс, разряд): В соответствии с описанием типа | В соответствии с описанием типа | Нет | 3708 | 23.07.2024 0:00:00 | 7 | #N/A | #N/A
000000017668 | Нет | 000000017668Поверка выезд | Поверка выезд | Машины испытательные электромеханические | Eurotest | 67833-17 | Диапазон измерений: Растяжение или сжатие (1 параметр), погрешность и (или) неопределенность (класс, разряд): В соответствии с описанием типа | В соответствии с описанием типа | Нет | 3708 | 01.01.2024 0:00:00 | 7 | 3708 | 0
000000017668 | Нет | 000000017668Калибровка | Калибровка | Машины испытательные электромеханические | Eurotest | 67833-17 | Диапазон измерений: Растяжение или сжатие (1 параметр), погрешность и (или) неопределенность (класс, разряд): В соответствии с описанием типа | В соответствии с описанием типа | Нет | 3708 | 23.07.2024 0:00:00 | 7 | #N/A | #N/A
000000017668 | Нет | 000000017668Поверка | Поверка | Машины испытательные электромеханические | Eurotest | 67833-17 | Диапазон измерений: Растяжение или сжатие (1 параметр), погрешность и (или) неопределенность (класс, разряд): В соответствии с описанием типа | В соответствии с описанием типа | Нет | 3708 | 01.01.2024 0:00:00 | 7 | 3708 | 0
000000038811 | Нет | 000000038811Поверка | Поверка | Машины испытательные электромеханические | WDW | 57205-14 | Диапазон измерений: В полном объёме, погрешность и (или) неопределенность (класс, разряд): В соответствии с описанием типа | В соответствии с описанием типа | Нет | 7116 | 01.01.2024 0:00:00 | 7 | 7116 | 0
000000038811 | Нет | 000000038811Поверка выезд | Поверка выезд | Машины испытательные электромеханические | WDW | 57205-14 | Диапазон измерений: В полном объёме, погрешность и (или) неопределенность (класс, разряд): В соответствии с описанием типа | В соответствии с описанием типа | Нет | 7116 | 01.01.2024 0:00:00 | 7 | 7116 | 0
000000038811 | Нет | 000000038811Калибровка выезд | Калибровка выезд | Машины испытательные электромеханические | WDW | 57205-14 | Диапазон измерений: В полном объёме, погрешность и (или) неопределенность (класс, разряд): В соответствии с описанием типа | В соответствии с описанием типа | Нет | 7116 | 23.07.2024 0:00:00 | 7 | #N/A | #N/A
000000038811 | Нет | 000000038811Калибровка | Калибровка | Машины испытательные электромеханические | WDW | 57205-14 | Диапазон измерений: В полном объёме, погрешность и (или) неопределенность (класс, разряд): В соответствии с описанием типа | В соответствии с описанием типа | Нет | 7116 | 23.07.2024 0:00:00 | 7 | #N/A | #N/A
000000040359 | Нет | 000000040359Поверка | Поверка | Машины испытательные электромеханические | WDW | 57205-14 | Диапазон измерений: В полном объёме, погрешность и (или) неопределенность (класс, разряд): В соответствии с описанием типа | В соответствии с описанием типа | Нет | 7116 | 01.01.2024 0:00:00 | 7 | 7116 | 0
000000040359 | Нет | 000000040359Поверка выезд | Поверка выезд | Машины испытательные электромеханические | WDW | 57205-14 | Диапазон измерений: В полном объёме, погрешность и (или) неопределенность (класс, разряд): В соответствии с описанием типа | В соответствии с описанием типа | Нет | 7116 | 01.01.2024 0:00:00 | 7 | 7116 | 0
000000040359 | Нет | 000000040359Калибровка | Калибровка | Машины испытательные электромеханические | WDW | 57205-14 | Диапазон измерений: В полном объёме, погрешность и (или) неопределенность (класс, разряд): В соответствии с описанием типа | В соответствии с описанием типа | Нет | 7116 | 23.07.2024 0:00:00 | 7 | #N/A | #N/A
000000040359 | Нет | 000000040359Калибровка выезд | Калибровка выезд | Машины испытательные электромеханические | WDW | 57205-14 | Диапазон измерений: В полном объёме, погрешность и (или) неопределенность (класс, разряд): В соответствии с описанием типа | В соответствии с описанием типа | Нет | 7116 | 23.07.2024 0:00:00 | 7 | #N/A | #N/A
000000017616 | Нет | 000000017616Калибровка выезд | Калибровка выезд | Машины испытательные электромеханические сервоуправляемые | Eurotest | 47520-11 | Диапазон измерений: Растяжение или сжатие (1 параметр), погрешность и (или) неопределенность (класс, разряд): В соответствии с описанием типа | В соответствии с описанием типа | Нет | 3708 | 23.07.2024 0:00:00 | 7 | #N/A | #N/A
000000017616 | Нет | 000000017616Поверка выезд | Поверка выезд | Машины испытательные электромеханические сервоуправляемые | Eurotest | 47520-11 | Диапазон измерений: Растяжение или сжатие (1 параметр), погрешность и (или) неопределенность (класс, разряд): В соответствии с описанием типа | В соответствии с описанием типа | Нет | 3708 | 01.01.2024 0:00:00 | 7 | 3708 | 0
000000017616 | Нет | 000000017616Поверка | Поверка | Машины испытательные электромеханические сервоуправляемые | Eurotest | 47520-11 | Диапазон измерений: Растяжение или сжатие (1 параметр), погрешность и (или) неопределенность (класс, разряд): В соответствии с описанием типа | В соответствии с описанием типа | Нет | 3708 | 01.01.2024 0:00:00 | 7 | 3708 | 0
000000017616 | Нет | 000000017616Калибровка | Калибровка | Машины испытательные электромеханические сервоуправляемые | Eurotest | 47520-11 | Диапазон измерений: Растяжение или сжатие (1 параметр), погрешность и (или) неопределенность (класс, разряд): В соответствии с описанием типа | В соответствии с описанием типа | Нет | 3708 | 23.07.2024 0:00:00 | 7 | #N/A | #N/A
000000003019 | Нет | 000000003019Калибровка выезд | Калибровка выезд | МАШИНЫ ИСПЫТАТЕЛЬНЫЕ ЭЛЕКТРОННЫЕ |  | <> |  |  | Нет | 5550 | 01.01.2024 0:00:00 | 7 | 5550 | 0
000000003020 | Нет | 000000003020Поверка | Поверка | Машины испытательные электронные универсальные |  | <> |  |  | Нет | 7116 | 01.01.2024 0:00:00 | 7 | 7116 | 0
000000003020 | Нет | 000000003020Калибровка выезд | Калибровка выезд | Машины испытательные электронные универсальные |  | <> |  |  | Нет | 7116 | 23.07.2024 0:00:00 | 7 | 6651 | 465
000000003020 | Нет | 000000003020Поверка выезд | Поверка выезд | Машины испытательные электронные универсальные |  | <> |  |  | Нет | 7116 | 01.01.2024 0:00:00 | 7 | 7116 | 0
000000003020 | Нет | 000000003020Калибровка | Калибровка | Машины испытательные электронные универсальные |  | <> |  |  | Нет | 7116 | 23.07.2024 0:00:00 | 7 | #N/A | #N/A
000000013854 | Нет | 000000013854Поверка выезд | Поверка выезд | Машины координатно-измерительные | ROMER Absolute Arm серий 73, 75 | 48042-11 |  |  | Нет | 36252 | 01.01.2024 0:00:00 | 10 | 36252 | 0
000000013854 | Нет | 000000013854Поверка | Поверка | Машины координатно-измерительные | ROMER Absolute Arm серий 73, 75 | 48042-11 |  |  | Нет | 32952 | 01.01.2024 0:00:00 | 10 | 32952 | 0
000000013781 | Нет | 000000013781Поверка выезд | Поверка выезд | Машины координатно-измерительные мобильные | FARO Prime | 53105-13 |  |  | Нет | 36252 | 01.01.2024 0:00:00 | 10 | 36252 | 0
000000013781 | Нет | 000000013781Поверка | Поверка | Машины координатно-измерительные мобильные | FARO Prime | 53105-13 |  |  | Нет | 32952 | 01.01.2024 0:00:00 | 10 | 32952 | 0
000000014014 | Нет | 000000014014Поверка выезд | Поверка выезд | Машины координатно-измерительные мобильные | AMPG, Gauge | 62982-16 |  |  | Нет | 43803 | 01.01.2024 0:00:00 | 10 | 43803 | 0
000000014014 | Нет | 000000014014Поверка | Поверка | Машины координатно-измерительные мобильные | AMPG, Gauge | 62982-16 |  |  | Нет | 39816 | 01.01.2024 0:00:00 | 10 | 39816 | 0
000000044256 | Нет | 000000044256Поверка | Поверка | Машины координатно-измерительные мобильные | AMPG 36Р | 62982-16 |  |  | Нет | 32952 | 01.01.2024 0:00:00 | 10 | 32952 | 0
000000044256 | Нет | 000000044256Поверка выезд | Поверка выезд | Машины координатно-измерительные мобильные | AMPG 36Р | 62982-16 |  |  | Нет | 36252 | 01.01.2024 0:00:00 | 10 | 36252 | 0
000000049232 | Нет | 000000049232Поверка | Поверка | Машины координатно-измерительные мобильные | FARO ARM EDGE | 50856-12 |  |  | Нет | 39816 | 01.01.2024 0:00:00 | 35 | 39816 | 0
000000049232 | Нет | 000000049232Поверка выезд | Поверка выезд | Машины координатно-измерительные мобильные | FARO ARM EDGE | 50856-12 |  |  | Нет | 43803 | 01.01.2024 0:00:00 | 35 | 43803 | 0
000000048796 | Нет | 000000048796Поверка выезд | Поверка выезд | Машины координатно-измерительные мостового типа | COORD3 MCT | 89114-23 |  |  | Нет | 43803 | 01.01.2024 0:00:00 | 10 | 43803 | 0
000000048796 | Нет | 000000048796Поверка | Поверка | Машины координатно-измерительные мостового типа | COORD3 MCT | 89114-23 |  |  | Нет | 39816 | 01.01.2024 0:00:00 | 10 | 39816 | 0
000000013901 | Нет | 000000013901Поверка | Поверка | Машины координатно-измерительные портативные | ROMER ABSOLUTE ARM | 65928-16 |  |  | Нет | 32952 | 01.01.2024 0:00:00 | 10 | 32952 | 0
000000013901 | Нет | 000000013901Поверка выезд | Поверка выезд | Машины координатно-измерительные портативные | ROMER ABSOLUTE ARM | 65928-16 |  |  | Нет | 36252 | 01.01.2024 0:00:00 | 10 | 36252 | 0
000000024466 | Нет | 000000024466Поверка выезд | Поверка выезд | Машины координатно-измерительные портативные | Hexagon ABSOLUTE ARM | 75762-19 |  |  | Нет | 36252 | 01.01.2024 0:00:00 | 10 | 36252 | 0
000000024466 | Нет | 000000024466Поверка | Поверка | Машины координатно-измерительные портативные | Hexagon ABSOLUTE ARM | 75762-19 |  |  | Нет | 32952 | 01.01.2024 0:00:00 | 10 | 32952 | 0
000000051210 | Нет | 000000051210Поверка выезд | Поверка выезд | Машины координатно-измерительные портативные | PMT ALPHA, серии P с шестью осями вращения, модификация 3,5 м | 88781-23 |  |  | Нет | 36252 | 01.01.2024 0:00:00 | 10 | 36252 | 0
000000051210 | Нет | 000000051210Поверка | Поверка | Машины координатно-измерительные портативные | PMT ALPHA, серии P с шестью осями вращения, модификация 3,5 м | 88781-23 |  |  | Нет | 32952 | 01.01.2024 0:00:00 | 10 | 32952 | 0
000000053238 | Нет | 000000053238Поверка выезд | Поверка выезд | Машины координатно-измерительные портативные | SPACE Plus 2.5 | 71786-18 |  |  | Нет | 36252 | 01.01.2024 0:00:00 | 10 | 36252 | 0
000000053238 | Нет | 000000053238Поверка | Поверка | Машины координатно-измерительные портативные | SPACE Plus 2.5 | 71786-18 |  |  | Нет | 32952 | 01.01.2024 0:00:00 | 10 | 32952 | 0
000000014029 | Нет | 000000014029Поверка выезд | Поверка выезд | Машины координатные измерительные | CONTURA G2 | 54225-13 |  |  | Нет | 43803 | 01.01.2024 0:00:00 | 10 | 43803 | 0
000000014029 | Нет | 000000014029Поверка | Поверка | Машины координатные измерительные | CONTURA G2 | 54225-13 |  |  | Нет | 39816 | 01.01.2024 0:00:00 | 10 | 39816 | 0
000000014037 | Нет | 000000014037Поверка выезд | Поверка выезд | Машины координатные измерительные | DuraMax | 50781-12 |  |  | Нет | 43803 | 01.01.2024 0:00:00 | 10 | 43803 | 0
000000014037 | Нет | 000000014037Поверка | Поверка | Машины координатные измерительные | DuraMax | 50781-12 |  |  | Нет | 39816 | 01.01.2024 0:00:00 | 10 | 39816 | 0
000000014045 | Нет | 000000014045Поверка выезд | Поверка выезд | Машины координатные измерительные | HERA, EOS, ARES | 27740-04 |  |  | Нет | 43803 | 01.01.2024 0:00:00 | 10 | 43803 | 0
000000014045 | Нет | 000000014045Поверка | Поверка | Машины координатные измерительные | HERA, EOS, ARES | 27740-04 |  |  | Нет | 39816 | 01.01.2024 0:00:00 | 10 | 39816 | 0
000000014069 | Нет | 000000014069Поверка выезд | Поверка выезд | Машины координатные измерительные | PRIMUS | 65530-16 |  |  | Нет | 43803 | 01.01.2024 0:00:00 | 10 | 43803 | 0
000000014069 | Нет | 000000014069Поверка | Поверка | Машины координатные измерительные | PRIMUS | 65530-16 |  |  | Нет | 39816 | 01.01.2024 0:00:00 | 10 | 39816 | 0
000000014085 | Нет | 000000014085Поверка выезд | Поверка выезд | Машины координатные измерительные | PRISMO | 16166-97 |  |  | Нет | 43803 | 01.01.2024 0:00:00 | 10 | 43803 | 0
000000014085 | Нет | 000000014085Поверка | Поверка | Машины координатные измерительные | PRISMO | 16166-97 |  |  | Нет | 39816 | 01.01.2024 0:00:00 | 10 | 39816 | 0
000000046252 | Нет | 000000046252Поверка выезд | Поверка выезд | Машины координатные измерительные | MMZ G | 65074-16 |  |  | Нет | 43803 | 01.01.2024 0:00:00 | 10 | 43803 | 0
000000046252 | Нет | 000000046252Поверка | Поверка | Машины координатные измерительные | MMZ G | 65074-16 |  |  | Нет | 39816 | 01.01.2024 0:00:00 | 10 | 39816 | 0
000000013773 | Нет | 000000013773Поверка | Поверка | Машины координатные измерительные мобильные | FARO Gage, FARO Gage - PLUS, FARO PowerGage, Fusion FaroArm, Quantum FaroArm, FaroArm Platinum | 41588-09 |  |  | Нет | 32952 | 01.01.2024 0:00:00 | 10 | 32952 | 0
000000013773 | Нет | 000000013773Поверка выезд | Поверка выезд | Машины координатные измерительные мобильные | FARO Gage, FARO Gage - PLUS, FARO PowerGage, Fusion FaroArm, Quantum FaroArm, FaroArm Platinum | 41588-09 |  |  | Нет | 36252 | 01.01.2024 0:00:00 | 10 | 36252 | 0
000000050815 | Нет | 000000050815Поверка | Поверка | Машины координатные измерительные портальные | CRYSTA-Apex | 82873-21 |  |  | Нет | 39816 | 01.01.2024 0:00:00 | 10 | 39816 | 0
000000050815 | Нет | 000000050815Поверка выезд | Поверка выезд | Машины координатные измерительные портальные | CRYSTA-Apex | 82873-21 |  |  | Нет | 43803 | 01.01.2024 0:00:00 | 10 | 43803 | 0
000000013910 | Нет | 000000013910Поверка | Поверка | Машины координатные измерительные портативные | Romer 73, Romer 75, CimCore 73, CimCore 75 | 48067-11 |  |  | Нет | 32952 | 01.01.2024 0:00:00 | 10 | 32952 | 0
000000013910 | Нет | 000000013910Поверка выезд | Поверка выезд | Машины координатные измерительные портативные | Romer 73, Romer 75, CimCore 73, CimCore 75 | 48067-11 |  |  | Нет | 36252 | 01.01.2024 0:00:00 | 10 | 36252 | 0
000000024464 | Нет | 000000024464Поверка | Поверка | Машины координатные измерительные портативные | CimCore 5000 INFINITE | 29845-05 |  |  | Нет | 32952 | 01.01.2024 0:00:00 | 10 | 32952 | 0
000000024464 | Нет | 000000024464Поверка выезд | Поверка выезд | Машины координатные измерительные портативные | CimCore 5000 INFINITE | 29845-05 |  |  | Нет | 36252 | 01.01.2024 0:00:00 | 10 | 36252 | 0
000000024465 | Нет | 000000024465Поверка | Поверка | Машины координатные измерительные портативные | CimCore 3000i, CimCore 4000 STINGER II | 27606-04 |  |  | Нет | 32952 | 01.01.2024 0:00:00 | 10 | 32952 | 0
000000024465 | Нет | 000000024465Поверка выезд | Поверка выезд | Машины координатные измерительные портативные | CimCore 3000i, CimCore 4000 STINGER II | 27606-04 |  |  | Нет | 36252 | 01.01.2024 0:00:00 | 10 | 36252 | 0
000000051475 | Нет | 000000051475Поверка | Поверка | Машины координатные измерительные портативные | Romer 7520 | 48067-11 |  |  | Нет | 32952 | 01.01.2024 0:00:00 | 10 | 32952 | 0
000000051475 | Нет | 000000051475Поверка выезд | Поверка выезд | Машины координатные измерительные портативные | Romer 7520 | 48067-11 |  |  | Нет | 36252 | 01.01.2024 0:00:00 | 10 | 36252 | 0
000000051476 | Нет | 000000051476Поверка выезд | Поверка выезд | Машины координатные измерительные портативные | CimCore 7320 | 48067-11 |  |  | Нет | 36252 | 01.01.2024 0:00:00 | 10 | 36252 | 0
000000051476 | Нет | 000000051476Поверка | Поверка | Машины координатные измерительные портативные | CimCore 7320 | 48067-11 |  |  | Нет | 32952 | 01.01.2024 0:00:00 | 10 | 32952 | 0
000000053288 | Нет | 000000053288Поверка выезд | Поверка выезд | Машины координатные измерительные портативные | Romer 7315 | 48067-11 |  |  | Нет | 36252 | 01.01.2024 0:00:00 | 10 | 36252 | 0
000000053288 | Нет | 000000053288Поверка | Поверка | Машины координатные измерительные портативные | Romer 7315 | 48067-11 |  |  | Нет | 32952 | 01.01.2024 0:00:00 | 10 | 32952 | 0
000000004871 | Нет | 000000004871Поверка | Поверка | Машины оптико-механические для измерения длин | ИЗМ-1 | 903-76 |  |  | Нет | 11742 | 01.01.2024 0:00:00 | 10 | 11742 | 0
000000001489 | Нет | 000000001489Поверка | Поверка | Машины оптико-механические для измерения длин концевые | ИЗМ-11 | 1353-60 |  |  | Нет | 11742 | 01.01.2024 0:00:00 | 10 | 11742 | 0
000000030689 | Нет | 000000030689Поверка | Поверка | Машины разрывные | ИР 5113-100 | 20227-00 | Диапазон измерений: 0-50 кгс; 0-100 кгс; 0-250 кгс, погрешность и (или) неопределенность (класс, разряд): ПГ 1% | ПГ 1% | Нет | 3708 | 01.01.2024 0:00:00 | 7 | 3708 | 0
000000030689 | Нет | 000000030689Поверка выезд | Поверка выезд | Машины разрывные | ИР 5113-100 | 20227-00 | Диапазон измерений: 0-50 кгс; 0-100 кгс; 0-250 кгс, погрешность и (или) неопределенность (класс, разряд): ПГ 1% | ПГ 1% | Нет | 3708 | 01.01.2024 0:00:00 | 7 | 3708 | 0
000000030689 | Нет | 000000030689Калибровка | Калибровка | Машины разрывные | ИР 5113-100 | 20227-00 | Диапазон измерений: 0-50 кгс; 0-100 кгс; 0-250 кгс, погрешность и (или) неопределенность (класс, разряд): ПГ 1% | ПГ 1% | Нет | 3708 | 23.07.2024 0:00:00 | 7 | #N/A | #N/A
000000030689 | Нет | 000000030689Калибровка выезд | Калибровка выезд | Машины разрывные | ИР 5113-100 | 20227-00 | Диапазон измерений: 0-50 кгс; 0-100 кгс; 0-250 кгс, погрешность и (или) неопределенность (класс, разряд): ПГ 1% | ПГ 1% | Нет | 3708 | 23.07.2024 0:00:00 | 7 | #N/A | #N/A
000000036438 | Нет | 000000036438Поверка | Поверка | Машины разрывные | ИР 5047-50 | 12734-04 | Диапазон измерений: Растяжение или сжатие (1 параметр), погрешность и (или) неопределенность (класс, разряд): В соответствии с описанием типа | В соответствии с описанием типа | Нет | 3708 | 01.01.2024 0:00:00 | 7 | 3708 | 0
000000036438 | Нет | 000000036438Калибровка | Калибровка | Машины разрывные | ИР 5047-50 | 12734-04 | Диапазон измерений: Растяжение или сжатие (1 параметр), погрешность и (или) неопределенность (класс, разряд): В соответствии с описанием типа | В соответствии с описанием типа | Нет | 3708 | 23.07.2024 0:00:00 | 7 | #N/A | #N/A
000000036438 | Нет | 000000036438Калибровка выезд | Калибровка выезд | Машины разрывные | ИР 5047-50 | 12734-04 | Диапазон измерений: Растяжение или сжатие (1 параметр), погрешность и (или) неопределенность (класс, разряд): В соответствии с описанием типа | В соответствии с описанием типа | Нет | 3708 | 23.07.2024 0:00:00 | 7 | #N/A | #N/A
000000036438 | Нет | 000000036438Поверка выезд | Поверка выезд | Машины разрывные | ИР 5047-50 | 12734-04 | Диапазон измерений: Растяжение или сжатие (1 параметр), погрешность и (или) неопределенность (класс, разряд): В соответствии с описанием типа | В соответствии с описанием типа | Нет | 3708 | 01.01.2024 0:00:00 | 7 | 3708 | 0
000000036439 | Нет | 000000036439Поверка | Поверка | Машины разрывные | РМУ-0,05-1 | 3218-72 | Диапазон измерений: Растяжение или сжатие (1 параметр), погрешность и (или) неопределенность (класс, разряд): В соответствии с описанием типа | В соответствии с описанием типа | Нет | 3708 | 01.01.2024 0:00:00 | 7 | 3708 | 0
000000036439 | Нет | 000000036439Калибровка выезд | Калибровка выезд | Машины разрывные | РМУ-0,05-1 | 3218-72 | Диапазон измерений: Растяжение или сжатие (1 параметр), погрешность и (или) неопределенность (класс, разряд): В соответствии с описанием типа | В соответствии с описанием типа | Нет | 3708 | 23.07.2024 0:00:00 | 7 | #N/A | #N/A
000000036439 | Нет | 000000036439Поверка выезд | Поверка выезд | Машины разрывные | РМУ-0,05-1 | 3218-72 | Диапазон измерений: Растяжение или сжатие (1 параметр), погрешность и (или) неопределенность (класс, разряд): В соответствии с описанием типа | В соответствии с описанием типа | Нет | 3708 | 01.01.2024 0:00:00 | 7 | 3708 | 0
000000036439 | Нет | 000000036439Калибровка | Калибровка | Машины разрывные | РМУ-0,05-1 | 3218-72 | Диапазон измерений: Растяжение или сжатие (1 параметр), погрешность и (или) неопределенность (класс, разряд): В соответствии с описанием типа | В соответствии с описанием типа | Нет | 3708 | 23.07.2024 0:00:00 | 7 | #N/A | #N/A
000000036441 | Нет | 000000036441Калибровка | Калибровка | Машины разрывные | ИР 5040-5 | 12604-04 | Диапазон измерений: Растяжение или сжатие (1 параметр), погрешность и (или) неопределенность (класс, разряд): В соответствии с описанием типа | В соответствии с описанием типа | Нет | 3708 | 23.07.2024 0:00:00 | 7 | #N/A | #N/A
000000036441 | Нет | 000000036441Поверка выезд | Поверка выезд | Машины разрывные | ИР 5040-5 | 12604-04 | Диапазон измерений: Растяжение или сжатие (1 параметр), погрешность и (или) неопределенность (класс, разряд): В соответствии с описанием типа | В соответствии с описанием типа | Нет | 3708 | 01.01.2024 0:00:00 | 7 | 3708 | 0
000000036441 | Нет | 000000036441Поверка | Поверка | Машины разрывные | ИР 5040-5 | 12604-04 | Диапазон измерений: Растяжение или сжатие (1 параметр), погрешность и (или) неопределенность (класс, разряд): В соответствии с описанием типа | В соответствии с описанием типа | Нет | 3708 | 01.01.2024 0:00:00 | 7 | 3708 | 0
000000036441 | Нет | 000000036441Калибровка выезд | Калибровка выезд | Машины разрывные | ИР 5040-5 | 12604-04 | Диапазон измерений: Растяжение или сжатие (1 параметр), погрешность и (или) неопределенность (класс, разряд): В соответствии с описанием типа | В соответствии с описанием типа | Нет | 3708 | 23.07.2024 0:00:00 | 7 | #N/A | #N/A
000000037883 | Нет | 000000037883Поверка выезд | Поверка выезд | Машины разрывные | 2055Р-0,5; 2054Г-5 | 8348-81 | Диапазон измерений: Растяжение или сжатие (1 параметр), погрешность и (или) неопределенность (класс, разряд): В соответствии с описанием типа | В соответствии с описанием типа | Нет | 3708 | 01.01.2024 0:00:00 | 7 | 3708 | 0
000000037883 | Нет | 000000037883Калибровка | Калибровка | Машины разрывные | 2055Р-0,5; 2054Г-5 | 8348-81 | Диапазон измерений: Растяжение или сжатие (1 параметр), погрешность и (или) неопределенность (класс, разряд): В соответствии с описанием типа | В соответствии с описанием типа | Нет | 3708 | 23.07.2024 0:00:00 | 7 | #N/A | #N/A
000000037883 | Нет | 000000037883Калибровка выезд | Калибровка выезд | Машины разрывные | 2055Р-0,5; 2054Г-5 | 8348-81 | Диапазон измерений: Растяжение или сжатие (1 параметр), погрешность и (или) неопределенность (класс, разряд): В соответствии с описанием типа | В соответствии с описанием типа | Нет | 3708 | 23.07.2024 0:00:00 | 7 | #N/A | #N/A
000000037883 | Нет | 000000037883Поверка | Поверка | Машины разрывные | 2055Р-0,5; 2054Г-5 | 8348-81 | Диапазон измерений: Растяжение или сжатие (1 параметр), погрешность и (или) неопределенность (класс, разряд): В соответствии с описанием типа | В соответствии с описанием типа | Нет | 3708 | 01.01.2024 0:00:00 | 7 | 3708 | 0
000000039382 | Нет | 000000039382Калибровка выезд | Калибровка выезд | Машины разрывные | Р-5 | 3315-72 | Диапазон измерений: Растяжение или сжатие (1 параметр), погрешность и (или) неопределенность (класс, разряд): В соответствии с описанием типа | В соответствии с описанием типа | Нет | 3708 | 23.07.2024 0:00:00 | 7 | #N/A | #N/A
000000039382 | Нет | 000000039382Поверка выезд | Поверка выезд | Машины разрывные | Р-5 | 3315-72 | Диапазон измерений: Растяжение или сжатие (1 параметр), погрешность и (или) неопределенность (класс, разряд): В соответствии с описанием типа | В соответствии с описанием типа | Нет | 3708 | 01.01.2024 0:00:00 | 7 | 3708 | 0
000000039382 | Нет | 000000039382Поверка | Поверка | Машины разрывные | Р-5 | 3315-72 | Диапазон измерений: Растяжение или сжатие (1 параметр), погрешность и (или) неопределенность (класс, разряд): В соответствии с описанием типа | В соответствии с описанием типа | Нет | 3708 | 01.01.2024 0:00:00 | 7 | 3708 | 0
000000039382 | Нет | 000000039382Калибровка | Калибровка | Машины разрывные | Р-5 | 3315-72 | Диапазон измерений: Растяжение или сжатие (1 параметр), погрешность и (или) неопределенность (класс, разряд): В соответствии с описанием типа | В соответствии с описанием типа | Нет | 3708 | 23.07.2024 0:00:00 | 7 | #N/A | #N/A
000000040124 | Нет | 000000040124Калибровка | Калибровка | Машины разрывные | 2055Р-0,5; 2054Г-5 | 8348-81 | Диапазон измерений: Растяжение или сжатие (1 параметр), погрешность и (или) неопределенность (класс, разряд): В соответствии с описанием типа | В соответствии с описанием типа | Нет | 3708 | 23.07.2024 0:00:00 | 7 | #N/A | #N/A
000000040124 | Нет | 000000040124Калибровка выезд | Калибровка выезд | Машины разрывные | 2055Р-0,5; 2054Г-5 | 8348-81 | Диапазон измерений: Растяжение или сжатие (1 параметр), погрешность и (или) неопределенность (класс, разряд): В соответствии с описанием типа | В соответствии с описанием типа | Нет | 3708 | 23.07.2024 0:00:00 | 7 | #N/A | #N/A
000000040124 | Нет | 000000040124Поверка | Поверка | Машины разрывные | 2055Р-0,5; 2054Г-5 | 8348-81 | Диапазон измерений: Растяжение или сжатие (1 параметр), погрешность и (или) неопределенность (класс, разряд): В соответствии с описанием типа | В соответствии с описанием типа | Нет | 3708 | 01.01.2024 0:00:00 | 7 | 3708 | 0
000000040124 | Нет | 000000040124Поверка выезд | Поверка выезд | Машины разрывные | 2055Р-0,5; 2054Г-5 | 8348-81 | Диапазон измерений: Растяжение или сжатие (1 параметр), погрешность и (или) неопределенность (класс, разряд): В соответствии с описанием типа | В соответствии с описанием типа | Нет | 3708 | 01.01.2024 0:00:00 | 7 | 3708 | 0
000000040304 | Нет | 000000040304Калибровка выезд | Калибровка выезд | Машины разрывные | И1140М | 45859-10 | Диапазон измерений: Растяжение или сжатие (1 параметр), погрешность и (или) неопределенность (класс, разряд): В соответствии с описанием типа | В соответствии с описанием типа | Нет | 3708 | 23.07.2024 0:00:00 | 7 | #N/A | #N/A
000000040304 | Нет | 000000040304Поверка выезд | Поверка выезд | Машины разрывные | И1140М | 45859-10 | Диапазон измерений: Растяжение или сжатие (1 параметр), погрешность и (или) неопределенность (класс, разряд): В соответствии с описанием типа | В соответствии с описанием типа | Нет | 3708 | 01.01.2024 0:00:00 | 7 | 3708 | 0
000000040304 | Нет | 000000040304Калибровка | Калибровка | Машины разрывные | И1140М | 45859-10 | Диапазон измерений: Растяжение или сжатие (1 параметр), погрешность и (или) неопределенность (класс, разряд): В соответствии с описанием типа | В соответствии с описанием типа | Нет | 3708 | 23.07.2024 0:00:00 | 7 | #N/A | #N/A
000000040304 | Нет | 000000040304Поверка | Поверка | Машины разрывные | И1140М | 45859-10 | Диапазон измерений: Растяжение или сжатие (1 параметр), погрешность и (или) неопределенность (класс, разряд): В соответствии с описанием типа | В соответствии с описанием типа | Нет | 3708 | 01.01.2024 0:00:00 | 7 | 3708 | 0
000000044007 | Нет | 000000044007Калибровка выезд | Калибровка выезд | Машины разрывные | ИР 5047-50 | 12734-99 | Диапазон измерений: Растяжение или сжатие (1 параметр), погрешность и (или) неопределенность (класс, разряд): В соответствии с описанием типа | В соответствии с описанием типа | Нет | 3708 | 23.07.2024 0:00:00 | 35 | #N/A | #N/A
000000044007 | Нет | 000000044007Поверка | Поверка | Машины разрывные | ИР 5047-50 | 12734-99 | Диапазон измерений: Растяжение или сжатие (1 параметр), погрешность и (или) неопределенность (класс, разряд): В соответствии с описанием типа | В соответствии с описанием типа | Нет | 3708 | 01.01.2024 0:00:00 | 35 | 3708 | 0
000000044007 | Нет | 000000044007Поверка выезд | Поверка выезд | Машины разрывные | ИР 5047-50 | 12734-99 | Диапазон измерений: Растяжение или сжатие (1 параметр), погрешность и (или) неопределенность (класс, разряд): В соответствии с описанием типа | В соответствии с описанием типа | Нет | 3708 | 01.01.2024 0:00:00 | 35 | 3708 | 0
000000044007 | Нет | 000000044007Калибровка | Калибровка | Машины разрывные | ИР 5047-50 | 12734-99 | Диапазон измерений: Растяжение или сжатие (1 параметр), погрешность и (или) неопределенность (класс, разряд): В соответствии с описанием типа | В соответствии с описанием типа | Нет | 3708 | 23.07.2024 0:00:00 | 35 | #N/A | #N/A
000000044708 | Нет | 000000044708Поверка | Поверка | Машины разрывные | РМИ-60 | 842-63 | Диапазон измерений: В полном объёме, погрешность и (или) неопределенность (класс, разряд): В соответствии с описанием типа | В соответствии с описанием типа | Нет | 7116 | 01.01.2024 0:00:00 | 7 | 7116 | 0
000000044708 | Нет | 000000044708Поверка выезд | Поверка выезд | Машины разрывные | РМИ-60 | 842-63 | Диапазон измерений: В полном объёме, погрешность и (или) неопределенность (класс, разряд): В соответствии с описанием типа | В соответствии с описанием типа | Нет | 7116 | 01.01.2024 0:00:00 | 7 | 7116 | 0
000000044708 | Нет | 000000044708Калибровка выезд | Калибровка выезд | Машины разрывные | РМИ-60 | 842-63 | Диапазон измерений: В полном объёме, погрешность и (или) неопределенность (класс, разряд): В соответствии с описанием типа | В соответствии с описанием типа | Нет | 7116 | 23.07.2024 0:00:00 | 7 | #N/A | #N/A
000000044708 | Нет | 000000044708Калибровка | Калибровка | Машины разрывные | РМИ-60 | 842-63 | Диапазон измерений: В полном объёме, погрешность и (или) неопределенность (класс, разряд): В соответствии с описанием типа | В соответствии с описанием типа | Нет | 7116 | 23.07.2024 0:00:00 | 7 | #N/A | #N/A
000000048672 | Нет | 000000048672Поверка выезд | Поверка выезд | Машины разрывные | ИР 5074-3 | 54993-13 |  |  | Нет | 3708 | 01.01.2024 0:00:00 | 35 | 3708 | 0
000000048672 | Нет | 000000048672Калибровка | Калибровка | Машины разрывные | ИР 5074-3 | 54993-13 |  |  | Нет | 3708 | 23.07.2024 0:00:00 | 35 | #N/A | #N/A
000000048672 | Нет | 000000048672Поверка | Поверка | Машины разрывные | ИР 5074-3 | 54993-13 |  |  | Нет | 3708 | 01.01.2024 0:00:00 | 35 | 3708 | 0
000000048672 | Нет | 000000048672Калибровка выезд | Калибровка выезд | Машины разрывные | ИР 5074-3 | 54993-13 |  |  | Нет | 3708 | 23.07.2024 0:00:00 | 35 | #N/A | #N/A
000000002992 | Нет | 000000002992Калибровка | Калибровка | Машины разрывные для испытания на растяжение проволоки, металлической ленты, тонкого листа | Р-0,5 | 3737-73 |  |  | Нет | 3708 | 23.07.2024 0:00:00 | 7 | #N/A | #N/A
000000002992 | Нет | 000000002992Поверка выезд | Поверка выезд | Машины разрывные для испытания на растяжение проволоки, металлической ленты, тонкого листа | Р-0,5 | 3737-73 |  |  | Нет | 3708 | 01.01.2024 0:00:00 | 7 | 3708 | 0
000000002992 | Нет | 000000002992Поверка | Поверка | Машины разрывные для испытания на растяжение проволоки, металлической ленты, тонкого листа | Р-0,5 | 3737-73 |  |  | Нет | 3708 | 01.01.2024 0:00:00 | 7 | 3708 | 0
000000002992 | Нет | 000000002992Калибровка выезд | Калибровка выезд | Машины разрывные для испытания на растяжение проволоки, металлической ленты, тонкого листа | Р-0,5 | 3737-73 |  |  | Нет | 3708 | 23.07.2024 0:00:00 | 7 | #N/A | #N/A
000000040930 | Нет | 000000040930Калибровка выезд | Калибровка выезд | Машины разрывные для испытания образцов материалов на растяжение при усилии до 500 кгс | МР-0,5-1 | 1463-61 | Диапазон измерений: В полном объёме, погрешность и (или) неопределенность (класс, разряд): В соответствии с описанием типа | В соответствии с описанием типа | Нет | 7116 | 23.07.2024 0:00:00 | 7 | #N/A | #N/A
000000040930 | Нет | 000000040930Поверка | Поверка | Машины разрывные для испытания образцов материалов на растяжение при усилии до 500 кгс | МР-0,5-1 | 1463-61 | Диапазон измерений: В полном объёме, погрешность и (или) неопределенность (класс, разряд): В соответствии с описанием типа | В соответствии с описанием типа | Нет | 7116 | 01.01.2024 0:00:00 | 7 | 7116 | 0
000000040930 | Нет | 000000040930Калибровка | Калибровка | Машины разрывные для испытания образцов материалов на растяжение при усилии до 500 кгс | МР-0,5-1 | 1463-61 | Диапазон измерений: В полном объёме, погрешность и (или) неопределенность (класс, разряд): В соответствии с описанием типа | В соответствии с описанием типа | Нет | 7116 | 23.07.2024 0:00:00 | 7 | #N/A | #N/A
000000040930 | Нет | 000000040930Поверка выезд | Поверка выезд | Машины разрывные для испытания образцов материалов на растяжение при усилии до 500 кгс | МР-0,5-1 | 1463-61 | Диапазон измерений: В полном объёме, погрешность и (или) неопределенность (класс, разряд): В соответствии с описанием типа | В соответствии с описанием типа | Нет | 7116 | 01.01.2024 0:00:00 | 7 | 7116 | 0
000000048320 | Нет | 000000048320Поверка выезд | Поверка выезд | Машины разрывные для испытания пластмасс | 2167 Р-50 | 11284-88 | Диапазон измерений: В соответствии с описанием типа, погрешность и (или) неопределенность (класс, разряд): Растяжение или сжатие | Растяжение или сжатие | Нет | 3708 | 01.01.2024 0:00:00 | 7 | 3708 | 0
000000048320 | Нет | 000000048320Калибровка | Калибровка | Машины разрывные для испытания пластмасс | 2167 Р-50 | 11284-88 | Диапазон измерений: В соответствии с описанием типа, погрешность и (или) неопределенность (класс, разряд): Растяжение или сжатие | Растяжение или сжатие | Нет | 3708 | 23.07.2024 0:00:00 | 7 | #N/A | #N/A
000000048320 | Нет | 000000048320Калибровка выезд | Калибровка выезд | Машины разрывные для испытания пластмасс | 2167 Р-50 | 11284-88 | Диапазон измерений: В соответствии с описанием типа, погрешность и (или) неопределенность (класс, разряд): Растяжение или сжатие | Растяжение или сжатие | Нет | 3708 | 23.07.2024 0:00:00 | 7 | #N/A | #N/A
000000048320 | Нет | 000000048320Поверка | Поверка | Машины разрывные для испытания пластмасс | 2167 Р-50 | 11284-88 | Диапазон измерений: В соответствии с описанием типа, погрешность и (или) неопределенность (класс, разряд): Растяжение или сжатие | Растяжение или сжатие | Нет | 3708 | 01.01.2024 0:00:00 | 7 | 3708 | 0
000000053445 | Нет | 000000053445Поверка выезд | Поверка выезд | Машины разрывные для испытания пластмасс | 2166Р-5 | 10938-87 |  |  | Нет | 7116 | 01.01.2024 0:00:00 | 35 | 7116 | 0
000000053445 | Нет | 000000053445Калибровка выезд | Калибровка выезд | Машины разрывные для испытания пластмасс | 2166Р-5 | 10938-87 |  |  | Нет | 7116 | 23.07.2024 0:00:00 | 35 | #N/A | #N/A
000000053445 | Нет | 000000053445Поверка | Поверка | Машины разрывные для испытания пластмасс | 2166Р-5 | 10938-87 |  |  | Нет | 7116 | 01.01.2024 0:00:00 | 35 | 7116 | 0
000000053445 | Нет | 000000053445Калибровка | Калибровка | Машины разрывные для испытания пластмасс | 2166Р-5 | 10938-87 |  |  | Нет | 7116 | 23.07.2024 0:00:00 | 35 | #N/A | #N/A
000000030688 | Нет | 000000030688Калибровка | Калибровка | Машины разрывные для испытания текстильных материалов | РТ-250М | 1449-70 | Диапазон измерений: 0-2,5 кН, погрешность и (или) неопределенность (класс, разряд): ПГ 1% | ПГ 1% | Нет | 3708 | 23.07.2024 0:00:00 | 7 | #N/A | #N/A
000000030688 | Нет | 000000030688Поверка | Поверка | Машины разрывные для испытания текстильных материалов | РТ-250М | 1449-70 | Диапазон измерений: 0-2,5 кН, погрешность и (или) неопределенность (класс, разряд): ПГ 1% | ПГ 1% | Нет | 3708 | 01.01.2024 0:00:00 | 7 | 3708 | 0
000000030688 | Нет | 000000030688Калибровка выезд | Калибровка выезд | Машины разрывные для испытания текстильных материалов | РТ-250М | 1449-70 | Диапазон измерений: 0-2,5 кН, погрешность и (или) неопределенность (класс, разряд): ПГ 1% | ПГ 1% | Нет | 3708 | 23.07.2024 0:00:00 | 7 | #N/A | #N/A
000000030688 | Нет | 000000030688Поверка выезд | Поверка выезд | Машины разрывные для испытания текстильных материалов | РТ-250М | 1449-70 | Диапазон измерений: 0-2,5 кН, погрешность и (или) неопределенность (класс, разряд): ПГ 1% | ПГ 1% | Нет | 3708 | 01.01.2024 0:00:00 | 7 | 3708 | 0
000000035780 | Нет | 000000035780Калибровка | Калибровка | Машины разрывные для статических испытаний металлов | Р-10, Р-20, Р-5, Р-50, Р-100 | 3761-73 | Диапазон измерений: Растяжение или сжатие (1 параметр), погрешность и (или) неопределенность (класс, разряд): В соответствии с описанием типа | В соответствии с описанием типа | Нет | 3708 | 23.07.2024 0:00:00 | 7 | #N/A | #N/A
000000035780 | Нет | 000000035780Поверка выезд | Поверка выезд | Машины разрывные для статических испытаний металлов | Р-10, Р-20, Р-5, Р-50, Р-100 | 3761-73 | Диапазон измерений: Растяжение или сжатие (1 параметр), погрешность и (или) неопределенность (класс, разряд): В соответствии с описанием типа | В соответствии с описанием типа | Нет | 3708 | 01.01.2024 0:00:00 | 7 | 3708 | 0
000000035780 | Нет | 000000035780Поверка | Поверка | Машины разрывные для статических испытаний металлов | Р-10, Р-20, Р-5, Р-50, Р-100 | 3761-73 | Диапазон измерений: Растяжение или сжатие (1 параметр), погрешность и (или) неопределенность (класс, разряд): В соответствии с описанием типа | В соответствии с описанием типа | Нет | 3708 | 01.01.2024 0:00:00 | 7 | 3708 | 0
000000035780 | Нет | 000000035780Калибровка выезд | Калибровка выезд | Машины разрывные для статических испытаний металлов | Р-10, Р-20, Р-5, Р-50, Р-100 | 3761-73 | Диапазон измерений: Растяжение или сжатие (1 параметр), погрешность и (или) неопределенность (класс, разряд): В соответствии с описанием типа | В соответствии с описанием типа | Нет | 3708 | 23.07.2024 0:00:00 | 7 | #N/A | #N/A
000000051157 | Нет | 000000051157Поверка выезд | Поверка выезд | Машины разрывные для статических испытаний металлов | Р-100 | 16610-97 | Диапазон измерений: Растяжение, погрешность и (или) неопределенность (класс, разряд): 1000 кН | 1000 кН | Нет | 3708 | 01.01.2024 0:00:00 | 7 | 3708 | 0
000000051157 | Нет | 000000051157Поверка | Поверка | Машины разрывные для статических испытаний металлов | Р-100 | 16610-97 | Диапазон измерений: Растяжение, погрешность и (или) неопределенность (класс, разряд): 1000 кН | 1000 кН | Нет | 3708 | 01.01.2024 0:00:00 | 7 | 3708 | 0
000000051157 | Нет | 000000051157Калибровка выезд | Калибровка выезд | Машины разрывные для статических испытаний металлов | Р-100 | 16610-97 | Диапазон измерений: Растяжение, погрешность и (или) неопределенность (класс, разряд): 1000 кН | 1000 кН | Нет | 3708 | 23.07.2024 0:00:00 | 7 | #N/A | #N/A
000000051157 | Нет | 000000051157Калибровка | Калибровка | Машины разрывные для статических испытаний металлов | Р-100 | 16610-97 | Диапазон измерений: Растяжение, погрешность и (или) неопределенность (класс, разряд): 1000 кН | 1000 кН | Нет | 3708 | 23.07.2024 0:00:00 | 7 | #N/A | #N/A
000000035574 | Нет | 000000035574Поверка выезд | Поверка выезд | Машины разрывные испытательные | РМ-50 | 5649-97 | Диапазон измерений: Растяжение или сжатие (1 параметр), погрешность и (или) неопределенность (класс, разряд): В соответствии с описанием типа | В соответствии с описанием типа | Нет | 3708 | 01.01.2024 0:00:00 | 7 | 3708 | 0
000000035574 | Нет | 000000035574Калибровка выезд | Калибровка выезд | Машины разрывные испытательные | РМ-50 | 5649-97 | Диапазон измерений: Растяжение или сжатие (1 параметр), погрешность и (или) неопределенность (класс, разряд): В соответствии с описанием типа | В соответствии с описанием типа | Нет | 3708 | 23.07.2024 0:00:00 | 7 | #N/A | #N/A
000000035574 | Нет | 000000035574Поверка | Поверка | Машины разрывные испытательные | РМ-50 | 5649-97 | Диапазон измерений: Растяжение или сжатие (1 параметр), погрешность и (или) неопределенность (класс, разряд): В соответствии с описанием типа | В соответствии с описанием типа | Нет | 3708 | 01.01.2024 0:00:00 | 7 | 3708 | 0
000000035574 | Нет | 000000035574Калибровка | Калибровка | Машины разрывные испытательные | РМ-50 | 5649-97 | Диапазон измерений: Растяжение или сжатие (1 параметр), погрешность и (или) неопределенность (класс, разряд): В соответствии с описанием типа | В соответствии с описанием типа | Нет | 3708 | 23.07.2024 0:00:00 | 7 | #N/A | #N/A
000000002991 | Нет | 000000002991Поверка | Поверка | Машины разрывные испытательные для резины | РМИ-250 | 1835-63 |  |  | Нет | 3708 | 01.01.2024 0:00:00 | 7 | 3708 | 0
000000002991 | Нет | 000000002991Поверка выезд | Поверка выезд | Машины разрывные испытательные для резины | РМИ-250 | 1835-63 |  |  | Нет | 3708 | 01.01.2024 0:00:00 | 7 | 3708 | 0
000000002991 | Нет | 000000002991Калибровка выезд | Калибровка выезд | Машины разрывные испытательные для резины | РМИ-250 | 1835-63 |  |  | Нет | 3708 | 23.07.2024 0:00:00 | 7 | #N/A | #N/A
000000002991 | Нет | 000000002991Калибровка | Калибровка | Машины разрывные испытательные для резины | РМИ-250 | 1835-63 |  |  | Нет | 3708 | 23.07.2024 0:00:00 | 7 | #N/A | #N/A
000000014053 | Нет | 000000014053Поверка выезд | Поверка выезд | Машины трехкоординатные измерительные | MicroVal/Reflex/ Etalon Derby/GAGE 2000 | 17370-03 |  |  | Нет | 43803 | 01.01.2024 0:00:00 | 10 | 43803 | 0
000000014053 | Нет | 000000014053Поверка | Поверка | Машины трехкоординатные измерительные | MicroVal/Reflex/ Etalon Derby/GAGE 2000 | 17370-03 |  |  | Нет | 39816 | 01.01.2024 0:00:00 | 10 | 39816 | 0
000000014061 | Нет | 000000014061Поверка | Поверка | Машины трехкоординатные измерительные | GLOBAL | 22428-10 |  |  | Нет | 39816 | 01.01.2024 0:00:00 | 10 | 39816 | 0
000000014061 | Нет | 000000014061Поверка выезд | Поверка выезд | Машины трехкоординатные измерительные | GLOBAL | 22428-10 |  |  | Нет | 43803 | 01.01.2024 0:00:00 | 10 | 43803 | 0
000000023307 | Нет | 000000023307Поверка выезд | Поверка выезд | Машины трехкоординатные измерительные | MicroVal/Reflex/ Etalon Derby/GAGE 2000 | 17370-03 |  |  | Нет | 43803 | 01.01.2024 0:00:00 | 10 | 43803 | 0
000000023307 | Нет | 000000023307Поверка | Поверка | Машины трехкоординатные измерительные | MicroVal/Reflex/ Etalon Derby/GAGE 2000 | 17370-03 |  |  | Нет | 39816 | 01.01.2024 0:00:00 | 10 | 39816 | 0
000000024470 | Нет | 000000024470Поверка | Поверка | Машины трехкоординатные измерительные | SPECTRUM™ | 29992-05 |  |  | Нет | 39816 | 01.01.2024 0:00:00 | 10 | 39816 | 0
000000024470 | Нет | 000000024470Поверка выезд | Поверка выезд | Машины трехкоординатные измерительные | SPECTRUM™ | 29992-05 |  |  | Нет | 43803 | 01.01.2024 0:00:00 | 10 | 43803 | 0
000000040778 | Нет | 000000040778Поверка выезд | Поверка выезд | Машины трехкоординатные измерительные | Performance 07.10.07 | 22428-05 |  |  | Нет | 43803 | 01.01.2024 0:00:00 | 10 | 43803 | 0
000000040778 | Нет | 000000040778Поверка | Поверка | Машины трехкоординатные измерительные | Performance 07.10.07 | 22428-05 |  |  | Нет | 39816 | 01.01.2024 0:00:00 | 10 | 39816 | 0
000000041961 | Нет | 000000041961Поверка выезд | Поверка выезд | Машины трехкоординатные измерительные | TESA MICRO-HITE 3D DCC | 29314-08 |  |  | Нет | 43803 | 01.01.2024 0:00:00 | 35 | 43803 | 0
000000041961 | Нет | 000000041961Поверка | Поверка | Машины трехкоординатные измерительные | TESA MICRO-HITE 3D DCC | 29314-08 |  |  | Нет | 39816 | 01.01.2024 0:00:00 | 35 | 39816 | 0
000000044945 | Нет | 000000044945Поверка | Поверка | Машины трехкоординатные измерительные | DEA Delta | 58275-14 |  |  | Нет | 39816 | 01.01.2024 0:00:00 | 10 | 39816 | 0
000000044945 | Нет | 000000044945Поверка выезд | Поверка выезд | Машины трехкоординатные измерительные | DEA Delta | 58275-14 |  |  | Нет | 43803 | 01.01.2024 0:00:00 | 10 | 43803 | 0
000000051129 | Нет | 000000051129Поверка выезд | Поверка выезд | Машины трехкоординатные измерительные | DEA Global | 63813-16 |  |  | Нет | 43803 | 01.01.2024 0:00:00 | 10 | 43803 | 0
000000051129 | Нет | 000000051129Поверка | Поверка | Машины трехкоординатные измерительные | DEA Global | 63813-16 |  |  | Нет | 39816 | 01.01.2024 0:00:00 | 10 | 39816 | 0
000000051351 | Нет | 000000051351Поверка | Поверка | Машины трехкоординатные измерительные | LH 54, LH 65, LH 87, LH 108, LH 1010, LH 1210, LH 1512 | 25305-03 |  |  | Нет | 39816 | 01.01.2024 0:00:00 | 10 | 39816 | 0
000000051351 | Нет | 000000051351Поверка выезд | Поверка выезд | Машины трехкоординатные измерительные | LH 54, LH 65, LH 87, LH 108, LH 1010, LH 1210, LH 1512 | 25305-03 |  |  | Нет | 43803 | 01.01.2024 0:00:00 | 10 | 43803 | 0
000000051942 | Нет | 000000051942Поверка | Поверка | Машины трехкоординатные измерительные | DEA Alpha | 57900-14 |  |  | Нет | 39816 | 01.01.2024 0:00:00 | 10 | 39816 | 0
000000051942 | Нет | 000000051942Поверка выезд | Поверка выезд | Машины трехкоординатные измерительные | DEA Alpha | 57900-14 |  |  | Нет | 43803 | 01.01.2024 0:00:00 | 10 | 43803 | 0
Г00000000286 |  | Г00000000286Поверка выезд | Поверка выезд | Машины трехкоординатные измерительные |  |  |  |  | Нет | 43803 | 01.01.2024 0:00:00 | 10отд | 43803 | 0
Г00000000286 |  | Г00000000286Поверка | Поверка | Машины трехкоординатные измерительные |  |  |  |  | Нет | 39816 | 01.01.2024 0:00:00 | 10отд | 39816 | 0
Г00000001083 |  | Г00000001083Калибровка | Калибровка | Машины трехкоординатные измерительные (К) |  |  |  |  | Нет | 39816 | 01.01.2024 0:00:00 | 10отд | 39816 | 0
000000002985 | Нет | 000000002985Калибровка выезд | Калибровка выезд | Машины универсальные испытательные | ГМС-50 | 955-54 |  |  | Нет | 3708 | 23.07.2024 0:00:00 | 7 | #N/A | #N/A
000000002985 | Нет | 000000002985Калибровка | Калибровка | Машины универсальные испытательные | ГМС-50 | 955-54 |  |  | Нет | 3708 | 23.07.2024 0:00:00 | 7 | #N/A | #N/A
000000002985 | Нет | 000000002985Поверка | Поверка | Машины универсальные испытательные | ГМС-50 | 955-54 |  |  | Нет | 3708 | 01.01.2024 0:00:00 | 7 | 3708 | 0
000000002985 | Нет | 000000002985Поверка выезд | Поверка выезд | Машины универсальные испытательные | ГМС-50 | 955-54 |  |  | Нет | 3708 | 01.01.2024 0:00:00 | 7 | 3708 | 0
000000002987 | Нет | 000000002987Поверка | Поверка | Машины универсальные испытательные | УММ-50 | 955-63 |  |  | Нет | 3708 | 01.01.2024 0:00:00 | 7 | 3708 | 0
000000002987 | Нет | 000000002987Калибровка выезд | Калибровка выезд | Машины универсальные испытательные | УММ-50 | 955-63 |  |  | Нет | 3708 | 23.07.2024 0:00:00 | 7 | #N/A | #N/A
000000002987 | Нет | 000000002987Калибровка | Калибровка | Машины универсальные испытательные | УММ-50 | 955-63 |  |  | Нет | 3708 | 23.07.2024 0:00:00 | 7 | #N/A | #N/A
000000002987 | Нет | 000000002987Поверка выезд | Поверка выезд | Машины универсальные испытательные | УММ-50 | 955-63 |  |  | Нет | 3708 | 01.01.2024 0:00:00 | 7 | 3708 | 0
000000037279 | Нет | 000000037279Калибровка выезд | Калибровка выезд | Машины универсальные испытательные | Z | 20385-11 | Диапазон измерений: В полном объёме, погрешность и (или) неопределенность (класс, разряд): В соответствии с описанием типа | В соответствии с описанием типа | Нет | 7116 | 23.07.2024 0:00:00 | 35 | #N/A | #N/A
000000037279 | Нет | 000000037279Калибровка | Калибровка | Машины универсальные испытательные | Z | 20385-11 | Диапазон измерений: В полном объёме, погрешность и (или) неопределенность (класс, разряд): В соответствии с описанием типа | В соответствии с описанием типа | Нет | 7116 | 23.07.2024 0:00:00 | 35 | #N/A | #N/A
000000037279 | Нет | 000000037279Поверка выезд | Поверка выезд | Машины универсальные испытательные | Z | 20385-11 | Диапазон измерений: В полном объёме, погрешность и (или) неопределенность (класс, разряд): В соответствии с описанием типа | В соответствии с описанием типа | Нет | 7116 | 01.01.2024 0:00:00 | 35 | 7116 | 0
000000037279 | Нет | 000000037279Поверка | Поверка | Машины универсальные испытательные | Z | 20385-11 | Диапазон измерений: В полном объёме, погрешность и (или) неопределенность (класс, разряд): В соответствии с описанием типа | В соответствии с описанием типа | Нет | 7116 | 01.01.2024 0:00:00 | 35 | 7116 | 0
000000037307 | Нет | 000000037307Калибровка выезд | Калибровка выезд | Машины универсальные испытательные | ГМС-50 | 955-54 | Диапазон измерений: В полном объёме, погрешность и (или) неопределенность (класс, разряд): В соответствии с описанием типа | В соответствии с описанием типа | Нет | 7116 | 23.07.2024 0:00:00 | 7 | #N/A | #N/A
000000037307 | Нет | 000000037307Поверка выезд | Поверка выезд | Машины универсальные испытательные | ГМС-50 | 955-54 | Диапазон измерений: В полном объёме, погрешность и (или) неопределенность (класс, разряд): В соответствии с описанием типа | В соответствии с описанием типа | Нет | 7116 | 01.01.2024 0:00:00 | 7 | 7116 | 0
000000037307 | Нет | 000000037307Калибровка | Калибровка | Машины универсальные испытательные | ГМС-50 | 955-54 | Диапазон измерений: В полном объёме, погрешность и (или) неопределенность (класс, разряд): В соответствии с описанием типа | В соответствии с описанием типа | Нет | 7116 | 23.07.2024 0:00:00 | 7 | #N/A | #N/A
000000037307 | Нет | 000000037307Поверка | Поверка | Машины универсальные испытательные | ГМС-50 | 955-54 | Диапазон измерений: В полном объёме, погрешность и (или) неопределенность (класс, разряд): В соответствии с описанием типа | В соответствии с описанием типа | Нет | 7116 | 01.01.2024 0:00:00 | 7 | 7116 | 0
000000038863 | Нет | 000000038863Поверка выезд | Поверка выезд | Машины универсальные испытательные | Alliance и Synergie RT5KN | 20880-01 | Диапазон измерений: В полном объёме, погрешность и (или) неопределенность (класс, разряд): В соответствии с описанием типа | В соответствии с описанием типа | Нет | 7116 | 01.01.2024 0:00:00 | 7 | 7116 | 0
000000038863 | Нет | 000000038863Поверка | Поверка | Машины универсальные испытательные | Alliance и Synergie RT5KN | 20880-01 | Диапазон измерений: В полном объёме, погрешность и (или) неопределенность (класс, разряд): В соответствии с описанием типа | В соответствии с описанием типа | Нет | 7116 | 01.01.2024 0:00:00 | 7 | 7116 | 0
000000038863 | Нет | 000000038863Калибровка выезд | Калибровка выезд | Машины универсальные испытательные | Alliance и Synergie RT5KN | 20880-01 | Диапазон измерений: В полном объёме, погрешность и (или) неопределенность (класс, разряд): В соответствии с описанием типа | В соответствии с описанием типа | Нет | 7116 | 23.07.2024 0:00:00 | 7 | #N/A | #N/A
000000038863 | Нет | 000000038863Калибровка | Калибровка | Машины универсальные испытательные | Alliance и Synergie RT5KN | 20880-01 | Диапазон измерений: В полном объёме, погрешность и (или) неопределенность (класс, разряд): В соответствии с описанием типа | В соответствии с описанием типа | Нет | 7116 | 23.07.2024 0:00:00 | 7 | #N/A | #N/A
000000039455 | Нет | 000000039455Калибровка выезд | Калибровка выезд | Машины универсальные испытательные | AI | 41764-09 | Диапазон измерений: В полном объёме, погрешность и (или) неопределенность (класс, разряд): В соответствии с описанием типа | В соответствии с описанием типа | Нет | 7116 | 23.07.2024 0:00:00 | 35 | #N/A | #N/A
000000039455 | Нет | 000000039455Калибровка | Калибровка | Машины универсальные испытательные | AI | 41764-09 | Диапазон измерений: В полном объёме, погрешность и (или) неопределенность (класс, разряд): В соответствии с описанием типа | В соответствии с описанием типа | Нет | 7116 | 23.07.2024 0:00:00 | 35 | #N/A | #N/A
000000039455 | Нет | 000000039455Поверка выезд | Поверка выезд | Машины универсальные испытательные | AI | 41764-09 | Диапазон измерений: В полном объёме, погрешность и (или) неопределенность (класс, разряд): В соответствии с описанием типа | В соответствии с описанием типа | Нет | 7116 | 01.01.2024 0:00:00 | 35 | 7116 | 0
000000039455 | Нет | 000000039455Поверка | Поверка | Машины универсальные испытательные | AI | 41764-09 | Диапазон измерений: В полном объёме, погрешность и (или) неопределенность (класс, разряд): В соответствии с описанием типа | В соответствии с описанием типа | Нет | 7116 | 01.01.2024 0:00:00 | 35 | 7116 | 0
000000041085 | Нет | 000000041085Калибровка | Калибровка | Машины универсальные испытательные | QUASAR | 57058-14 | Диапазон измерений: В полном объёме, погрешность и (или) неопределенность (класс, разряд): В соответствии с описанием типа | В соответствии с описанием типа | Нет | 7116 | 23.07.2024 0:00:00 | 7 | #N/A | #N/A
000000041085 | Нет | 000000041085Поверка | Поверка | Машины универсальные испытательные | QUASAR | 57058-14 | Диапазон измерений: В полном объёме, погрешность и (или) неопределенность (класс, разряд): В соответствии с описанием типа | В соответствии с описанием типа | Нет | 7116 | 01.01.2024 0:00:00 | 7 | 7116 | 0
000000041085 | Нет | 000000041085Калибровка выезд | Калибровка выезд | Машины универсальные испытательные | QUASAR | 57058-14 | Диапазон измерений: В полном объёме, погрешность и (или) неопределенность (класс, разряд): В соответствии с описанием типа | В соответствии с описанием типа | Нет | 7116 | 23.07.2024 0:00:00 | 7 | #N/A | #N/A
000000041085 | Нет | 000000041085Поверка выезд | Поверка выезд | Машины универсальные испытательные | QUASAR | 57058-14 | Диапазон измерений: В полном объёме, погрешность и (или) неопределенность (класс, разряд): В соответствии с описанием типа | В соответствии с описанием типа | Нет | 7116 | 01.01.2024 0:00:00 | 7 | 7116 | 0
000000045290 | Нет | 000000045290Калибровка выезд | Калибровка выезд | Машины универсальные испытательные | LFM | 22711-12 | Диапазон измерений: Растяжение или сжатие (1 параметр), погрешность и (или) неопределенность (класс, разряд): В соответствии с описанием типа | В соответствии с описанием типа | Нет | 3708 | 23.07.2024 0:00:00 | 7 | #N/A | #N/A
000000045290 | Нет | 000000045290Калибровка | Калибровка | Машины универсальные испытательные | LFM | 22711-12 | Диапазон измерений: Растяжение или сжатие (1 параметр), погрешность и (или) неопределенность (класс, разряд): В соответствии с описанием типа | В соответствии с описанием типа | Нет | 3708 | 23.07.2024 0:00:00 | 7 | #N/A | #N/A
000000045290 | Нет | 000000045290Поверка | Поверка | Машины универсальные испытательные | LFM | 22711-12 | Диапазон измерений: Растяжение или сжатие (1 параметр), погрешность и (или) неопределенность (класс, разряд): В соответствии с описанием типа | В соответствии с описанием типа | Нет | 3708 | 01.01.2024 0:00:00 | 7 | 3708 | 0
000000045290 | Нет | 000000045290Поверка выезд | Поверка выезд | Машины универсальные испытательные | LFM | 22711-12 | Диапазон измерений: Растяжение или сжатие (1 параметр), погрешность и (или) неопределенность (класс, разряд): В соответствии с описанием типа | В соответствии с описанием типа | Нет | 3708 | 01.01.2024 0:00:00 | 7 | 3708 | 0
000000047469 | Нет | 000000047469Поверка | Поверка | Машины универсальные испытательные | УММ | 1550-68 |  |  | Нет | 3708 | 01.01.2024 0:00:00 | 7 | 3708 | 0
000000047469 | Нет | 000000047469Калибровка выезд | Калибровка выезд | Машины универсальные испытательные | УММ | 1550-68 |  |  | Нет | 3708 | 23.07.2024 0:00:00 | 7 | #N/A | #N/A
000000047469 | Нет | 000000047469Поверка выезд | Поверка выезд | Машины универсальные испытательные | УММ | 1550-68 |  |  | Нет | 3708 | 01.01.2024 0:00:00 | 7 | 3708 | 0
000000047469 | Нет | 000000047469Калибровка | Калибровка | Машины универсальные испытательные | УММ | 1550-68 |  |  | Нет | 3708 | 23.07.2024 0:00:00 | 7 | #N/A | #N/A
000000047578 | Нет | 000000047578Поверка выезд | Поверка выезд | Машины универсальные испытательные | TIRAtest 2800 | 23512-16 |  |  | Нет | 7116 | 01.01.2024 0:00:00 | 7 | 7116 | 0
000000047578 | Нет | 000000047578Калибровка выезд | Калибровка выезд | Машины универсальные испытательные | TIRAtest 2800 | 23512-16 |  |  | Нет | 7116 | 23.07.2024 0:00:00 | 7 | #N/A | #N/A
000000047578 | Нет | 000000047578Калибровка | Калибровка | Машины универсальные испытательные | TIRAtest 2800 | 23512-16 |  |  | Нет | 7116 | 23.07.2024 0:00:00 | 7 | #N/A | #N/A
000000047578 | Нет | 000000047578Поверка | Поверка | Машины универсальные испытательные | TIRAtest 2800 | 23512-16 |  |  | Нет | 7116 | 01.01.2024 0:00:00 | 7 | 7116 | 0
000000049315 | Нет | 000000049315Калибровка | Калибровка | Машины универсальные испытательные | Z | 65734-16 |  |  | Нет | 7116 | 23.07.2024 0:00:00 | 7 | #N/A | #N/A
000000049315 | Нет | 000000049315Калибровка выезд | Калибровка выезд | Машины универсальные испытательные | Z | 65734-16 |  |  | Нет | 7116 | 23.07.2024 0:00:00 | 7 | #N/A | #N/A
000000049315 | Нет | 000000049315Поверка | Поверка | Машины универсальные испытательные | Z | 65734-16 |  |  | Нет | 7116 | 01.01.2024 0:00:00 | 7 | 7116 | 0
000000049315 | Нет | 000000049315Поверка выезд | Поверка выезд | Машины универсальные испытательные | Z | 65734-16 |  |  | Нет | 7116 | 01.01.2024 0:00:00 | 7 | 7116 | 0
000000049822 | Нет | 000000049822Калибровка | Калибровка | Машины универсальные испытательные | Z | 20385-00 |  |  | Нет | 7116 | 23.07.2024 0:00:00 | 7 | #N/A | #N/A
000000049822 | Нет | 000000049822Калибровка выезд | Калибровка выезд | Машины универсальные испытательные | Z | 20385-00 |  |  | Нет | 7116 | 23.07.2024 0:00:00 | 7 | #N/A | #N/A
000000049822 | Нет | 000000049822Поверка выезд | Поверка выезд | Машины универсальные испытательные | Z | 20385-00 |  |  | Нет | 7116 | 01.01.2024 0:00:00 | 7 | 7116 | 0
000000049822 | Нет | 000000049822Поверка | Поверка | Машины универсальные испытательные | Z | 20385-00 |  |  | Нет | 7116 | 01.01.2024 0:00:00 | 7 | 7116 | 0
000000049741 | Нет | 000000049741Калибровка выезд | Калибровка выезд | Машины универсальные испытательные для измерения параметров статических и усталостных испытаний материалов и изделий | QUASAR мод. 2,5; 5; 10; 25; 50; 100 | 37921-08 | Диапазон измерений: Универсальная (растяжение и сжатие), погрешность и (или) неопределенность (класс, разряд): ПГ 0,5%, 1,0% | ПГ 0,5%, 1,0% | Нет | 7116 | 23.07.2024 0:00:00 | 7 | #N/A | #N/A
000000049741 | Нет | 000000049741Калибровка | Калибровка | Машины универсальные испытательные для измерения параметров статических и усталостных испытаний материалов и изделий | QUASAR мод. 2,5; 5; 10; 25; 50; 100 | 37921-08 | Диапазон измерений: Универсальная (растяжение и сжатие), погрешность и (или) неопределенность (класс, разряд): ПГ 0,5%, 1,0% | ПГ 0,5%, 1,0% | Нет | 7116 | 23.07.2024 0:00:00 | 7 | #N/A | #N/A
000000049741 | Нет | 000000049741Поверка | Поверка | Машины универсальные испытательные для измерения параметров статических и усталостных испытаний материалов и изделий | QUASAR мод. 2,5; 5; 10; 25; 50; 100 | 37921-08 | Диапазон измерений: Универсальная (растяжение и сжатие), погрешность и (или) неопределенность (класс, разряд): ПГ 0,5%, 1,0% | ПГ 0,5%, 1,0% | Нет | 7116 | 01.01.2024 0:00:00 | 7 | 7116 | 0
000000049741 | Нет | 000000049741Поверка выезд | Поверка выезд | Машины универсальные испытательные для измерения параметров статических и усталостных испытаний материалов и изделий | QUASAR мод. 2,5; 5; 10; 25; 50; 100 | 37921-08 | Диапазон измерений: Универсальная (растяжение и сжатие), погрешность и (или) неопределенность (класс, разряд): ПГ 0,5%, 1,0% | ПГ 0,5%, 1,0% | Нет | 7116 | 01.01.2024 0:00:00 | 7 | 7116 | 0
000000047313 | Нет | 000000047313Калибровка | Калибровка | Мегаваттметр | DQ96/2 | 36911-08 |  |  | Нет | 954 | 01.01.2024 0:00:00 | 11 | 954 | 0
000000047313 | Нет | 000000047313Поверка | Поверка | Мегаваттметр | DQ96/2 | 36911-08 |  |  | Нет | 954 | 01.01.2024 0:00:00 | 11 | 954 | 0
000000036506 | Нет | 000000036506Калибровка | Калибровка | Мегаомметр | М1423, М1623, М1423.1, М1623.1 | 6932-87 |  |  | Нет | 1320 | 01.01.2024 0:00:00 | 11 | 1320 | 0
000000036506 | Нет | 000000036506Поверка | Поверка | Мегаомметр | М1423, М1623, М1423.1, М1623.1 | 6932-87 |  |  | Нет | 1320 | 01.01.2024 0:00:00 | 11 | 1320 | 0
000000047692 | Нет | 000000047692Поверка | Поверка | Мегаомметр | М4100/4 | 57408-14 |  |  | Нет | 1320 | 01.01.2024 0:00:00 | 11 | 1320 | 0
000000047692 | Нет | 000000047692Калибровка | Калибровка | Мегаомметр | М4100/4 | 57408-14 |  |  | Нет | 1320 | 01.01.2024 0:00:00 | 11 | 1320 | 0
000000050508 | Нет | 000000050508Поверка | Поверка | Мегаомметр | YOKOGAWA 3213A |  |  |  | Нет | 2226 | 01.01.2024 0:00:00 | 11 | 2226 | 0
000000050508 | Нет | 000000050508Калибровка | Калибровка | Мегаомметр | YOKOGAWA 3213A |  |  |  | Нет | 2226 | 01.01.2024 0:00:00 | 11 | 2226 | 0
000000049830 | Нет | 000000049830Калибровка | Калибровка | Мегаомметр UNIT-T | UT511 |  |  |  | Нет | 2226 | 01.01.2024 0:00:00 | 11 | 2226 | 0
000000049830 | Нет | 000000049830Поверка | Поверка | Мегаомметр UNIT-T | UT511 |  |  |  | Нет | 2226 | 01.01.2024 0:00:00 | 11 | 2226 | 0
000000002269 | Нет | 000000002269Поверка | Поверка | Мегаомметры | ЦС0202 | 38890-13 |  |  | Нет | 3594 | 01.01.2024 0:00:00 | 11 | 3594 | 0
000000003613 | Нет | 000000003613Калибровка | Калибровка | Мегаомметры | Е6-24 и Е6-24/1 | 25405-08 |  |  | Нет | 2226 | 01.01.2024 0:00:00 | 11 | 2226 | 0
000000003613 | Нет | 000000003613Поверка | Поверка | Мегаомметры | Е6-24 и Е6-24/1 | 25405-08 |  |  | Нет | 2226 | 01.01.2024 0:00:00 | 11 | 2226 | 0
000000006122 | Нет | 000000006122Поверка | Поверка | Мегаомметры | Ф4101 | 4542-74 |  |  | Нет | 1320 | 01.01.2024 0:00:00 | 11 | 1320 | 0
000000006122 | Нет | 000000006122Калибровка | Калибровка | Мегаомметры | Ф4101 | 4542-74 |  |  | Нет | 1320 | 01.01.2024 0:00:00 | 11 | 1320 | 0
000000006125 | Нет | 000000006125Калибровка | Калибровка | Мегаомметры | ЭС0202/1-Г, ЭС0202/2-Г (старое обозначение ЭСО202/1,2, ЭСО202/1,2-Г) | 14883-95 |  |  | Нет | 1320 | 01.01.2024 0:00:00 | 11 | 1320 | 0
000000006125 | Нет | 000000006125Поверка | Поверка | Мегаомметры | ЭС0202/1-Г, ЭС0202/2-Г (старое обозначение ЭСО202/1,2, ЭСО202/1,2-Г) | 14883-95 |  |  | Нет | 1320 | 01.01.2024 0:00:00 | 11 | 1320 | 0
000000006127 | Нет | 000000006127Калибровка | Калибровка | Мегаомметры | М1-ЖТ | 19394-00 |  |  | Нет | 2226 | 01.01.2024 0:00:00 | 11 | 2226 | 0
000000006127 | Нет | 000000006127Поверка | Поверка | Мегаомметры | М1-ЖТ | 19394-00 |  |  | Нет | 2226 | 01.01.2024 0:00:00 | 11 | 2226 | 0
000000006128 | Нет | 000000006128Поверка | Поверка | Мегаомметры | Ф4102/1-1М, Ф4102/2-1М | 9225-88 |  |  | Нет | 1320 | 01.01.2024 0:00:00 | 11 | 1320 | 0
000000006128 | Нет | 000000006128Калибровка | Калибровка | Мегаомметры | Ф4102/1-1М, Ф4102/2-1М | 9225-88 |  |  | Нет | 1320 | 01.01.2024 0:00:00 | 11 | 1320 | 0
000000006129 | Нет | 000000006129Калибровка | Калибровка | Мегаомметры | ЭСО210, ЭСО210-Г | 21320-01 |  |  | Нет | 1320 | 01.01.2024 0:00:00 | 11 | 1320 | 0
000000006129 | Нет | 000000006129Поверка | Поверка | Мегаомметры | ЭСО210, ЭСО210-Г | 21320-01 |  |  | Нет | 1320 | 01.01.2024 0:00:00 | 11 | 1320 | 0
000000014395 | Нет | 000000014395Поверка | Поверка | Мегаомметры | C.A 65 | 28432-04 |  |  | Нет | 10242 | 01.01.2024 0:00:00 | 11 | 10242 | 0
000000018025 | Нет | 000000018025Поверка | Поверка | Мегаомметры | М1428, М1628, М1428.1, М1628.1 | 9075-87 |  |  | Нет | 828 | 01.01.2024 0:00:00 | 11 | 828 | 0
000000018027 | Нет | 000000018027Калибровка | Калибровка | Мегаомметры | Ф4100 | 4120-74 |  |  | Нет | 1320 | 01.01.2024 0:00:00 | 11 | 1320 | 0
000000018027 | Нет | 000000018027Поверка | Поверка | Мегаомметры | Ф4100 | 4120-74 |  |  | Нет | 1320 | 01.01.2024 0:00:00 | 11 | 1320 | 0
000000018028 | Нет | 000000018028Калибровка | Калибровка | Мегаомметры | М4100/1-5 | 3424-73 |  |  | Нет | 1320 | 01.01.2024 0:00:00 | 11 | 1320 | 0
000000018028 | Нет | 000000018028Поверка | Поверка | Мегаомметры | М4100/1-5 | 3424-73 |  |  | Нет | 1320 | 01.01.2024 0:00:00 | 11 | 1320 | 0
000000018033 | Нет | 000000018033Поверка | Поверка | Мегаомметры | Fluke 1520 | 28097-04 |  |  | Нет | 6852 | 01.01.2024 0:00:00 | 11 | 6852 | 0
000000018033 | Нет | 000000018033Калибровка | Калибровка | Мегаомметры | Fluke 1520 | 28097-04 |  |  | Нет | 6852 | 01.01.2024 0:00:00 | 11 | 6852 | 0
000000018034 | Нет | 000000018034Калибровка | Калибровка | Мегаомметры | Fluke 1550B | 27823-04 |  |  | Нет | 6852 | 01.01.2024 0:00:00 | 11 | 6852 | 0
000000018034 | Нет | 000000018034Поверка | Поверка | Мегаомметры | Fluke 1550B | 27823-04 |  |  | Нет | 6852 | 01.01.2024 0:00:00 | 11 | 6852 | 0
000000018036 | Нет | 000000018036Калибровка | Калибровка | Мегаомметры | Е6-31, Е6-31/1 и Е6-32 | 53668-13 |  |  | Нет | 6852 | 01.01.2024 0:00:00 | 11 | 6852 | 0
000000018036 | Нет | 000000018036Поверка | Поверка | Мегаомметры | Е6-31, Е6-31/1 и Е6-32 | 53668-13 |  |  | Нет | 6852 | 01.01.2024 0:00:00 | 11 | 6852 | 0
000000027136 | Нет | 000000027136Калибровка | Калибровка | Мегаомметры | Е6-24 | 47135-11 | Диапазон измерений: (10кОм- 10ГОм), погрешность и (или) неопределенность (класс, разряд): ПГ 3% | ПГ 3% | Нет | 2226 | 01.01.2024 0:00:00 | 11 | 2226 | 0
000000027136 | Нет | 000000027136Поверка | Поверка | Мегаомметры | Е6-24 | 47135-11 | Диапазон измерений: (10кОм- 10ГОм), погрешность и (или) неопределенность (класс, разряд): ПГ 3% | ПГ 3% | Нет | 2226 | 01.01.2024 0:00:00 | 11 | 2226 | 0
000000033500 | Нет | 000000033500Поверка | Поверка | Мегаомметры | Е6-24, Е6-24/1 и Е6-24/2 | 47135-11 | Диапазон измерений: в соответствии с описанием типа, погрешность и (или) неопределенность (класс, разряд): - | - | Нет | 2226 | 01.01.2024 0:00:00 | 41 | 2226 | 0
000000033500 | Нет | 000000033500Калибровка | Калибровка | Мегаомметры | Е6-24, Е6-24/1 и Е6-24/2 | 47135-11 | Диапазон измерений: в соответствии с описанием типа, погрешность и (или) неопределенность (класс, разряд): - | - | Нет | 2226 | 01.01.2024 0:00:00 | 41 | 2226 | 0
000000034805 | Нет | 000000034805Поверка | Поверка | Мегаомметры | ПСИ-2500 | 63466-16 |  |  | Нет | 2226 | 01.01.2024 0:00:00 | 11 | 2226 | 0
000000034805 | Нет | 000000034805Калибровка | Калибровка | Мегаомметры | ПСИ-2500 | 63466-16 |  |  | Нет | 2226 | 01.01.2024 0:00:00 | 11 | 2226 | 0
000000036733 | Нет | 000000036733Поверка | Поверка | Мегаомметры | М4122 | 40999-15 |  |  | Нет | 2226 | 01.01.2024 0:00:00 | 11 | 2226 | 0
000000036733 | Нет | 000000036733Калибровка | Калибровка | Мегаомметры | М4122 | 40999-15 |  |  | Нет | 2226 | 01.01.2024 0:00:00 | 11 | 2226 | 0
000000036773 | Нет | 000000036773Поверка | Поверка | Мегаомметры | М4122 | 40999-09 |  |  | Нет | 2226 | 01.01.2024 0:00:00 | 11 | 2226 | 0
000000036773 | Нет | 000000036773Калибровка | Калибровка | Мегаомметры | М4122 | 40999-09 |  |  | Нет | 2226 | 01.01.2024 0:00:00 | 11 | 2226 | 0
000000037915 | Нет | 000000037915Поверка | Поверка | Мегаомметры | ЭС0210, ЭС0210-Г | 21320-11 | Диапазон измерений: согласно описанию типа, погрешность и (или) неопределенность (класс, разряд): КТ 2,5 | КТ 2,5 | Нет | 1320 | 01.01.2024 0:00:00 | 22 | 1320 | 0
000000037915 | Нет | 000000037915Калибровка | Калибровка | Мегаомметры | ЭС0210, ЭС0210-Г | 21320-11 | Диапазон измерений: согласно описанию типа, погрешность и (или) неопределенность (класс, разряд): КТ 2,5 | КТ 2,5 | Нет | 1320 | 01.01.2024 0:00:00 | 22 | 1320 | 0
000000043062 | Нет | 000000043062Поверка | Поверка | Мегаомметры | Ф4102/1, Ф4102/2 | 9225-83 |  |  | Нет | 1320 | 01.01.2024 0:00:00 | 11 | 1320 | 0
000000043062 | Нет | 000000043062Калибровка | Калибровка | Мегаомметры | Ф4102/1, Ф4102/2 | 9225-83 |  |  | Нет | 1320 | 01.01.2024 0:00:00 | 11 | 1320 | 0
000000043354 | Нет | 000000043354Калибровка | Калибровка | Мегаомметры | ЭС0210, ЭС0210-Г | 66449-17 |  |  | Нет | 1320 | 01.01.2024 0:00:00 | 11 | 1320 | 0
000000043354 | Нет | 000000043354Поверка | Поверка | Мегаомметры | ЭС0210, ЭС0210-Г | 66449-17 |  |  | Нет | 1320 | 01.01.2024 0:00:00 | 11 | 1320 | 0
000000044992 | Нет | 000000044992Калибровка | Калибровка | Мегаомметры | ПСИ | 74155-19 |  |  | Нет | 2226 | 01.01.2024 0:00:00 | 11 | 2226 | 0
000000044992 | Нет | 000000044992Поверка | Поверка | Мегаомметры | ПСИ | 74155-19 |  |  | Нет | 2226 | 01.01.2024 0:00:00 | 11 | 2226 | 0
000000046099 | Нет | 000000046099Поверка | Поверка | Мегаомметры | Е6-40 | 64074-16 |  |  | Нет | 2226 | 01.01.2024 0:00:00 | 11 | 2226 | 0
000000046099 | Нет | 000000046099Калибровка | Калибровка | Мегаомметры | Е6-40 | 64074-16 |  |  | Нет | 2226 | 01.01.2024 0:00:00 | 11 | 2226 | 0
000000048434 | Нет | 000000048434Калибровка | Калибровка | Мегаомметры | ЭС0202/1, ЭС0202/2, ЭС0202/1Г, ЭС0202/2Г |  |  |  | Нет | 1320 | 01.01.2024 0:00:00 | 11 | 1320 | 0
000000048434 | Нет | 000000048434Поверка | Поверка | Мегаомметры | ЭС0202/1, ЭС0202/2, ЭС0202/1Г, ЭС0202/2Г |  |  |  | Нет | 1320 | 01.01.2024 0:00:00 | 11 | 1320 | 0
000000048444 | Нет | 000000048444Поверка | Поверка | Мегаомметры | М3, М 3-1, М4 | 23935-02 |  |  | Нет | 2226 | 01.01.2024 0:00:00 | 11 | 2226 | 0
000000048444 | Нет | 000000048444Калибровка | Калибровка | Мегаомметры | М3, М 3-1, М4 | 23935-02 |  |  | Нет | 2226 | 01.01.2024 0:00:00 | 11 | 2226 | 0
000000049648 | Нет | 000000049648Поверка | Поверка | Мегаомметры | Е6-22 | 26051-10 |  |  | Нет | 2226 | 01.01.2024 0:00:00 | 11 | 2226 | 0
000000049648 | Нет | 000000049648Калибровка | Калибровка | Мегаомметры | Е6-22 | 26051-10 |  |  | Нет | 2226 | 01.01.2024 0:00:00 | 11 | 2226 | 0
000000050359 | Нет | 000000050359Поверка | Поверка | Мегаомметры | Е6-23 | 26050-03 |  |  | Нет | 6852 | 01.01.2024 0:00:00 | 11 | 6852 | 0
000000050359 | Нет | 000000050359Калибровка | Калибровка | Мегаомметры | Е6-23 | 26050-03 |  |  | Нет | 6852 | 01.01.2024 0:00:00 | 11 | 6852 | 0
000000050569 | Нет | 000000050569Поверка | Поверка | Мегаомметры | М6, М6-1, М6-2, М6-3, М6-4, М6-ЖТ | 29831-05 |  |  | Нет | 2226 | 01.01.2024 0:00:00 | 11 | 2226 | 0
000000050569 | Нет | 000000050569Калибровка | Калибровка | Мегаомметры | М6, М6-1, М6-2, М6-3, М6-4, М6-ЖТ | 29831-05 |  |  | Нет | 2226 | 01.01.2024 0:00:00 | 11 | 2226 | 0
000000051186 | Нет | 000000051186Поверка | Поверка | Мегаомметры | RGK RT-25 | 81402-21 |  |  | Нет | 2226 | 01.01.2024 0:00:00 | 35 | 2226 | 0
000000051186 | Нет | 000000051186Калибровка | Калибровка | Мегаомметры | RGK RT-25 | 81402-21 |  |  | Нет | 2226 | 01.01.2024 0:00:00 | 35 | 2226 | 0
000000038284 | Нет | 000000038284Поверка выезд | Поверка выезд | Мегаомметры стрелочные | ПрофКип-ЭС202/1Г, ПрофКип-ЭС202/2Г, ПрофКип-ЭС202/3Г, ПрофКип-ЭС202/4Г, ПрофКип-ЭС202/5Г | 44134-10 |  |  | Нет | 1236 | 01.01.2023 0:00:00 | 11 | 1236 | 0
000000038284 | Нет | 000000038284Калибровка | Калибровка | Мегаомметры стрелочные | ПрофКип-ЭС202/1Г, ПрофКип-ЭС202/2Г, ПрофКип-ЭС202/3Г, ПрофКип-ЭС202/4Г, ПрофКип-ЭС202/5Г | 44134-10 |  |  | Нет | 1320 | 01.01.2024 0:00:00 | 11 | 1320 | 0
000000038284 | Нет | 000000038284Калибровка выезд | Калибровка выезд | Мегаомметры стрелочные | ПрофКип-ЭС202/1Г, ПрофКип-ЭС202/2Г, ПрофКип-ЭС202/3Г, ПрофКип-ЭС202/4Г, ПрофКип-ЭС202/5Г | 44134-10 |  |  | Нет | 1236 | 01.01.2023 0:00:00 | 11 | 1236 | 0
000000038284 | Нет | 000000038284Поверка | Поверка | Мегаомметры стрелочные | ПрофКип-ЭС202/1Г, ПрофКип-ЭС202/2Г, ПрофКип-ЭС202/3Г, ПрофКип-ЭС202/4Г, ПрофКип-ЭС202/5Г | 44134-10 |  |  | Нет | 1320 | 01.01.2024 0:00:00 | 11 | 1320 | 0
000000041543 | Нет | 000000041543Поверка | Поверка | Мегаомметры стрелочные | ПрофКиП ЭСО202, ПрофКиП М4100 | 80018-20 |  |  | Нет | 1320 | 01.01.2024 0:00:00 | 11 | 1320 | 0
000000041543 | Нет | 000000041543Калибровка | Калибровка | Мегаомметры стрелочные | ПрофКиП ЭСО202, ПрофКиП М4100 | 80018-20 |  |  | Нет | 1320 | 01.01.2024 0:00:00 | 11 | 1320 | 0
Г00000001505 |  | Г00000001505Калибровка | Калибровка | Мегаомметры стрелочные |  |  |  |  | Нет | 1320 | 01.01.2024 0:00:00 | 11отд | 1320 | 0
Г00000001505 |  | Г00000001505Поверка | Поверка | Мегаомметры стрелочные |  |  |  |  | Нет | 1320 | 01.01.2024 0:00:00 | 11отд | 1320 | 0
000000006208 | Нет | 000000006208Калибровка | Калибровка | Мегаомметры цифровые | АМ-2002 | 21410-01 |  |  | Нет | 2226 | 01.01.2024 0:00:00 | 11 | 2226 | 0
000000006208 | Нет | 000000006208Поверка | Поверка | Мегаомметры цифровые | АМ-2002 | 21410-01 |  |  | Нет | 2226 | 01.01.2024 0:00:00 | 11 | 2226 | 0
000000050360 | Нет | 000000050360Калибровка | Калибровка | Мегаомметры цифровые | МЕГОМ-300 | 67754-17 |  |  | Нет | 6852 | 01.01.2024 0:00:00 | 11 | 6852 | 0
000000050360 | Нет | 000000050360Поверка | Поверка | Мегаомметры цифровые | МЕГОМ-300 | 67754-17 |  |  | Нет | 6852 | 01.01.2024 0:00:00 | 11 | 6852 | 0
000000052466 | Нет | 000000052466Калибровка | Калибровка | Мегаомметры цифровые | MASTECH M4106, MASTECH M4220 | 78140-20 |  |  | Нет | 6852 | 01.01.2024 0:00:00 | 11 | 6852 | 0
000000052466 | Нет | 000000052466Поверка | Поверка | Мегаомметры цифровые | MASTECH M4106, MASTECH M4220 | 78140-20 |  |  | Нет | 6852 | 01.01.2024 0:00:00 | 11 | 6852 | 0
Г00000001506 |  | Г00000001506Поверка | Поверка | Мегаомметры цифровые |  |  |  |  | Нет | 2226 | 01.01.2024 0:00:00 | 11отд | 2226 | 0
Г00000001506 |  | Г00000001506Калибровка | Калибровка | Мегаомметры цифровые |  |  |  |  | Нет | 2226 | 01.01.2024 0:00:00 | 11отд | 2226 | 0
Г00000001507 |  | Г00000001507Калибровка | Калибровка | Мегаомметры цифровые многофункциональные |  |  |  |  | Нет | 6852 | 01.01.2024 0:00:00 | 11отд | 6852 | 0
Г00000001507 |  | Г00000001507Поверка | Поверка | Мегаомметры цифровые многофункциональные |  |  |  |  | Нет | 6852 | 01.01.2024 0:00:00 | 11отд | 6852 | 0
000000036526 | Нет | 000000036526Калибровка | Калибровка | Мегаомметры щитовые ударопрочные | М1503 и М1603 | 2267-67 |  |  | Нет | 1320 | 01.01.2024 0:00:00 | 11 | 1320 | 0
000000036526 | Нет | 000000036526Поверка | Поверка | Мегаомметры щитовые ударопрочные | М1503 и М1603 | 2267-67 |  |  | Нет | 1320 | 01.01.2024 0:00:00 | 11 | 1320 | 0
000000006105 | Нет | 000000006105Калибровка | Калибровка | Мегомметр | М1101М | 101-62 |  |  | Нет | 1320 | 01.01.2024 0:00:00 | 11 | 1320 | 0
000000006105 | Нет | 000000006105Поверка | Поверка | Мегомметр | М1101М | 101-62 |  |  | Нет | 1320 | 01.01.2024 0:00:00 | 11 | 1320 | 0
000000029777 | Нет | 000000029777Калибровка | Калибровка | Мегомметры | Е6-17 | 4952-75 | Диапазон измерений: (0 - 10000) МОм, погрешность и (или) неопределенность (класс, разряд): ПГ ± 2,5 %; ПГ ± 4 % | ПГ ± 2,5 %; ПГ ± 4 % | Нет | 1320 | 01.01.2024 0:00:00 | 22 | 1320 | 0
000000029777 | Нет | 000000029777Поверка | Поверка | Мегомметры | Е6-17 | 4952-75 | Диапазон измерений: (0 - 10000) МОм, погрешность и (или) неопределенность (класс, разряд): ПГ ± 2,5 %; ПГ ± 4 % | ПГ ± 2,5 %; ПГ ± 4 % | Нет | 1320 | 01.01.2024 0:00:00 | 22 | 1320 | 0
000000039982 | Нет | 000000039982Поверка | Поверка | Мегомметры | Е6-16 | 4415-74 |  |  | Нет | 1320 | 01.01.2024 0:00:00 | 11 | 1320 | 0
000000039982 | Нет | 000000039982Калибровка | Калибровка | Мегомметры | Е6-16 | 4415-74 |  |  | Нет | 1320 | 01.01.2024 0:00:00 | 11 | 1320 | 0
000000006111 | Нет | 000000006111Калибровка | Калибровка | Мегомметры переносные с непосредственным отсчетом в рудничном нормальном исполнении | М1102/1 | 2090-65 |  |  | Нет | 1320 | 01.01.2024 0:00:00 | 11 | 1320 | 0
000000006111 | Нет | 000000006111Поверка | Поверка | Мегомметры переносные с непосредственным отсчетом в рудничном нормальном исполнении | М1102/1 | 2090-65 |  |  | Нет | 1320 | 01.01.2024 0:00:00 | 11 | 1320 | 0
000000052932 | Нет | 000000052932Калибровка | Калибровка | Мегомметры цифровые | ЦМ1628 | 37272-08 |  |  | Нет | 2226 | 01.01.2024 0:00:00 | 11 | 2226 | 0
000000052932 | Нет | 000000052932Поверка | Поверка | Мегомметры цифровые | ЦМ1628 | 37272-08 |  |  | Нет | 2226 | 01.01.2024 0:00:00 | 11 | 2226 | 0
000000005074 | Нет | 000000005074Ремонт | Ремонт | МЕЛКИЙ РЕМОНТ ФХ СИ |  |  | Диапазон измерений: Соответсвует описанию типа, погрешность и (или) неопределенность (класс, разряд): - | - | Нет | 1185 | 01.01.2023 0:00:00 | 8 | 1185 | 0
000000017447 | Нет | 000000017447Поверка | Поверка | Мензурки 50, 100, 250, 500, 1000 см3 | Нет данных | 26770-04 | Диапазон измерений: 3 отметки, погрешность и (или) неопределенность (класс, разряд): В соответствии с описанием типа | В соответствии с описанием типа | Нет | 774 | 01.01.2024 0:00:00 | 7 | 774 | 0
000000036845 | Нет | 000000036845Поверка | Поверка | Мензурки 50, 100, 250, 500, 1000 см3 | 50 см3 | 26770-04 | Диапазон измерений: 3 отметки, погрешность и (или) неопределенность (класс, разряд): В соответствии с описанием типа | В соответствии с описанием типа | Нет | 774 | 01.01.2024 0:00:00 | 7 | 774 | 0
000000047517 | Нет | 000000047517Поверка | Поверка | Мензурки 50, 100, 250, 500, 1000 см3 |  | 77849-20 |  |  | Нет | 774 | 01.01.2024 0:00:00 | 7 | 774 | 0
000000035605 | Нет | 000000035605Поверка | Поверка | Мензурки вместимостью 50, 100, 250, 500, 1000 мл | Мензурка вместимостью1000 мл | 91-69 | Диапазон измерений: 3 отметки, погрешность и (или) неопределенность (класс, разряд): В соответствии с описанием типа | В соответствии с описанием типа | Нет | 774 | 01.01.2024 0:00:00 | 7 | 774 | 0
000000043147 | Нет | 000000043147Калибровка | Калибровка | Мера вместимости пластиковая |  |  | Диапазон измерений: 5 отметок, погрешность и (или) неопределенность (класс, разряд): В соответствии с описанием типа | В соответствии с описанием типа | Нет | 2004 | 29.01.2024 0:00:00 | 7 | 2004 | 0
000000043147 | Нет | 000000043147Поверка | Поверка | Мера вместимости пластиковая |  |  | Диапазон измерений: 5 отметок, погрешность и (или) неопределенность (класс, разряд): В соответствии с описанием типа | В соответствии с описанием типа | Нет | 2004 | 29.01.2024 0:00:00 | 7 | 2004 | 0
000000038077 | Нет | 000000038077Поверка | Поверка | Мера вместимости стеклянная | Цилиндр |  | Диапазон измерений: 5 отметок, погрешность и (или) неопределенность (класс, разряд): В соответствии с описанием типа | В соответствии с описанием типа | Нет | 2004 | 29.01.2024 0:00:00 | 7 | 2004 | 0
000000038077 | Нет | 000000038077Калибровка | Калибровка | Мера вместимости стеклянная | Цилиндр |  | Диапазон измерений: 5 отметок, погрешность и (или) неопределенность (класс, разряд): В соответствии с описанием типа | В соответствии с описанием типа | Нет | 2004 | 29.01.2024 0:00:00 | 7 | 2004 | 0
000000038078 | Нет | 000000038078Поверка | Поверка | Мера вместимости стеклянная | Стакан мерный |  | Диапазон измерений: 5 отметок, погрешность и (или) неопределенность (класс, разряд): В соответствии с описанием типа | В соответствии с описанием типа | Нет | 2004 | 29.01.2024 0:00:00 | 7 | 2004 | 0
000000038078 | Нет | 000000038078Калибровка | Калибровка | Мера вместимости стеклянная | Стакан мерный |  | Диапазон измерений: 5 отметок, погрешность и (или) неопределенность (класс, разряд): В соответствии с описанием типа | В соответствии с описанием типа | Нет | 2004 | 29.01.2024 0:00:00 | 7 | 2004 | 0
000000039620 | Нет | 000000039620Калибровка | Калибровка | Мера вместимости стеклянная | бюретка |  | Диапазон измерений: 5 отметок, погрешность и (или) неопределенность (класс, разряд): В соответствии с описанием типа | В соответствии с описанием типа | Нет | 2004 | 29.01.2024 0:00:00 | 7 | 2004 | 0
000000039620 | Нет | 000000039620Поверка | Поверка | Мера вместимости стеклянная | бюретка |  | Диапазон измерений: 5 отметок, погрешность и (или) неопределенность (класс, разряд): В соответствии с описанием типа | В соответствии с описанием типа | Нет | 2004 | 29.01.2024 0:00:00 | 7 | 2004 | 0
000000041107 | Нет | 000000041107Калибровка | Калибровка | Мера вместимости стеклянная | колба |  |  |  | Нет | 300 | 01.01.2024 0:00:00 | 7 | 300 | 0
000000038783 | Нет | 000000038783Калибровка | Калибровка | Мера вместимости стеклянная пикнометр | ПЖ-2-50 |  |  |  | Нет | 336 | 01.01.2024 0:00:00 | 7 | 336 | 0
000000034013 | Нет | 000000034013Поверка | Поверка | Мера вместимости стеклянная цилиндр мерный PYREX VISTA вместимостью 10 мл |  |  | Диапазон измерений: 3 отметки, погрешность и (или) неопределенность (класс, разряд): В соответствии с описанием типа | В соответствии с описанием типа | Нет | 774 | 01.01.2024 0:00:00 | 7 | 774 | 0
000000031481 | Нет | 000000031481Калибровка | Калибровка | Мера дефектоскопическая с искусственными поверхностными дефектами | ОСО-Г |  |  |  | Нет | 3684 | 01.01.2024 0:00:00 | 10 | 3684 | 0
000000027510 | Нет | 000000027510Поверка | Поверка | Мера для поверки пульсовых оксиметров | МППО | 42822-09 | Диапазон измерений: 70%-100%, погрешность и (или) неопределенность (класс, разряд): ПГ 0,5% | ПГ 0,5% | Нет | 10806 | 15.04.2024 0:00:00 | 11 | 10806 | 0
000000027510 | Нет | 000000027510Калибровка | Калибровка | Мера для поверки пульсовых оксиметров | МППО | 42822-09 | Диапазон измерений: 70%-100%, погрешность и (или) неопределенность (класс, разряд): ПГ 0,5% | ПГ 0,5% | Нет | 10806 | 15.04.2024 0:00:00 | 11 | 10806 | 0
000000024480 | Нет | 000000024480Калибровка | Калибровка | Мера оптической плотности (без рассчета неопределенности) |  |  | Диапазон измерений: от 0 до 4,0 Б, погрешность и (или) неопределенность (класс, разряд): - | - | Нет | 1680 | 01.01.2024 0:00:00 | 8 | 1680 | 0
000000024477 | Нет | 000000024477Калибровка | Калибровка | Мера оптической плотности (с рассчетом неопределенности) |  |  | Диапазон измерений: от 0 до 4,0 Б, погрешность и (или) неопределенность (класс, разряд): - | - | Нет | 3792 | 01.01.2024 0:00:00 | 8 | 3792 | 0
Г00000000003 |  | Г00000000003Калибровка | Калибровка | Мера сопротивления однозначная (катушка) |  |  |  |  | Нет | 3276 | 01.01.2024 0:00:00 | 11отд | 3276 | 0
Г00000000003 |  | Г00000000003Поверка | Поверка | Мера сопротивления однозначная (катушка) |  |  |  |  | Нет | 3276 | 01.01.2024 0:00:00 | 11отд | 3276 | 0
000000046479 | Нет | 000000046479Калибровка | Калибровка | Мера ультразвуковая УМД101-1 | Мера ультразвуковая УМД101-1 |  |  |  | Нет | 1815 | 01.01.2024 0:00:00 | 10 | 1815 | 0
000000045454 | Нет | 000000045454Калибровка | Калибровка | Мера частот собственных механических колебаний МЧСК-К К69-96 |  |  |  |  | Нет | 4476 | 01.01.2024 0:00:00 | 2505 | 4476 | 0
000000045454 | Нет | 000000045454Поверка | Поверка | Мера частот собственных механических колебаний МЧСК-К К69-96 |  |  |  |  | Нет | 4476 | 01.01.2024 0:00:00 | 2505 | 4476 | 0
000000002857 | Нет | 000000002857Поверка | Поверка | Мера электрического сопротивления | Р4013 | 5084-75 |  |  | Нет | 5700 | 01.01.2024 0:00:00 | 11 | 5700 | 0
000000018161 | Нет | 000000018161Поверка | Поверка | Мера электрического сопротивления постоянного тока многозначная | Р3026-1 | 56523-14 |  |  | Нет | 11214 | 01.01.2024 0:00:00 | 11 | 11214 | 0
000000018161 | Нет | 000000018161Калибровка | Калибровка | Мера электрического сопротивления постоянного тока многозначная | Р3026-1 | 56523-14 |  |  | Нет | 11214 | 01.01.2024 0:00:00 | 11 | 11214 | 0
000000046222 | Нет | 000000046222Поверка выезд | Поверка выезд | Мерник металлический технический | К7-ВМА | 22964-02 | Диапазон измерений: до 1000 л, погрешность и (или) неопределенность (класс, разряд): В соответствии с описанием типа | В соответствии с описанием типа | Нет | 10518 | 19.09.2024 0:00:00 | 35 | #N/A | #N/A
000000046222 | Нет | 000000046222Калибровка выезд | Калибровка выезд | Мерник металлический технический | К7-ВМА | 22964-02 | Диапазон измерений: до 1000 л, погрешность и (или) неопределенность (класс, разряд): В соответствии с описанием типа | В соответствии с описанием типа | Нет | 10518 | 01.01.2024 0:00:00 | 35 | 10518 | 0
000000048526 | Нет | 000000048526Поверка | Поверка | Мерник эталонный 1-го разряда | М1р-1000Г | 49191-12 | Диапазон измерений: 1000 дм3, погрешность и (или) неопределенность (класс, разряд): 1 разряд | 1 разряд | Нет | 16338 | 01.01.2024 0:00:00 | 7 | 16338 | 0
000000043178 | Нет | 000000043178Калибровка | Калибровка | Мерники | ТКС-М, ТЦС | 787-72 | Диапазон измерений: 500 л, погрешность и (или) неопределенность (класс, разряд): 2 разряд | 2 разряд | Нет | 5520 | 23.07.2024 0:00:00 | 7 | #N/A | #N/A
000000043178 | Нет | 000000043178Поверка выезд | Поверка выезд | Мерники | ТКС-М, ТЦС | 787-72 | Диапазон измерений: 500 л, погрешность и (или) неопределенность (класс, разряд): 2 разряд | 2 разряд | Нет | 5520 | 23.07.2024 0:00:00 | 7 | #N/A | #N/A
000000043178 | Нет | 000000043178Калибровка выезд | Калибровка выезд | Мерники | ТКС-М, ТЦС | 787-72 | Диапазон измерений: 500 л, погрешность и (или) неопределенность (класс, разряд): 2 разряд | 2 разряд | Нет | 5520 | 23.07.2024 0:00:00 | 7 | #N/A | #N/A
000000043178 | Нет | 000000043178Поверка | Поверка | Мерники | ТКС-М, ТЦС | 787-72 | Диапазон измерений: 500 л, погрешность и (или) неопределенность (класс, разряд): 2 разряд | 2 разряд | Нет | 5520 | 01.01.2024 0:00:00 | 7 | 5520 | 0
000000043180 | Нет | 000000043180Поверка | Поверка | Мерники | ТКС-М, ТЦС | 787-72 | Диапазон измерений: 500 л, погрешность и (или) неопределенность (класс, разряд): 2 разряд | 2 разряд | Нет | 5520 | 01.01.2024 0:00:00 | 7 | 5520 | 0
000000043180 | Нет | 000000043180Поверка выезд | Поверка выезд | Мерники | ТКС-М, ТЦС | 787-72 | Диапазон измерений: 500 л, погрешность и (или) неопределенность (класс, разряд): 2 разряд | 2 разряд | Нет | 5520 | 23.07.2024 0:00:00 | 7 | #N/A | #N/A
000000043180 | Нет | 000000043180Калибровка | Калибровка | Мерники | ТКС-М, ТЦС | 787-72 | Диапазон измерений: 500 л, погрешность и (или) неопределенность (класс, разряд): 2 разряд | 2 разряд | Нет | 5520 | 23.07.2024 0:00:00 | 7 | #N/A | #N/A
000000043180 | Нет | 000000043180Калибровка выезд | Калибровка выезд | Мерники | ТКС-М, ТЦС | 787-72 | Диапазон измерений: 500 л, погрешность и (или) неопределенность (класс, разряд): 2 разряд | 2 разряд | Нет | 5520 | 23.07.2024 0:00:00 | 7 | #N/A | #N/A
000000043181 | Нет | 000000043181Калибровка | Калибровка | Мерники | ТКС-М, ТЦС | 787-72 | Диапазон измерений: 500 л, погрешность и (или) неопределенность (класс, разряд): 2 разряд | 2 разряд | Нет | 5520 | 23.07.2024 0:00:00 | 7 | #N/A | #N/A
000000043181 | Нет | 000000043181Калибровка выезд | Калибровка выезд | Мерники | ТКС-М, ТЦС | 787-72 | Диапазон измерений: 500 л, погрешность и (или) неопределенность (класс, разряд): 2 разряд | 2 разряд | Нет | 5520 | 23.07.2024 0:00:00 | 7 | #N/A | #N/A
000000043181 | Нет | 000000043181Поверка | Поверка | Мерники | ТКС-М, ТЦС | 787-72 | Диапазон измерений: 500 л, погрешность и (или) неопределенность (класс, разряд): 2 разряд | 2 разряд | Нет | 5520 | 01.01.2024 0:00:00 | 7 | 5520 | 0
000000043181 | Нет | 000000043181Поверка выезд | Поверка выезд | Мерники | ТКС-М, ТЦС | 787-72 | Диапазон измерений: 500 л, погрешность и (или) неопределенность (класс, разряд): 2 разряд | 2 разряд | Нет | 5520 | 23.07.2024 0:00:00 | 7 | #N/A | #N/A
000000043182 | Нет | 000000043182Поверка выезд | Поверка выезд | Мерники | ТКС-М, ТЦС | 787-72 | Диапазон измерений: 500 л, погрешность и (или) неопределенность (класс, разряд): 2 разряд | 2 разряд | Нет | 5520 | 23.07.2024 0:00:00 | 7 | #N/A | #N/A
000000043182 | Нет | 000000043182Калибровка выезд | Калибровка выезд | Мерники | ТКС-М, ТЦС | 787-72 | Диапазон измерений: 500 л, погрешность и (или) неопределенность (класс, разряд): 2 разряд | 2 разряд | Нет | 5520 | 23.07.2024 0:00:00 | 7 | #N/A | #N/A
000000043182 | Нет | 000000043182Калибровка | Калибровка | Мерники | ТКС-М, ТЦС | 787-72 | Диапазон измерений: 500 л, погрешность и (или) неопределенность (класс, разряд): 2 разряд | 2 разряд | Нет | 5520 | 23.07.2024 0:00:00 | 7 | #N/A | #N/A
000000043182 | Нет | 000000043182Поверка | Поверка | Мерники | ТКС-М, ТЦС | 787-72 | Диапазон измерений: 500 л, погрешность и (или) неопределенность (класс, разряд): 2 разряд | 2 разряд | Нет | 5520 | 01.01.2024 0:00:00 | 7 | 5520 | 0
000000043184 | Нет | 000000043184Поверка | Поверка | Мерники | ТКС-М, ТЦС | 787-72 | Диапазон измерений: 500 л, погрешность и (или) неопределенность (класс, разряд): 2 разряд | 2 разряд | Нет | 5520 | 01.01.2024 0:00:00 | 7 | 5520 | 0
000000043184 | Нет | 000000043184Калибровка | Калибровка | Мерники | ТКС-М, ТЦС | 787-72 | Диапазон измерений: 500 л, погрешность и (или) неопределенность (класс, разряд): 2 разряд | 2 разряд | Нет | 5520 | 23.07.2024 0:00:00 | 7 | #N/A | #N/A
000000043184 | Нет | 000000043184Поверка выезд | Поверка выезд | Мерники | ТКС-М, ТЦС | 787-72 | Диапазон измерений: 500 л, погрешность и (или) неопределенность (класс, разряд): 2 разряд | 2 разряд | Нет | 5520 | 23.07.2024 0:00:00 | 7 | #N/A | #N/A
000000043184 | Нет | 000000043184Калибровка выезд | Калибровка выезд | Мерники | ТКС-М, ТЦС | 787-72 | Диапазон измерений: 500 л, погрешность и (или) неопределенность (класс, разряд): 2 разряд | 2 разряд | Нет | 5520 | 23.07.2024 0:00:00 | 7 | #N/A | #N/A
Г00000000218 |  | Г00000000218Калибровка | Калибровка | Мерники 1 разряда 10 л, 20 л |  |  |  |  | Нет | 3336 | 23.07.2024 0:00:00 | 7отд | #N/A | #N/A
Г00000000218 |  | Г00000000218Поверка | Поверка | Мерники 1 разряда 10 л, 20 л |  |  |  |  | Нет | 3336 | 01.01.2024 0:00:00 | 7отд | 3336 | 0
Г00000000220 |  | Г00000000220Поверка | Поверка | Мерники 1 разряда 100 л |  |  |  |  | Нет | 6660 | 01.01.2024 0:00:00 | 7отд | 6660 | 0
Г00000000223 |  | Г00000000223Поверка | Поверка | Мерники 1 разряда 1000 л |  |  |  |  | Нет | 16338 | 01.01.2024 0:00:00 | 7отд | 16338 | 0
Г00000000221 |  | Г00000000221Поверка | Поверка | Мерники 1 разряда 200 л |  |  |  |  | Нет | 8796 | 01.01.2024 0:00:00 | 7отд | 8796 | 0
Г00000000221 |  | Г00000000221Калибровка | Калибровка | Мерники 1 разряда 200 л |  |  |  |  | Нет | 8796 | 23.07.2024 0:00:00 | 7отд | #N/A | #N/A
Г00000000219 |  | Г00000000219Поверка | Поверка | Мерники 1 разряда 50 л |  |  |  |  | Нет | 5154 | 01.01.2024 0:00:00 | 7отд | 5154 | 0
Г00000000219 |  | Г00000000219Калибровка | Калибровка | Мерники 1 разряда 50 л |  |  |  |  | Нет | 5154 | 23.07.2024 0:00:00 | 7отд | #N/A | #N/A
Г00000000222 |  | Г00000000222Поверка | Поверка | Мерники 1 разряда 500 л |  |  |  |  | Нет | 11052 | 01.01.2024 0:00:00 | 7отд | 11052 | 0
Г00000000222 |  | Г00000000222Калибровка | Калибровка | Мерники 1 разряда 500 л |  |  |  |  | Нет | 11052 | 23.07.2024 0:00:00 | 7отд | #N/A | #N/A
Г00000000217 |  | Г00000000217Поверка | Поверка | Мерники 1 разряда до 5 л |  |  |  |  | Нет | 2574 | 01.01.2024 0:00:00 | 7отд | 2574 | 0
Г00000000217 |  | Г00000000217Калибровка | Калибровка | Мерники 1 разряда до 5 л |  |  |  |  | Нет | 2574 | 23.07.2024 0:00:00 | 7отд | #N/A | #N/A
Г00000000211 |  | Г00000000211Калибровка | Калибровка | Мерники 2 разряда 100 л |  |  |  |  | Нет | 2718 | 23.07.2024 0:00:00 | 7отд | #N/A | #N/A
Г00000000211 |  | Г00000000211Калибровка выезд | Калибровка выезд | Мерники 2 разряда 100 л |  |  |  |  | Нет | 2718 | 23.07.2024 0:00:00 | 7отд | #N/A | #N/A
Г00000000211 |  | Г00000000211Поверка | Поверка | Мерники 2 разряда 100 л |  |  |  |  | Нет | 2718 | 01.01.2024 0:00:00 | 7отд | 2718 | 0
Г00000000211 |  | Г00000000211Поверка выезд | Поверка выезд | Мерники 2 разряда 100 л |  |  |  |  | Нет | 2718 | 23.07.2024 0:00:00 | 7отд | #N/A | #N/A
Г00000000214 |  | Г00000000214Поверка | Поверка | Мерники 2 разряда 1000 л |  |  |  |  | Нет | 9006 | 01.01.2024 0:00:00 | 7отд | 9006 | 0
Г00000000215 |  | Г00000000215Поверка | Поверка | Мерники 2 разряда 1500 л |  |  |  |  | Нет | 12708 | 01.01.2024 0:00:00 | 7отд | 12708 | 0
Г00000000212 |  | Г00000000212Поверка | Поверка | Мерники 2 разряда 200 л |  |  |  |  | Нет | 4176 | 01.01.2024 0:00:00 | 7отд | 4176 | 0
Г00000000216 |  | Г00000000216Поверка | Поверка | Мерники 2 разряда 2000 л |  |  |  |  | Нет | 14220 | 01.01.2024 0:00:00 | 7отд | 14220 | 0
Г00000000209 |  | Г00000000209Поверка | Поверка | Мерники 2 разряда 50 л |  |  |  |  | Нет | 2214 | 01.01.2024 0:00:00 | 7отд | 2214 | 0
Г00000000209 |  | Г00000000209Калибровка | Калибровка | Мерники 2 разряда 50 л |  |  |  |  | Нет | 2214 | 23.07.2024 0:00:00 | 7отд | #N/A | #N/A
Г00000000210 |  | Г00000000210Поверка | Поверка | Мерники 2 разряда 50 л с градуировичной горловиной, с термокомпенсационной шкалой |  |  |  |  | Нет | 3084 | 01.01.2024 0:00:00 | 7отд | 3084 | 0
Г00000000210 |  | Г00000000210Калибровка | Калибровка | Мерники 2 разряда 50 л с градуировичной горловиной, с термокомпенсационной шкалой |  |  |  |  | Нет | 3084 | 23.07.2024 0:00:00 | 7отд | #N/A | #N/A
Г00000000213 |  | Г00000000213Поверка | Поверка | Мерники 2 разряда 500 л |  |  |  |  | Нет | 5520 | 01.01.2024 0:00:00 | 7отд | 5520 | 0
Г00000000213 |  | Г00000000213Поверка выезд | Поверка выезд | Мерники 2 разряда 500 л |  |  |  |  | Нет | 5520 | 23.07.2024 0:00:00 | 7отд | #N/A | #N/A
Г00000000213 |  | Г00000000213Калибровка | Калибровка | Мерники 2 разряда 500 л |  |  |  |  | Нет | 5520 | 23.07.2024 0:00:00 | 7отд | #N/A | #N/A
Г00000000213 |  | Г00000000213Калибровка выезд | Калибровка выезд | Мерники 2 разряда 500 л |  |  |  |  | Нет | 5520 | 23.07.2024 0:00:00 | 7отд | #N/A | #N/A
Г00000000208 |  | Г00000000208Поверка | Поверка | Мерники 2 разряда от 10 до 20 л с градуировичной горловиной, с термокомпенсационной шкалой |  |  |  |  | Нет | 2790 | 01.01.2024 0:00:00 | 7отд | 2790 | 0
Г00000000207 |  | Г00000000207Поверка | Поверка | Мерники 2 разряда от 2 до 20 л |  |  |  |  | Нет | 1758 | 01.01.2024 0:00:00 | 7отд | 1758 | 0
Г00000000207 |  | Г00000000207Калибровка | Калибровка | Мерники 2 разряда от 2 до 20 л |  |  |  |  | Нет | 1758 | 23.07.2024 0:00:00 | 7отд | #N/A | #N/A
000000040315 | Нет | 000000040315Калибровка | Калибровка | Мерники 2-го разряда со специальной шкалой | М2р-10-01СШ, М2р-20-01СШ, М2р-50-01СШ | 22343-01 | Диапазон измерений: 50 л с градуировичной горловиной, с термокомпенсационной шкалой, погрешность и (или) неопределенность (класс, разряд): 2 разряд | 2 разряд | Нет | 3084 | 23.07.2024 0:00:00 | 41 | #N/A | #N/A
000000040315 | Нет | 000000040315Поверка | Поверка | Мерники 2-го разряда со специальной шкалой | М2р-10-01СШ, М2р-20-01СШ, М2р-50-01СШ | 22343-01 | Диапазон измерений: 50 л с градуировичной горловиной, с термокомпенсационной шкалой, погрешность и (или) неопределенность (класс, разряд): 2 разряд | 2 разряд | Нет | 3084 | 01.01.2024 0:00:00 | 41 | 3084 | 0
000000044364 | Нет | 000000044364Поверка | Поверка | Мерники 2-го разряда со специальной шкалой | М2р-10-СШ | 22343-01 | Диапазон измерений: 10 л, 20 л с градуировичной горловиной, с термокомпенсационной шкалой, погрешность и (или) неопределенность (класс, разряд): 2 разряд | 2 разряд | Нет | 2790 | 01.01.2024 0:00:00 | 7 | 2790 | 0
000000029288 | Нет | 000000029288Калибровка | Калибровка | Мерники металлические 2-го разряда для сжиженных газов | ММСГ-1 | 22482-02 | Диапазон измерений: 10 дм 3, погрешность и (или) неопределенность (класс, разряд): ПГ 0,1 % | ПГ 0,1 % | Нет | 1758 | 23.07.2024 0:00:00 | 7 | #N/A | #N/A
000000029288 | Нет | 000000029288Поверка | Поверка | Мерники металлические 2-го разряда для сжиженных газов | ММСГ-1 | 22482-02 | Диапазон измерений: 10 дм 3, погрешность и (или) неопределенность (класс, разряд): ПГ 0,1 % | ПГ 0,1 % | Нет | 1758 | 01.01.2024 0:00:00 | 7 | 1758 | 0
000000036208 | Нет | 000000036208Поверка | Поверка | Мерники металлические 2-го разряда для сжиженных газов | ММСГ-1 | 22482-07 | Диапазон измерений: 10 л, 20 л с градуировичной горловиной, с термокомпенсационной шкалой, погрешность и (или) неопределенность (класс, разряд): 2 разряд | 2 разряд | Нет | 2790 | 01.01.2024 0:00:00 | 7 | 2790 | 0
000000047232 | Нет | 000000047232Поверка | Поверка | Мерники металлические 2-го разряда для сжиженных газов | ММСГ-1 | 22482-02 |  |  | Нет | 1758 | 01.01.2024 0:00:00 | 7 | 1758 | 0
000000047232 | Нет | 000000047232Калибровка | Калибровка | Мерники металлические 2-го разряда для сжиженных газов | ММСГ-1 | 22482-02 |  |  | Нет | 1758 | 23.07.2024 0:00:00 | 7 | #N/A | #N/A
000000017098 | Нет | 000000017098Поверка | Поверка | Мерники металлические образцовые 1-го разряда | М1р-2 | 5189-02 |  |  | Нет | 2574 | 01.01.2024 0:00:00 | 7 | 2574 | 0
000000017098 | Нет | 000000017098Калибровка | Калибровка | Мерники металлические образцовые 1-го разряда | М1р-2 | 5189-02 |  |  | Нет | 2574 | 23.07.2024 0:00:00 | 7 | #N/A | #N/A
000000017100 | Нет | 000000017100Поверка | Поверка | Мерники металлические образцовые 1-го разряда | М1р-200 | 5189-02 | Диапазон измерений: 200 л, погрешность и (или) неопределенность (класс, разряд): 1 разряд | 1 разряд | Нет | 8796 | 01.01.2024 0:00:00 | 7 | 8796 | 0
000000017100 | Нет | 000000017100Калибровка | Калибровка | Мерники металлические образцовые 1-го разряда | М1р-200 | 5189-02 | Диапазон измерений: 200 л, погрешность и (или) неопределенность (класс, разряд): 1 разряд | 1 разряд | Нет | 8796 | 23.07.2024 0:00:00 | 7 | #N/A | #N/A
000000017101 | Нет | 000000017101Калибровка | Калибровка | Мерники металлические образцовые 1-го разряда | М1р-500 | 5189-88 |  |  | Нет | 11052 | 23.07.2024 0:00:00 | 7 | #N/A | #N/A
000000017101 | Нет | 000000017101Поверка | Поверка | Мерники металлические образцовые 1-го разряда | М1р-500 | 5189-88 |  |  | Нет | 11052 | 01.01.2024 0:00:00 | 7 | 11052 | 0
000000017103 | Нет | 000000017103Поверка | Поверка | Мерники металлические образцовые 1-го разряда | М1р-1000 | 5189-88 |  |  | Нет | 16338 | 01.01.2024 0:00:00 | 7 | 16338 | 0
000000017103 | Нет | 000000017103Поверка выезд | Поверка выезд | Мерники металлические образцовые 1-го разряда | М1р-1000 | 5189-88 |  |  | Нет | 16032 | 01.01.2023 0:00:00 | 7 | 16032 | 0
000000017104 | Нет | 000000017104Поверка | Поверка | Мерники металлические образцовые 1-го разряда | М1р-1000 | 5189-02 |  |  | Нет | 16338 | 01.01.2024 0:00:00 | 7 | 16338 | 0
000000017849 | Нет | 000000017849Поверка | Поверка | Мерники металлические образцовые 1-го разряда | М1р-2, М1р-5 | 5189-88 | Диапазон измерений: до 5 л, погрешность и (или) неопределенность (класс, разряд): 1 разряд | 1 разряд | Нет | 2574 | 01.01.2024 0:00:00 | 7 | 2574 | 0
000000017849 | Нет | 000000017849Калибровка | Калибровка | Мерники металлические образцовые 1-го разряда | М1р-2, М1р-5 | 5189-88 | Диапазон измерений: до 5 л, погрешность и (или) неопределенность (класс, разряд): 1 разряд | 1 разряд | Нет | 2574 | 23.07.2024 0:00:00 | 7 | #N/A | #N/A
000000017850 | Нет | 000000017850Калибровка | Калибровка | Мерники металлические образцовые 1-го разряда | М1р-2, М1р-5 | 5189-02 | Диапазон измерений: до 5 л, погрешность и (или) неопределенность (класс, разряд): 1 разряд | 1 разряд | Нет | 2574 | 23.07.2024 0:00:00 | 7 | #N/A | #N/A
000000017850 | Нет | 000000017850Поверка | Поверка | Мерники металлические образцовые 1-го разряда | М1р-2, М1р-5 | 5189-02 | Диапазон измерений: до 5 л, погрешность и (или) неопределенность (класс, разряд): 1 разряд | 1 разряд | Нет | 2574 | 01.01.2024 0:00:00 | 7 | 2574 | 0
000000017852 | Нет | 000000017852Поверка | Поверка | Мерники металлические образцовые 1-го разряда | М1р-10, М1р-20 | 5189-02 | Диапазон измерений: 10 л, 20 л, погрешность и (или) неопределенность (класс, разряд): 1 разряд | 1 разряд | Нет | 3336 | 01.01.2024 0:00:00 | 7 | 3336 | 0
000000017852 | Нет | 000000017852Калибровка | Калибровка | Мерники металлические образцовые 1-го разряда | М1р-10, М1р-20 | 5189-02 | Диапазон измерений: 10 л, 20 л, погрешность и (или) неопределенность (класс, разряд): 1 разряд | 1 разряд | Нет | 3336 | 23.07.2024 0:00:00 | 7 | #N/A | #N/A
000000017855 | Нет | 000000017855Поверка | Поверка | Мерники металлические образцовые 1-го разряда | М1р-10, М1р-20 | 5189-88 | Диапазон измерений: 10 л, 20 л, погрешность и (или) неопределенность (класс, разряд): 1 разряд | 1 разряд | Нет | 3336 | 01.01.2024 0:00:00 | 7 | 3336 | 0
000000017855 | Нет | 000000017855Калибровка | Калибровка | Мерники металлические образцовые 1-го разряда | М1р-10, М1р-20 | 5189-88 | Диапазон измерений: 10 л, 20 л, погрешность и (или) неопределенность (класс, разряд): 1 разряд | 1 разряд | Нет | 3336 | 23.07.2024 0:00:00 | 7 | #N/A | #N/A
000000017856 | Нет | 000000017856Калибровка | Калибровка | Мерники металлические образцовые 1-го разряда | М1р-50 | 5189-02 |  |  | Нет | 5154 | 23.07.2024 0:00:00 | 7 | #N/A | #N/A
000000017856 | Нет | 000000017856Поверка | Поверка | Мерники металлические образцовые 1-го разряда | М1р-50 | 5189-02 |  |  | Нет | 5154 | 01.01.2024 0:00:00 | 7 | 5154 | 0
000000017857 | Нет | 000000017857Поверка | Поверка | Мерники металлические образцовые 1-го разряда | М1р-50 | 5189-88 | Диапазон измерений: 50 л, погрешность и (или) неопределенность (класс, разряд): 1 разряд | 1 разряд | Нет | 5154 | 01.01.2024 0:00:00 | 7 | 5154 | 0
000000017857 | Нет | 000000017857Калибровка | Калибровка | Мерники металлические образцовые 1-го разряда | М1р-50 | 5189-88 | Диапазон измерений: 50 л, погрешность и (или) неопределенность (класс, разряд): 1 разряд | 1 разряд | Нет | 5154 | 23.07.2024 0:00:00 | 7 | #N/A | #N/A
000000017858 | Нет | 000000017858Поверка | Поверка | Мерники металлические образцовые 1-го разряда | М1р-100 | 5189-88 |  |  | Нет | 6660 | 01.01.2024 0:00:00 | 7 | 6660 | 0
000000017859 | Нет | 000000017859Поверка | Поверка | Мерники металлические образцовые 1-го разряда | М1р-100 | 5189-02 | Диапазон измерений: 100 л, погрешность и (или) неопределенность (класс, разряд): 1 разряд | 1 разряд | Нет | 6660 | 01.01.2024 0:00:00 | 7 | 6660 | 0
000000029010 | Нет | 000000029010Поверка | Поверка | Мерники металлические образцовые 1-го разряда | М1р-100-01 | 5189-88 | Диапазон измерений: 100 дм3, погрешность и (или) неопределенность (класс, разряд): 1 разряд | 1 разряд | Нет | 6660 | 01.01.2024 0:00:00 | 7 | 6660 | 0
000000029012 | Нет | 000000029012Калибровка | Калибровка | Мерники металлические образцовые 1-го разряда | М1р-200-01 | 5189-88 | Диапазон измерений: 200 дм3, погрешность и (или) неопределенность (класс, разряд): 1 разряд | 1 разряд | Нет | 8796 | 23.07.2024 0:00:00 | 7 | #N/A | #N/A
000000029012 | Нет | 000000029012Поверка | Поверка | Мерники металлические образцовые 1-го разряда | М1р-200-01 | 5189-88 | Диапазон измерений: 200 дм3, погрешность и (или) неопределенность (класс, разряд): 1 разряд | 1 разряд | Нет | 8796 | 01.01.2024 0:00:00 | 7 | 8796 | 0
000000029117 | Нет | 000000029117Поверка | Поверка | Мерники металлические образцовые 1-го разряда | М1р-20-01 | 5189-88 | Диапазон измерений: 20 дм3, погрешность и (или) неопределенность (класс, разряд): 1 разряд | 1 разряд | Нет | 3336 | 01.01.2024 0:00:00 | 7 | 3336 | 0
000000029117 | Нет | 000000029117Калибровка | Калибровка | Мерники металлические образцовые 1-го разряда | М1р-20-01 | 5189-88 | Диапазон измерений: 20 дм3, погрешность и (или) неопределенность (класс, разряд): 1 разряд | 1 разряд | Нет | 3336 | 23.07.2024 0:00:00 | 7 | #N/A | #N/A
000000029121 | Нет | 000000029121Поверка | Поверка | Мерники металлические образцовые 1-го разряда | М1р-50-01 | 5189-88 | Диапазон измерений: 50 дм3, погрешность и (или) неопределенность (класс, разряд): 1 разряд | 1 разряд | Нет | 5154 | 01.01.2024 0:00:00 | 7 | 5154 | 0
000000029121 | Нет | 000000029121Калибровка | Калибровка | Мерники металлические образцовые 1-го разряда | М1р-50-01 | 5189-88 | Диапазон измерений: 50 дм3, погрешность и (или) неопределенность (класс, разряд): 1 разряд | 1 разряд | Нет | 5154 | 23.07.2024 0:00:00 | 7 | #N/A | #N/A
000000053211 | Нет | 000000053211Калибровка | Калибровка | Мерники металлические образцовые 1-го разряда | М1р-2, М1р-5, М1р-10, М1р-20, М1р-50, М1р-100, М1р-200, М1р-500, М1р-1000 | 5189-02 | Диапазон измерений: 500 дм3, погрешность и (или) неопределенность (класс, разряд): 1 разряд | 1 разряд | Нет | 11052 | 23.07.2024 0:00:00 | 7 | #N/A | #N/A
000000053211 | Нет | 000000053211Поверка | Поверка | Мерники металлические образцовые 1-го разряда | М1р-2, М1р-5, М1р-10, М1р-20, М1р-50, М1р-100, М1р-200, М1р-500, М1р-1000 | 5189-02 | Диапазон измерений: 500 дм3, погрешность и (или) неопределенность (класс, разряд): 1 разряд | 1 разряд | Нет | 11052 | 01.01.2024 0:00:00 | 7 | 11052 | 0
000000017105 | Нет | 000000017105Поверка | Поверка | Мерники металлические образцовые 2-го разряда | М2р-50 | 21422-01 | Диапазон измерений: 50 л, погрешность и (или) неопределенность (класс, разряд): 2 разряд | 2 разряд | Нет | 2214 | 01.01.2024 0:00:00 | 7 | 2214 | 0
000000017105 | Нет | 000000017105Калибровка | Калибровка | Мерники металлические образцовые 2-го разряда | М2р-50 | 21422-01 | Диапазон измерений: 50 л, погрешность и (или) неопределенность (класс, разряд): 2 разряд | 2 разряд | Нет | 2214 | 23.07.2024 0:00:00 | 7 | #N/A | #N/A
000000017107 | Нет | 000000017107Поверка выезд | Поверка выезд | Мерники металлические образцовые 2-го разряда | М2р-100 | 21422-01 | Диапазон измерений: 100 л, погрешность и (или) неопределенность (класс, разряд): 2 разряд | 2 разряд | Нет | 2718 | 23.07.2024 0:00:00 | 7 | #N/A | #N/A
000000017107 | Нет | 000000017107Поверка | Поверка | Мерники металлические образцовые 2-го разряда | М2р-100 | 21422-01 | Диапазон измерений: 100 л, погрешность и (или) неопределенность (класс, разряд): 2 разряд | 2 разряд | Нет | 2718 | 01.01.2024 0:00:00 | 7 | 2718 | 0
000000017107 | Нет | 000000017107Калибровка выезд | Калибровка выезд | Мерники металлические образцовые 2-го разряда | М2р-100 | 21422-01 | Диапазон измерений: 100 л, погрешность и (или) неопределенность (класс, разряд): 2 разряд | 2 разряд | Нет | 2718 | 23.07.2024 0:00:00 | 7 | #N/A | #N/A
000000017107 | Нет | 000000017107Калибровка | Калибровка | Мерники металлические образцовые 2-го разряда | М2р-100 | 21422-01 | Диапазон измерений: 100 л, погрешность и (или) неопределенность (класс, разряд): 2 разряд | 2 разряд | Нет | 2718 | 23.07.2024 0:00:00 | 7 | #N/A | #N/A
000000017109 | Нет | 000000017109Поверка | Поверка | Мерники металлические образцовые 2-го разряда | М2р-200 | 5190-88 | Диапазон измерений: 200 л, погрешность и (или) неопределенность (класс, разряд): 2 разряд | 2 разряд | Нет | 4176 | 01.01.2024 0:00:00 | 7 | 4176 | 0
000000017111 | Нет | 000000017111Поверка выезд | Поверка выезд | Мерники металлические образцовые 2-го разряда | М2р-500 | 21422-01 |  |  | Нет | 5520 | 23.07.2024 0:00:00 | 7 | #N/A | #N/A
000000017111 | Нет | 000000017111Поверка | Поверка | Мерники металлические образцовые 2-го разряда | М2р-500 | 21422-01 |  |  | Нет | 5520 | 01.01.2024 0:00:00 | 7 | 5520 | 0
000000017111 | Нет | 000000017111Калибровка | Калибровка | Мерники металлические образцовые 2-го разряда | М2р-500 | 21422-01 |  |  | Нет | 5520 | 23.07.2024 0:00:00 | 7 | #N/A | #N/A
000000017111 | Нет | 000000017111Калибровка выезд | Калибровка выезд | Мерники металлические образцовые 2-го разряда | М2р-500 | 21422-01 |  |  | Нет | 5520 | 23.07.2024 0:00:00 | 7 | #N/A | #N/A
000000017112 | Нет | 000000017112Поверка | Поверка | Мерники металлические образцовые 2-го разряда | М2р-500 | 5190-88 | Диапазон измерений: 500 л, погрешность и (или) неопределенность (класс, разряд): 2 разряд | 2 разряд | Нет | 5520 | 01.01.2024 0:00:00 | 7 | 5520 | 0
000000017112 | Нет | 000000017112Поверка выезд | Поверка выезд | Мерники металлические образцовые 2-го разряда | М2р-500 | 5190-88 | Диапазон измерений: 500 л, погрешность и (или) неопределенность (класс, разряд): 2 разряд | 2 разряд | Нет | 5520 | 23.07.2024 0:00:00 | 7 | #N/A | #N/A
000000017112 | Нет | 000000017112Калибровка выезд | Калибровка выезд | Мерники металлические образцовые 2-го разряда | М2р-500 | 5190-88 | Диапазон измерений: 500 л, погрешность и (или) неопределенность (класс, разряд): 2 разряд | 2 разряд | Нет | 5520 | 23.07.2024 0:00:00 | 7 | #N/A | #N/A
000000017112 | Нет | 000000017112Калибровка | Калибровка | Мерники металлические образцовые 2-го разряда | М2р-500 | 5190-88 | Диапазон измерений: 500 л, погрешность и (или) неопределенность (класс, разряд): 2 разряд | 2 разряд | Нет | 5520 | 23.07.2024 0:00:00 | 7 | #N/A | #N/A
000000017118 | Нет | 000000017118Поверка | Поверка | Мерники металлические образцовые 2-го разряда | М2р-50-СШ, М2р-50-СШМ | 15511-01 | Диапазон измерений: 50 л с градуировичной горловиной, с термокомпенсационной шкалой, погрешность и (или) неопределенность (класс, разряд): 2 разряд | 2 разряд | Нет | 3084 | 01.01.2024 0:00:00 | 7 | 3084 | 0
000000017118 | Нет | 000000017118Калибровка | Калибровка | Мерники металлические образцовые 2-го разряда | М2р-50-СШ, М2р-50-СШМ | 15511-01 | Диапазон измерений: 50 л с градуировичной горловиной, с термокомпенсационной шкалой, погрешность и (или) неопределенность (класс, разряд): 2 разряд | 2 разряд | Нет | 3084 | 23.07.2024 0:00:00 | 7 | #N/A | #N/A
000000017845 | Нет | 000000017845Калибровка | Калибровка | Мерники металлические образцовые 2-го разряда | М2р-2 | 21422-01 | Диапазон измерений: от 2 л до 20 л, погрешность и (или) неопределенность (класс, разряд): 2 разряд | 2 разряд | Нет | 1758 | 23.07.2024 0:00:00 | 7 | #N/A | #N/A
000000017845 | Нет | 000000017845Поверка | Поверка | Мерники металлические образцовые 2-го разряда | М2р-2 | 21422-01 | Диапазон измерений: от 2 л до 20 л, погрешность и (или) неопределенность (класс, разряд): 2 разряд | 2 разряд | Нет | 1758 | 01.01.2024 0:00:00 | 7 | 1758 | 0
000000017846 | Нет | 000000017846Калибровка | Калибровка | Мерники металлические образцовые 2-го разряда | М2р-5 | 21422-01 | Диапазон измерений: от 2 л до 20 л, погрешность и (или) неопределенность (класс, разряд): 2 разряд | 2 разряд | Нет | 1758 | 23.07.2024 0:00:00 | 7 | #N/A | #N/A
000000017846 | Нет | 000000017846Поверка | Поверка | Мерники металлические образцовые 2-го разряда | М2р-5 | 21422-01 | Диапазон измерений: от 2 л до 20 л, погрешность и (или) неопределенность (класс, разряд): 2 разряд | 2 разряд | Нет | 1758 | 01.01.2024 0:00:00 | 7 | 1758 | 0
000000017847 | Нет | 000000017847Калибровка | Калибровка | Мерники металлические образцовые 2-го разряда | М2р-10 | 21422-01 | Диапазон измерений: от 2 л до 20 л, погрешность и (или) неопределенность (класс, разряд): 2 разряд | 2 разряд | Нет | 1758 | 23.07.2024 0:00:00 | 7 | #N/A | #N/A
000000017847 | Нет | 000000017847Поверка | Поверка | Мерники металлические образцовые 2-го разряда | М2р-10 | 21422-01 | Диапазон измерений: от 2 л до 20 л, погрешность и (или) неопределенность (класс, разряд): 2 разряд | 2 разряд | Нет | 1758 | 01.01.2024 0:00:00 | 7 | 1758 | 0
000000017848 | Нет | 000000017848Калибровка | Калибровка | Мерники металлические образцовые 2-го разряда | М2р-20 | 21422-01 | Диапазон измерений: от 2 л до 20 л, погрешность и (или) неопределенность (класс, разряд): 2 разряд | 2 разряд | Нет | 1758 | 23.07.2024 0:00:00 | 7 | #N/A | #N/A
000000017848 | Нет | 000000017848Поверка | Поверка | Мерники металлические образцовые 2-го разряда | М2р-20 | 21422-01 | Диапазон измерений: от 2 л до 20 л, погрешность и (или) неопределенность (класс, разряд): 2 разряд | 2 разряд | Нет | 1758 | 01.01.2024 0:00:00 | 7 | 1758 | 0
000000017860 | Нет | 000000017860Поверка | Поверка | Мерники металлические образцовые 2-го разряда | М2р-2, М2р-5, М2р-10, М2р-20 | 5190-88 | Диапазон измерений: от 2 л до 20 л, погрешность и (или) неопределенность (класс, разряд): 2 разряд | 2 разряд | Нет | 1758 | 01.01.2024 0:00:00 | 7 | 1758 | 0
000000017860 | Нет | 000000017860Калибровка | Калибровка | Мерники металлические образцовые 2-го разряда | М2р-2, М2р-5, М2р-10, М2р-20 | 5190-88 | Диапазон измерений: от 2 л до 20 л, погрешность и (или) неопределенность (класс, разряд): 2 разряд | 2 разряд | Нет | 1758 | 23.07.2024 0:00:00 | 7 | #N/A | #N/A
000000017863 | Нет | 000000017863Поверка | Поверка | Мерники металлические образцовые 2-го разряда | М2р-1500 | 21422-01 | Диапазон измерений: 1500 л, погрешность и (или) неопределенность (класс, разряд): 2 разряд | 2 разряд | Нет | 12708 | 01.01.2024 0:00:00 | 7 | 12708 | 0
000000017864 | Нет | 000000017864Поверка | Поверка | Мерники металлические образцовые 2-го разряда | М2р-2000 | 21422-01 | Диапазон измерений: 2000 л, погрешность и (или) неопределенность (класс, разряд): 2 разряд | 2 разряд | Нет | 14220 | 01.01.2024 0:00:00 | 7 | 14220 | 0
000000029015 | Нет | 000000029015Поверка | Поверка | Мерники металлические образцовые 2-го разряда | М2р-10-01 | 5190-88 | Диапазон измерений: 10 дм3, погрешность и (или) неопределенность (класс, разряд): 2 разряд | 2 разряд | Нет | 1758 | 01.01.2024 0:00:00 | 7 | 1758 | 0
000000029015 | Нет | 000000029015Калибровка | Калибровка | Мерники металлические образцовые 2-го разряда | М2р-10-01 | 5190-88 | Диапазон измерений: 10 дм3, погрешность и (или) неопределенность (класс, разряд): 2 разряд | 2 разряд | Нет | 1758 | 23.07.2024 0:00:00 | 7 | #N/A | #N/A
000000029017 | Нет | 000000029017Калибровка | Калибровка | Мерники металлические образцовые 2-го разряда | М2р-50-01 | 5190-88 | Диапазон измерений: 50 дм3, погрешность и (или) неопределенность (класс, разряд): 2 разряд | 2 разряд | Нет | 2214 | 23.07.2024 0:00:00 | 7 | #N/A | #N/A
000000029017 | Нет | 000000029017Поверка | Поверка | Мерники металлические образцовые 2-го разряда | М2р-50-01 | 5190-88 | Диапазон измерений: 50 дм3, погрешность и (или) неопределенность (класс, разряд): 2 разряд | 2 разряд | Нет | 2214 | 01.01.2024 0:00:00 | 7 | 2214 | 0
000000029018 | Нет | 000000029018Калибровка | Калибровка | Мерники металлические образцовые 2-го разряда | М2р-100-01М | 5190-88 | Диапазон измерений: 100 дм3, погрешность и (или) неопределенность (класс, разряд): 2 разряд | 2 разряд | Нет | 2718 | 23.07.2024 0:00:00 | 7 | #N/A | #N/A
000000029018 | Нет | 000000029018Поверка выезд | Поверка выезд | Мерники металлические образцовые 2-го разряда | М2р-100-01М | 5190-88 | Диапазон измерений: 100 дм3, погрешность и (или) неопределенность (класс, разряд): 2 разряд | 2 разряд | Нет | 2718 | 23.07.2024 0:00:00 | 7 | #N/A | #N/A
000000029018 | Нет | 000000029018Поверка | Поверка | Мерники металлические образцовые 2-го разряда | М2р-100-01М | 5190-88 | Диапазон измерений: 100 дм3, погрешность и (или) неопределенность (класс, разряд): 2 разряд | 2 разряд | Нет | 2718 | 01.01.2024 0:00:00 | 7 | 2718 | 0
000000029018 | Нет | 000000029018Калибровка выезд | Калибровка выезд | Мерники металлические образцовые 2-го разряда | М2р-100-01М | 5190-88 | Диапазон измерений: 100 дм3, погрешность и (или) неопределенность (класс, разряд): 2 разряд | 2 разряд | Нет | 2718 | 23.07.2024 0:00:00 | 7 | #N/A | #N/A
000000029282 | Нет | 000000029282Поверка | Поверка | Мерники металлические образцовые 2-го разряда | М2р-20-СШ | 15511-01 | Диапазон измерений: 20 дм 3, погрешность и (или) неопределенность (класс, разряд): ПГ 0,1 % | ПГ 0,1 % | Нет | 2790 | 01.01.2024 0:00:00 | 7 | 2790 | 0
000000029287 | Нет | 000000029287Калибровка | Калибровка | Мерники металлические образцовые 2-го разряда | М2р-5-01М | 5190-88 | Диапазон измерений: 5 дм3, погрешность и (или) неопределенность (класс, разряд): ПГ 0,1 % | ПГ 0,1 % | Нет | 1758 | 23.07.2024 0:00:00 | 7 | #N/A | #N/A
000000029287 | Нет | 000000029287Поверка | Поверка | Мерники металлические образцовые 2-го разряда | М2р-5-01М | 5190-88 | Диапазон измерений: 5 дм3, погрешность и (или) неопределенность (класс, разряд): ПГ 0,1 % | ПГ 0,1 % | Нет | 1758 | 01.01.2024 0:00:00 | 7 | 1758 | 0
000000037006 | Нет | 000000037006Поверка | Поверка | Мерники металлические образцовые 2-го разряда | М2р-10-СШ, М2р-10-СШМ, М2р-10-СШК, М2р-10-СШКМ, М2р-20-СШ, М2р-20-СШМ, М2р-50-СШ, М2р-50-СШМ | 15511-01 | Диапазон измерений: 10 л, 20 л с градуировичной горловиной, с термокомпенсационной шкалой, погрешность и (или) неопределенность (класс, разряд): 2 разряд | 2 разряд | Нет | 2790 | 01.01.2024 0:00:00 | 7 | 2790 | 0
000000017117 | Нет | 000000017117Поверка | Поверка | Мерники металлические специальные второго разряда | М 2Р-10-Ш-04, М 2Р-20-Ш-04 | 19290-01 | Диапазон измерений: 10 л, 20 л с градуировичной горловиной, с термокомпенсационной шкалой, погрешность и (или) неопределенность (класс, разряд): 2 разряд | 2 разряд | Нет | 2790 | 01.01.2024 0:00:00 | 7 | 2790 | 0
000000036836 | Нет | 000000036836Поверка | Поверка | Мерники металлические специальные второго разряда | М 2Р-10-Ш-04, М 2Р-20-Ш-04 | 19290-00 | Диапазон измерений: от 2 л до 20 л, погрешность и (или) неопределенность (класс, разряд): 2 разряд | 2 разряд | Нет | 1758 | 01.01.2024 0:00:00 | 35 | 1758 | 0
000000036836 | Нет | 000000036836Калибровка | Калибровка | Мерники металлические специальные второго разряда | М 2Р-10-Ш-04, М 2Р-20-Ш-04 | 19290-00 | Диапазон измерений: от 2 л до 20 л, погрешность и (или) неопределенность (класс, разряд): 2 разряд | 2 разряд | Нет | 1758 | 23.07.2024 0:00:00 | 35 | #N/A | #N/A
000000040080 | Нет | 000000040080Поверка | Поверка | Мерники металлические специальные второго разряда | М 2Р-10-Ш-04, М 2Р-20-Ш-04 | 19290-01 | Диапазон измерений: 10 л, 20 л, погрешность и (или) неопределенность (класс, разряд): 1 разряд | 1 разряд | Нет | 3336 | 01.01.2024 0:00:00 | 35 | 3336 | 0
000000040080 | Нет | 000000040080Калибровка | Калибровка | Мерники металлические специальные второго разряда | М 2Р-10-Ш-04, М 2Р-20-Ш-04 | 19290-01 | Диапазон измерений: 10 л, 20 л, погрешность и (или) неопределенность (класс, разряд): 1 разряд | 1 разряд | Нет | 3336 | 23.07.2024 0:00:00 | 35 | #N/A | #N/A
000000003419 | Нет | 000000003419Калибровка выезд | Калибровка выезд | Мерники металлические технические | ММТ-75У, ММТ-75Н, ММТ-75У-1, ММТ-75Н-1, ММТ-250У, ММТ-250Н, ММТ-1000У, ММТ-1000Н | 15253-96 | Диапазон измерений: от 1000 л до 2500 л, погрешность и (или) неопределенность (класс, разряд): В соответствии с описанием типа | В соответствии с описанием типа | Нет | 12708 | 01.01.2024 0:00:00 | 7 | 12708 | 0
000000003419 | Нет | 000000003419Поверка выезд | Поверка выезд | Мерники металлические технические | ММТ-75У, ММТ-75Н, ММТ-75У-1, ММТ-75Н-1, ММТ-250У, ММТ-250Н, ММТ-1000У, ММТ-1000Н | 15253-96 | Диапазон измерений: от 1000 л до 2500 л, погрешность и (или) неопределенность (класс, разряд): В соответствии с описанием типа | В соответствии с описанием типа | Нет | 12708 | 19.09.2024 0:00:00 | 7 | #N/A | #N/A
000000017113 | Нет | 000000017113Поверка | Поверка | Мерники металлические технические | МТ-ВИЦ-75 | 22766-02 | Диапазон измерений: 1000 л, погрешность и (или) неопределенность (класс, разряд): 2 разряд | 2 разряд | Нет | 9006 | 01.01.2024 0:00:00 | 7 | 9006 | 0
000000041332 | Нет | 000000041332Калибровка выезд | Калибровка выезд | Мерники металлические технические | ММТ-75У, ММТ-75Н, ММТ-75У-1, ММТ-75Н-1, ММТ-250У, ММТ-250Н, ММТ-1000У, ММТ-1000Н | 15253-96 | Диапазон измерений: до 1000 л, погрешность и (или) неопределенность (класс, разряд): В соответствии с описанием типа | В соответствии с описанием типа | Нет | 10518 | 01.01.2024 0:00:00 | 35 | 10518 | 0
000000041332 | Нет | 000000041332Поверка выезд | Поверка выезд | Мерники металлические технические | ММТ-75У, ММТ-75Н, ММТ-75У-1, ММТ-75Н-1, ММТ-250У, ММТ-250Н, ММТ-1000У, ММТ-1000Н | 15253-96 | Диапазон измерений: до 1000 л, погрешность и (или) неопределенность (класс, разряд): В соответствии с описанием типа | В соответствии с описанием типа | Нет | 10518 | 19.09.2024 0:00:00 | 35 | #N/A | #N/A
000000042743 | Нет | 000000042743Поверка выезд | Поверка выезд | Мерники металлические технические | МТ | 57823-14 |  |  | Нет | 19182 | 01.01.2024 0:00:00 | 7 | 19182 | 0
000000042743 | Нет | 000000042743Калибровка выезд | Калибровка выезд | Мерники металлические технические | МТ | 57823-14 |  |  | Нет | 19182 | 01.01.2024 0:00:00 | 7 | 19182 | 0
000000043574 | Нет | 000000043574Поверка выезд | Поверка выезд | Мерники металлические технические | ММТ-75У, ММТ-75Н, ММТ-75У-1, ММТ-75Н-1, ММТ-250У, ММТ-250Н, ММТ-1000У, ММТ-1000Н | 15253-96 | Диапазон измерений: до 1000 л, погрешность и (или) неопределенность (класс, разряд): В соответствии с описанием типа | В соответствии с описанием типа | Нет | 10518 | 19.09.2024 0:00:00 | 7 | #N/A | #N/A
000000043574 | Нет | 000000043574Калибровка выезд | Калибровка выезд | Мерники металлические технические | ММТ-75У, ММТ-75Н, ММТ-75У-1, ММТ-75Н-1, ММТ-250У, ММТ-250Н, ММТ-1000У, ММТ-1000Н | 15253-96 | Диапазон измерений: до 1000 л, погрешность и (или) неопределенность (класс, разряд): В соответствии с описанием типа | В соответствии с описанием типа | Нет | 10518 | 01.01.2024 0:00:00 | 7 | 10518 | 0
000000043578 | Нет | 000000043578Поверка выезд | Поверка выезд | Мерники металлические технические | ММТ-75У, ММТ-75Н, ММТ-75У-1, ММТ-75Н-1, ММТ-250У, ММТ-250Н, ММТ-1000У, ММТ-1000Н | 15253-96 | Диапазон измерений: от 5000 л до 10 000 л, погрешность и (или) неопределенность (класс, разряд): В соответствии с описанием типа | В соответствии с описанием типа | Нет | 18696 | 19.09.2024 0:00:00 | 7 | #N/A | #N/A
000000043578 | Нет | 000000043578Калибровка выезд | Калибровка выезд | Мерники металлические технические | ММТ-75У, ММТ-75Н, ММТ-75У-1, ММТ-75Н-1, ММТ-250У, ММТ-250Н, ММТ-1000У, ММТ-1000Н | 15253-96 | Диапазон измерений: от 5000 л до 10 000 л, погрешность и (или) неопределенность (класс, разряд): В соответствии с описанием типа | В соответствии с описанием типа | Нет | 18696 | 01.01.2024 0:00:00 | 7 | 18696 | 0
000000043579 | Нет | 000000043579Калибровка выезд | Калибровка выезд | Мерники металлические технические | МТ-ГИЦ-1000 | 22768-02 | Диапазон измерений: от 5000 л до 10 000 л, погрешность и (или) неопределенность (класс, разряд): В соответствии с описанием типа | В соответствии с описанием типа | Нет | 18696 | 01.01.2024 0:00:00 | 7 | 18696 | 0
000000043579 | Нет | 000000043579Поверка выезд | Поверка выезд | Мерники металлические технические | МТ-ГИЦ-1000 | 22768-02 | Диапазон измерений: от 5000 л до 10 000 л, погрешность и (или) неопределенность (класс, разряд): В соответствии с описанием типа | В соответствии с описанием типа | Нет | 18696 | 19.09.2024 0:00:00 | 7 | #N/A | #N/A
000000043580 | Нет | 000000043580Калибровка выезд | Калибровка выезд | Мерники металлические технические | ММТ-75У, ММТ-75Н, ММТ-75У-1, ММТ-75Н-1, ММТ-250У, ММТ-250Н, ММТ-1000У, ММТ-1000Н | 15253-96 | Диапазон измерений: до 1000 л, погрешность и (или) неопределенность (класс, разряд): В соответствии с описанием типа | В соответствии с описанием типа | Нет | 10518 | 01.01.2024 0:00:00 | 7 | 10518 | 0
000000043580 | Нет | 000000043580Поверка выезд | Поверка выезд | Мерники металлические технические | ММТ-75У, ММТ-75Н, ММТ-75У-1, ММТ-75Н-1, ММТ-250У, ММТ-250Н, ММТ-1000У, ММТ-1000Н | 15253-96 | Диапазон измерений: до 1000 л, погрешность и (или) неопределенность (класс, разряд): В соответствии с описанием типа | В соответствии с описанием типа | Нет | 10518 | 19.09.2024 0:00:00 | 7 | #N/A | #N/A
000000043584 | Нет | 000000043584Калибровка выезд | Калибровка выезд | Мерники металлические технические | МТ-ВИЦ-250 | 22767-02 | Диапазон измерений: до 1000 л, погрешность и (или) неопределенность (класс, разряд): В соответствии с описанием типа | В соответствии с описанием типа | Нет | 10518 | 01.01.2024 0:00:00 | 7 | 10518 | 0
000000043584 | Нет | 000000043584Поверка выезд | Поверка выезд | Мерники металлические технические | МТ-ВИЦ-250 | 22767-02 | Диапазон измерений: до 1000 л, погрешность и (или) неопределенность (класс, разряд): В соответствии с описанием типа | В соответствии с описанием типа | Нет | 10518 | 19.09.2024 0:00:00 | 7 | #N/A | #N/A
000000045479 | Нет | 000000045479Калибровка выезд | Калибровка выезд | Мерники металлические технические | Г4-ВИЦ | 20607-00 | Диапазон измерений: от 1000 л до 2500 л, погрешность и (или) неопределенность (класс, разряд): В соответствии с описанием типа | В соответствии с описанием типа | Нет | 12708 | 01.01.2024 0:00:00 | 7 | 12708 | 0
000000045479 | Нет | 000000045479Поверка выезд | Поверка выезд | Мерники металлические технические | Г4-ВИЦ | 20607-00 | Диапазон измерений: от 1000 л до 2500 л, погрешность и (или) неопределенность (класс, разряд): В соответствии с описанием типа | В соответствии с описанием типа | Нет | 12708 | 19.09.2024 0:00:00 | 7 | #N/A | #N/A
000000045516 | Нет | 000000045516Калибровка выезд | Калибровка выезд | Мерники металлические технические | К7-ВМА | 20603-00 | Диапазон измерений: от 1000 л до 2500 л, погрешность и (или) неопределенность (класс, разряд): В соответствии с описанием типа | В соответствии с описанием типа | Нет | 12708 | 01.01.2024 0:00:00 | 7 | 12708 | 0
000000045516 | Нет | 000000045516Поверка выезд | Поверка выезд | Мерники металлические технические | К7-ВМА | 20603-00 | Диапазон измерений: от 1000 л до 2500 л, погрешность и (или) неопределенность (класс, разряд): В соответствии с описанием типа | В соответствии с описанием типа | Нет | 12708 | 19.09.2024 0:00:00 | 7 | #N/A | #N/A
000000046223 | Нет | 000000046223Калибровка выезд | Калибровка выезд | Мерники металлические технические | Г4-ВИЦ-1000 | 4782-75 | Диапазон измерений: от 5000 л до 10 000 л, погрешность и (или) неопределенность (класс, разряд): В соответствии с описанием типа | В соответствии с описанием типа | Нет | 18696 | 01.01.2024 0:00:00 | 35 | 18696 | 0
000000046223 | Нет | 000000046223Поверка выезд | Поверка выезд | Мерники металлические технические | Г4-ВИЦ-1000 | 4782-75 | Диапазон измерений: от 5000 л до 10 000 л, погрешность и (или) неопределенность (класс, разряд): В соответствии с описанием типа | В соответствии с описанием типа | Нет | 18696 | 19.09.2024 0:00:00 | 35 | #N/A | #N/A
000000053231 | Нет | 000000053231Калибровка выезд | Калибровка выезд | Мерники металлические технические | МТ-ВИЦ-250 | 22767-02 |  |  | Нет | 12708 | 01.01.2024 0:00:00 | 7 | 12708 | 0
000000053231 | Нет | 000000053231Поверка выезд | Поверка выезд | Мерники металлические технические | МТ-ВИЦ-250 | 22767-02 |  |  | Нет | 12708 | 19.09.2024 0:00:00 | 7 | #N/A | #N/A
000000053232 | Нет | 000000053232Калибровка выезд | Калибровка выезд | Мерники металлические технические | МТ-ВИЦ-75 | 22766-02 |  |  | Нет | 10518 | 01.01.2024 0:00:00 | 7 | 10518 | 0
000000053232 | Нет | 000000053232Поверка выезд | Поверка выезд | Мерники металлические технические | МТ-ВИЦ-75 | 22766-02 |  |  | Нет | 10518 | 19.09.2024 0:00:00 | 7 | #N/A | #N/A
Г00000001577 |  | Г00000001577Калибровка выезд | Калибровка выезд | Мерники металлические технические |  |  |  |  | Нет | 19182 | 01.01.2024 0:00:00 | 7отд | 19182 | 0
Г00000001577 |  | Г00000001577Поверка выезд | Поверка выезд | Мерники металлические технические |  |  |  |  | Нет | 19182 | 01.01.2024 0:00:00 | 7отд | 19182 | 0
000000017102 | Нет | 000000017102Поверка | Поверка | Мерники металлические технические 1-го класса | МШ и МО | 21653-01 | Диапазон измерений: 500 л, погрешность и (или) неопределенность (класс, разряд): 1 разряд | 1 разряд | Нет | 11052 | 01.01.2024 0:00:00 | 7 | 11052 | 0
000000017102 | Нет | 000000017102Калибровка | Калибровка | Мерники металлические технические 1-го класса | МШ и МО | 21653-01 | Диапазон измерений: 500 л, погрешность и (или) неопределенность (класс, разряд): 1 разряд | 1 разряд | Нет | 11052 | 23.07.2024 0:00:00 | 7 | #N/A | #N/A
000000043210 | Нет | 000000043210Поверка | Поверка | Мерники металлические технические 1-го класса | МТШСМ и МТГСМ | 37370-08 | Диапазон измерений: 500 л, погрешность и (или) неопределенность (класс, разряд): 1 разряд | 1 разряд | Нет | 11052 | 01.01.2024 0:00:00 | 22 | 11052 | 0
000000043210 | Нет | 000000043210Калибровка | Калибровка | Мерники металлические технические 1-го класса | МТШСМ и МТГСМ | 37370-08 | Диапазон измерений: 500 л, погрешность и (или) неопределенность (класс, разряд): 1 разряд | 1 разряд | Нет | 11052 | 23.07.2024 0:00:00 | 22 | #N/A | #N/A
000000049734 | Нет | 000000049734Поверка | Поверка | Мерники металлические технические 1-го класса | МШ и МО | 21653-01 |  |  | Нет | 16338 | 01.01.2024 0:00:00 | 7 | 16338 | 0
000000034913 | Нет | 000000034913Поверка | Поверка | Мерники металлические технические 1-го класса для сжиженных газов | МСГШ-10 | 72314-18 | Диапазон измерений: от 2 л до 20 л, погрешность и (или) неопределенность (класс, разряд): 2 разряд | 2 разряд | Нет | 1758 | 01.01.2024 0:00:00 | 7 | 1758 | 0
000000034913 | Нет | 000000034913Калибровка | Калибровка | Мерники металлические технические 1-го класса для сжиженных газов | МСГШ-10 | 72314-18 | Диапазон измерений: от 2 л до 20 л, погрешность и (или) неопределенность (класс, разряд): 2 разряд | 2 разряд | Нет | 1758 | 23.07.2024 0:00:00 | 7 | #N/A | #N/A
000000034907 | Нет | 000000034907Поверка | Поверка | Мерники металлические технические переносные шкальные 2-го класса для сжиженных газов | МПШ-10 | 33423-06 | Диапазон измерений: 10 л, 20 л с градуировичной горловиной, с термокомпенсационной шкалой, погрешность и (или) неопределенность (класс, разряд): 2 разряд | 2 разряд | Нет | 2790 | 01.01.2024 0:00:00 | 7 | 2790 | 0
000000040146 | Нет | 000000040146Калибровка выезд | Калибровка выезд | Мерники металлические технические стационарные | МТВ, МТШ, МТГ | 33878-07 | Диапазон измерений: от 10 000 л, погрешность и (или) неопределенность (класс, разряд): В соответствии с описанием типа | В соответствии с описанием типа | Нет | 20940 | 01.01.2024 0:00:00 | 7 | 20940 | 0
000000040146 | Нет | 000000040146Поверка выезд | Поверка выезд | Мерники металлические технические стационарные | МТВ, МТШ, МТГ | 33878-07 | Диапазон измерений: от 10 000 л, погрешность и (или) неопределенность (класс, разряд): В соответствии с описанием типа | В соответствии с описанием типа | Нет | 20940 | 19.09.2024 0:00:00 | 7 | #N/A | #N/A
000000043167 | Нет | 000000043167Поверка выезд | Поверка выезд | Мерники металлические технические стационарные | МТВ, МТШ, МТГ | 33878-07 | Диапазон измерений: до 1000 л, погрешность и (или) неопределенность (класс, разряд): В соответствии с описанием типа | В соответствии с описанием типа | Нет | 10518 | 19.09.2024 0:00:00 | 7 | #N/A | #N/A
000000043167 | Нет | 000000043167Калибровка выезд | Калибровка выезд | Мерники металлические технические стационарные | МТВ, МТШ, МТГ | 33878-07 | Диапазон измерений: до 1000 л, погрешность и (или) неопределенность (класс, разряд): В соответствии с описанием типа | В соответствии с описанием типа | Нет | 10518 | 01.01.2024 0:00:00 | 7 | 10518 | 0
000000043168 | Нет | 000000043168Поверка выезд | Поверка выезд | Мерники металлические технические стационарные | МТВ, МТШ, МТГ | 33878-07 | Диапазон измерений: до 1000 л, погрешность и (или) неопределенность (класс, разряд): В соответствии с описанием типа | В соответствии с описанием типа | Нет | 10518 | 19.09.2024 0:00:00 | 7 | #N/A | #N/A
000000043168 | Нет | 000000043168Калибровка выезд | Калибровка выезд | Мерники металлические технические стационарные | МТВ, МТШ, МТГ | 33878-07 | Диапазон измерений: до 1000 л, погрешность и (или) неопределенность (класс, разряд): В соответствии с описанием типа | В соответствии с описанием типа | Нет | 10518 | 01.01.2024 0:00:00 | 7 | 10518 | 0
000000043169 | Нет | 000000043169Поверка выезд | Поверка выезд | Мерники металлические технические стационарные | МТВ, МТШ, МТГ | 33878-07 | Диапазон измерений: до 1000 л, погрешность и (или) неопределенность (класс, разряд): В соответствии с описанием типа | В соответствии с описанием типа | Нет | 10518 | 19.09.2024 0:00:00 | 7 | #N/A | #N/A
000000043169 | Нет | 000000043169Калибровка выезд | Калибровка выезд | Мерники металлические технические стационарные | МТВ, МТШ, МТГ | 33878-07 | Диапазон измерений: до 1000 л, погрешность и (или) неопределенность (класс, разряд): В соответствии с описанием типа | В соответствии с описанием типа | Нет | 10518 | 01.01.2024 0:00:00 | 7 | 10518 | 0
000000043174 | Нет | 000000043174Поверка выезд | Поверка выезд | Мерники металлические технические стационарные | МТВ, МТШ, МТГ | 33878-07 | Диапазон измерений: от 5000 л до 10 000 л, погрешность и (или) неопределенность (класс, разряд): В соответствии с описанием типа | В соответствии с описанием типа | Нет | 18696 | 19.09.2024 0:00:00 | 7 | #N/A | #N/A
000000043174 | Нет | 000000043174Калибровка выезд | Калибровка выезд | Мерники металлические технические стационарные | МТВ, МТШ, МТГ | 33878-07 | Диапазон измерений: от 5000 л до 10 000 л, погрешность и (или) неопределенность (класс, разряд): В соответствии с описанием типа | В соответствии с описанием типа | Нет | 18696 | 01.01.2024 0:00:00 | 7 | 18696 | 0
000000043175 | Нет | 000000043175Поверка выезд | Поверка выезд | Мерники металлические технические стационарные | МТВ, МТШ, МТГ | 33878-07 | Диапазон измерений: от 5000 л до 10 000 л, погрешность и (или) неопределенность (класс, разряд): В соответствии с описанием типа | В соответствии с описанием типа | Нет | 18696 | 19.09.2024 0:00:00 | 7 | #N/A | #N/A
000000043175 | Нет | 000000043175Калибровка выезд | Калибровка выезд | Мерники металлические технические стационарные | МТВ, МТШ, МТГ | 33878-07 | Диапазон измерений: от 5000 л до 10 000 л, погрешность и (или) неопределенность (класс, разряд): В соответствии с описанием типа | В соответствии с описанием типа | Нет | 18696 | 01.01.2024 0:00:00 | 7 | 18696 | 0
000000043176 | Нет | 000000043176Поверка выезд | Поверка выезд | Мерники металлические технические стационарные | МТВ, МТШ, МТГ | 33878-07 | Диапазон измерений: от 5000 л до 10 000 л, погрешность и (или) неопределенность (класс, разряд): В соответствии с описанием типа | В соответствии с описанием типа | Нет | 18696 | 19.09.2024 0:00:00 | 7 | #N/A | #N/A
000000043176 | Нет | 000000043176Калибровка выезд | Калибровка выезд | Мерники металлические технические стационарные | МТВ, МТШ, МТГ | 33878-07 | Диапазон измерений: от 5000 л до 10 000 л, погрешность и (или) неопределенность (класс, разряд): В соответствии с описанием типа | В соответствии с описанием типа | Нет | 18696 | 01.01.2024 0:00:00 | 7 | 18696 | 0
000000043186 | Нет | 000000043186Калибровка выезд | Калибровка выезд | Мерники металлические технические стационарные | МТВ, МТШ, МТГ | 33878-07 | Диапазон измерений: от 2500 л до 5000 л, погрешность и (или) неопределенность (класс, разряд): В соответствии с описанием типа | В соответствии с описанием типа | Нет | 14220 | 01.01.2024 0:00:00 | 7 | 14220 | 0
000000043187 | Нет | 000000043187Калибровка выезд | Калибровка выезд | Мерники металлические технические стационарные | МТВ, МТШ, МТГ | 33878-07 | Диапазон измерений: от 2500 л до 5000 л, погрешность и (или) неопределенность (класс, разряд): В соответствии с описанием типа | В соответствии с описанием типа | Нет | 14220 | 01.01.2024 0:00:00 | 7 | 14220 | 0
000000043188 | Нет | 000000043188Калибровка выезд | Калибровка выезд | Мерники металлические технические стационарные | МТВ, МТШ, МТГ | 33878-07 | Диапазон измерений: от 2500 л до 5000 л, погрешность и (или) неопределенность (класс, разряд): В соответствии с описанием типа | В соответствии с описанием типа | Нет | 14220 | 01.01.2024 0:00:00 | 7 | 14220 | 0
000000043189 | Нет | 000000043189Калибровка выезд | Калибровка выезд | Мерники металлические технические стационарные | МТВ, МТШ, МТГ | 33878-07 | Диапазон измерений: от 2500 л до 5000 л, погрешность и (или) неопределенность (класс, разряд): В соответствии с описанием типа | В соответствии с описанием типа | Нет | 14220 | 01.01.2024 0:00:00 | 7 | 14220 | 0
000000043190 | Нет | 000000043190Калибровка выезд | Калибровка выезд | Мерники металлические технические стационарные | МТВ, МТШ, МТГ | 33878-07 | Диапазон измерений: от 2500 л до 5000 л, погрешность и (или) неопределенность (класс, разряд): В соответствии с описанием типа | В соответствии с описанием типа | Нет | 14220 | 01.01.2024 0:00:00 | 7 | 14220 | 0
000000043191 | Нет | 000000043191Калибровка выезд | Калибровка выезд | Мерники металлические технические стационарные | МТВ, МТШ, МТГ | 33878-07 | Диапазон измерений: от 2500 л до 5000 л, погрешность и (или) неопределенность (класс, разряд): В соответствии с описанием типа | В соответствии с описанием типа | Нет | 14220 | 01.01.2024 0:00:00 | 7 | 14220 | 0
000000043192 | Нет | 000000043192Калибровка выезд | Калибровка выезд | Мерники металлические технические стационарные | МТВ, МТШ, МТГ | 33878-07 | Диапазон измерений: от 2500 л до 5000 л, погрешность и (или) неопределенность (класс, разряд): В соответствии с описанием типа | В соответствии с описанием типа | Нет | 14220 | 01.01.2024 0:00:00 | 7 | 14220 | 0
000000043193 | Нет | 000000043193Калибровка выезд | Калибровка выезд | Мерники металлические технические стационарные | МТВ, МТШ, МТГ | 33878-07 | Диапазон измерений: от 2500 л до 5000 л, погрешность и (или) неопределенность (класс, разряд): В соответствии с описанием типа | В соответствии с описанием типа | Нет | 14220 | 01.01.2024 0:00:00 | 7 | 14220 | 0
000000043194 | Нет | 000000043194Калибровка выезд | Калибровка выезд | Мерники металлические технические стационарные | МТВ, МТШ, МТГ | 33878-07 | Диапазон измерений: от 2500 л до 5000 л, погрешность и (или) неопределенность (класс, разряд): В соответствии с описанием типа | В соответствии с описанием типа | Нет | 14220 | 01.01.2024 0:00:00 | 7 | 14220 | 0
000000043195 | Нет | 000000043195Калибровка выезд | Калибровка выезд | Мерники металлические технические стационарные | МТВ, МТШ, МТГ | 33878-07 | Диапазон измерений: от 2500 л до 5000 л, погрешность и (или) неопределенность (класс, разряд): В соответствии с описанием типа | В соответствии с описанием типа | Нет | 14220 | 01.01.2024 0:00:00 | 7 | 14220 | 0
000000043196 | Нет | 000000043196Калибровка выезд | Калибровка выезд | Мерники металлические технические стационарные | МТВ, МТШ, МТГ | 33878-07 | Диапазон измерений: от 2500 л до 5000 л, погрешность и (или) неопределенность (класс, разряд): В соответствии с описанием типа | В соответствии с описанием типа | Нет | 14220 | 01.01.2024 0:00:00 | 7 | 14220 | 0
000000043197 | Нет | 000000043197Калибровка выезд | Калибровка выезд | Мерники металлические технические стационарные | МТВ, МТШ, МТГ | 33878-07 | Диапазон измерений: от 2500 л до 5000 л, погрешность и (или) неопределенность (класс, разряд): В соответствии с описанием типа | В соответствии с описанием типа | Нет | 14220 | 01.01.2024 0:00:00 | 7 | 14220 | 0
000000043198 | Нет | 000000043198Калибровка выезд | Калибровка выезд | Мерники металлические технические стационарные | МТВ, МТШ, МТГ | 33878-07 | Диапазон измерений: от 2500 л до 5000 л, погрешность и (или) неопределенность (класс, разряд): В соответствии с описанием типа | В соответствии с описанием типа | Нет | 14220 | 01.01.2024 0:00:00 | 7 | 14220 | 0
000000043199 | Нет | 000000043199Калибровка выезд | Калибровка выезд | Мерники металлические технические стационарные | МТВ, МТШ, МТГ | 33878-07 | Диапазон измерений: от 2500 л до 5000 л, погрешность и (или) неопределенность (класс, разряд): В соответствии с описанием типа | В соответствии с описанием типа | Нет | 14220 | 01.01.2024 0:00:00 | 7 | 14220 | 0
000000049164 | Нет | 000000049164Поверка | Поверка | Мерники металлические технические стационарные | МТВ, МТШ, МТГ | 33878-07 |  |  | Нет | 9006 | 01.01.2024 0:00:00 | 7 | 9006 | 0
000000049165 | Нет | 000000049165Поверка | Поверка | Мерники металлические технические стационарные | МТВ, МТШ, МТГ | 33878-07 |  |  | Нет | 12708 | 01.01.2024 0:00:00 | 7 | 12708 | 0
000000043577 | Нет | 000000043577Поверка выезд | Поверка выезд | Мерники металлические технические цилиндрические 1-го класса | Г4-ВИЦ-250, Г4-ВИЦ-250Н | 4894-75 | Диапазон измерений: до 1000 л, погрешность и (или) неопределенность (класс, разряд): В соответствии с описанием типа | В соответствии с описанием типа | Нет | 10518 | 19.09.2024 0:00:00 | 7 | #N/A | #N/A
000000043577 | Нет | 000000043577Калибровка выезд | Калибровка выезд | Мерники металлические технические цилиндрические 1-го класса | Г4-ВИЦ-250, Г4-ВИЦ-250Н | 4894-75 | Диапазон измерений: до 1000 л, погрешность и (или) неопределенность (класс, разряд): В соответствии с описанием типа | В соответствии с описанием типа | Нет | 10518 | 01.01.2024 0:00:00 | 7 | 10518 | 0
000000053233 | Нет | 000000053233Поверка выезд | Поверка выезд | Мерники металлические технические цилиндрические 1-го класса | Г4-ВИЦ-250, Г4-ВИЦ-250Н | 4894-75 |  |  | Нет | 12708 | 19.09.2024 0:00:00 | 7 | #N/A | #N/A
000000053233 | Нет | 000000053233Калибровка выезд | Калибровка выезд | Мерники металлические технические цилиндрические 1-го класса | Г4-ВИЦ-250, Г4-ВИЦ-250Н | 4894-75 |  |  | Нет | 12708 | 01.01.2024 0:00:00 | 7 | 12708 | 0
000000048694 | Нет | 000000048694Поверка | Поверка | Мерники металлические эталонные | М2р | 83375-21 |  |  | Нет | 2790 | 01.01.2024 0:00:00 | 7 | 2790 | 0
000000053183 | Нет | 000000053183Калибровка | Калибровка | Мерники металлические эталонные | М | 79857-20 |  |  | Нет | 8796 | 23.07.2024 0:00:00 | 7 | #N/A | #N/A
000000053183 | Нет | 000000053183Поверка | Поверка | Мерники металлические эталонные | М | 79857-20 |  |  | Нет | 8796 | 01.01.2024 0:00:00 | 7 | 8796 | 0
000000039938 | Нет | 000000039938Поверка | Поверка | Мерники металлические эталонные 1-го разряда | М1р | 62847-15 | Диапазон измерений: 1000 л, погрешность и (или) неопределенность (класс, разряд): 1 разряд | 1 разряд | Нет | 16338 | 01.01.2024 0:00:00 | 7 | 16338 | 0
000000046740 | Нет | 000000046740Поверка | Поверка | Мерники металлические эталонные 1-го разряда | M | 28515-09 | Диапазон измерений: до 100 дм3, погрешность и (или) неопределенность (класс, разряд): 1 разряд | 1 разряд | Нет | 6660 | 01.01.2024 0:00:00 | 7 | 6660 | 0
000000048528 | Нет | 000000048528Калибровка | Калибровка | Мерники металлические эталонные 1-го разряда | М | 28515-05 |  |  | Нет | 8796 | 23.07.2024 0:00:00 | 7 | #N/A | #N/A
000000048528 | Нет | 000000048528Поверка | Поверка | Мерники металлические эталонные 1-го разряда | М | 28515-05 |  |  | Нет | 8796 | 01.01.2024 0:00:00 | 7 | 8796 | 0
000000050974 | Нет | 000000050974Поверка | Поверка | Мерники металлические эталонные 1-го разряда | М1Р | 67392-17 | Диапазон измерений: До 5 дм3, погрешность и (или) неопределенность (класс, разряд): 1 разряд | 1 разряд | Нет | 2574 | 01.01.2024 0:00:00 | 7 | 2574 | 0
000000050974 | Нет | 000000050974Калибровка | Калибровка | Мерники металлические эталонные 1-го разряда | М1Р | 67392-17 | Диапазон измерений: До 5 дм3, погрешность и (или) неопределенность (класс, разряд): 1 разряд | 1 разряд | Нет | 2574 | 23.07.2024 0:00:00 | 7 | #N/A | #N/A
000000052820 | Нет | 000000052820Поверка | Поверка | Мерники металлические эталонные 1-го разряда | М1р | 62847-15 | Диапазон измерений: До 100 дм3, погрешность и (или) неопределенность (класс, разряд): 1 разряд | 1 разряд | Нет | 6660 | 01.01.2024 0:00:00 | 7 | 6660 | 0
000000039977 | Нет | 000000039977Поверка | Поверка | Мерники образцовые | МО2-5, МО2-10, МО2-50 | 2255-69 | Диапазон измерений: 10 л, 20 л с градуировичной горловиной, с термокомпенсационной шкалой, погрешность и (или) неопределенность (класс, разряд): 2 разряд | 2 разряд | Нет | 2790 | 01.01.2024 0:00:00 | 7 | 2790 | 0
000000048653 | Нет | 000000048653Поверка | Поверка | Мерники образцовые | МО2-10 | 2255-69 | Диапазон измерений: от 2 до 20 л, погрешность и (или) неопределенность (класс, разряд): 2 разряд | 2 разряд | Нет | 1758 | 01.01.2024 0:00:00 | 41 | 1758 | 0
000000048653 | Нет | 000000048653Калибровка | Калибровка | Мерники образцовые | МО2-10 | 2255-69 | Диапазон измерений: от 2 до 20 л, погрешность и (или) неопределенность (класс, разряд): 2 разряд | 2 разряд | Нет | 1758 | 23.07.2024 0:00:00 | 41 | #N/A | #N/A
000000048654 | Нет | 000000048654Поверка | Поверка | Мерники образцовые | МО2-50 | 2255-69 | Диапазон измерений: 50 л, погрешность и (или) неопределенность (класс, разряд): 2 разряд | 2 разряд | Нет | 2214 | 01.01.2024 0:00:00 | 41 | 2214 | 0
000000048654 | Нет | 000000048654Калибровка | Калибровка | Мерники образцовые | МО2-50 | 2255-69 | Диапазон измерений: 50 л, погрешность и (или) неопределенность (класс, разряд): 2 разряд | 2 разряд | Нет | 2214 | 23.07.2024 0:00:00 | 41 | #N/A | #N/A
000000003405 | Нет | 000000003405Поверка | Поверка | МЕРНИКИ ОБРАЗЦОВЫЕ 1 РАЗР 200 Л |  | <> |  |  | Нет | 8796 | 01.01.2024 0:00:00 | 7 | 8796 | 0
000000003405 | Нет | 000000003405Калибровка | Калибровка | МЕРНИКИ ОБРАЗЦОВЫЕ 1 РАЗР 200 Л |  | <> |  |  | Нет | 8796 | 23.07.2024 0:00:00 | 7 | 8259 | 537
000000003404 | Нет | 000000003404Поверка | Поверка | МЕРНИКИ ОБРАЗЦОВЫЕ 1 РАЗР 50 И 100 Л |  | <> |  |  | Нет | 5154 | 01.01.2024 0:00:00 | 7 | 5154 | 0
000000003404 | Нет | 000000003404Калибровка | Калибровка | МЕРНИКИ ОБРАЗЦОВЫЕ 1 РАЗР 50 И 100 Л |  | <> |  |  | Нет | 5154 | 23.07.2024 0:00:00 | 7 | 4818 | 336
000000003406 | Нет | 000000003406Поверка | Поверка | МЕРНИКИ ОБРАЗЦОВЫЕ 1 РАЗР 500 Л |  | <> |  |  | Нет | 11052 | 01.01.2024 0:00:00 | 7 | 11052 | 0
000000003406 | Нет | 000000003406Калибровка | Калибровка | МЕРНИКИ ОБРАЗЦОВЫЕ 1 РАЗР 500 Л |  | <> |  |  | Нет | 11052 | 23.07.2024 0:00:00 | 7 | 10329 | 723
000000003402 | Нет | 000000003402Поверка | Поверка | МЕРНИКИ ОБРАЗЦОВЫЕ 1 РАЗР МО ДО 5 Л |  | <> |  |  | Нет | 2574 | 01.01.2024 0:00:00 | 7 | 2574 | 0
000000003402 | Нет | 000000003402Калибровка | Калибровка | МЕРНИКИ ОБРАЗЦОВЫЕ 1 РАЗР МО ДО 5 Л |  | <> |  |  | Нет | 2574 | 23.07.2024 0:00:00 | 7 | 2406 | 168
000000003403 | Нет | 000000003403Калибровка | Калибровка | МЕРНИКИ ОБРАЗЦОВЫЕ 1 РАЗР ОТ 10 ДО 20 Л |  | <> |  |  | Нет | 3336 | 23.07.2024 0:00:00 | 7 | 3117 | 219
000000003403 | Нет | 000000003403Поверка | Поверка | МЕРНИКИ ОБРАЗЦОВЫЕ 1 РАЗР ОТ 10 ДО 20 Л |  | <> |  |  | Нет | 3336 | 01.01.2024 0:00:00 | 7 | 3336 | 0
000000029068 | Нет | 000000029068Калибровка | Калибровка | Мерники образцовые 1-го разряда | М1Р-2-01 У1.1 | 5189-75 | Диапазон измерений: 2 дм3, погрешность и (или) неопределенность (класс, разряд): 2 разряда | 2 разряда | Нет | 2574 | 23.07.2024 0:00:00 | 7 | #N/A | #N/A
000000029068 | Нет | 000000029068Поверка | Поверка | Мерники образцовые 1-го разряда | М1Р-2-01 У1.1 | 5189-75 | Диапазон измерений: 2 дм3, погрешность и (или) неопределенность (класс, разряд): 2 разряда | 2 разряда | Нет | 2574 | 01.01.2024 0:00:00 | 7 | 2574 | 0
000000029173 | Нет | 000000029173Поверка | Поверка | Мерники образцовые 1-го разряда | М1Р-100-01 У1.1 | 5189-75 | Диапазон измерений: 100 дм3 1 р., погрешность и (или) неопределенность (класс, разряд): 1 разряда | 1 разряда | Нет | 6660 | 01.01.2024 0:00:00 | 7 | 6660 | 0
000000029290 | Нет | 000000029290Калибровка | Калибровка | Мерники образцовые 1-го разряда | М1р-200-01 УХЛ 4.1 | 5189-75 | Диапазон измерений: 200 дм 3, погрешность и (или) неопределенность (класс, разряд): ПГ 0.02 % | ПГ 0.02 % | Нет | 8796 | 23.07.2024 0:00:00 | 7 | #N/A | #N/A
000000029290 | Нет | 000000029290Поверка | Поверка | Мерники образцовые 1-го разряда | М1р-200-01 УХЛ 4.1 | 5189-75 | Диапазон измерений: 200 дм 3, погрешность и (или) неопределенность (класс, разряд): ПГ 0.02 % | ПГ 0.02 % | Нет | 8796 | 01.01.2024 0:00:00 | 7 | 8796 | 0
000000030208 | Нет | 000000030208Поверка | Поверка | Мерники образцовые 1-го разряда | М1Р | 5189-75 | Диапазон измерений: 200 дм3, погрешность и (или) неопределенность (класс, разряд): 1 разряд | 1 разряд | Нет | 8796 | 01.01.2024 0:00:00 | 7 | 8796 | 0
000000030208 | Нет | 000000030208Калибровка | Калибровка | Мерники образцовые 1-го разряда | М1Р | 5189-75 | Диапазон измерений: 200 дм3, погрешность и (или) неопределенность (класс, разряд): 1 разряд | 1 разряд | Нет | 8796 | 23.07.2024 0:00:00 | 7 | #N/A | #N/A
000000043206 | Нет | 000000043206Поверка | Поверка | Мерники образцовые 1-го разряда | М1Р | 5189-75 | Диапазон измерений: 50 л, погрешность и (или) неопределенность (класс, разряд): 1 разряд | 1 разряд | Нет | 5154 | 01.01.2024 0:00:00 | 7 | 5154 | 0
000000043206 | Нет | 000000043206Калибровка | Калибровка | Мерники образцовые 1-го разряда | М1Р | 5189-75 | Диапазон измерений: 50 л, погрешность и (или) неопределенность (класс, разряд): 1 разряд | 1 разряд | Нет | 5154 | 23.07.2024 0:00:00 | 7 | #N/A | #N/A
000000003412 | Нет | 000000003412Поверка выезд | Поверка выезд | МЕРНИКИ ОБРАЗЦОВЫЕ 2 РАЗР И ТЕХНИЧЕСКИЕ ДО 100 Л |  | <> |  |  | Нет | 2718 | 23.07.2024 0:00:00 | 7 | #N/A | #N/A
000000003412 | Нет | 000000003412Калибровка выезд | Калибровка выезд | МЕРНИКИ ОБРАЗЦОВЫЕ 2 РАЗР И ТЕХНИЧЕСКИЕ ДО 100 Л |  | <> |  |  | Нет | 2718 | 23.07.2024 0:00:00 | 7 | 2673 | 45
000000003412 | Нет | 000000003412Калибровка | Калибровка | МЕРНИКИ ОБРАЗЦОВЫЕ 2 РАЗР И ТЕХНИЧЕСКИЕ ДО 100 Л |  | <> |  |  | Нет | 2718 | 23.07.2024 0:00:00 | 7 | 2544 | 174
000000003412 | Нет | 000000003412Поверка | Поверка | МЕРНИКИ ОБРАЗЦОВЫЕ 2 РАЗР И ТЕХНИЧЕСКИЕ ДО 100 Л |  | <> |  |  | Нет | 2718 | 01.01.2024 0:00:00 | 7 | 2718 | 0
000000003408 | Нет | 000000003408Калибровка | Калибровка | МЕРНИКИ ОБРАЗЦОВЫЕ 2 РАЗР И ТЕХНИЧЕСКИЕ ДО 20 Л |  | <> |  |  | Нет | 1758 | 23.07.2024 0:00:00 | 7 | 1647 | 111
000000003408 | Нет | 000000003408Поверка | Поверка | МЕРНИКИ ОБРАЗЦОВЫЕ 2 РАЗР И ТЕХНИЧЕСКИЕ ДО 20 Л |  | <> |  |  | Нет | 1758 | 01.01.2024 0:00:00 | 7 | 1758 | 0
000000003410 | Нет | 000000003410Калибровка | Калибровка | МЕРНИКИ ОБРАЗЦОВЫЕ 2 РАЗР И ТЕХНИЧЕСКИЕ ДО 50 Л |  | <> |  |  | Нет | 2214 | 23.07.2024 0:00:00 | 7 | 2070 | 144
000000003410 | Нет | 000000003410Поверка | Поверка | МЕРНИКИ ОБРАЗЦОВЫЕ 2 РАЗР И ТЕХНИЧЕСКИЕ ДО 50 Л |  | <> |  |  | Нет | 2214 | 01.01.2024 0:00:00 | 7 | 2214 | 0
000000003413 | Нет | 000000003413Поверка | Поверка | МЕРНИКИ ОБРАЗЦОВЫЕ 2 РАЗР И ТЕХНИЧЕСКИЕ ДО 500 Л |  | <> |  |  | Нет | 5520 | 01.01.2024 0:00:00 | 7 | 5520 | 0
000000003413 | Нет | 000000003413Калибровка выезд | Калибровка выезд | МЕРНИКИ ОБРАЗЦОВЫЕ 2 РАЗР И ТЕХНИЧЕСКИЕ ДО 500 Л |  | <> |  |  | Нет | 5520 | 23.07.2024 0:00:00 | 7 | 5418 | 102
000000003413 | Нет | 000000003413Калибровка | Калибровка | МЕРНИКИ ОБРАЗЦОВЫЕ 2 РАЗР И ТЕХНИЧЕСКИЕ ДО 500 Л |  | <> |  |  | Нет | 5520 | 23.07.2024 0:00:00 | 7 | 5160 | 360
000000003413 | Нет | 000000003413Поверка выезд | Поверка выезд | МЕРНИКИ ОБРАЗЦОВЫЕ 2 РАЗР И ТЕХНИЧЕСКИЕ ДО 500 Л |  | <> |  |  | Нет | 5520 | 23.07.2024 0:00:00 | 7 | #N/A | #N/A
000000036820 | Нет | 000000036820Поверка | Поверка | Мерники образцовые 2-го разряда | М2р | 21422-11 | Диапазон измерений: 10 л, 20 л с градуировичной горловиной, с термокомпенсационной шкалой, погрешность и (или) неопределенность (класс, разряд): 2 разряд | 2 разряд | Нет | 2790 | 01.01.2024 0:00:00 | 35 | 2790 | 0
000000037402 | Нет | 000000037402Поверка | Поверка | Мерники образцовые 2-го разряда | МО 2Р-5, МО 2Р-10, МО 2Р-50 | 12905-91 | Диапазон измерений: 50 л с градуировичной горловиной, с термокомпенсационной шкалой, погрешность и (или) неопределенность (класс, разряд): 2 разряд | 2 разряд | Нет | 3084 | 01.01.2024 0:00:00 | 35 | 3084 | 0
000000037402 | Нет | 000000037402Калибровка | Калибровка | Мерники образцовые 2-го разряда | МО 2Р-5, МО 2Р-10, МО 2Р-50 | 12905-91 | Диапазон измерений: 50 л с градуировичной горловиной, с термокомпенсационной шкалой, погрешность и (или) неопределенность (класс, разряд): 2 разряд | 2 разряд | Нет | 3084 | 23.07.2024 0:00:00 | 35 | #N/A | #N/A
000000039971 | Нет | 000000039971Поверка | Поверка | Мерники образцовые 2-го разряда номинальной вместимостью 2, 5, 10, 20, 50, 100 и 200 л | М2р-50 | 5190-75 | Диапазон измерений: 50 л, погрешность и (или) неопределенность (класс, разряд): 2 разряд | 2 разряд | Нет | 2214 | 01.01.2024 0:00:00 | 7 | 2214 | 0
000000039971 | Нет | 000000039971Калибровка | Калибровка | Мерники образцовые 2-го разряда номинальной вместимостью 2, 5, 10, 20, 50, 100 и 200 л | М2р-50 | 5190-75 | Диапазон измерений: 50 л, погрешность и (или) неопределенность (класс, разряд): 2 разряд | 2 разряд | Нет | 2214 | 23.07.2024 0:00:00 | 7 | #N/A | #N/A
000000039972 | Нет | 000000039972Поверка | Поверка | Мерники образцовые 2-го разряда номинальной вместимостью 2, 5, 10, 20, 50, 100 и 200 л | М2р-50 | 5190-75 | Диапазон измерений: 50 л, погрешность и (или) неопределенность (класс, разряд): 2 разряд | 2 разряд | Нет | 2214 | 01.01.2024 0:00:00 | 7 | 2214 | 0
000000039972 | Нет | 000000039972Калибровка | Калибровка | Мерники образцовые 2-го разряда номинальной вместимостью 2, 5, 10, 20, 50, 100 и 200 л | М2р-50 | 5190-75 | Диапазон измерений: 50 л, погрешность и (или) неопределенность (класс, разряд): 2 разряд | 2 разряд | Нет | 2214 | 23.07.2024 0:00:00 | 7 | #N/A | #N/A
000000039973 | Нет | 000000039973Поверка выезд | Поверка выезд | Мерники образцовые 2-го разряда номинальной вместимостью 2, 5, 10, 20, 50, 100 и 200 л | М2р-100-01 | 5190-75 | Диапазон измерений: 100 л, погрешность и (или) неопределенность (класс, разряд): 2 разряд | 2 разряд | Нет | 2718 | 23.07.2024 0:00:00 | 7 | #N/A | #N/A
000000039973 | Нет | 000000039973Калибровка | Калибровка | Мерники образцовые 2-го разряда номинальной вместимостью 2, 5, 10, 20, 50, 100 и 200 л | М2р-100-01 | 5190-75 | Диапазон измерений: 100 л, погрешность и (или) неопределенность (класс, разряд): 2 разряд | 2 разряд | Нет | 2718 | 23.07.2024 0:00:00 | 7 | #N/A | #N/A
000000039973 | Нет | 000000039973Калибровка выезд | Калибровка выезд | Мерники образцовые 2-го разряда номинальной вместимостью 2, 5, 10, 20, 50, 100 и 200 л | М2р-100-01 | 5190-75 | Диапазон измерений: 100 л, погрешность и (или) неопределенность (класс, разряд): 2 разряд | 2 разряд | Нет | 2718 | 23.07.2024 0:00:00 | 7 | #N/A | #N/A
000000039973 | Нет | 000000039973Поверка | Поверка | Мерники образцовые 2-го разряда номинальной вместимостью 2, 5, 10, 20, 50, 100 и 200 л | М2р-100-01 | 5190-75 | Диапазон измерений: 100 л, погрешность и (или) неопределенность (класс, разряд): 2 разряд | 2 разряд | Нет | 2718 | 01.01.2024 0:00:00 | 7 | 2718 | 0
000000043202 | Нет | 000000043202Калибровка | Калибровка | Мерники образцовые 2-го разряда номинальной вместимостью 2, 5, 10, 20, 50, 100 и 200 л | М2р | 5190-75 | Диапазон измерений: 100 л, погрешность и (или) неопределенность (класс, разряд): 2 разряд | 2 разряд | Нет | 2718 | 23.07.2024 0:00:00 | 7 | #N/A | #N/A
000000043202 | Нет | 000000043202Поверка | Поверка | Мерники образцовые 2-го разряда номинальной вместимостью 2, 5, 10, 20, 50, 100 и 200 л | М2р | 5190-75 | Диапазон измерений: 100 л, погрешность и (или) неопределенность (класс, разряд): 2 разряд | 2 разряд | Нет | 2718 | 01.01.2024 0:00:00 | 7 | 2718 | 0
000000043202 | Нет | 000000043202Калибровка выезд | Калибровка выезд | Мерники образцовые 2-го разряда номинальной вместимостью 2, 5, 10, 20, 50, 100 и 200 л | М2р | 5190-75 | Диапазон измерений: 100 л, погрешность и (или) неопределенность (класс, разряд): 2 разряд | 2 разряд | Нет | 2718 | 23.07.2024 0:00:00 | 7 | #N/A | #N/A
000000043202 | Нет | 000000043202Поверка выезд | Поверка выезд | Мерники образцовые 2-го разряда номинальной вместимостью 2, 5, 10, 20, 50, 100 и 200 л | М2р | 5190-75 | Диапазон измерений: 100 л, погрешность и (или) неопределенность (класс, разряд): 2 разряд | 2 разряд | Нет | 2718 | 23.07.2024 0:00:00 | 7 | #N/A | #N/A
000000043208 | Нет | 000000043208Поверка | Поверка | Мерники образцовые 2-го разряда номинальной вместимостью 2, 5, 10, 20, 50, 100 и 200 л | М2р | 5190-75 | Диапазон измерений: от 2 л до 20 л, погрешность и (или) неопределенность (класс, разряд): 2 разряд | 2 разряд | Нет | 1758 | 01.01.2024 0:00:00 | 7 | 1758 | 0
000000043208 | Нет | 000000043208Калибровка | Калибровка | Мерники образцовые 2-го разряда номинальной вместимостью 2, 5, 10, 20, 50, 100 и 200 л | М2р | 5190-75 | Диапазон измерений: от 2 л до 20 л, погрешность и (или) неопределенность (класс, разряд): 2 разряд | 2 разряд | Нет | 1758 | 23.07.2024 0:00:00 | 7 | #N/A | #N/A
000000048656 | Нет | 000000048656Поверка | Поверка | Мерники образцовые 2-го разряда номинальной вместимостью 2, 5, 10, 20, 50, 100 и 200 л | М2р-200 | 5190-75 | Диапазон измерений: 200 л, погрешность и (или) неопределенность (класс, разряд): 2 разряд | 2 разряд | Нет | 4176 | 01.01.2024 0:00:00 | 41 | 4176 | 0
000000034886 | Нет | 000000034886Поверка | Поверка | Мерники образцовые 2-го разряда с термокомпенсационной шкалой | М2р-10-ТШВ, М2р-10-ТШВН, М2р-20-ТШВ, М2р-20-ТШВН | 20713-00 | Диапазон измерений: от 2 л до 20 л, погрешность и (или) неопределенность (класс, разряд): 2 разряд | 2 разряд | Нет | 1758 | 01.01.2024 0:00:00 | 7 | 1758 | 0
000000034886 | Нет | 000000034886Калибровка | Калибровка | Мерники образцовые 2-го разряда с термокомпенсационной шкалой | М2р-10-ТШВ, М2р-10-ТШВН, М2р-20-ТШВ, М2р-20-ТШВН | 20713-00 | Диапазон измерений: от 2 л до 20 л, погрешность и (или) неопределенность (класс, разряд): 2 разряд | 2 разряд | Нет | 1758 | 23.07.2024 0:00:00 | 7 | #N/A | #N/A
000000039926 | Нет | 000000039926Поверка | Поверка | Мерники образцовые 2-го разряда с термокомпенсационной шкалой | М2р-10-ТШВ, М2р-10-ТШВН, М2р-20-ТШВ, М2р-20-ТШВН | 20713-00 | Диапазон измерений: 10 л, 20 л с градуировичной горловиной, с термокомпенсационной шкалой, погрешность и (или) неопределенность (класс, разряд): 2 разряд | 2 разряд | Нет | 2790 | 01.01.2024 0:00:00 | 35 | 2790 | 0
000000039927 | Нет | 000000039927Поверка | Поверка | Мерники образцовые 2-го разряда с термокомпенсационной шкалой | М2р-10-ТШВ, М2р-10-ТШВН, М2р-20-ТШВ, М2р-20-ТШВН | 20713-00 | Диапазон измерений: 10 л, 20 л с градуировичной горловиной, с термокомпенсационной шкалой, погрешность и (или) неопределенность (класс, разряд): 2 разряд | 2 разряд | Нет | 2790 | 01.01.2024 0:00:00 | 35 | 2790 | 0
000000029007 | Нет | 000000029007Калибровка | Калибровка | Мерники образцовые 2-го разряда со специальной шкалой | М2р-10-СШ, М2р-20-СШ, М2р-50-СШ | 47402-11 | Диапазон измерений: 10 дм3, погрешность и (или) неопределенность (класс, разряд): 1 разряд | 1 разряд | Нет | 3336 | 23.07.2024 0:00:00 | 7 | #N/A | #N/A
000000029007 | Нет | 000000029007Поверка | Поверка | Мерники образцовые 2-го разряда со специальной шкалой | М2р-10-СШ, М2р-20-СШ, М2р-50-СШ | 47402-11 | Диапазон измерений: 10 дм3, погрешность и (или) неопределенность (класс, разряд): 1 разряд | 1 разряд | Нет | 3336 | 01.01.2024 0:00:00 | 7 | 3336 | 0
000000037151 | Нет | 000000037151Поверка | Поверка | Мерники образцовые 2-го разряда со специальной шкалой | М2р-10-СШКМ | 15511-96 | Диапазон измерений: 10 л, 20 л с градуировичной горловиной, с термокомпенсационной шкалой, погрешность и (или) неопределенность (класс, разряд): 2 разряд | 2 разряд | Нет | 2790 | 01.01.2024 0:00:00 | 7 | 2790 | 0
000000037396 | Нет | 000000037396Поверка | Поверка | Мерники образцовые 2-го разряда со специальной шкалой | М2р-10-СШ, М2р-20-СШ, М2р-50-СШ | 15511-96 | Диапазон измерений: 10 л, 20 л с градуировичной горловиной, с термокомпенсационной шкалой, погрешность и (или) неопределенность (класс, разряд): 2 разряд | 2 разряд | Нет | 2790 | 01.01.2024 0:00:00 | 35 | 2790 | 0
000000041834 | Нет | 000000041834Поверка | Поверка | Мерники образцовые 2-го разряда со специальной шкалой | М2р-10 СШ | 15318-96 | Диапазон измерений: 50 л с градуировичной горловиной, с термокомпенсационной шкалой, погрешность и (или) неопределенность (класс, разряд): 2 разряд | 2 разряд | Нет | 3084 | 01.01.2024 0:00:00 | 35 | 3084 | 0
000000041834 | Нет | 000000041834Калибровка | Калибровка | Мерники образцовые 2-го разряда со специальной шкалой | М2р-10 СШ | 15318-96 | Диапазон измерений: 50 л с градуировичной горловиной, с термокомпенсационной шкалой, погрешность и (или) неопределенность (класс, разряд): 2 разряд | 2 разряд | Нет | 3084 | 23.07.2024 0:00:00 | 35 | #N/A | #N/A
000000052260 | Нет | 000000052260Поверка | Поверка | Мерники образцовые 2-го разряда со специальной шкалой | М2р-10-СШ, М2р-20-СШ, М2р-50-СШ | 47402-11 |  |  | Нет | 2790 | 01.01.2024 0:00:00 | 7 | 2790 | 0
000000003417 | Нет | 000000003417Калибровка | Калибровка | МЕРНИКИ С ГРАДУИРОВОЧНОЙ ГОРЛОВИНОЙ 2 РЗ 50 Л |  | <> |  |  | Нет | 3084 | 23.07.2024 0:00:00 | 7 | 2886 | 198
000000003417 | Нет | 000000003417Поверка | Поверка | МЕРНИКИ С ГРАДУИРОВОЧНОЙ ГОРЛОВИНОЙ 2 РЗ 50 Л |  | <> |  |  | Нет | 3084 | 01.01.2024 0:00:00 | 7 | 3084 | 0
000000043570 | Нет | 000000043570Поверка выезд | Поверка выезд | Мерники технические | К7-ВМА | 839-67 | Диапазон измерений: до 1000 л, погрешность и (или) неопределенность (класс, разряд): В соответствии с описанием типа | В соответствии с описанием типа | Нет | 10518 | 19.09.2024 0:00:00 | 7 | #N/A | #N/A
000000043570 | Нет | 000000043570Калибровка выезд | Калибровка выезд | Мерники технические | К7-ВМА | 839-67 | Диапазон измерений: до 1000 л, погрешность и (или) неопределенность (класс, разряд): В соответствии с описанием типа | В соответствии с описанием типа | Нет | 10518 | 01.01.2024 0:00:00 | 7 | 10518 | 0
000000043573 | Нет | 000000043573Калибровка выезд | Калибровка выезд | Мерники технические | К7-ВМА | 839-67 | Диапазон измерений: до 1000 л, погрешность и (или) неопределенность (класс, разряд): В соответствии с описанием типа | В соответствии с описанием типа | Нет | 10518 | 01.01.2024 0:00:00 | 7 | 10518 | 0
000000043573 | Нет | 000000043573Поверка выезд | Поверка выезд | Мерники технические | К7-ВМА | 839-67 | Диапазон измерений: до 1000 л, погрешность и (или) неопределенность (класс, разряд): В соответствии с описанием типа | В соответствии с описанием типа | Нет | 10518 | 19.09.2024 0:00:00 | 7 | #N/A | #N/A
000000017851 | Нет | 000000017851Поверка | Поверка | Мерники технические 1-го класса | М1КЛ-5, 10, 20, 50, 100, 200, 500, 750, 1000, 1500, 2000, 2500, 3000, 5000, 10000, 500Н, 750Н, 1000Н, 1500Н, 2000Н, 2500Н, 3000Н, 5000Н, 10000Н | 21345-02 | Диапазон измерений: до 5 л, погрешность и (или) неопределенность (класс, разряд): КТ 1 | КТ 1 | Нет | 2574 | 01.01.2024 0:00:00 | 7 | 2574 | 0
000000017851 | Нет | 000000017851Калибровка | Калибровка | Мерники технические 1-го класса | М1КЛ-5, 10, 20, 50, 100, 200, 500, 750, 1000, 1500, 2000, 2500, 3000, 5000, 10000, 500Н, 750Н, 1000Н, 1500Н, 2000Н, 2500Н, 3000Н, 5000Н, 10000Н | 21345-02 | Диапазон измерений: до 5 л, погрешность и (или) неопределенность (класс, разряд): КТ 1 | КТ 1 | Нет | 2574 | 23.07.2024 0:00:00 | 7 | #N/A | #N/A
000000041519 | Нет | 000000041519Калибровка | Калибровка | Мерники технические 1-го класса | М1КЛ-10 | 21345-02 | Диапазон измерений: 10 л, 20 л, погрешность и (или) неопределенность (класс, разряд): 1 разряд | 1 разряд | Нет | 3336 | 23.07.2024 0:00:00 | 7 | #N/A | #N/A
000000041519 | Нет | 000000041519Поверка | Поверка | Мерники технические 1-го класса | М1КЛ-10 | 21345-02 | Диапазон измерений: 10 л, 20 л, погрешность и (или) неопределенность (класс, разряд): 1 разряд | 1 разряд | Нет | 3336 | 01.01.2024 0:00:00 | 7 | 3336 | 0
000000041965 | Нет | 000000041965Поверка выезд | Поверка выезд | Мерники технические 1-го класса | М1кл-5, 10, 20, 50, 100, 200, 500, 750, 1000, 1500, 2000, 2500, 3000, 5000, 10000, 500Н, 750Н, 1000Н, 1500Н, 2000Н, 2500Н, 3000Н, 5000Н, 10000Н дм3 | 44511-10 | Диапазон измерений: до 1000 л, погрешность и (или) неопределенность (класс, разряд): В соответствии с описанием типа | В соответствии с описанием типа | Нет | 10518 | 19.09.2024 0:00:00 | 35 | #N/A | #N/A
000000041965 | Нет | 000000041965Калибровка выезд | Калибровка выезд | Мерники технические 1-го класса | М1кл-5, 10, 20, 50, 100, 200, 500, 750, 1000, 1500, 2000, 2500, 3000, 5000, 10000, 500Н, 750Н, 1000Н, 1500Н, 2000Н, 2500Н, 3000Н, 5000Н, 10000Н дм3 | 44511-10 | Диапазон измерений: до 1000 л, погрешность и (или) неопределенность (класс, разряд): В соответствии с описанием типа | В соответствии с описанием типа | Нет | 10518 | 01.01.2024 0:00:00 | 35 | 10518 | 0
000000045517 | Нет | 000000045517Калибровка выезд | Калибровка выезд | Мерники технические 1-го класса | М1КЛ-5, 10, 20, 50, 100, 200, 500, 750, 1000, 1500, 2000, 2500, 3000, 5000, 10000, 500Н, 750Н, 1000Н, 1500Н, 2000Н, 2500Н, 3000Н, 5000Н, 10000Н | 21345-02 | Диапазон измерений: от 1000 л до 2500 л, погрешность и (или) неопределенность (класс, разряд): В соответствии с описанием типа | В соответствии с описанием типа | Нет | 12708 | 01.01.2024 0:00:00 | 7 | 12708 | 0
000000045517 | Нет | 000000045517Поверка выезд | Поверка выезд | Мерники технические 1-го класса | М1КЛ-5, 10, 20, 50, 100, 200, 500, 750, 1000, 1500, 2000, 2500, 3000, 5000, 10000, 500Н, 750Н, 1000Н, 1500Н, 2000Н, 2500Н, 3000Н, 5000Н, 10000Н | 21345-02 | Диапазон измерений: от 1000 л до 2500 л, погрешность и (или) неопределенность (класс, разряд): В соответствии с описанием типа | В соответствии с описанием типа | Нет | 12708 | 19.09.2024 0:00:00 | 7 | #N/A | #N/A
000000050563 | Нет | 000000050563Поверка | Поверка | Мерники технические 1-го класса | М1КЛ-5, 10, 20, 50, 100, 200, 500, 750, 1000, 1500, 2000, 2500, 3000, 5000, 10000, 500Н, 750Н, 1000Н, 1500Н, 2000Н, 2500Н, 3000Н, 5000Н, 10000Н | 21345-02 |  |  | Нет | 14220 | 01.01.2024 0:00:00 | 7 | 14220 | 0
Г00000000228 |  | Г00000000228Калибровка выезд | Калибровка выезд | Мерники технические и шкальные от 10000 Л |  |  |  |  | Нет | 20940 | 01.01.2024 0:00:00 | 7отд | 20940 | 0
Г00000000228 |  | Г00000000228Поверка выезд | Поверка выезд | Мерники технические и шкальные от 10000 Л |  |  |  |  | Нет | 20940 | 19.09.2024 0:00:00 | 7отд | #N/A | #N/A
Г00000000225 |  | Г00000000225Калибровка выезд | Калибровка выезд | Мерники технические и шкальные 1000-2500 Л |  |  |  |  | Нет | 12708 | 01.01.2024 0:00:00 | 7отд | 12708 | 0
Г00000000225 |  | Г00000000225Поверка выезд | Поверка выезд | Мерники технические и шкальные 1000-2500 Л |  |  |  |  | Нет | 12708 | 19.09.2024 0:00:00 | 7отд | #N/A | #N/A
000000003420 | Нет | 000000003420Калибровка выезд | Калибровка выезд | МЕРНИКИ ТЕХНИЧЕСКИЕ И ШКАЛЬНЫЕ 2500-5000 Л |  | <> | Диапазон измерений: от 2500 л до 5000 л, погрешность и (или) неопределенность (класс, разряд): В соответствии с описанием типа | В соответствии с описанием типа | Нет | 14220 | 01.01.2024 0:00:00 | 7 | 14220 | 0
Г00000000226 |  | Г00000000226Калибровка выезд | Калибровка выезд | Мерники технические и шкальные 2500-5000 Л |  |  |  |  | Нет | 14220 | 01.01.2024 0:00:00 | 7отд | 14220 | 0
000000003421 | Нет | 000000003421Поверка выезд | Поверка выезд | МЕРНИКИ ТЕХНИЧЕСКИЕ И ШКАЛЬНЫЕ 5000-10000 Л |  | <> | Диапазон измерений: от 5000 л до 10 000 л, погрешность и (или) неопределенность (класс, разряд): В соответствии с описанием типа | В соответствии с описанием типа | Нет | 18696 | 19.09.2024 0:00:00 | 7 | #N/A | #N/A
000000003421 | Нет | 000000003421Калибровка выезд | Калибровка выезд | МЕРНИКИ ТЕХНИЧЕСКИЕ И ШКАЛЬНЫЕ 5000-10000 Л |  | <> | Диапазон измерений: от 5000 л до 10 000 л, погрешность и (или) неопределенность (класс, разряд): В соответствии с описанием типа | В соответствии с описанием типа | Нет | 18696 | 01.01.2024 0:00:00 | 7 | 18696 | 0
Г00000000227 |  | Г00000000227Калибровка выезд | Калибровка выезд | Мерники технические и шкальные 5000-10000 Л |  |  |  |  | Нет | 18696 | 01.01.2024 0:00:00 | 7отд | 18696 | 0
Г00000000227 |  | Г00000000227Поверка выезд | Поверка выезд | Мерники технические и шкальные 5000-10000 Л |  |  |  |  | Нет | 18696 | 19.09.2024 0:00:00 | 7отд | #N/A | #N/A
000000003418 | Нет | 000000003418Поверка выезд | Поверка выезд | МЕРНИКИ ТЕХНИЧЕСКИЕ И ШКАЛЬНЫЕ ДО 1000 Л |  | <> | Диапазон измерений: до 1000 л, погрешность и (или) неопределенность (класс, разряд): В соответствии с описанием типа | В соответствии с описанием типа | Нет | 10518 | 19.09.2024 0:00:00 | 7 | #N/A | #N/A
000000003418 | Нет | 000000003418Калибровка выезд | Калибровка выезд | МЕРНИКИ ТЕХНИЧЕСКИЕ И ШКАЛЬНЫЕ ДО 1000 Л |  | <> | Диапазон измерений: до 1000 л, погрешность и (или) неопределенность (класс, разряд): В соответствии с описанием типа | В соответствии с описанием типа | Нет | 10518 | 01.01.2024 0:00:00 | 7 | 10518 | 0
Г00000000224 |  | Г00000000224Поверка выезд | Поверка выезд | Мерники технические и шкальные до 1000 Л |  |  |  |  | Нет | 10518 | 19.09.2024 0:00:00 | 7отд | #N/A | #N/A
Г00000000224 |  | Г00000000224Калибровка выезд | Калибровка выезд | Мерники технические и шкальные до 1000 Л |  |  |  |  | Нет | 10518 | 01.01.2024 0:00:00 | 7отд | 10518 | 0
000000003422 | Нет | 000000003422Калибровка выезд | Калибровка выезд | МЕРНИКИ ТЕХНИЧЕСКИЕ И ШКАЛЬНЫЕ ОТ 10000 Л |  | <> | Диапазон измерений: от 10 000 л, погрешность и (или) неопределенность (класс, разряд): В соответствии с описанием типа | В соответствии с описанием типа | Нет | 20940 | 01.01.2024 0:00:00 | 7 | 20940 | 0
000000003422 | Нет | 000000003422Поверка выезд | Поверка выезд | МЕРНИКИ ТЕХНИЧЕСКИЕ И ШКАЛЬНЫЕ ОТ 10000 Л |  | <> | Диапазон измерений: от 10 000 л, погрешность и (или) неопределенность (класс, разряд): В соответствии с описанием типа | В соответствии с описанием типа | Нет | 20940 | 19.09.2024 0:00:00 | 7 | #N/A | #N/A
000000047568 | Нет | 000000047568Поверка | Поверка | Мерники эталонные 1-го разряда | М1р-1000 | 42814-09 | Диапазон измерений: 1000 л, погрешность и (или) неопределенность (класс, разряд): 1 разряд | 1 разряд | Нет | 16338 | 01.01.2024 0:00:00 | 7 | 16338 | 0
000000050602 | Нет | 000000050602Поверка | Поверка | Мерники эталонные 1-го разряда | М1р-120 | 23700-02 | Диапазон измерений: 120 дм3, погрешность и (или) неопределенность (класс, разряд): 1 разряд | 1 разряд | Нет | 8796 | 01.01.2024 0:00:00 | 7 | 8796 | 0
000000050602 | Нет | 000000050602Калибровка | Калибровка | Мерники эталонные 1-го разряда | М1р-120 | 23700-02 | Диапазон измерений: 120 дм3, погрешность и (или) неопределенность (класс, разряд): 1 разряд | 1 разряд | Нет | 8796 | 23.07.2024 0:00:00 | 7 | #N/A | #N/A
000000034905 | Нет | 000000034905Калибровка | Калибровка | Мерники эталонные 2-го разряда | М2Р-2-01, М2Р-5-01, М2Р-10-01, М2Р-10-01П, М2Р-10-СШ, М2Р-20-01, М2Р-20-01П, М2Р-20-СШ, М2Р-50-01, М2Р-50-01П, М2Р-50-СШ, М2Р-100-01, М2Р-100-01П, М2Р-200-01, М2Р-500-01, М2Р-1000-01, М2Р-1500-01, М2Р-2000-01, М2Р-2500-01, М2Р-3000-01, М2Р-5000-01 | 20835-05 | Диапазон измерений: от 2 л до 20 л, погрешность и (или) неопределенность (класс, разряд): 2 разряд | 2 разряд | Нет | 1758 | 23.07.2024 0:00:00 | 7 | #N/A | #N/A
000000034905 | Нет | 000000034905Поверка | Поверка | Мерники эталонные 2-го разряда | М2Р-2-01, М2Р-5-01, М2Р-10-01, М2Р-10-01П, М2Р-10-СШ, М2Р-20-01, М2Р-20-01П, М2Р-20-СШ, М2Р-50-01, М2Р-50-01П, М2Р-50-СШ, М2Р-100-01, М2Р-100-01П, М2Р-200-01, М2Р-500-01, М2Р-1000-01, М2Р-1500-01, М2Р-2000-01, М2Р-2500-01, М2Р-3000-01, М2Р-5000-01 | 20835-05 | Диапазон измерений: от 2 л до 20 л, погрешность и (или) неопределенность (класс, разряд): 2 разряд | 2 разряд | Нет | 1758 | 01.01.2024 0:00:00 | 7 | 1758 | 0
000000034930 | Нет | 000000034930Поверка | Поверка | Мерники эталонные 2-го разряда | М2Р-2-01, М2Р-5-01, М2Р-10-01, М2Р-10-01П, М2Р-10-СШ, М2Р-20-01, М2Р-20-01П, М2Р-20-СШ, М2Р-50-01, М2Р-50-01П, М2Р-50-СШ, М2Р-100-01, М2Р-100-01П, М2Р-200-01, М2Р-500-01, М2Р-1000-01, М2Р-1500-01, М2Р-2000-01, М2Р-2500-01, М2Р-3000-01, М2Р-5000-01 | 20835-05 | Диапазон измерений: 10 л, 20 л с градуировичной горловиной, с термокомпенсационной шкалой, погрешность и (или) неопределенность (класс, разряд): 2 разряд | 2 разряд | Нет | 2790 | 01.01.2024 0:00:00 | 7 | 2790 | 0
000000034948 | Нет | 000000034948Поверка | Поверка | Мерники эталонные 2-го разряда | М2Р-2-01, М2Р-5-01, М2Р-10-01, М2Р-10-01П, М2Р-10-СШ, М2Р-20-01, М2Р-20-01П, М2Р-20-СШ, М2Р-50-01, М2Р-50-01П, М2Р-50-СШ, М2Р-100-01, М2Р-100-01П, М2Р-200-01, М2Р-500-01, М2Р-1000-01, М2Р-1500-01, М2Р-2000-01, М2Р-2500-01, М2Р-3000-01, М2Р-5000-01 | 20835-05 | Диапазон измерений: 10 л, 20 л с градуировичной горловиной, с термокомпенсационной шкалой, погрешность и (или) неопределенность (класс, разряд): 2 разряд | 2 разряд | Нет | 2790 | 01.01.2024 0:00:00 | 7 | 2790 | 0
000000037157 | Нет | 000000037157Поверка | Поверка | Мерники эталонные 2-го разряда | М2Р-2-01, М2Р-5-01, М2Р-10-01, М2Р-10-01П, М2Р-10-СШ, М2Р-20-01, М2Р-20-01П, М2Р-20-СШ, М2Р-50-01, М2Р-50-01П, М2Р-50-СШ, М2Р-100-01, М2Р-100-01П, М2Р-200-01, М2Р-500-01, М2Р-1000-01, М2Р-1500-01, М2Р-2000-01, М2Р-2500-01, М2Р-3000-01, М2Р-5000-01 | 20835-05 | Диапазон измерений: 10 л, 20 л с градуировичной горловиной, с термокомпенсационной шкалой, погрешность и (или) неопределенность (класс, разряд): 2 разряд | 2 разряд | Нет | 2790 | 01.01.2024 0:00:00 | 7 | 2790 | 0
000000040164 | Нет | 000000040164Поверка | Поверка | Мерники эталонные 2-го разряда | М2Р-2-01, М2Р-5-01, М2Р-10-01, М2Р-10-01П, М2Р-10-СШ, М2Р-20-01, М2Р-20-01П, М2Р-20-СШ, М2Р-50-01, М2Р-50-01П, М2Р-50-СШ, М2Р-100-01, М2Р-100-01П, М2Р-200-01, М2Р-500-01, М2Р-1000-01, М2Р-1500-01, М2Р-2000-01, М2Р-2500-01, М2Р-3000-01, М2Р-5000-01 | 20835-05 | Диапазон измерений: 2000 л, погрешность и (или) неопределенность (класс, разряд): 2 разряд | 2 разряд | Нет | 14220 | 01.01.2024 0:00:00 | 7 | 14220 | 0
000000040555 | Нет | 000000040555Поверка | Поверка | Мерники эталонные 2-го разряда | М2Р-10-01, М2Р-10-01П, М2Р-10-СШ, М2Р-20-01, М2Р-20-01П, М2Р-20-СШ, М2Р-50-01, М2Р-50-01П | 20835-01 | Диапазон измерений: 10 л, 20 л с градуировичной горловиной, с термокомпенсационной шкалой, погрешность и (или) неопределенность (класс, разряд): 2 разряд | 2 разряд | Нет | 2790 | 01.01.2024 0:00:00 | 35 | 2790 | 0
000000041393 | Нет | 000000041393Поверка | Поверка | Мерники эталонные 2-го разряда | М2Р-2-01, М2Р-5-01, М2Р-10-01, М2Р-10-01П, М2Р-10-СШ, М2Р-20-01, М2Р-20-01П, М2Р-20-СШ, М2Р-50-01, М2Р-50-01П, М2Р-50-СШ, М2Р-100-01, М2Р-100-01П, М2Р-200-01, М2Р-500-01, М2Р-1000-01, М2Р-1500-01, М2Р-2000-01, М2Р-2500-01, М2Р-3000-01, М2Р-5000-01 | 20835-05 | Диапазон измерений: 50 л, погрешность и (или) неопределенность (класс, разряд): 2 разряд | 2 разряд | Нет | 2214 | 01.01.2024 0:00:00 | 7 | 2214 | 0
000000041393 | Нет | 000000041393Калибровка | Калибровка | Мерники эталонные 2-го разряда | М2Р-2-01, М2Р-5-01, М2Р-10-01, М2Р-10-01П, М2Р-10-СШ, М2Р-20-01, М2Р-20-01П, М2Р-20-СШ, М2Р-50-01, М2Р-50-01П, М2Р-50-СШ, М2Р-100-01, М2Р-100-01П, М2Р-200-01, М2Р-500-01, М2Р-1000-01, М2Р-1500-01, М2Р-2000-01, М2Р-2500-01, М2Р-3000-01, М2Р-5000-01 | 20835-05 | Диапазон измерений: 50 л, погрешность и (или) неопределенность (класс, разряд): 2 разряд | 2 разряд | Нет | 2214 | 23.07.2024 0:00:00 | 7 | #N/A | #N/A
000000041395 | Нет | 000000041395Калибровка | Калибровка | Мерники эталонные 2-го разряда | М2Р-2-01, М2Р-5-01, М2Р-10-01, М2Р-10-01П, М2Р-10-СШ, М2Р-20-01, М2Р-20-01П, М2Р-20-СШ, М2Р-50-01, М2Р-50-01П, М2Р-50-СШ, М2Р-100-01, М2Р-100-01П, М2Р-200-01, М2Р-500-01, М2Р-1000-01, М2Р-1500-01, М2Р-2000-01, М2Р-2500-01, М2Р-3000-01, М2Р-5000-01 | 20835-05 | Диапазон измерений: 50 л с градуировичной горловиной, с термокомпенсационной шкалой, погрешность и (или) неопределенность (класс, разряд): 2 разряд | 2 разряд | Нет | 3084 | 23.07.2024 0:00:00 | 7 | #N/A | #N/A
000000041395 | Нет | 000000041395Поверка | Поверка | Мерники эталонные 2-го разряда | М2Р-2-01, М2Р-5-01, М2Р-10-01, М2Р-10-01П, М2Р-10-СШ, М2Р-20-01, М2Р-20-01П, М2Р-20-СШ, М2Р-50-01, М2Р-50-01П, М2Р-50-СШ, М2Р-100-01, М2Р-100-01П, М2Р-200-01, М2Р-500-01, М2Р-1000-01, М2Р-1500-01, М2Р-2000-01, М2Р-2500-01, М2Р-3000-01, М2Р-5000-01 | 20835-05 | Диапазон измерений: 50 л с градуировичной горловиной, с термокомпенсационной шкалой, погрешность и (или) неопределенность (класс, разряд): 2 разряд | 2 разряд | Нет | 3084 | 01.01.2024 0:00:00 | 7 | 3084 | 0
000000047043 | Нет | 000000047043Поверка | Поверка | Мерники эталонные 2-го разряда | М2Р-2-01, М2Р-5-01, М2Р-10-01, М2Р-10-01П, М2Р-10-СШ, М2Р-20-01, М2Р-20-01П, М2Р-20-СШ, М2Р-50-01, М2Р-50-01П, М2Р-50-СШ, М2Р-100-01, М2Р-100-01П, М2Р-200-01, М2Р-500-01, М2Р-1000-01, М2Р-1500-01, М2Р-2000-01, М2Р-2500-01, М2Р-3000-01, М2Р-5000-01 | 20835-05 |  |  | Нет | 2718 | 01.01.2024 0:00:00 | 7 | 2718 | 0
000000047043 | Нет | 000000047043Поверка выезд | Поверка выезд | Мерники эталонные 2-го разряда | М2Р-2-01, М2Р-5-01, М2Р-10-01, М2Р-10-01П, М2Р-10-СШ, М2Р-20-01, М2Р-20-01П, М2Р-20-СШ, М2Р-50-01, М2Р-50-01П, М2Р-50-СШ, М2Р-100-01, М2Р-100-01П, М2Р-200-01, М2Р-500-01, М2Р-1000-01, М2Р-1500-01, М2Р-2000-01, М2Р-2500-01, М2Р-3000-01, М2Р-5000-01 | 20835-05 |  |  | Нет | 2718 | 23.07.2024 0:00:00 | 7 | #N/A | #N/A
000000047043 | Нет | 000000047043Калибровка | Калибровка | Мерники эталонные 2-го разряда | М2Р-2-01, М2Р-5-01, М2Р-10-01, М2Р-10-01П, М2Р-10-СШ, М2Р-20-01, М2Р-20-01П, М2Р-20-СШ, М2Р-50-01, М2Р-50-01П, М2Р-50-СШ, М2Р-100-01, М2Р-100-01П, М2Р-200-01, М2Р-500-01, М2Р-1000-01, М2Р-1500-01, М2Р-2000-01, М2Р-2500-01, М2Р-3000-01, М2Р-5000-01 | 20835-05 |  |  | Нет | 2718 | 23.07.2024 0:00:00 | 7 | #N/A | #N/A
000000047043 | Нет | 000000047043Калибровка выезд | Калибровка выезд | Мерники эталонные 2-го разряда | М2Р-2-01, М2Р-5-01, М2Р-10-01, М2Р-10-01П, М2Р-10-СШ, М2Р-20-01, М2Р-20-01П, М2Р-20-СШ, М2Р-50-01, М2Р-50-01П, М2Р-50-СШ, М2Р-100-01, М2Р-100-01П, М2Р-200-01, М2Р-500-01, М2Р-1000-01, М2Р-1500-01, М2Р-2000-01, М2Р-2500-01, М2Р-3000-01, М2Р-5000-01 | 20835-05 |  |  | Нет | 2718 | 23.07.2024 0:00:00 | 7 | #N/A | #N/A
000000040749 | Нет | 000000040749Поверка | Поверка | Мерники эталонные 2-го разряда со специальной шкалой | М2р-10-01СШ, М2р-20-01СШ, М2р-50-01СШ | 22343-07 | Диапазон измерений: 10 л, 20 л с градуировичной горловиной, с термокомпенсационной шкалой, погрешность и (или) неопределенность (класс, разряд): 2 разряд | 2 разряд | Нет | 2790 | 01.01.2024 0:00:00 | 7 | 2790 | 0
000000039872 | Нет | 000000039872Калибровка | Калибровка | Меры вместимости металлические |  |  |  |  | Нет | 336 | 01.01.2024 0:00:00 | 7 | 336 | 0
Г00000000800 |  | Г00000000800Калибровка | Калибровка | Меры вместимости металлические |  |  |  |  | Нет | 336 | 01.01.2024 0:00:00 | 7отд | 336 | 0
000000018499 | Нет | 000000018499Калибровка | Калибровка | Меры вместимости металлические геометрическим методом |  |  |  |  | Нет | 750 | 01.01.2024 0:00:00 | 10 | 750 | 0
000000038295 | Нет | 000000038295Поверка | Поверка | Меры вместимости стеклянные |  |  | Диапазон измерений: Колбы, пипетки на 1 отметку, погрешность и (или) неопределенность (класс, разряд): В соответствии с описанием типа | В соответствии с описанием типа | Нет | 300 | 01.01.2024 0:00:00 | 7 | 300 | 0
Г00000000795 |  | Г00000000795Поверка | Поверка | Меры вместимости стеклянные на 1 отметку |  |  |  |  | Нет | 300 | 01.01.2024 0:00:00 | 7отд | 300 | 0
Г00000000801 |  | Г00000000801Калибровка | Калибровка | Меры вместимости стеклянные на 1 отметку (калибровка) |  |  |  |  | Нет | 300 | 01.01.2024 0:00:00 | 7отд | 300 | 0
Г00000000796 |  | Г00000000796Поверка | Поверка | Меры вместимости стеклянные на 2 отметки |  |  |  |  | Нет | 402 | 01.01.2024 0:00:00 | 7отд | 402 | 0
Г00000000797 |  | Г00000000797Поверка | Поверка | Меры вместимости стеклянные на 3 отметки |  |  |  |  | Нет | 774 | 01.01.2024 0:00:00 | 7отд | 774 | 0
Г00000000798 |  | Г00000000798Поверка | Поверка | Меры вместимости стеклянные на 5 и более отметок |  |  |  |  | Нет | 2004 | 29.01.2024 0:00:00 | 7отд | 2004 | 0
Г00000000798 |  | Г00000000798Калибровка | Калибровка | Меры вместимости стеклянные на 5 и более отметок |  |  |  |  | Нет | 2004 | 29.01.2024 0:00:00 | 7отд | 2004 | 0
000000040613 | Нет | 000000040613Поверка | Поверка | Меры вместимости стеклянные на 5 отм. |  |  | Диапазон измерений: 5 отметок, погрешность и (или) неопределенность (класс, разряд): В соответствии с описанием типа | В соответствии с описанием типа | Нет | 2004 | 29.01.2024 0:00:00 | 7 | 2004 | 0
000000040613 | Нет | 000000040613Калибровка | Калибровка | Меры вместимости стеклянные на 5 отм. |  |  | Диапазон измерений: 5 отметок, погрешность и (или) неопределенность (класс, разряд): В соответствии с описанием типа | В соответствии с описанием типа | Нет | 2004 | 29.01.2024 0:00:00 | 7 | 2004 | 0
000000003424 | Нет | 000000003424Калибровка | Калибровка | МЕРЫ ВМЕСТИМОСТИ СТЕКЛЯННЫЕ ТЕХ. |  | <> |  |  | Нет | 198 | 01.01.2024 0:00:00 | 7 | 198 | 0
000000000582 | Нет | 000000000582Поверка | Поверка | Меры длины | МКП | 1712-76 |  |  | Нет | 22992 | 01.01.2024 0:00:00 | 10 | 22992 | 0
000000000583 | Нет | 000000000583Поверка | Поверка | Меры длины | МКП | 1712-76 |  |  | Нет | 2580 | 01.01.2024 0:00:00 | 10 | 2580 | 0
000000000584 | Нет | 000000000584Поверка | Поверка | Меры длины | МКП | 1712-76 |  |  | Нет | 4104 | 01.01.2024 0:00:00 | 10 | 4104 | 0
000000000585 | Нет | 000000000585Поверка | Поверка | Меры длины | МКП | 1712-76 |  |  | Нет | 3900 | 01.01.2024 0:00:00 | 10 | 3900 | 0
000000000587 | Нет | 000000000587Поверка | Поверка | Меры длины | МКП | 1712-76 |  |  | Нет | 2256 | 01.01.2024 0:00:00 | 10 | 2256 | 0
000000033520 | Нет | 000000033520Поверка | Поверка | Меры длины | МКП | 1712-76 | Диапазон измерений: От 5,12 до 100 мм, погрешность и (или) неопределенность (класс, разряд): разряд 4 | разряд 4 | Нет | 3234 | 01.01.2024 0:00:00 | 35 | 3234 | 0
000000033978 | Нет | 000000033978Поверка | Поверка | Меры длины | МКП | 1712-76 |  |  | Нет | 13230 | 01.01.2024 0:00:00 | 35 | 13230 | 0
000000043141 | Нет | 000000043141Калибровка | Калибровка | Меры длины | МКП | 1712-76 |  |  | Нет | 3672 | 01.01.2024 0:00:00 | 35 | 3672 | 0
000000043334 | Нет | 000000043334Поверка | Поверка | Меры длины | МКП | 1712-76 |  |  | Нет | 17034 | 01.01.2024 0:00:00 | 35 | 17034 | 0
000000044678 | Нет | 000000044678Поверка | Поверка | Меры длины | МКП | 432-50 |  |  | Нет | 2580 | 01.01.2024 0:00:00 | 10 | 2580 | 0
000000044687 | Нет | 000000044687Поверка | Поверка | Меры длины | МКП | 432-50 |  |  | Нет | 4518 | 01.01.2024 0:00:00 | 10 | 4518 | 0
000000048268 | Нет | 000000048268Поверка | Поверка | Меры длины | МКП | 1712-76 |  |  | Нет | 1752 | 01.01.2024 0:00:00 | 35 | 1752 | 0
000000048797 | Нет | 000000048797Поверка | Поверка | Меры длины | МКП | 1712-76 |  |  | Нет | 17862 | 01.01.2024 0:00:00 | 35 | 17862 | 0
000000050082 | Нет | 000000050082Поверка | Поверка | Меры длины | МКП | 1712-76 |  |  | Нет | 6852 | 01.01.2024 0:00:00 | 35 | 6852 | 0
000000050083 | Нет | 000000050083Поверка | Поверка | Меры длины | МКП | 1712-76 |  |  | Нет | 1752 | 01.01.2024 0:00:00 | 35 | 1752 | 0
000000052238 | Нет | 000000052238Поверка | Поверка | Меры длины | МКП | 1712-76 |  |  | Нет | 4716 | 01.01.2024 0:00:00 | 35 | 4716 | 0
000000052559 | Нет | 000000052559Поверка | Поверка | Меры длины | МКП | 1712-76 |  |  | Нет | 3672 | 01.01.2024 0:00:00 | 35 | 3672 | 0
000000053226 | Нет | 000000053226Поверка | Поверка | Меры длины | МП | 730-70 |  |  | Нет | 5562 | 01.01.2024 0:00:00 | 35 | 5562 | 0
000000001116 | Нет | 000000001116Калибровка | Калибровка | Меры длины концевые | Набор № 11 |  |  |  | Нет | 8826 | 01.01.2024 0:00:00 | 10 | 8826 | 0
000000001096 | Нет | 000000001096Калибровка | Калибровка | Меры длины концевые плоскопараллельные | Набор № 4 |  | Диапазон измерений: 2,0-2,009 мм, погрешность и (или) неопределенность (класс, разряд): 3 разряд | 3 разряд | Нет | 2328 | 01.01.2024 0:00:00 | 10 | 2328 | 0
000000001098 | Нет | 000000001098Калибровка | Калибровка | Меры длины концевые плоскопараллельные | Набор № 5 |  |  |  | Нет | 2256 | 01.01.2024 0:00:00 | 10 | 2256 | 0
000000001100 | Нет | 000000001100Калибровка | Калибровка | Меры длины концевые плоскопараллельные | Набор № 6 |  |  |  | Нет | 2256 | 01.01.2024 0:00:00 | 10 | 2256 | 0
000000001105 | Нет | 000000001105Калибровка | Калибровка | Меры длины концевые плоскопараллельные | Набор № 7 |  |  |  | Нет | 2256 | 01.01.2024 0:00:00 | 10 | 2256 | 0
000000001109 | Нет | 000000001109Калибровка | Калибровка | Меры длины концевые плоскопараллельные | Набор № 8 |  |  |  | Нет | 5580 | 01.01.2024 0:00:00 | 10 | 5580 | 0
000000001114 | Нет | 000000001114Калибровка | Калибровка | Меры длины концевые плоскопараллельные | Набор № 10 |  |  |  | Нет | 4104 | 01.01.2024 0:00:00 | 10 | 4104 | 0
000000001119 | Нет | 000000001119Калибровка | Калибровка | Меры длины концевые плоскопараллельные | Набор № 17 |  |  |  | Нет | 3900 | 01.01.2024 0:00:00 | 10 | 3900 | 0
000000001120 | Нет | 000000001120Калибровка | Калибровка | Меры длины концевые плоскопараллельные | Набор № 20 |  |  |  | Нет | 4716 | 01.01.2024 0:00:00 | 10 | 4716 | 0
000000001124 | Нет | 000000001124Калибровка | Калибровка | Меры длины концевые плоскопараллельные | Набор № 34 |  |  |  | Нет | 2010 | 01.01.2024 0:00:00 | 10 | 2010 | 0
000000001126 | Нет | 000000001126Калибровка | Калибровка | Меры длины концевые плоскопараллельные | Набор № 35 |  |  |  | Нет | 2010 | 01.01.2024 0:00:00 | 10 | 2010 | 0
000000001127 | Нет | 000000001127Калибровка | Калибровка | Меры длины концевые плоскопараллельные | Набор № 1 |  |  |  | Нет | 13230 | 01.01.2024 0:00:00 | 10 | 13230 | 0
000000001128 | Нет | 000000001128Калибровка | Калибровка | Меры длины концевые плоскопараллельные | Набор № 3 |  |  |  | Нет | 17862 | 01.01.2024 0:00:00 | 10 | 17862 | 0
000000001129 | Нет | 000000001129Калибровка | Калибровка | Меры длины концевые плоскопараллельные | Набор № 4 |  |  |  | Нет | 1752 | 01.01.2024 0:00:00 | 10 | 1752 | 0
000000001130 | Нет | 000000001130Калибровка | Калибровка | Меры длины концевые плоскопараллельные | Набор № 5 |  |  |  | Нет | 1752 | 01.01.2024 0:00:00 | 10 | 1752 | 0
000000001133 | Нет | 000000001133Калибровка | Калибровка | Меры длины концевые плоскопараллельные | Набор № 6 |  |  |  | Нет | 1752 | 01.01.2024 0:00:00 | 10 | 1752 | 0
000000001134 | Нет | 000000001134Калибровка | Калибровка | Меры длины концевые плоскопараллельные | Набор № 7 |  |  |  | Нет | 1752 | 01.01.2024 0:00:00 | 10 | 1752 | 0
000000001135 | Нет | 000000001135Калибровка | Калибровка | Меры длины концевые плоскопараллельные | Набор № 8 |  |  |  | Нет | 4518 | 01.01.2024 0:00:00 | 10 | 4518 | 0
000000001136 | Нет | 000000001136Калибровка | Калибровка | Меры длины концевые плоскопараллельные | Набор № 9 |  |  |  | Нет | 5562 | 01.01.2024 0:00:00 | 10 | 5562 | 0
000000001137 | Нет | 000000001137Калибровка | Калибровка | Меры длины концевые плоскопараллельные | Набор № 10 |  |  |  | Нет | 3186 | 01.01.2024 0:00:00 | 10 | 3186 | 0
000000001138 | Нет | 000000001138Калибровка | Калибровка | Меры длины концевые плоскопараллельные | Набор № 11 |  |  |  | Нет | 6852 | 01.01.2024 0:00:00 | 10 | 6852 | 0
000000001139 | Нет | 000000001139Калибровка | Калибровка | Меры длины концевые плоскопараллельные | Набор № 16 |  |  |  | Нет | 3024 | 01.01.2024 0:00:00 | 10 | 3024 | 0
000000001140 | Нет | 000000001140Калибровка | Калибровка | Меры длины концевые плоскопараллельные | Набор № 17 |  |  |  | Нет | 3024 | 01.01.2024 0:00:00 | 10 | 3024 | 0
000000001141 | Нет | 000000001141Калибровка | Калибровка | Меры длины концевые плоскопараллельные | Набор № 20 |  |  |  | Нет | 3672 | 01.01.2024 0:00:00 | 10 | 3672 | 0
000000001142 | Нет | 000000001142Калибровка | Калибровка | Меры длины концевые плоскопараллельные | Набор № 21 |  |  |  | Нет | 3234 | 01.01.2024 0:00:00 | 10 | 3234 | 0
000000001143 | Нет | 000000001143Калибровка | Калибровка | Меры длины концевые плоскопараллельные | Набор № 22 |  |  |  | Нет | 2580 | 01.01.2024 0:00:00 | 10 | 2580 | 0
000000001144 | Нет | 000000001144Калибровка | Калибровка | Меры длины концевые плоскопараллельные | Набор № 34 |  |  |  | Нет | 1614 | 01.01.2024 0:00:00 | 10 | 1614 | 0
000000001145 | Нет | 000000001145Калибровка | Калибровка | Меры длины концевые плоскопараллельные | Набор № 35 |  |  |  | Нет | 1614 | 01.01.2024 0:00:00 | 10 | 1614 | 0
000000001146 | Нет | 000000001146Калибровка | Калибровка | Меры длины концевые плоскопараллельные | Набор № 1 |  |  |  | Нет | 13422 | 01.01.2024 0:00:00 | 10 | 13422 | 0
000000001148 | Нет | 000000001148Калибровка | Калибровка | Меры длины концевые плоскопараллельные | Набор № 3 |  |  |  | Нет | 18114 | 01.01.2024 0:00:00 | 10 | 18114 | 0
000000001154 | Нет | 000000001154Калибровка | Калибровка | Меры длины концевые плоскопараллельные | Набор № 8 |  |  |  | Нет | 4512 | 01.01.2024 0:00:00 | 10 | 4512 | 0
000000001155 | Нет | 000000001155Калибровка | Калибровка | Меры длины концевые плоскопараллельные | Набор № 9 |  |  |  | Нет | 5562 | 01.01.2024 0:00:00 | 10 | 5562 | 0
000000003025 | Нет | 000000003025Поверка | Поверка | Меры длины концевые плоскопараллельные | Туламаш | 51838-12 |  |  | Нет | 17034 | 01.01.2024 0:00:00 | 10 | 17034 | 0
000000003046 | Нет | 000000003046Поверка | Поверка | Меры длины концевые плоскопараллельные | Туламаш | 51838-12 |  |  | Нет | 13230 | 01.01.2024 0:00:00 | 10 | 13230 | 0
000000003067 | Нет | 000000003067Поверка | Поверка | Меры длины концевые плоскопараллельные | Туламаш | 51838-12 |  |  | Нет | 7788 | 01.01.2024 0:00:00 | 10 | 7788 | 0
000000003097 | Нет | 000000003097Поверка | Поверка | Меры длины концевые плоскопараллельные | Туламаш | 51838-12 |  |  | Нет | 6060 | 01.01.2024 0:00:00 | 10 | 6060 | 0
000000003107 | Нет | 000000003107Поверка | Поверка | Меры длины концевые плоскопараллельные | Туламаш | 51838-12 |  |  | Нет | 22992 | 01.01.2024 0:00:00 | 10 | 22992 | 0
000000003118 | Нет | 000000003118Поверка | Поверка | Меры длины концевые плоскопараллельные | Туламаш | 51838-12 |  |  | Нет | 17862 | 01.01.2024 0:00:00 | 10 | 17862 | 0
000000003128 | Нет | 000000003128Поверка | Поверка | Меры длины концевые плоскопараллельные | Туламаш | 51838-12 |  |  | Нет | 2328 | 01.01.2024 0:00:00 | 10 | 2328 | 0
000000003147 | Нет | 000000003147Поверка | Поверка | Меры длины концевые плоскопараллельные | Туламаш | 51838-12 |  |  | Нет | 1752 | 01.01.2024 0:00:00 | 10 | 1752 | 0
000000003177 | Нет | 000000003177Поверка | Поверка | Меры длины концевые плоскопараллельные | Туламаш | 51838-12 |  |  | Нет | 2256 | 01.01.2024 0:00:00 | 10 | 2256 | 0
000000003199 | Нет | 000000003199Поверка | Поверка | Меры длины концевые плоскопараллельные | Туламаш | 51838-12 |  |  | Нет | 1752 | 01.01.2024 0:00:00 | 10 | 1752 | 0
000000003210 | Нет | 000000003210Поверка | Поверка | Меры длины концевые плоскопараллельные | Набор № 6 | 51838-12 |  |  | Нет | 2256 | 01.01.2024 0:00:00 | 10 | 2256 | 0
000000003274 | Нет | 000000003274Поверка | Поверка | Меры длины концевые плоскопараллельные | Туламаш | 51838-12 |  |  | Нет | 1752 | 01.01.2024 0:00:00 | 10 | 1752 | 0
000000003441 | Нет | 000000003441Поверка | Поверка | Меры длины концевые плоскопараллельные | Туламаш | 51838-12 |  |  | Нет | 2256 | 01.01.2024 0:00:00 | 10 | 2256 | 0
000000003493 | Нет | 000000003493Поверка | Поверка | Меры длины концевые плоскопараллельные | Туламаш | 51838-12 |  |  | Нет | 1752 | 01.01.2024 0:00:00 | 10 | 1752 | 0
000000004233 | Нет | 000000004233Поверка | Поверка | Меры длины концевые плоскопараллельные | 516, 611, 613 и ZERO CERA BLOCK | 32668-14 |  |  | Нет | 25032 | 01.01.2024 0:00:00 | 10 | 25032 | 0
000000004287 | Нет | 000000004287Поверка | Поверка | Меры длины концевые плоскопараллельные | 516, 611, 613 и ZERO CERA BLOCK | 32668-14 |  |  | Нет | 19524 | 01.01.2024 0:00:00 | 10 | 19524 | 0
000000004311 | Нет | 000000004311Поверка | Поверка | Меры длины концевые плоскопараллельные | Туламаш | 51838-12 |  |  | Нет | 5580 | 01.01.2024 0:00:00 | 10 | 5580 | 0
000000004320 | Нет | 000000004320Поверка | Поверка | Меры длины концевые плоскопараллельные | Туламаш | 51838-12 |  |  | Нет | 4518 | 01.01.2024 0:00:00 | 10 | 4518 | 0
000000004365 | Нет | 000000004365Поверка | Поверка | Меры длины концевые плоскопараллельные | Туламаш | 51838-12 |  |  | Нет | 5562 | 01.01.2024 0:00:00 | 10 | 5562 | 0
000000004374 | Нет | 000000004374Поверка | Поверка | Меры длины концевые плоскопараллельные | Туламаш | 51838-12 |  |  | Нет | 2256 | 01.01.2024 0:00:00 | 10 | 2256 | 0
000000004443 | Нет | 000000004443Поверка | Поверка | Меры длины концевые плоскопараллельные | Туламаш | 51838-12 |  |  | Нет | 1752 | 01.01.2024 0:00:00 | 10 | 1752 | 0
000000004453 | Нет | 000000004453Поверка | Поверка | Меры длины концевые плоскопараллельные | Туламаш | 51838-12 |  |  | Нет | 6852 | 01.01.2024 0:00:00 | 10 | 6852 | 0
000000004473 | Нет | 000000004473Поверка | Поверка | Меры длины концевые плоскопараллельные | Туламаш | 51838-12 |  |  | Нет | 6060 | 01.01.2024 0:00:00 | 10 | 6060 | 0
000000004491 | Нет | 000000004491Поверка | Поверка | Меры длины концевые плоскопараллельные | Туламаш | 51838-12 |  |  | Нет | 5952 | 01.01.2024 0:00:00 | 10 | 5952 | 0
000000004500 | Нет | 000000004500Поверка | Поверка | Меры длины концевые плоскопараллельные | Туламаш | 51838-12 |  |  | Нет | 4626 | 01.01.2024 0:00:00 | 10 | 4626 | 0
000000004509 | Нет | 000000004509Поверка | Поверка | Меры длины концевые плоскопараллельные | Туламаш | 51838-12 |  |  | Нет | 3900 | 01.01.2024 0:00:00 | 10 | 3900 | 0
000000004536 | Нет | 000000004536Поверка | Поверка | Меры длины концевые плоскопараллельные | Туламаш | 51838-12 |  |  | Нет | 3024 | 01.01.2024 0:00:00 | 10 | 3024 | 0
000000004545 | Нет | 000000004545Поверка | Поверка | Меры длины концевые плоскопараллельные | Туламаш | 51838-12 |  |  | Нет | 3900 | 01.01.2024 0:00:00 | 10 | 3900 | 0
000000004555 | Нет | 000000004555Поверка | Поверка | Меры длины концевые плоскопараллельные | Туламаш | 51838-12 |  |  | Нет | 3024 | 01.01.2024 0:00:00 | 10 | 3024 | 0
000000004593 | Нет | 000000004593Поверка | Поверка | Меры длины концевые плоскопараллельные | Туламаш | 51838-12 |  |  | Нет | 4104 | 01.01.2024 0:00:00 | 10 | 4104 | 0
000000004602 | Нет | 000000004602Поверка | Поверка | Меры длины концевые плоскопараллельные | Туламаш | 51838-12 |  |  | Нет | 3234 | 01.01.2024 0:00:00 | 10 | 3234 | 0
000000004610 | Нет | 000000004610Поверка | Поверка | Меры длины концевые плоскопараллельные | Туламаш | 51838-12 |  |  | Нет | 3450 | 01.01.2024 0:00:00 | 10 | 3450 | 0
000000004626 | Нет | 000000004626Поверка | Поверка | Меры длины концевые плоскопараллельные | Туламаш | 51838-12 |  |  | Нет | 2580 | 01.01.2024 0:00:00 | 10 | 2580 | 0
000000006403 | Нет | 000000006403Поверка | Поверка | Меры длины концевые плоскопараллельные | 516, 611, 613 и ZERO CERA BLOCK | 32668-14 |  |  | Нет | 22992 | 01.01.2024 0:00:00 | 10 | 22992 | 0
000000006559 | Нет | 000000006559Поверка | Поверка | Меры длины концевые плоскопараллельные | 516, 611, 613 и ZERO CERA BLOCK | 32668-14 |  |  | Нет | 17862 | 01.01.2024 0:00:00 | 10 | 17862 | 0
000000006568 | Нет | 000000006568Поверка | Поверка | Меры длины концевые плоскопараллельные | 516, 611, 613 и ZERO CERA BLOCK | 32668-14 |  |  | Нет | 21120 | 01.01.2024 0:00:00 | 10 | 21120 | 0
000000006629 | Нет | 000000006629Поверка | Поверка | Меры длины концевые плоскопараллельные | 516, 611, 613 и ZERO CERA BLOCK | 32668-14 |  |  | Нет | 16470 | 01.01.2024 0:00:00 | 10 | 16470 | 0
000000006637 | Нет | 000000006637Поверка | Поверка | Меры длины концевые плоскопараллельные | 516, 611, 613 и ZERO CERA BLOCK | 32668-14 |  |  | Нет | 17844 | 01.01.2024 0:00:00 | 10 | 17844 | 0
000000006817 | Нет | 000000006817Поверка | Поверка | Меры длины концевые плоскопараллельные | 516, 611, 613 и ZERO CERA BLOCK | 32668-14 |  |  | Нет | 13920 | 01.01.2024 0:00:00 | 10 | 13920 | 0
000000007319 | Нет | 000000007319Поверка | Поверка | Меры длины концевые плоскопараллельные | серия 516, стальные из 47 штук | 32668-14 |  |  | Нет | 9636 | 01.01.2024 0:00:00 | 10 | 9636 | 0
000000007365 | Нет | 000000007365Поверка | Поверка | Меры длины концевые плоскопараллельные | 516, 611, 613 и ZERO CERA BLOCK | 32668-14 |  |  | Нет | 7506 | 01.01.2024 0:00:00 | 10 | 7506 | 0
000000007394 | Нет | 000000007394Поверка | Поверка | Меры длины концевые плоскопараллельные | 516, 611, 613 и ZERO CERA BLOCK | 32668-14 |  |  | Нет | 9432 | 01.01.2024 0:00:00 | 10 | 9432 | 0
000000007750 | Нет | 000000007750Поверка | Поверка | Меры длины концевые плоскопараллельные | 516, 611, 613 и ZERO CERA BLOCK | 32668-14 |  |  | Нет | 7356 | 01.01.2024 0:00:00 | 10 | 7356 | 0
000000007796 | Нет | 000000007796Поверка | Поверка | Меры длины концевые плоскопараллельные | 516, 611, 613 и ZERO CERA BLOCK | 32668-14 |  |  | Нет | 6558 | 01.01.2024 0:00:00 | 10 | 6558 | 0
000000007814 | Нет | 000000007814Поверка | Поверка | Меры длины концевые плоскопараллельные | 516, 611, 613 и ZERO CERA BLOCK | 32668-14 |  |  | Нет | 5118 | 01.01.2024 0:00:00 | 10 | 5118 | 0
000000007831 | Нет | 000000007831Поверка | Поверка | Меры длины концевые плоскопараллельные | 516, 611, 613 и ZERO CERA BLOCK | 32668-14 |  |  | Нет | 4710 | 01.01.2024 0:00:00 | 10 | 4710 | 0
000000007848 | Нет | 000000007848Поверка | Поверка | Меры длины концевые плоскопараллельные | 516, 611, 613 и ZERO CERA BLOCK | 32668-14 |  |  | Нет | 3858 | 01.01.2024 0:00:00 | 10 | 3858 | 0
000000007896 | Нет | 000000007896Поверка | Поверка | Меры длины концевые плоскопараллельные | 516, 611, 613 и ZERO CERA BLOCK | 32668-14 |  |  | Нет | 6762 | 01.01.2024 0:00:00 | 10 | 6762 | 0
000000007934 | Нет | 000000007934Поверка | Поверка | Меры длины концевые плоскопараллельные | 516, 611, 613 и ZERO CERA BLOCK | 32668-14 |  |  | Нет | 5274 | 01.01.2024 0:00:00 | 10 | 5274 | 0
000000008051 | Нет | 000000008051Поверка | Поверка | Меры длины концевые плоскопараллельные | 516, 611, 613 и ZERO CERA BLOCK | 32668-14 |  |  | Нет | 3690 | 01.01.2024 0:00:00 | 10 | 3690 | 0
000000008335 | Нет | 000000008335Поверка | Поверка | Меры длины концевые плоскопараллельные | 516, 611, 613 и ZERO CERA BLOCK | 32668-14 |  |  | Нет | 2868 | 01.01.2024 0:00:00 | 10 | 2868 | 0
000000008344 | Нет | 000000008344Поверка | Поверка | Меры длины концевые плоскопараллельные | 516, 611, 613 и ZERO CERA BLOCK | 32668-14 |  |  | Нет | 18042 | 01.01.2024 0:00:00 | 10 | 18042 | 0
000000008354 | Нет | 000000008354Поверка | Поверка | Меры длины концевые плоскопараллельные | 516, 611, 613 и ZERO CERA BLOCK | 32668-14 |  |  | Нет | 15582 | 01.01.2024 0:00:00 | 10 | 15582 | 0
000000008392 | Нет | 000000008392Поверка | Поверка | Меры длины концевые плоскопараллельные | 516, 611, 613 и ZERO CERA BLOCK | 32668-14 |  |  | Нет | 12156 | 01.01.2024 0:00:00 | 10 | 12156 | 0
000000008524 | Нет | 000000008524Поверка | Поверка | Меры длины концевые плоскопараллельные | 516, 611, 613 и ZERO CERA BLOCK | 32668-14 |  |  | Нет | 11484 | 01.01.2024 0:00:00 | 10 | 11484 | 0
000000008534 | Нет | 000000008534Поверка | Поверка | Меры длины концевые плоскопараллельные | 516, 611, 613 и ZERO CERA BLOCK | 32668-14 |  |  | Нет | 8946 | 01.01.2024 0:00:00 | 10 | 8946 | 0
000000008608 | Нет | 000000008608Поверка | Поверка | Меры длины концевые плоскопараллельные | 516, 611, 613 и ZERO CERA BLOCK | 32668-14 |  |  | Нет | 6960 | 01.01.2024 0:00:00 | 10 | 6960 | 0
000000008971 | Нет | 000000008971Поверка | Поверка | Меры длины концевые плоскопараллельные | 516, 611, 613 и ZERO CERA BLOCK | 32668-14 |  |  | Нет | 5436 | 01.01.2024 0:00:00 | 10 | 5436 | 0
000000009010 | Нет | 000000009010Поверка | Поверка | Меры длины концевые плоскопараллельные | 516, 611, 613 и ZERO CERA BLOCK | 32668-14 |  |  | Нет | 402 | 01.01.2024 0:00:00 | 10 | 402 | 0
000000009033 | Нет | 000000009033Поверка | Поверка | Меры длины концевые плоскопараллельные | 516, 611, 613 и ZERO CERA BLOCK | 32668-14 |  |  | Нет | 1842 | 01.01.2024 0:00:00 | 10 | 1842 | 0
000000009087 | Нет | 000000009087Поверка | Поверка | Меры длины концевые плоскопараллельные | 516, 611, 613 и ZERO CERA BLOCK | 32668-14 |  |  | Нет | 1434 | 01.01.2024 0:00:00 | 10 | 1434 | 0
000000009722 | Нет | 000000009722Поверка | Поверка | Меры длины концевые плоскопараллельные | 516 | 32668-06 |  |  | Нет | 25032 | 01.01.2024 0:00:00 | 10 | 25032 | 0
000000009743 | Нет | 000000009743Поверка | Поверка | Меры длины концевые плоскопараллельные | 516 | 32668-06 |  |  | Нет | 19524 | 01.01.2024 0:00:00 | 10 | 19524 | 0
000000009819 | Нет | 000000009819Поверка | Поверка | Меры длины концевые плоскопараллельные | 516 | 32668-06 |  |  | Нет | 22992 | 01.01.2024 0:00:00 | 10 | 22992 | 0
000000009829 | Нет | 000000009829Поверка | Поверка | Меры длины концевые плоскопараллельные | 516 | 32668-06 |  |  | Нет | 17862 | 01.01.2024 0:00:00 | 10 | 17862 | 0
000000009917 | Нет | 000000009917Поверка | Поверка | Меры длины концевые плоскопараллельные | 516 | 32668-06 |  |  | Нет | 21120 | 01.01.2024 0:00:00 | 10 | 21120 | 0
000000009926 | Нет | 000000009926Поверка | Поверка | Меры длины концевые плоскопараллельные | 516 | 32668-06 |  |  | Нет | 16470 | 01.01.2024 0:00:00 | 10 | 16470 | 0
000000009979 | Нет | 000000009979Поверка | Поверка | Меры длины концевые плоскопараллельные | 516 | 32668-06 |  |  | Нет | 18042 | 01.01.2024 0:00:00 | 10 | 18042 | 0
000000010027 | Нет | 000000010027Поверка | Поверка | Меры длины концевые плоскопараллельные | 516 | 32668-06 |  |  | Нет | 14070 | 01.01.2024 0:00:00 | 10 | 14070 | 0
000000010037 | Нет | 000000010037Поверка | Поверка | Меры длины концевые плоскопараллельные | 516 | 32668-06 |  |  | Нет | 17844 | 01.01.2024 0:00:00 | 10 | 17844 | 0
000000010069 | Нет | 000000010069Поверка | Поверка | Меры длины концевые плоскопараллельные | 516 | 32668-06 |  |  | Нет | 13920 | 01.01.2024 0:00:00 | 10 | 13920 | 0
000000010080 | Нет | 000000010080Поверка | Поверка | Меры длины концевые плоскопараллельные | 516 | 32668-06 |  |  | Нет | 15582 | 01.01.2024 0:00:00 | 10 | 15582 | 0
000000010115 | Нет | 000000010115Поверка | Поверка | Меры длины концевые плоскопараллельные | 516 | 32668-06 |  |  | Нет | 12156 | 01.01.2024 0:00:00 | 10 | 12156 | 0
000000010126 | Нет | 000000010126Поверка | Поверка | Меры длины концевые плоскопараллельные | 516 | 32668-06 |  |  | Нет | 11484 | 01.01.2024 0:00:00 | 10 | 11484 | 0
000000010137 | Нет | 000000010137Поверка | Поверка | Меры длины концевые плоскопараллельные | 516 | 32668-06 |  |  | Нет | 8946 | 01.01.2024 0:00:00 | 10 | 8946 | 0
000000010207 | Нет | 000000010207Поверка | Поверка | Меры длины концевые плоскопараллельные | 516 | 32668-06 |  |  | Нет | 9636 | 01.01.2024 0:00:00 | 10 | 9636 | 0
000000010226 | Нет | 000000010226Поверка | Поверка | Меры длины концевые плоскопараллельные | 516 | 32668-06 |  |  | Нет | 7506 | 01.01.2024 0:00:00 | 10 | 7506 | 0
000000010236 | Нет | 000000010236Поверка | Поверка | Меры длины концевые плоскопараллельные | 516 | 32668-06 |  |  | Нет | 9432 | 01.01.2024 0:00:00 | 10 | 9432 | 0
000000010351 | Нет | 000000010351Поверка | Поверка | Меры длины концевые плоскопараллельные | 516 | 32668-06 |  |  | Нет | 7356 | 01.01.2024 0:00:00 | 10 | 7356 | 0
000000010371 | Нет | 000000010371Поверка | Поверка | Меры длины концевые плоскопараллельные | 516 | 32668-06 |  |  | Нет | 6960 | 01.01.2024 0:00:00 | 10 | 6960 | 0
000000010394 | Нет | 000000010394Поверка | Поверка | Меры длины концевые плоскопараллельные | 516 | 32668-06 |  |  | Нет | 5436 | 01.01.2024 0:00:00 | 10 | 5436 | 0
000000010403 | Нет | 000000010403Поверка | Поверка | Меры длины концевые плоскопараллельные | 516 | 32668-06 |  |  | Нет | 6354 | 01.01.2024 0:00:00 | 10 | 6354 | 0
000000010420 | Нет | 000000010420Поверка | Поверка | Меры длины концевые плоскопараллельные | 516 | 32668-06 |  |  | Нет | 4956 | 01.01.2024 0:00:00 | 10 | 4956 | 0
000000010429 | Нет | 000000010429Поверка | Поверка | Меры длины концевые плоскопараллельные | 516 | 32668-06 |  |  | Нет | 6762 | 01.01.2024 0:00:00 | 10 | 6762 | 0
000000010466 | Нет | 000000010466Поверка | Поверка | Меры длины концевые плоскопараллельные | 516 | 32668-06 |  |  | Нет | 5274 | 01.01.2024 0:00:00 | 10 | 5274 | 0
000000010492 | Нет | 000000010492Поверка | Поверка | Меры длины концевые плоскопараллельные | 516 | 32668-06 |  |  | Нет | 3690 | 01.01.2024 0:00:00 | 10 | 3690 | 0
000000010502 | Нет | 000000010502Поверка | Поверка | Меры длины концевые плоскопараллельные | 516 | 32668-06 |  |  | Нет | 2868 | 01.01.2024 0:00:00 | 10 | 2868 | 0
000000010524 | Нет | 000000010524Поверка | Поверка | Меры длины концевые плоскопараллельные | 516 | 32668-06 |  |  | Нет | 1842 | 01.01.2024 0:00:00 | 10 | 1842 | 0
000000010571 | Нет | 000000010571Поверка | Поверка | Меры длины концевые плоскопараллельные | 516 | 32668-06 |  |  | Нет | 1434 | 01.01.2024 0:00:00 | 10 | 1434 | 0
000000010598 | Нет | 000000010598Поверка | Поверка | Меры длины концевые плоскопараллельные | 516 | 32668-06 |  |  | Нет | 4710 | 01.01.2024 0:00:00 | 10 | 4710 | 0
000000010617 | Нет | 000000010617Поверка | Поверка | Меры длины концевые плоскопараллельные | 516 | 32668-06 |  |  | Нет | 3858 | 01.01.2024 0:00:00 | 10 | 3858 | 0
000000010628 | Нет | 000000010628Поверка | Поверка | Меры длины концевые плоскопараллельные | 516 | 32668-06 |  |  | Нет | 402 | 01.01.2024 0:00:00 | 10 | 402 | 0
000000010638 | Нет | 000000010638Поверка | Поверка | Меры длины концевые плоскопараллельные | 516 | 32668-06 |  |  | Нет | 306 | 01.01.2024 0:00:00 | 10 | 306 | 0
000000010649 | Нет | 000000010649Поверка | Поверка | Меры длины концевые плоскопараллельные | 516 | 32668-06 |  |  | Нет | 7998 | 01.01.2024 0:00:00 | 10 | 7998 | 0
000000010661 | Нет | 000000010661Поверка | Поверка | Меры длины концевые плоскопараллельные | 516 | 32668-06 |  |  | Нет | 6234 | 01.01.2024 0:00:00 | 10 | 6234 | 0
000000010684 | Нет | 000000010684Поверка | Поверка | Меры длины концевые плоскопараллельные | 516 | 32668-06 |  |  | Нет | 6558 | 01.01.2024 0:00:00 | 10 | 6558 | 0
000000010695 | Нет | 000000010695Поверка | Поверка | Меры длины концевые плоскопараллельные | 516 | 32668-06 |  |  | Нет | 5118 | 01.01.2024 0:00:00 | 10 | 5118 | 0
000000010814 | Нет | 000000010814Поверка | Поверка | Меры длины концевые плоскопараллельные | 516 | 32668-06 |  |  | Нет | 4710 | 01.01.2024 0:00:00 | 10 | 4710 | 0
000000010857 | Нет | 000000010857Поверка | Поверка | Меры длины концевые плоскопараллельные | 516 | 32668-06 |  |  | Нет | 3672 | 01.01.2024 0:00:00 | 10 | 3672 | 0
000000010931 | Нет | 000000010931Поверка | Поверка | Меры длины концевые плоскопараллельные | 516 | 32668-06 |  |  | Нет | 7176 | 01.01.2024 0:00:00 | 10 | 7176 | 0
000000010938 | Нет | 000000010938Поверка | Поверка | Меры длины концевые плоскопараллельные | 516 | 32668-06 |  |  | Нет | 5598 | 01.01.2024 0:00:00 | 10 | 5598 | 0
000000010963 | Нет | 000000010963Поверка | Поверка | Меры длины концевые плоскопараллельные | 516 | 32668-06 |  |  | Нет | 10044 | 01.01.2024 0:00:00 | 10 | 10044 | 0
000000010988 | Нет | 000000010988Поверка | Поверка | Меры длины концевые плоскопараллельные | 516 | 32668-06 |  |  | Нет | 7836 | 01.01.2024 0:00:00 | 10 | 7836 | 0
000000010996 | Нет | 000000010996Поверка | Поверка | Меры длины концевые плоскопараллельные | 516 | 32668-06 |  |  | Нет | 3276 | 01.01.2024 0:00:00 | 10 | 3276 | 0
000000011004 | Нет | 000000011004Поверка | Поверка | Меры длины концевые плоскопараллельные | 516 | 32668-06 |  |  | Нет | 2556 | 01.01.2024 0:00:00 | 10 | 2556 | 0
000000011020 | Нет | 000000011020Поверка | Поверка | Меры длины концевые плоскопараллельные | 516 | 32668-06 |  |  | Нет | 2040 | 01.01.2024 0:00:00 | 10 | 2040 | 0
000000011036 | Нет | 000000011036Поверка | Поверка | Меры длины концевые плоскопараллельные | 516 | 32668-06 |  |  | Нет | 1596 | 01.01.2024 0:00:00 | 10 | 1596 | 0
000000011067 | Нет | 000000011067Поверка | Поверка | Меры длины концевые плоскопараллельные | Нет данных | 23297-02 |  |  | Нет | 6558 | 01.01.2024 0:00:00 | 10 | 6558 | 0
000000011085 | Нет | 000000011085Поверка | Поверка | Меры длины концевые плоскопараллельные | Нет данных | 23297-02 |  |  | Нет | 5118 | 01.01.2024 0:00:00 | 10 | 5118 | 0
000000011099 | Нет | 000000011099Поверка | Поверка | Меры длины концевые плоскопараллельные | Нет данных | 23297-02 |  |  | Нет | 9432 | 01.01.2024 0:00:00 | 10 | 9432 | 0
000000011100 | Нет | 000000011100Поверка | Поверка | Меры длины концевые плоскопараллельные | Нет данных | 23297-02 |  |  | Нет | 7356 | 01.01.2024 0:00:00 | 10 | 7356 | 0
000000011136 | Нет | 000000011136Поверка | Поверка | Меры длины концевые плоскопараллельные | Нет данных | 23297-02 |  |  | Нет | 17844 | 01.01.2024 0:00:00 | 10 | 17844 | 0
000000011160 | Нет | 000000011160Поверка | Поверка | Меры длины концевые плоскопараллельные | Нет данных | 23297-02 |  |  | Нет | 13920 | 01.01.2024 0:00:00 | 10 | 13920 | 0
000000011183 | Нет | 000000011183Поверка | Поверка | Меры длины концевые плоскопараллельные | Нет данных | 23297-02 |  |  | Нет | 24810 | 01.01.2024 0:00:00 | 10 | 24810 | 0
000000011199 | Нет | 000000011199Поверка | Поверка | Меры длины концевые плоскопараллельные | Нет данных | 23297-02 |  |  | Нет | 19362 | 01.01.2024 0:00:00 | 10 | 19362 | 0
000000011208 | Нет | 000000011208Поверка | Поверка | Меры длины концевые плоскопараллельные | Нет данных | 23297-02 |  |  | Нет | 22764 | 01.01.2024 0:00:00 | 10 | 22764 | 0
000000011217 | Нет | 000000011217Поверка | Поверка | Меры длины концевые плоскопараллельные | Нет данных | 23297-02 |  |  | Нет | 17760 | 01.01.2024 0:00:00 | 10 | 17760 | 0
000000011226 | Нет | 000000011226Поверка | Поверка | Меры длины концевые плоскопараллельные | Нет данных | 23297-02 |  |  | Нет | 402 | 01.01.2024 0:00:00 | 10 | 402 | 0
000000011385 | Нет | 000000011385Поверка | Поверка | Меры длины концевые плоскопараллельные | Нет данных | 23297-02 |  |  | Нет | 2040 | 01.01.2024 0:00:00 | 10 | 2040 | 0
000000011541 | Нет | 000000011541Поверка | Поверка | Меры длины концевые плоскопараллельные | MarGage 402, MarGage 402C, MarGage 404, MarGage 404C, MarGage 406, MarGage 406C, MarGage 408, MarGage 408C, MarGage 409, MarGage 409C, MarGage 417, MarGage 417C | 23297-12 |  |  | Нет | 6558 | 01.01.2024 0:00:00 | 10 | 6558 | 0
000000011568 | Нет | 000000011568Поверка | Поверка | Меры длины концевые плоскопараллельные | MarGage 402, MarGage 402C, MarGage 404, MarGage 404C, MarGage 406, MarGage 406C, MarGage 408, MarGage 408C, MarGage 409, MarGage 409C, MarGage 417, MarGage 417C | 23297-12 |  |  | Нет | 5118 | 01.01.2024 0:00:00 | 10 | 5118 | 0
000000011868 | Нет | 000000011868Поверка | Поверка | Меры длины концевые плоскопараллельные | MarGage 402, MarGage 402C, MarGage 404, MarGage 404C, MarGage 406, MarGage 406C, MarGage 408, MarGage 408C, MarGage 409, MarGage 409C, MarGage 417, MarGage 417C | 23297-12 |  |  | Нет | 9432 | 01.01.2024 0:00:00 | 10 | 9432 | 0
000000011878 | Нет | 000000011878Поверка | Поверка | Меры длины концевые плоскопараллельные | MarGage 402, MarGage 402C, MarGage 404, MarGage 404C, MarGage 406, MarGage 406C, MarGage 408, MarGage 408C, MarGage 409, MarGage 409C, MarGage 417, MarGage 417C | 23297-12 |  |  | Нет | 7356 | 01.01.2024 0:00:00 | 10 | 7356 | 0
000000011888 | Нет | 000000011888Поверка | Поверка | Меры длины концевые плоскопараллельные | MarGage 402, MarGage 402C, MarGage 404, MarGage 404C, MarGage 406, MarGage 406C, MarGage 408, MarGage 408C, MarGage 409, MarGage 409C, MarGage 417, MarGage 417C | 23297-12 |  |  | Нет | 17844 | 01.01.2024 0:00:00 | 10 | 17844 | 0
000000011909 | Нет | 000000011909Поверка | Поверка | Меры длины концевые плоскопараллельные | MarGage 402, MarGage 402C, MarGage 404, MarGage 404C, MarGage 406, MarGage 406C, MarGage 408, MarGage 408C, MarGage 409, MarGage 409C, MarGage 417, MarGage 417C | 23297-12 |  |  | Нет | 13920 | 01.01.2024 0:00:00 | 10 | 13920 | 0
000000011929 | Нет | 000000011929Поверка | Поверка | Меры длины концевые плоскопараллельные | MarGage 402, MarGage 402C, MarGage 404, MarGage 404C, MarGage 406, MarGage 406C, MarGage 408, MarGage 408C, MarGage 409, MarGage 409C, MarGage 417, MarGage 417C | 23297-12 |  |  | Нет | 24810 | 01.01.2024 0:00:00 | 10 | 24810 | 0
000000011952 | Нет | 000000011952Поверка | Поверка | Меры длины концевые плоскопараллельные | MarGage 402, MarGage 402C, MarGage 404, MarGage 404C, MarGage 406, MarGage 406C, MarGage 408, MarGage 408C, MarGage 409, MarGage 409C, MarGage 417, MarGage 417C | 23297-12 |  |  | Нет | 19362 | 01.01.2024 0:00:00 | 10 | 19362 | 0
000000011971 | Нет | 000000011971Поверка | Поверка | Меры длины концевые плоскопараллельные | MarGage 402, MarGage 402C, MarGage 404, MarGage 404C, MarGage 406, MarGage 406C, MarGage 408, MarGage 408C, MarGage 409, MarGage 409C, MarGage 417, MarGage 417C | 23297-12 |  |  | Нет | 22764 | 01.01.2024 0:00:00 | 10 | 22764 | 0
000000011982 | Нет | 000000011982Поверка | Поверка | Меры длины концевые плоскопараллельные | MarGage 402, MarGage 402C, MarGage 404, MarGage 404C, MarGage 406, MarGage 406C, MarGage 408, MarGage 408C, MarGage 409, MarGage 409C, MarGage 417, MarGage 417C | 23297-12 |  |  | Нет | 17760 | 01.01.2024 0:00:00 | 10 | 17760 | 0
000000024420 | Нет | 000000024420Поверка | Поверка | Меры длины концевые плоскопараллельные | 240101, 240111, 240121, 240131, 240211, 240221, 240231, 240301, 240311, 240321, 240331, 240401, 240411, 240421, 240431, 240501, 240511, 244111, 244121, 244131, 244211, 244221, 244231, 244301, 244311, 244411, 244421, 244431, 244511, 244521, 244531 | 9291-91 |  |  | Нет | 17034 | 01.01.2024 0:00:00 | 10 | 17034 | 0
000000024421 | Нет | 000000024421Поверка | Поверка | Меры длины концевые плоскопараллельные | Набор №1, модель 240121 | 9291-91 |  |  | Нет | 13230 | 01.01.2024 0:00:00 | 10 | 13230 | 0
000000024422 | Нет | 000000024422Поверка | Поверка | Меры длины концевые плоскопараллельные | 240101, 240111, 240121, 240131, 240211, 240221, 240231, 240301, 240311, 240321, 240331, 240401, 240411, 240421, 240431, 240501, 240511, 244111, 244121, 244131, 244211, 244221, 244231, 244301, 244311, 244411, 244421, 244431, 244511, 244521, 244531 | 9291-91 |  |  | Нет | 7788 | 01.01.2024 0:00:00 | 10 | 7788 | 0
000000024423 | Нет | 000000024423Поверка | Поверка | Меры длины концевые плоскопараллельные | 240101, 240111, 240121, 240131, 240211, 240221, 240231, 240301, 240311, 240321, 240331, 240401, 240411, 240421, 240431, 240501, 240511, 244111, 244121, 244131, 244211, 244221, 244231, 244301, 244311, 244411, 244421, 244431, 244511, 244521, 244531 | 9291-91 |  |  | Нет | 6060 | 01.01.2024 0:00:00 | 10 | 6060 | 0
000000024424 | Нет | 000000024424Поверка | Поверка | Меры длины концевые плоскопараллельные | Модель 240331 | 9291-91 |  |  | Нет | 5580 | 01.01.2024 0:00:00 | 10 | 5580 | 0
000000024425 | Нет | 000000024425Поверка | Поверка | Меры длины концевые плоскопараллельные | 240101, 240111, 240121, 240131, 240211, 240221, 240231, 240301, 240311, 240321, 240331, 240401, 240411, 240421, 240431, 240501, 240511, 244111, 244121, 244131, 244211, 244221, 244231, 244301, 244311, 244411, 244421, 244431, 244511, 244521, 244531 | 9291-91 |  |  | Нет | 4518 | 01.01.2024 0:00:00 | 10 | 4518 | 0
000000024427 | Нет | 000000024427Поверка | Поверка | Меры длины концевые плоскопараллельные | Модель 240421 | 9291-91 |  |  | Нет | 5562 | 01.01.2024 0:00:00 | 10 | 5562 | 0
000000024428 | Нет | 000000024428Поверка | Поверка | Меры длины концевые плоскопараллельные | Набор №17, модель 240511 | 9291-91 |  |  | Нет | 3900 | 01.01.2024 0:00:00 | 10 | 3900 | 0
000000024429 | Нет | 000000024429Поверка | Поверка | Меры длины концевые плоскопараллельные | Модель 240521 | 9291-91 |  |  | Нет | 3024 | 01.01.2024 0:00:00 | 10 | 3024 | 0
000000024430 | Нет | 000000024430Поверка | Поверка | Меры длины концевые плоскопараллельные | Модель 240631 | 9291-91 |  |  | Нет | 3450 | 01.01.2024 0:00:00 | 10 | 3450 | 0
000000024431 | Нет | 000000024431Поверка | Поверка | Меры длины концевые плоскопараллельные | Модель 240631 | 9291-91 |  |  | Нет | 2580 | 01.01.2024 0:00:00 | 10 | 2580 | 0
000000024432 | Нет | 000000024432Поверка | Поверка | Меры длины концевые плоскопараллельные | Модель 244311 | 9291-91 |  |  | Нет | 3900 | 01.01.2024 0:00:00 | 10 | 3900 | 0
000000030133 | Нет | 000000030133Поверка | Поверка | Меры длины концевые плоскопараллельные | Набор №2 | 17726-98 | Диапазон измерений: (5,12..100) мм, погрешность и (или) неопределенность (класс, разряд): 4 разряд | 4 разряд | Нет | 7788 | 01.01.2024 0:00:00 | 10 | 7788 | 0
000000031326 | Нет | 000000031326Поверка | Поверка | Меры длины концевые плоскопараллельные | Набор № 21 | 17726-98 | Диапазон измерений: (5,12-100) мм, погрешность и (или) неопределенность (класс, разряд): 4 р | 4 р | Нет | 3234 | 01.01.2024 0:00:00 | 10 | 3234 | 0
000000031329 | Нет | 000000031329Поверка | Поверка | Меры длины концевые плоскопараллельные | Набор № 21 | 17726-98 | Диапазон измерений: (5,12-100) мм, погрешность и (или) неопределенность (класс, разряд): 3 р | 3 р | Нет | 4104 | 01.01.2024 0:00:00 | 10 | 4104 | 0
000000031330 | Нет | 000000031330Поверка | Поверка | Меры длины концевые плоскопараллельные | Набор № 17 | 17726-03 | Диапазон измерений: (1,991-2,009) мм, погрешность и (или) неопределенность (класс, разряд): 3 р | 3 р | Нет | 4104 | 01.01.2024 0:00:00 | 10 | 4104 | 0
000000031343 | Нет | 000000031343Поверка | Поверка | Меры длины концевые плоскопараллельные | Нет данных | 17726-03 | Диапазон измерений: (0,12-3,5) мм, погрешность и (или) неопределенность (класс, разряд): 3 р | 3 р | Нет | 4716 | 01.01.2024 0:00:00 | 10 | 4716 | 0
000000033280 | Нет | 000000033280Поверка | Поверка | Меры длины концевые плоскопараллельные | Набор № 1 | 17726-98 |  |  | Нет | 17034 | 01.01.2024 0:00:00 | 10 | 17034 | 0
000000033494 | Нет | 000000033494Поверка | Поверка | Меры длины концевые плоскопараллельные | Набор № 16 | 17726-03 | Диапазон измерений: (0,991-, погрешность и (или) неопределенность (класс, разряд): 2 р | 2 р | Нет | 3900 | 01.01.2024 0:00:00 | 10 | 3900 | 0
000000035155 | Нет | 000000035155Поверка | Поверка | Меры длины концевые плоскопараллельные | Набор № 10 | 17726-03 | Диапазон измерений: (0,10-0,29) мм, погрешность и (или) неопределенность (класс, разряд): 3 разряд | 3 разряд | Нет | 4104 | 01.01.2024 0:00:00 | 10 | 4104 | 0
000000035830 | Нет | 000000035830Поверка | Поверка | Меры длины концевые плоскопараллельные | Нет данных | 17726-03 |  |  | Нет | 17034 | 01.01.2024 0:00:00 | 35 | 17034 | 0
000000035873 | Нет | 000000035873Поверка | Поверка | Меры длины концевые плоскопараллельные | Набор 21 | 17726-03 |  |  | Нет | 3234 | 01.01.2024 0:00:00 | 10 | 3234 | 0
000000036187 | Нет | 000000036187Поверка | Поверка | Меры длины концевые плоскопараллельные | Набор № 21 | 17726-98 |  |  | Нет | 3234 | 01.01.2024 0:00:00 | 10 | 3234 | 0
000000036393 | Нет | 000000036393Поверка | Поверка | Меры длины концевые плоскопараллельные | Набор № 1 | 17726-98 |  |  | Нет | 13230 | 01.01.2024 0:00:00 | 10 | 13230 | 0
000000037171 | Нет | 000000037171Поверка | Поверка | Меры длины концевые плоскопараллельные | Набор № 11 | 74059-19 |  |  | Нет | 8826 | 01.01.2024 0:00:00 | 10 | 8826 | 0
000000037441 | Нет | 000000037441Поверка | Поверка | Меры длины концевые плоскопараллельные | Набор № 1 | 74059-19 |  |  | Нет | 17034 | 01.01.2024 0:00:00 | 10 | 17034 | 0
000000037503 | Нет | 000000037503Поверка | Поверка | Меры длины концевые плоскопараллельные | Набор № 1 | 74059-19 |  |  | Нет | 17034 | 01.01.2024 0:00:00 | 10 | 17034 | 0
000000038188 | Нет | 000000038188Поверка | Поверка | Меры длины концевые плоскопараллельные | Набор № 1 | 82849-21 |  |  | Нет | 17034 | 01.01.2024 0:00:00 | 10 | 17034 | 0
000000038266 | Нет | 000000038266Поверка | Поверка | Меры длины концевые плоскопараллельные | Micron | 51479-12 |  |  | Нет | 4518 | 01.01.2024 0:00:00 | 10 | 4518 | 0
000000038576 | Нет | 000000038576Поверка | Поверка | Меры длины концевые плоскопараллельные | Набор № 6 | 17726-98 |  |  | Нет | 2256 | 01.01.2024 0:00:00 | 10 | 2256 | 0
000000038855 | Нет | 000000038855Поверка | Поверка | Меры длины концевые плоскопараллельные | Micron | 51479-12 |  |  | Нет | 1752 | 01.01.2024 0:00:00 | 10 | 1752 | 0
000000039142 | Нет | 000000039142Поверка | Поверка | Меры длины концевые плоскопараллельные | Набор № 4 | 17726-98 |  |  | Нет | 2328 | 01.01.2024 0:00:00 | 10 | 2328 | 0
000000039144 | Нет | 000000039144Поверка | Поверка | Меры длины концевые плоскопараллельные | Набор № 5 | 17726-98 |  |  | Нет | 2256 | 01.01.2024 0:00:00 | 10 | 2256 | 0
000000039983 | Нет | 000000039983Поверка | Поверка | Меры длины концевые плоскопараллельные | Набор № 3 | 74059-19 |  |  | Нет | 22992 | 01.01.2024 0:00:00 | 10 | 22992 | 0
000000040025 | Нет | 000000040025Поверка | Поверка | Меры длины концевые плоскопараллельные | Набор № 1 | 17726-98 |  |  | Нет | 17034 | 01.01.2024 0:00:00 | 22 | 17034 | 0
000000041094 | Нет | 000000041094Калибровка | Калибровка | Меры длины концевые плоскопараллельные | Набор № 1 |  |  |  | Нет | 17034 | 01.01.2024 0:00:00 | 10 | 17034 | 0
000000041351 | Нет | 000000041351Калибровка | Калибровка | Меры длины концевые плоскопараллельные | Набор № 3 |  |  |  | Нет | 22992 | 01.01.2024 0:00:00 | 10 | 22992 | 0
000000042833 | Нет | 000000042833Калибровка | Калибровка | Меры длины концевые плоскопараллельные | Набор № 22 |  |  |  | Нет | 3450 | 01.01.2024 0:00:00 | 10 | 3450 | 0
000000042834 | Нет | 000000042834Калибровка | Калибровка | Меры длины концевые плоскопараллельные | Набор № 21 |  |  |  | Нет | 4104 | 01.01.2024 0:00:00 | 10 | 4104 | 0
000000042897 | Нет | 000000042897Калибровка | Калибровка | Меры длины концевые плоскопараллельные | Набор №6 |  |  |  | Нет | 2256 | 01.01.2024 0:00:00 | 10 | 2256 | 0
000000043496 | Нет | 000000043496Поверка | Поверка | Меры длины концевые плоскопараллельные | Набор № 22 | 74059-19 |  |  | Нет | 3450 | 01.01.2024 0:00:00 | 10 | 3450 | 0
000000043499 | Нет | 000000043499Поверка | Поверка | Меры длины концевые плоскопараллельные | Набор № 7 | 17726-03 |  |  | Нет | 2256 | 01.01.2024 0:00:00 | 10 | 2256 | 0
000000043616 | Нет | 000000043616Калибровка | Калибровка | Меры длины концевые плоскопараллельные |  |  |  |  | Нет | 4518 | 01.01.2024 0:00:00 | 35 | 4518 | 0
000000043660 | Нет | 000000043660Поверка | Поверка | Меры длины концевые плоскопараллельные | Набор № 17 | 17726-98 |  |  | Нет | 3024 | 01.01.2024 0:00:00 | 10 | 3024 | 0
000000043903 | Нет | 000000043903Поверка | Поверка | Меры длины концевые плоскопараллельные | Набор № 11 | 17726-98 |  |  | Нет | 8826 | 01.01.2024 0:00:00 | 10 | 8826 | 0
000000044137 | Нет | 000000044137Поверка | Поверка | Меры длины концевые плоскопараллельные | Нет данных | 74059-19 |  |  | Нет | 3234 | 01.01.2024 0:00:00 | 35 | 3234 | 0
000000044248 | Нет | 000000044248Поверка | Поверка | Меры длины концевые плоскопараллельные | Нет данных | 17726-03 |  |  | Нет | 22992 | 01.01.2024 0:00:00 | 35 | 22992 | 0
000000044449 | Нет | 000000044449Калибровка | Калибровка | Меры длины концевые плоскопараллельные | Набор № 16 |  |  |  | Нет | 3900 | 01.01.2024 0:00:00 | 10 | 3900 | 0
000000044450 | Нет | 000000044450Калибровка | Калибровка | Меры длины концевые плоскопараллельные | Набор № 2 |  |  |  | Нет | 7788 | 01.01.2024 0:00:00 | 10 | 7788 | 0
000000044451 | Нет | 000000044451Калибровка | Калибровка | Меры длины концевые плоскопараллельные | Набор № 2 |  |  |  | Нет | 6060 | 01.01.2024 0:00:00 | 10 | 6060 | 0
000000046293 | Нет | 000000046293Поверка | Поверка | Меры длины концевые плоскопараллельные | Набор № 10 | 17726-98 |  |  | Нет | 4104 | 01.01.2024 0:00:00 | 10 | 4104 | 0
000000046294 | Нет | 000000046294Поверка | Поверка | Меры длины концевые плоскопараллельные | Набор № 3 | 17726-98 |  |  | Нет | 17862 | 01.01.2024 0:00:00 | 10 | 17862 | 0
000000046523 | Нет | 000000046523Поверка | Поверка | Меры длины концевые плоскопараллельные | Набор № 21 | 17726-03 |  |  | Нет | 3234 | 01.01.2024 0:00:00 | 35 | 3234 | 0
000000046524 | Нет | 000000046524Поверка | Поверка | Меры длины концевые плоскопараллельные | Набор № 21 | 17726-03 |  |  | Нет | 3234 | 01.01.2024 0:00:00 | 35 | 3234 | 0
000000048171 | Нет | 000000048171Поверка | Поверка | Меры длины концевые плоскопараллельные | Набор № 22 | 74059-19 |  |  | Нет | 2580 | 01.01.2024 0:00:00 | 35 | 2580 | 0
000000049096 | Нет | 000000049096Поверка | Поверка | Меры длины концевые плоскопараллельные | Нет данных | 21163-01 |  |  | Нет | 5562 | 01.01.2024 0:00:00 | 35 | 5562 | 0
000000049296 | Нет | 000000049296Поверка | Поверка | Меры длины концевые плоскопараллельные | Micron | 51479-12 |  |  | Нет | 6060 | 01.01.2024 0:00:00 | 35 | 6060 | 0
000000049835 | Нет | 000000049835Поверка | Поверка | Меры длины концевые плоскопараллельные | Diapazon, Набор № 1 | 51477-12 |  |  | Нет | 17034 | 01.01.2024 0:00:00 | 10 | 17034 | 0
000000049962 | Нет | 000000049962Поверка | Поверка | Меры длины концевые плоскопараллельные | Diapazon | 51477-12 |  |  | Нет | 13230 | 01.01.2024 0:00:00 | 35 | 13230 | 0
000000050183 | Нет | 000000050183Поверка | Поверка | Меры длины концевые плоскопараллельные | Нет данных | 17726-03 |  |  | Нет | 6852 | 01.01.2024 0:00:00 | 35 | 6852 | 0
000000050454 | Нет | 000000050454Поверка | Поверка | Меры длины концевые плоскопараллельные | Нет данных | 17726-03 |  |  | Нет | 2328 | 01.01.2024 0:00:00 | 35 | 2328 | 0
000000050712 | Нет | 000000050712Поверка | Поверка | Меры длины концевые плоскопараллельные | Набор № 6 | 74059-19 |  |  | Нет | 2256 | 01.01.2024 0:00:00 | 10 | 2256 | 0
000000050818 | Нет | 000000050818Поверка | Поверка | Меры длины концевые плоскопараллельные | Набор № 11 | 17726-03 |  |  | Нет | 8826 | 01.01.2024 0:00:00 | 35 | 8826 | 0
000000051033 | Нет | 000000051033Поверка | Поверка | Меры длины концевые плоскопараллельные | Набор № 22 | 82849-21 |  |  | Нет | 3450 | 01.01.2024 0:00:00 | 10 | 3450 | 0
000000051123 | Нет | 000000051123Поверка | Поверка | Меры длины концевые плоскопараллельные | Набор № 3 | 62321-15 |  |  | Нет | 17862 | 01.01.2024 0:00:00 | 10 | 17862 | 0
000000051125 | Нет | 000000051125Поверка | Поверка | Меры длины концевые плоскопараллельные | Diapazon, Набор № 11 | 51477-12 |  |  | Нет | 8826 | 01.01.2024 0:00:00 | 10 | 8826 | 0
000000051126 | Нет | 000000051126Поверка | Поверка | Меры длины концевые плоскопараллельные | Набор № 3 | 62321-15 |  |  | Нет | 22992 | 01.01.2024 0:00:00 | 10 | 22992 | 0
000000051128 | Нет | 000000051128Поверка | Поверка | Меры длины концевые плоскопараллельные | Diapazon, Набор № 11 | 51477-12 |  |  | Нет | 6852 | 01.01.2024 0:00:00 | 10 | 6852 | 0
000000051261 | Нет | 000000051261Поверка | Поверка | Меры длины концевые плоскопараллельные | Набор № 20 | 17726-98 |  |  | Нет | 4716 | 01.01.2024 0:00:00 | 10 | 4716 | 0
000000052697 | Нет | 000000052697Поверка | Поверка | Меры длины концевые плоскопараллельные | серия 516, стальные из 87 штук | 32668-14 |  |  | Нет | 17034 | 01.01.2024 0:00:00 | 10 | 17034 | 0
000000053073 | Нет | 000000053073Поверка | Поверка | Меры длины концевые плоскопараллельные | Набор № 20 | 74059-19 |  |  | Нет | 4716 | 01.01.2024 0:00:00 | 10 | 4716 | 0
000000053194 | Нет | 000000053194Поверка | Поверка | Меры длины концевые плоскопараллельные | Micron | 51479-12 |  |  | Нет | 6060 | 01.01.2024 0:00:00 | 10 | 6060 | 0
000000053249 | Нет | 000000053249Поверка | Поверка | Меры длины концевые плоскопараллельные | Набор №2 | 52670-13 |  |  | Нет | 7788 | 01.01.2024 0:00:00 | 10 | 7788 | 0
Г00000000348 |  | Г00000000348Поверка | Поверка | Меры длины концевые плоскопараллельные (0,1:100 мм, 3 разряд, 1 шт.) |  |  |  |  | Нет | 198 | 01.01.2024 0:00:00 | 10отд | 198 | 0
Г00000001448 |  | Г00000001448Калибровка | Калибровка | Меры длины концевые плоскопараллельные (0,1:100 мм, 3 разряд, 1 шт.) (К) |  |  |  |  | Нет | 198 | 01.01.2024 0:00:00 | 10отд | 198 | 0
Г00000000349 |  | Г00000000349Поверка | Поверка | Меры длины концевые плоскопараллельные (0,1:100 мм, 4 разряд, 1 шт.) |  |  |  |  | Нет | 156 | 01.01.2024 0:00:00 | 10отд | 156 | 0
Г00000001449 |  | Г00000001449Калибровка | Калибровка | Меры длины концевые плоскопараллельные (0,1:100 мм, 4 разряд, 1 шт.) (К) |  |  |  |  | Нет | 156 | 01.01.2024 0:00:00 | 10отд | 156 | 0
Г00000000353 |  | Г00000000353Поверка | Поверка | Меры длины концевые плоскопараллельные (1 набор из 83 шт, 3 разряд) |  |  |  |  | Нет | 17034 | 01.01.2024 0:00:00 | 10отд | 17034 | 0
Г00000001450 |  | Г00000001450Калибровка | Калибровка | Меры длины концевые плоскопараллельные (1 набор из 83 шт, 3 разряд) (К) |  |  |  |  | Нет | 17034 | 01.01.2024 0:00:00 | 10отд | 17034 | 0
Г00000000354 |  | Г00000000354Поверка | Поверка | Меры длины концевые плоскопараллельные (1 набор из 83 шт, 4 разряд) |  |  |  |  | Нет | 13230 | 01.01.2024 0:00:00 | 10отд | 13230 | 0
Г00000001451 |  | Г00000001451Калибровка | Калибровка | Меры длины концевые плоскопараллельные (1 набор из 83 шт, 4 разряд) (К) |  |  |  |  | Нет | 13230 | 01.01.2024 0:00:00 | 10отд | 13230 | 0
Г00000000370 |  | Г00000000370Поверка | Поверка | Меры длины концевые плоскопараллельные (10 набор из 20 шт, 3 разряд) |  |  |  |  | Нет | 4104 | 01.01.2024 0:00:00 | 10отд | 4104 | 0
Г00000001452 |  | Г00000001452Калибровка | Калибровка | Меры длины концевые плоскопараллельные (10 набор из 20 шт, 3 разряд) (К) |  |  |  |  | Нет | 4104 | 01.01.2024 0:00:00 | 10отд | 4104 | 0
Г00000000371 |  | Г00000000371Поверка | Поверка | Меры длины концевые плоскопараллельные (10 набор из 20 шт, 4 разряд) |  |  |  |  | Нет | 3186 | 01.01.2024 0:00:00 | 10отд | 3186 | 0
Г00000001453 |  | Г00000001453Калибровка | Калибровка | Меры длины концевые плоскопараллельные (10 набор из 20 шт, 4 разряд) (К) |  |  |  |  | Нет | 3186 | 01.01.2024 0:00:00 | 10отд | 3186 | 0
Г00000000350 |  | Г00000000350Поверка | Поверка | Меры длины концевые плоскопараллельные (100:500 мм, 3 разряд, 1 шт.) |  |  |  |  | Нет | 582 | 01.01.2024 0:00:00 | 10отд | 582 | 0
Г00000001454 |  | Г00000001454Калибровка | Калибровка | Меры длины концевые плоскопараллельные (100:500 мм, 3 разряд, 1 шт.) (К) |  |  |  |  | Нет | 582 | 01.01.2024 0:00:00 | 10отд | 582 | 0
Г00000000351 |  | Г00000000351Поверка | Поверка | Меры длины концевые плоскопараллельные (100:500 мм, 4 разряд, 1 шт.) |  |  |  |  | Нет | 492 | 01.01.2024 0:00:00 | 10отд | 492 | 0
Г00000001455 |  | Г00000001455Калибровка | Калибровка | Меры длины концевые плоскопараллельные (100:500 мм, 4 разряд, 1 шт.) (К) |  |  |  |  | Нет | 492 | 01.01.2024 0:00:00 | 10отд | 492 | 0
Г00000000372 |  | Г00000000372Поверка | Поверка | Меры длины концевые плоскопараллельные (11 набор из 43 шт, 3 разряд) |  |  |  |  | Нет | 8826 | 01.01.2024 0:00:00 | 10отд | 8826 | 0
Г00000001456 |  | Г00000001456Калибровка | Калибровка | Меры длины концевые плоскопараллельные (11 набор из 43 шт, 3 разряд) (К) |  |  |  |  | Нет | 8826 | 01.01.2024 0:00:00 | 10отд | 8826 | 0
Г00000000373 |  | Г00000000373Поверка | Поверка | Меры длины концевые плоскопараллельные (11 набор из 43 шт, 4 разряд) |  |  |  |  | Нет | 6852 | 01.01.2024 0:00:00 | 10отд | 6852 | 0
Г00000001457 |  | Г00000001457Калибровка | Калибровка | Меры длины концевые плоскопараллельные (11 набор из 43 шт, 4 разряд) (К) |  |  |  |  | Нет | 6852 | 01.01.2024 0:00:00 | 10отд | 6852 | 0
Г00000000374 |  | Г00000000374Поверка | Поверка | Меры длины концевые плоскопараллельные (12 набор из 74 шт, 3 разряд) |  |  |  |  | Нет | 15192 | 01.01.2024 0:00:00 | 10отд | 15192 | 0
Г00000001458 |  | Г00000001458Калибровка | Калибровка | Меры длины концевые плоскопараллельные (12 набор из 74 шт, 3 разряд) (К) |  |  |  |  | Нет | 15192 | 01.01.2024 0:00:00 | 10отд | 15192 | 0
Г00000000375 |  | Г00000000375Поверка | Поверка | Меры длины концевые плоскопараллельные (12 набор из 74 шт, 4 разряд) |  |  |  |  | Нет | 11802 | 01.01.2024 0:00:00 | 10отд | 11802 | 0
Г00000001459 |  | Г00000001459Калибровка | Калибровка | Меры длины концевые плоскопараллельные (12 набор из 74 шт, 4 разряд) (К) |  |  |  |  | Нет | 11802 | 01.01.2024 0:00:00 | 10отд | 11802 | 0
Г00000000376 |  | Г00000000376Поверка | Поверка | Меры длины концевые плоскопараллельные (13 набор из 11 шт, 3 разряд) |  |  |  |  | Нет | 2256 | 01.01.2024 0:00:00 | 10отд | 2256 | 0
Г00000001460 |  | Г00000001460Калибровка | Калибровка | Меры длины концевые плоскопараллельные (13 набор из 11 шт, 3 разряд) (К) |  |  |  |  | Нет | 2256 | 01.01.2024 0:00:00 | 10отд | 2256 | 0
Г00000000377 |  | Г00000000377Поверка | Поверка | Меры длины концевые плоскопараллельные (13 набор из 11 шт, 4 разряд) |  |  |  |  | Нет | 1752 | 01.01.2024 0:00:00 | 10отд | 1752 | 0
Г00000001461 |  | Г00000001461Калибровка | Калибровка | Меры длины концевые плоскопараллельные (13 набор из 11 шт, 4 разряд) (К) |  |  |  |  | Нет | 1752 | 01.01.2024 0:00:00 | 10отд | 1752 | 0
Г00000000378 |  | Г00000000378Поверка | Поверка | Меры длины концевые плоскопараллельные (14 набор из 38 шт, 3 разряд) |  |  |  |  | Нет | 6852 | 01.01.2024 0:00:00 | 10отд | 6852 | 0
Г00000001462 |  | Г00000001462Калибровка | Калибровка | Меры длины концевые плоскопараллельные (14 набор из 38 шт, 3 разряд) (К) |  |  |  |  | Нет | 6852 | 01.01.2024 0:00:00 | 10отд | 6852 | 0
Г00000000379 |  | Г00000000379Поверка | Поверка | Меры длины концевые плоскопараллельные (14 набор из 38 шт, 4 разряд) |  |  |  |  | Нет | 6060 | 01.01.2024 0:00:00 | 10отд | 6060 | 0
Г00000001463 |  | Г00000001463Калибровка | Калибровка | Меры длины концевые плоскопараллельные (14 набор из 38 шт, 4 разряд) (К) |  |  |  |  | Нет | 6060 | 01.01.2024 0:00:00 | 10отд | 6060 | 0
Г00000000380 |  | Г00000000380Поверка | Поверка | Меры длины концевые плоскопараллельные (15 набор из 29 шт, 3 разряд) |  |  |  |  | Нет | 5952 | 01.01.2024 0:00:00 | 10отд | 5952 | 0
Г00000001464 |  | Г00000001464Калибровка | Калибровка | Меры длины концевые плоскопараллельные (15 набор из 29 шт, 3 разряд) (К) |  |  |  |  | Нет | 5952 | 01.01.2024 0:00:00 | 10отд | 5952 | 0
Г00000000381 |  | Г00000000381Поверка | Поверка | Меры длины концевые плоскопараллельные (15 набор из 29 шт, 4 разряд) |  |  |  |  | Нет | 4626 | 01.01.2024 0:00:00 | 10отд | 4626 | 0
Г00000001465 |  | Г00000001465Калибровка | Калибровка | Меры длины концевые плоскопараллельные (15 набор из 29 шт, 4 разряд) (К) |  |  |  |  | Нет | 4626 | 01.01.2024 0:00:00 | 10отд | 4626 | 0
Г00000000382 |  | Г00000000382Поверка | Поверка | Меры длины концевые плоскопараллельные (16 набор из 19 шт, 3 разряд) |  |  |  |  | Нет | 3900 | 01.01.2024 0:00:00 | 10отд | 3900 | 0
Г00000001466 |  | Г00000001466Калибровка | Калибровка | Меры длины концевые плоскопараллельные (16 набор из 19 шт, 3 разряд) (К) |  |  |  |  | Нет | 3900 | 01.01.2024 0:00:00 | 10отд | 3900 | 0
Г00000000383 |  | Г00000000383Поверка | Поверка | Меры длины концевые плоскопараллельные (16 набор из 19 шт, 4 разряд) |  |  |  |  | Нет | 3024 | 01.01.2024 0:00:00 | 10отд | 3024 | 0
Г00000001467 |  | Г00000001467Калибровка | Калибровка | Меры длины концевые плоскопараллельные (16 набор из 19 шт, 4 разряд) (К) |  |  |  |  | Нет | 3024 | 01.01.2024 0:00:00 | 10отд | 3024 | 0
Г00000000384 |  | Г00000000384Поверка | Поверка | Меры длины концевые плоскопараллельные (17 набор из 19 шт, 3 разряд) |  |  |  |  | Нет | 3900 | 01.01.2024 0:00:00 | 10отд | 3900 | 0
Г00000001468 |  | Г00000001468Калибровка | Калибровка | Меры длины концевые плоскопараллельные (17 набор из 19 шт, 3 разряд) (К) |  |  |  |  | Нет | 3900 | 01.01.2024 0:00:00 | 10отд | 3900 | 0
Г00000000385 |  | Г00000000385Поверка | Поверка | Меры длины концевые плоскопараллельные (17 набор из 19 шт, 4 разряд) |  |  |  |  | Нет | 3024 | 01.01.2024 0:00:00 | 10отд | 3024 | 0
Г00000001469 |  | Г00000001469Калибровка | Калибровка | Меры длины концевые плоскопараллельные (17 набор из 19 шт, 4 разряд) (К) |  |  |  |  | Нет | 3024 | 01.01.2024 0:00:00 | 10отд | 3024 | 0
Г00000000355 |  | Г00000000355Поверка | Поверка | Меры длины концевые плоскопараллельные (2 набор из 38 шт, 3 разряд) |  |  |  |  | Нет | 7788 | 01.01.2024 0:00:00 | 10отд | 7788 | 0
Г00000001470 |  | Г00000001470Калибровка | Калибровка | Меры длины концевые плоскопараллельные (2 набор из 38 шт, 3 разряд) (К) |  |  |  |  | Нет | 7788 | 01.01.2024 0:00:00 | 10отд | 7788 | 0
Г00000000356 |  | Г00000000356Поверка | Поверка | Меры длины концевые плоскопараллельные (2 набор из 38 шт, 4 разряд) |  |  |  |  | Нет | 6060 | 01.01.2024 0:00:00 | 10отд | 6060 | 0
Г00000001471 |  | Г00000001471Калибровка | Калибровка | Меры длины концевые плоскопараллельные (2 набор из 38 шт, 4 разряд) (К) |  |  |  |  | Нет | 6060 | 01.01.2024 0:00:00 | 10отд | 6060 | 0
Г00000000386 |  | Г00000000386Поверка | Поверка | Меры длины концевые плоскопараллельные (20 набор из 23 шт, 3 разряд) |  |  |  |  | Нет | 4716 | 01.01.2024 0:00:00 | 10отд | 4716 | 0
Г00000001472 |  | Г00000001472Калибровка | Калибровка | Меры длины концевые плоскопараллельные (20 набор из 23 шт, 3 разряд) (К) |  |  |  |  | Нет | 4716 | 01.01.2024 0:00:00 | 10отд | 4716 | 0
Г00000000387 |  | Г00000000387Поверка | Поверка | Меры длины концевые плоскопараллельные (20 набор из 23 шт, 4 разряд) |  |  |  |  | Нет | 3672 | 01.01.2024 0:00:00 | 10отд | 3672 | 0
Г00000001473 |  | Г00000001473Калибровка | Калибровка | Меры длины концевые плоскопараллельные (20 набор из 23 шт, 4 разряд) (К) |  |  |  |  | Нет | 3672 | 01.01.2024 0:00:00 | 10отд | 3672 | 0
Г00000000388 |  | Г00000000388Поверка | Поверка | Меры длины концевые плоскопараллельные (21 набор из 20 шт, 3 разряд) |  |  |  |  | Нет | 4104 | 01.01.2024 0:00:00 | 10отд | 4104 | 0
Г00000001474 |  | Г00000001474Калибровка | Калибровка | Меры длины концевые плоскопараллельные (21 набор из 20 шт, 3 разряд) (К) |  |  |  |  | Нет | 4104 | 01.01.2024 0:00:00 | 10отд | 4104 | 0
Г00000000389 |  | Г00000000389Поверка | Поверка | Меры длины концевые плоскопараллельные (21 набор из 20 шт, 4 разряд) |  |  |  |  | Нет | 3234 | 01.01.2024 0:00:00 | 10отд | 3234 | 0
Г00000001475 |  | Г00000001475Калибровка | Калибровка | Меры длины концевые плоскопараллельные (21 набор из 20 шт, 4 разряд) (К) |  |  |  |  | Нет | 3234 | 01.01.2024 0:00:00 | 10отд | 3234 | 0
Г00000000390 |  | Г00000000390Поверка | Поверка | Меры длины концевые плоскопараллельные (22 набор из 7 шт, 3 разряд) |  |  |  |  | Нет | 3450 | 01.01.2024 0:00:00 | 10отд | 3450 | 0
Г00000001476 |  | Г00000001476Калибровка | Калибровка | Меры длины концевые плоскопараллельные (22 набор из 7 шт, 3 разряд) (К) |  |  |  |  | Нет | 3450 | 01.01.2024 0:00:00 | 10отд | 3450 | 0
Г00000000391 |  | Г00000000391Поверка | Поверка | Меры длины концевые плоскопараллельные (22 набор из 7 шт, 4 разряд) |  |  |  |  | Нет | 2580 | 01.01.2024 0:00:00 | 10отд | 2580 | 0
Г00000001477 |  | Г00000001477Калибровка | Калибровка | Меры длины концевые плоскопараллельные (22 набор из 7 шт, 4 разряд) (К) |  |  |  |  | Нет | 2580 | 01.01.2024 0:00:00 | 10отд | 2580 | 0
Г00000000392 |  | Г00000000392Поверка | Поверка | Меры длины концевые плоскопараллельные (23 набор из 13 шт, 3 разряд) |  |  |  |  | Нет | 2664 | 01.01.2024 0:00:00 | 10отд | 2664 | 0
Г00000001430 |  | Г00000001430Калибровка | Калибровка | Меры длины концевые плоскопараллельные (23 набор из 13 шт, 3 разряд) (К) |  |  |  |  | Нет | 2664 | 01.01.2024 0:00:00 | 10отд | 2664 | 0
Г00000000393 |  | Г00000000393Поверка | Поверка | Меры длины концевые плоскопараллельные (23 набор из 13 шт, 4 разряд) |  |  |  |  | Нет | 2070 | 01.01.2024 0:00:00 | 10отд | 2070 | 0
Г00000001431 |  | Г00000001431Калибровка | Калибровка | Меры длины концевые плоскопараллельные (23 набор из 13 шт, 4 разряд) (К) |  |  |  |  | Нет | 2070 | 01.01.2024 0:00:00 | 10отд | 2070 | 0
Г00000000394 |  | Г00000000394Поверка | Поверка | Меры длины концевые плоскопараллельные (24 набор из 25 шт, 3 разряд) |  |  |  |  | Нет | 5130 | 01.01.2024 0:00:00 | 10отд | 5130 | 0
Г00000001432 |  | Г00000001432Калибровка | Калибровка | Меры длины концевые плоскопараллельные (24 набор из 25 шт, 3 разряд) (К) |  |  |  |  | Нет | 5130 | 01.01.2024 0:00:00 | 10отд | 5130 | 0
Г00000000395 |  | Г00000000395Поверка | Поверка | Меры длины концевые плоскопараллельные (24 набор из 25 шт, 4 разряд) |  |  |  |  | Нет | 3990 | 01.01.2024 0:00:00 | 10отд | 3990 | 0
Г00000001433 |  | Г00000001433Калибровка | Калибровка | Меры длины концевые плоскопараллельные (24 набор из 25 шт, 4 разряд) (К) |  |  |  |  | Нет | 3990 | 01.01.2024 0:00:00 | 10отд | 3990 | 0
Г00000000357 |  | Г00000000357Поверка | Поверка | Меры длины концевые плоскопараллельные (3 набор из 112 шт, 3 разряд) |  |  |  |  | Нет | 22992 | 01.01.2024 0:00:00 | 10отд | 22992 | 0
Г00000001434 |  | Г00000001434Калибровка | Калибровка | Меры длины концевые плоскопараллельные (3 набор из 112 шт, 3 разряд) (К) |  |  |  |  | Нет | 22992 | 01.01.2024 0:00:00 | 10отд | 22992 | 0
Г00000000358 |  | Г00000000358Поверка | Поверка | Меры длины концевые плоскопараллельные (3 набор из 112 шт, 4 разряд) |  |  |  |  | Нет | 17862 | 01.01.2024 0:00:00 | 10отд | 17862 | 0
Г00000001435 |  | Г00000001435Калибровка | Калибровка | Меры длины концевые плоскопараллельные (3 набор из 112 шт, 4 разряд) (К) |  |  |  |  | Нет | 17862 | 01.01.2024 0:00:00 | 10отд | 17862 | 0
Г00000000359 |  | Г00000000359Поверка | Поверка | Меры длины концевые плоскопараллельные (4 набор из 11 шт, 3 разряд) |  |  |  |  | Нет | 2328 | 01.01.2024 0:00:00 | 10отд | 2328 | 0
Г00000001436 |  | Г00000001436Калибровка | Калибровка | Меры длины концевые плоскопараллельные (4 набор из 11 шт, 3 разряд) (К) |  |  |  |  | Нет | 2328 | 01.01.2024 0:00:00 | 10отд | 2328 | 0
Г00000000360 |  | Г00000000360Поверка | Поверка | Меры длины концевые плоскопараллельные (4 набор из 11 шт, 4 разряд) |  |  |  |  | Нет | 1752 | 01.01.2024 0:00:00 | 10отд | 1752 | 0
Г00000001437 |  | Г00000001437Калибровка | Калибровка | Меры длины концевые плоскопараллельные (4 набор из 11 шт, 4 разряд) (К) |  |  |  |  | Нет | 1752 | 01.01.2024 0:00:00 | 10отд | 1752 | 0
000000046872 | Нет | 000000046872Калибровка | Калибровка | меры длины концевые плоскопараллельные (4 разряд, 1 мера) | от 500 до 1000 мм |  |  |  | Нет | 852 | 01.01.2024 0:00:00 | 10 | 852 | 0
Г00000000361 |  | Г00000000361Поверка | Поверка | Меры длины концевые плоскопараллельные (5 набор из 11 шт, 3 разряд) |  |  |  |  | Нет | 2256 | 01.01.2024 0:00:00 | 10отд | 2256 | 0
Г00000001438 |  | Г00000001438Калибровка | Калибровка | Меры длины концевые плоскопараллельные (5 набор из 11 шт, 3 разряд) (К) |  |  |  |  | Нет | 2256 | 01.01.2024 0:00:00 | 10отд | 2256 | 0
Г00000000362 |  | Г00000000362Поверка | Поверка | Меры длины концевые плоскопараллельные (5 набор из 11 шт, 4 разряд) |  |  |  |  | Нет | 1752 | 01.01.2024 0:00:00 | 10отд | 1752 | 0
Г00000001439 |  | Г00000001439Калибровка | Калибровка | Меры длины концевые плоскопараллельные (5 набор из 11 шт, 4 разряд) (К) |  |  |  |  | Нет | 1752 | 01.01.2024 0:00:00 | 10отд | 1752 | 0
Г00000000352 |  | Г00000000352Поверка | Поверка | Меры длины концевые плоскопараллельные (500:1000 мм, 4 разряд, 1 шт.) |  |  |  |  | Нет | 852 | 01.01.2024 0:00:00 | 10отд | 852 | 0
Г00000001440 |  | Г00000001440Калибровка | Калибровка | Меры длины концевые плоскопараллельные (500:1000 мм, 4 разряд, 1 шт.) (К) |  |  |  |  | Нет | 852 | 01.01.2024 0:00:00 | 10отд | 852 | 0
Г00000000363 |  | Г00000000363Поверка | Поверка | Меры длины концевые плоскопараллельные (6 набор из 11 шт, 3 разряд) |  |  |  |  | Нет | 2256 | 01.01.2024 0:00:00 | 10отд | 2256 | 0
Г00000001441 |  | Г00000001441Калибровка | Калибровка | Меры длины концевые плоскопараллельные (6 набор из 11 шт, 3 разряд) (К) |  |  |  |  | Нет | 2256 | 01.01.2024 0:00:00 | 10отд | 2256 | 0
Г00000000364 |  | Г00000000364Поверка | Поверка | Меры длины концевые плоскопараллельные (6 набор из 11 шт, 4 разряд) |  |  |  |  | Нет | 1752 | 01.01.2024 0:00:00 | 10отд | 1752 | 0
Г00000001442 |  | Г00000001442Калибровка | Калибровка | Меры длины концевые плоскопараллельные (6 набор из 11 шт, 4 разряд) (К) |  |  |  |  | Нет | 1752 | 01.01.2024 0:00:00 | 10отд | 1752 | 0
Г00000000365 |  | Г00000000365Поверка | Поверка | Меры длины концевые плоскопараллельные (7 набор из 11 шт, 3 разряд) |  |  |  |  | Нет | 2256 | 01.01.2024 0:00:00 | 10отд | 2256 | 0
Г00000001443 |  | Г00000001443Калибровка | Калибровка | Меры длины концевые плоскопараллельные (7 набор из 11 шт, 3 разряд) (К) |  |  |  |  | Нет | 2256 | 01.01.2024 0:00:00 | 10отд | 2256 | 0
Г00000000366 |  | Г00000000366Поверка | Поверка | Меры длины концевые плоскопараллельные (7 набор из 11 шт, 4 разряд) |  |  |  |  | Нет | 1752 | 01.01.2024 0:00:00 | 10отд | 1752 | 0
Г00000001444 |  | Г00000001444Калибровка | Калибровка | Меры длины концевые плоскопараллельные (7 набор из 11 шт, 4 разряд) (К) |  |  |  |  | Нет | 1752 | 01.01.2024 0:00:00 | 10отд | 1752 | 0
Г00000000367 |  | Г00000000367Поверка | Поверка | Меры длины концевые плоскопараллельные (8 набор из 10 шт, 3 разряд) |  |  |  |  | Нет | 5580 | 01.01.2024 0:00:00 | 10отд | 5580 | 0
Г00000001445 |  | Г00000001445Калибровка | Калибровка | Меры длины концевые плоскопараллельные (8 набор из 10 шт, 3 разряд) (К) |  |  |  |  | Нет | 5580 | 01.01.2024 0:00:00 | 10отд | 5580 | 0
Г00000000368 |  | Г00000000368Поверка | Поверка | Меры длины концевые плоскопараллельные (8 набор из 10 шт, 4 разряд) |  |  |  |  | Нет | 4518 | 01.01.2024 0:00:00 | 10отд | 4518 | 0
Г00000001446 |  | Г00000001446Калибровка | Калибровка | Меры длины концевые плоскопараллельные (8 набор из 10 шт, 4 разряд) (К) |  |  |  |  | Нет | 4518 | 01.01.2024 0:00:00 | 10отд | 4518 | 0
Г00000000369 |  | Г00000000369Поверка | Поверка | Меры длины концевые плоскопараллельные (9 набор из 12 шт, 4 разряд) |  |  |  |  | Нет | 5562 | 01.01.2024 0:00:00 | 10отд | 5562 | 0
Г00000001447 |  | Г00000001447Калибровка | Калибровка | Меры длины концевые плоскопараллельные (9 набор из 12 шт, 4 разряд) (К) |  |  |  |  | Нет | 5562 | 01.01.2024 0:00:00 | 10отд | 5562 | 0
000000001260 | Нет | 000000001260Поверка | Поверка | Меры длины концевые плоскопараллельные до 100 мм | Нет данных | 38376-08 |  |  | Нет | 4104 | 01.01.2024 0:00:00 | 10 | 4104 | 0
000000001327 | Нет | 000000001327Поверка | Поверка | Меры длины концевые плоскопараллельные до 100 мм | набор № 21 | 38376-08 |  |  | Нет | 3234 | 01.01.2024 0:00:00 | 10 | 3234 | 0
000000001337 | Нет | 000000001337Поверка | Поверка | Меры длины концевые плоскопараллельные до 100 мм | Набор № 21 | 38376-13 |  |  | Нет | 4104 | 01.01.2024 0:00:00 | 10 | 4104 | 0
000000001346 | Нет | 000000001346Поверка | Поверка | Меры длины концевые плоскопараллельные до 100 мм | Набор № 21 | 38376-13 |  |  | Нет | 3234 | 01.01.2024 0:00:00 | 10 | 3234 | 0
000000014570 | Нет | 000000014570Поверка | Поверка | Меры длины концевые плоскопараллельные до 100 мм | Нет данных | 38376-13 |  |  | Нет | 17034 | 01.01.2024 0:00:00 | 10 | 17034 | 0
000000014572 | Нет | 000000014572Поверка | Поверка | Меры длины концевые плоскопараллельные до 100 мм | Набор № 1 | 38376-13 |  |  | Нет | 13230 | 01.01.2024 0:00:00 | 10 | 13230 | 0
000000014573 | Нет | 000000014573Поверка | Поверка | Меры длины концевые плоскопараллельные до 100 мм | Набор № 3 | 38376-13 |  |  | Нет | 22992 | 01.01.2024 0:00:00 | 10 | 22992 | 0
000000014574 | Нет | 000000014574Поверка | Поверка | Меры длины концевые плоскопараллельные до 100 мм | Набор № 3 | 38376-13 |  |  | Нет | 17862 | 01.01.2024 0:00:00 | 10 | 17862 | 0
000000014575 | Нет | 000000014575Поверка | Поверка | Меры длины концевые плоскопараллельные до 100 мм | Нет данных | 38376-13 |  |  | Нет | 15192 | 01.01.2024 0:00:00 | 10 | 15192 | 0
000000014577 | Нет | 000000014577Поверка | Поверка | Меры длины концевые плоскопараллельные до 100 мм | Нет данных | 38376-13 |  |  | Нет | 11802 | 01.01.2024 0:00:00 | 10 | 11802 | 0
000000014578 | Нет | 000000014578Поверка | Поверка | Меры длины концевые плоскопараллельные до 100 мм | Нет данных | 38376-13 |  |  | Нет | 8826 | 01.01.2024 0:00:00 | 10 | 8826 | 0
000000014581 | Нет | 000000014581Поверка | Поверка | Меры длины концевые плоскопараллельные до 100 мм | Нет данных | 38376-13 |  |  | Нет | 6852 | 01.01.2024 0:00:00 | 10 | 6852 | 0
000000014582 | Нет | 000000014582Поверка | Поверка | Меры длины концевые плоскопараллельные до 100 мм | Нет данных | 38376-13 |  |  | Нет | 6852 | 01.01.2024 0:00:00 | 10 | 6852 | 0
000000014583 | Нет | 000000014583Поверка | Поверка | Меры длины концевые плоскопараллельные до 100 мм | Нет данных | 38376-13 |  |  | Нет | 6060 | 01.01.2024 0:00:00 | 10 | 6060 | 0
000000014584 | Нет | 000000014584Поверка | Поверка | Меры длины концевые плоскопараллельные до 100 мм | Нет данных | 38376-13 |  |  | Нет | 4716 | 01.01.2024 0:00:00 | 10 | 4716 | 0
000000014585 | Нет | 000000014585Поверка | Поверка | Меры длины концевые плоскопараллельные до 100 мм | Нет данных | 38376-13 |  |  | Нет | 3672 | 01.01.2024 0:00:00 | 10 | 3672 | 0
000000014586 | Нет | 000000014586Поверка | Поверка | Меры длины концевые плоскопараллельные до 100 мм | Нет данных | 38376-13 |  |  | Нет | 4104 | 01.01.2024 0:00:00 | 10 | 4104 | 0
000000014587 | Нет | 000000014587Поверка | Поверка | Меры длины концевые плоскопараллельные до 100 мм | Нет данных | 38376-13 |  |  | Нет | 3186 | 01.01.2024 0:00:00 | 10 | 3186 | 0
000000014588 | Нет | 000000014588Поверка | Поверка | Меры длины концевые плоскопараллельные до 100 мм | Нет данных | 38376-13 |  |  | Нет | 3024 | 01.01.2024 0:00:00 | 10 | 3024 | 0
000000014590 | Нет | 000000014590Поверка | Поверка | Меры длины концевые плоскопараллельные до 100 мм | Нет данных | 38376-13 |  |  | Нет | 3900 | 01.01.2024 0:00:00 | 10 | 3900 | 0
000000014591 | Нет | 000000014591Поверка | Поверка | Меры длины концевые плоскопараллельные до 100 мм | Нет данных | 38376-13 |  |  | Нет | 2256 | 01.01.2024 0:00:00 | 10 | 2256 | 0
000000014592 | Нет | 000000014592Поверка | Поверка | Меры длины концевые плоскопараллельные до 100 мм | Нет данных | 38376-13 |  |  | Нет | 1752 | 01.01.2024 0:00:00 | 10 | 1752 | 0
000000014594 | Нет | 000000014594Поверка | Поверка | Меры длины концевые плоскопараллельные до 100 мм | Нет данных | 38376-13 |  |  | Нет | 5952 | 01.01.2024 0:00:00 | 10 | 5952 | 0
000000014595 | Нет | 000000014595Поверка | Поверка | Меры длины концевые плоскопараллельные до 100 мм | Нет данных | 38376-13 |  |  | Нет | 4626 | 01.01.2024 0:00:00 | 10 | 4626 | 0
000000014596 | Нет | 000000014596Поверка | Поверка | Меры длины концевые плоскопараллельные до 100 мм | Нет данных | 38376-08 |  |  | Нет | 17034 | 01.01.2024 0:00:00 | 10 | 17034 | 0
000000014597 | Нет | 000000014597Поверка | Поверка | Меры длины концевые плоскопараллельные до 100 мм | Набор №1 | 38376-08 |  |  | Нет | 13230 | 01.01.2024 0:00:00 | 10 | 13230 | 0
000000014598 | Нет | 000000014598Поверка | Поверка | Меры длины концевые плоскопараллельные до 100 мм | Нет данных | 38376-08 |  |  | Нет | 22992 | 01.01.2024 0:00:00 | 10 | 22992 | 0
000000014599 | Нет | 000000014599Поверка | Поверка | Меры длины концевые плоскопараллельные до 100 мм | Набор №3 | 38376-08 |  |  | Нет | 17862 | 01.01.2024 0:00:00 | 10 | 17862 | 0
000000014601 | Нет | 000000014601Поверка | Поверка | Меры длины концевые плоскопараллельные до 100 мм | Нет данных | 38376-08 |  |  | Нет | 15192 | 01.01.2024 0:00:00 | 10 | 15192 | 0
000000014602 | Нет | 000000014602Поверка | Поверка | Меры длины концевые плоскопараллельные до 100 мм | Нет данных | 38376-08 |  |  | Нет | 11802 | 01.01.2024 0:00:00 | 10 | 11802 | 0
000000014603 | Нет | 000000014603Поверка | Поверка | Меры длины концевые плоскопараллельные до 100 мм | Нет данных | 38376-08 |  |  | Нет | 8826 | 01.01.2024 0:00:00 | 10 | 8826 | 0
000000014604 | Нет | 000000014604Поверка | Поверка | Меры длины концевые плоскопараллельные до 100 мм | Нет данных | 38376-08 |  |  | Нет | 6852 | 01.01.2024 0:00:00 | 10 | 6852 | 0
000000014605 | Нет | 000000014605Поверка | Поверка | Меры длины концевые плоскопараллельные до 100 мм | Нет данных | 38376-08 |  |  | Нет | 6852 | 01.01.2024 0:00:00 | 10 | 6852 | 0
000000014609 | Нет | 000000014609Поверка | Поверка | Меры длины концевые плоскопараллельные до 100 мм | Нет данных | 38376-08 |  |  | Нет | 6060 | 01.01.2024 0:00:00 | 10 | 6060 | 0
000000014610 | Нет | 000000014610Поверка | Поверка | Меры длины концевые плоскопараллельные до 100 мм | Нет данных | 38376-08 |  |  | Нет | 4716 | 01.01.2024 0:00:00 | 10 | 4716 | 0
000000014611 | Нет | 000000014611Поверка | Поверка | Меры длины концевые плоскопараллельные до 100 мм | Нет данных | 38376-08 |  |  | Нет | 3672 | 01.01.2024 0:00:00 | 10 | 3672 | 0
000000014612 | Нет | 000000014612Поверка | Поверка | Меры длины концевые плоскопараллельные до 100 мм | Нет данных | 38376-08 |  |  | Нет | 4104 | 01.01.2024 0:00:00 | 10 | 4104 | 0
000000014613 | Нет | 000000014613Поверка | Поверка | Меры длины концевые плоскопараллельные до 100 мм | Нет данных | 38376-08 |  |  | Нет | 3186 | 01.01.2024 0:00:00 | 10 | 3186 | 0
000000014614 | Нет | 000000014614Поверка | Поверка | Меры длины концевые плоскопараллельные до 100 мм | Нет данных | 38376-08 |  |  | Нет | 3024 | 01.01.2024 0:00:00 | 10 | 3024 | 0
000000014615 | Нет | 000000014615Поверка | Поверка | Меры длины концевые плоскопараллельные до 100 мм | Нет данных | 38376-08 |  |  | Нет | 3900 | 01.01.2024 0:00:00 | 10 | 3900 | 0
000000014616 | Нет | 000000014616Поверка | Поверка | Меры длины концевые плоскопараллельные до 100 мм | Нет данных | 38376-08 |  |  | Нет | 2256 | 01.01.2024 0:00:00 | 10 | 2256 | 0
000000014617 | Нет | 000000014617Поверка | Поверка | Меры длины концевые плоскопараллельные до 100 мм | Нет данных | 38376-08 |  |  | Нет | 1752 | 01.01.2024 0:00:00 | 10 | 1752 | 0
000000014618 | Нет | 000000014618Поверка | Поверка | Меры длины концевые плоскопараллельные до 100 мм | Нет данных | 38376-08 |  |  | Нет | 5952 | 01.01.2024 0:00:00 | 10 | 5952 | 0
000000014619 | Нет | 000000014619Поверка | Поверка | Меры длины концевые плоскопараллельные до 100 мм | Нет данных | 38376-08 |  |  | Нет | 4626 | 01.01.2024 0:00:00 | 10 | 4626 | 0
000000038275 | Нет | 000000038275Поверка | Поверка | Меры длины концевые плоскопараллельные до 100 мм | Набор № 6 | 38376-13 |  |  | Нет | 2256 | 01.01.2024 0:00:00 | 10 | 2256 | 0
000000041588 | Нет | 000000041588Поверка | Поверка | Меры длины концевые плоскопараллельные до 100 мм | Набор № 5 | 38376-13 |  |  | Нет | 2256 | 01.01.2024 0:00:00 | 10 | 2256 | 0
000000041594 | Нет | 000000041594Поверка | Поверка | Меры длины концевые плоскопараллельные до 100 мм | Набор № 6 | 38376-08 |  |  | Нет | 2256 | 01.01.2024 0:00:00 | 10 | 2256 | 0
000000051127 | Нет | 000000051127Поверка | Поверка | Меры длины концевые плоскопараллельные до 100 мм | Набор № 16 | 38376-13 |  |  | Нет | 3900 | 01.01.2024 0:00:00 | 10 | 3900 | 0
000000043852 | Нет | 000000043852Поверка | Поверка | Меры длины концевые плоскопараллельные из стали (набор N 10) | Набор № 10 | 1712-92 |  |  | Нет | 4104 | 01.01.2024 0:00:00 | 10 | 4104 | 0
000000038013 | Нет | 000000038013Поверка | Поверка | Меры длины концевые плоскопараллельные из стали модели КМ | КМП | 432-92 |  |  | Нет | 1752 | 01.01.2024 0:00:00 | 35 | 1752 | 0
000000051921 | Нет | 000000051921Поверка | Поверка | Меры длины концевые плоскопараллельные из стали модели КМ | КМП | 432-92 |  |  | Нет | 2256 | 01.01.2024 0:00:00 | 35 | 2256 | 0
000000033495 | Нет | 000000033495Поверка | Поверка | Меры длины концевые плоскопараллельные наборы 17, 18 и 19 | набор 17, модель 162 | 9916-85 |  |  | Нет | 3900 | 01.01.2024 0:00:00 | 10 | 3900 | 0
000000001118 | Нет | 000000001118Поверка | Поверка | Меры длины концевые плоскопараллельные образцовые 3-го разряда длиной 100 мм | Набор № 16 | 9771-98 |  |  | Нет | 3900 | 01.01.2024 0:00:00 | 10 | 3900 | 0
000000014644 | Нет | 000000014644Поверка | Поверка | Меры длины концевые плоскопараллельные образцовые 3-го разряда длиной 100 мм | Набор № 1 | 9771-84 |  |  | Нет | 17034 | 01.01.2024 0:00:00 | 10 | 17034 | 0
000000014646 | Нет | 000000014646Поверка | Поверка | Меры длины концевые плоскопараллельные образцовые 3-го разряда длиной 100 мм | Набор № 2 | 9771-84 |  |  | Нет | 7788 | 01.01.2024 0:00:00 | 10 | 7788 | 0
000000014648 | Нет | 000000014648Поверка | Поверка | Меры длины концевые плоскопараллельные образцовые 3-го разряда длиной 100 мм | Набор № 3 | 9771-84 |  |  | Нет | 22992 | 01.01.2024 0:00:00 | 10 | 22992 | 0
000000014650 | Нет | 000000014650Поверка | Поверка | Меры длины концевые плоскопараллельные образцовые 3-го разряда длиной 100 мм | Набор № 4 | 9771-84 |  |  | Нет | 2328 | 01.01.2024 0:00:00 | 10 | 2328 | 0
000000014654 | Нет | 000000014654Поверка | Поверка | Меры длины концевые плоскопараллельные образцовые 3-го разряда длиной 100 мм | Набор № 5 | 9771-84 |  |  | Нет | 2256 | 01.01.2024 0:00:00 | 10 | 2256 | 0
000000014657 | Нет | 000000014657Поверка | Поверка | Меры длины концевые плоскопараллельные образцовые 3-го разряда длиной 100 мм | Нет данных | 9771-84 |  |  | Нет | 2256 | 01.01.2024 0:00:00 | 10 | 2256 | 0
000000014659 | Нет | 000000014659Поверка | Поверка | Меры длины концевые плоскопараллельные образцовые 3-го разряда длиной 100 мм | Набор № 7 | 9771-84 |  |  | Нет | 2256 | 01.01.2024 0:00:00 | 10 | 2256 | 0
000000014662 | Нет | 000000014662Поверка | Поверка | Меры длины концевые плоскопараллельные образцовые 3-го разряда длиной 100 мм | Набор № 8 | 9771-84 |  |  | Нет | 5580 | 01.01.2024 0:00:00 | 10 | 5580 | 0
000000014668 | Нет | 000000014668Поверка | Поверка | Меры длины концевые плоскопараллельные образцовые 3-го разряда длиной 100 мм | Набор № 10 | 9771-84 |  |  | Нет | 4104 | 01.01.2024 0:00:00 | 10 | 4104 | 0
000000014670 | Нет | 000000014670Поверка | Поверка | Меры длины концевые плоскопараллельные образцовые 3-го разряда длиной 100 мм | Набор № 11 | 9771-84 |  |  | Нет | 8826 | 01.01.2024 0:00:00 | 10 | 8826 | 0
000000014672 | Нет | 000000014672Поверка | Поверка | Меры длины концевые плоскопараллельные образцовые 3-го разряда длиной 100 мм | Набор № 13 | 9771-84 |  |  | Нет | 2256 | 01.01.2024 0:00:00 | 10 | 2256 | 0
000000014674 | Нет | 000000014674Поверка | Поверка | Меры длины концевые плоскопараллельные образцовые 3-го разряда длиной 100 мм | Набор № 14 | 9771-84 |  |  | Нет | 6852 | 01.01.2024 0:00:00 | 10 | 6852 | 0
000000014677 | Нет | 000000014677Поверка | Поверка | Меры длины концевые плоскопараллельные образцовые 3-го разряда длиной 100 мм | Набор № 15 | 9771-84 |  |  | Нет | 5952 | 01.01.2024 0:00:00 | 10 | 5952 | 0
000000014679 | Нет | 000000014679Поверка | Поверка | Меры длины концевые плоскопараллельные образцовые 3-го разряда длиной 100 мм | Набор № 16 | 9771-84 |  |  | Нет | 3900 | 01.01.2024 0:00:00 | 10 | 3900 | 0
000000014683 | Нет | 000000014683Поверка | Поверка | Меры длины концевые плоскопараллельные образцовые 3-го разряда длиной 100 мм | Набор № 17 | 9771-84 |  |  | Нет | 3900 | 01.01.2024 0:00:00 | 10 | 3900 | 0
000000014685 | Нет | 000000014685Поверка | Поверка | Меры длины концевые плоскопараллельные образцовые 3-го разряда длиной 100 мм | Набор № 20 | 9771-84 |  |  | Нет | 4716 | 01.01.2024 0:00:00 | 10 | 4716 | 0
000000014689 | Нет | 000000014689Поверка | Поверка | Меры длины концевые плоскопараллельные образцовые 3-го разряда длиной 100 мм | Набор № 21 | 9771-84 |  |  | Нет | 4104 | 01.01.2024 0:00:00 | 10 | 4104 | 0
000000014691 | Нет | 000000014691Поверка | Поверка | Меры длины концевые плоскопараллельные образцовые 3-го разряда длиной 100 мм | Набор № 22 | 9771-84 |  |  | Нет | 3450 | 01.01.2024 0:00:00 | 10 | 3450 | 0
000000014693 | Нет | 000000014693Поверка | Поверка | Меры длины концевые плоскопараллельные образцовые 3-го разряда длиной 100 мм | Набор № 24 | 9771-84 |  |  | Нет | 5130 | 01.01.2024 0:00:00 | 10 | 5130 | 0
000000014695 | Нет | 000000014695Поверка | Поверка | Меры длины концевые плоскопараллельные образцовые 3-го разряда длиной 100 мм | Набор № 21 | 9771-98 |  |  | Нет | 4104 | 01.01.2024 0:00:00 | 10 | 4104 | 0
000000014697 | Нет | 000000014697Поверка | Поверка | Меры длины концевые плоскопараллельные образцовые 3-го разряда длиной 100 мм | Набор № 20 | 9771-98 |  |  | Нет | 4716 | 01.01.2024 0:00:00 | 10 | 4716 | 0
000000014703 | Нет | 000000014703Поверка | Поверка | Меры длины концевые плоскопараллельные образцовые 3-го разряда длиной 100 мм | Набор № 17 | 9771-98 |  |  | Нет | 3900 | 01.01.2024 0:00:00 | 10 | 3900 | 0
000000014705 | Нет | 000000014705Поверка | Поверка | Меры длины концевые плоскопараллельные образцовые 3-го разряда длиной 100 мм | Набор № 10 | 9771-98 |  |  | Нет | 4104 | 01.01.2024 0:00:00 | 10 | 4104 | 0
000000014707 | Нет | 000000014707Поверка | Поверка | Меры длины концевые плоскопараллельные образцовые 3-го разряда длиной 100 мм | Набор № 11 | 9771-98 |  |  | Нет | 8826 | 01.01.2024 0:00:00 | 10 | 8826 | 0
000000014710 | Нет | 000000014710Поверка | Поверка | Меры длины концевые плоскопараллельные образцовые 3-го разряда длиной 100 мм | Набор № 3 | 9771-98 |  |  | Нет | 22992 | 01.01.2024 0:00:00 | 10 | 22992 | 0
000000037172 | Нет | 000000037172Поверка | Поверка | Меры длины концевые плоскопараллельные образцовые 3-го разряда длиной 100 мм | Набор № 6 | 9771-84 |  |  | Нет | 2256 | 01.01.2024 0:00:00 | 10 | 2256 | 0
000000014620 | Нет | 000000014620Поверка | Поверка | Меры длины концевые плоскопараллельные. Наборы № 8, 9, 22, 23, 24 классов точности 1, 2, 3 с номинальным значением длины до 1000 мм | Нет данных | 21163-11 |  |  | Нет | 5580 | 01.01.2024 0:00:00 | 10 | 5580 | 0
000000014621 | Нет | 000000014621Поверка | Поверка | Меры длины концевые плоскопараллельные. Наборы № 8, 9, 22, 23, 24 классов точности 1, 2, 3 с номинальным значением длины до 1000 мм | Наборы № 8 | 21163-11 |  |  | Нет | 4518 | 01.01.2024 0:00:00 | 10 | 4518 | 0
000000014626 | Нет | 000000014626Поверка | Поверка | Меры длины концевые плоскопараллельные. Наборы № 8, 9, 22, 23, 24 классов точности 1, 2, 3 с номинальным значением длины до 1000 мм | Нет данных | 21163-11 |  |  | Нет | 3450 | 01.01.2024 0:00:00 | 10 | 3450 | 0
000000014627 | Нет | 000000014627Поверка | Поверка | Меры длины концевые плоскопараллельные. Наборы № 8, 9, 22, 23, 24 классов точности 1, 2, 3 с номинальным значением длины до 1000 мм | Нет данных | 21163-11 |  |  | Нет | 2580 | 01.01.2024 0:00:00 | 10 | 2580 | 0
000000014628 | Нет | 000000014628Поверка | Поверка | Меры длины концевые плоскопараллельные. Наборы № 8, 9, 22, 23, 24 классов точности 1, 2, 3 с номинальным значением длины до 1000 мм | Нет данных | 21163-11 |  |  | Нет | 2664 | 01.01.2024 0:00:00 | 10 | 2664 | 0
000000014629 | Нет | 000000014629Поверка | Поверка | Меры длины концевые плоскопараллельные. Наборы № 8, 9, 22, 23, 24 классов точности 1, 2, 3 с номинальным значением длины до 1000 мм | Нет данных | 21163-11 |  |  | Нет | 2070 | 01.01.2024 0:00:00 | 10 | 2070 | 0
000000014630 | Нет | 000000014630Поверка | Поверка | Меры длины концевые плоскопараллельные. Наборы № 8, 9, 22, 23, 24 классов точности 1, 2, 3 с номинальным значением длины до 1000 мм | Нет данных | 21163-11 |  |  | Нет | 5130 | 01.01.2024 0:00:00 | 10 | 5130 | 0
000000014631 | Нет | 000000014631Поверка | Поверка | Меры длины концевые плоскопараллельные. Наборы № 8, 9, 22, 23, 24 классов точности 1, 2, 3 с номинальным значением длины до 1000 мм | Нет данных | 21163-11 |  |  | Нет | 3990 | 01.01.2024 0:00:00 | 10 | 3990 | 0
000000014633 | Нет | 000000014633Поверка | Поверка | Меры длины концевые плоскопараллельные. Наборы № 8, 9, 22, 23, 24 классов точности 1, 2, 3 с номинальным значением длины до 1000 мм | Нет данных | 21163-06 |  |  | Нет | 5580 | 01.01.2024 0:00:00 | 10 | 5580 | 0
000000014635 | Нет | 000000014635Поверка | Поверка | Меры длины концевые плоскопараллельные. Наборы № 8, 9, 22, 23, 24 классов точности 1, 2, 3 с номинальным значением длины до 1000 мм | Нет данных | 21163-06 |  |  | Нет | 4518 | 01.01.2024 0:00:00 | 10 | 4518 | 0
000000014637 | Нет | 000000014637Поверка | Поверка | Меры длины концевые плоскопараллельные. Наборы № 8, 9, 22, 23, 24 классов точности 1, 2, 3 с номинальным значением длины до 1000 мм | Нет данных | 21163-06 |  |  | Нет | 5562 | 01.01.2024 0:00:00 | 10 | 5562 | 0
000000014638 | Нет | 000000014638Поверка | Поверка | Меры длины концевые плоскопараллельные. Наборы № 8, 9, 22, 23, 24 классов точности 1, 2, 3 с номинальным значением длины до 1000 мм | Нет данных | 21163-06 |  |  | Нет | 3450 | 01.01.2024 0:00:00 | 10 | 3450 | 0
000000014639 | Нет | 000000014639Поверка | Поверка | Меры длины концевые плоскопараллельные. Наборы № 8, 9, 22, 23, 24 классов точности 1, 2, 3 с номинальным значением длины до 1000 мм | Нет данных | 21163-06 |  |  | Нет | 2580 | 01.01.2024 0:00:00 | 10 | 2580 | 0
000000014640 | Нет | 000000014640Поверка | Поверка | Меры длины концевые плоскопараллельные. Наборы № 8, 9, 22, 23, 24 классов точности 1, 2, 3 с номинальным значением длины до 1000 мм | Нет данных | 21163-06 |  |  | Нет | 2664 | 01.01.2024 0:00:00 | 10 | 2664 | 0
000000014641 | Нет | 000000014641Поверка | Поверка | Меры длины концевые плоскопараллельные. Наборы № 8, 9, 22, 23, 24 классов точности 1, 2, 3 с номинальным значением длины до 1000 мм | Нет данных | 21163-06 |  |  | Нет | 2070 | 01.01.2024 0:00:00 | 10 | 2070 | 0
000000014642 | Нет | 000000014642Поверка | Поверка | Меры длины концевые плоскопараллельные. Наборы № 8, 9, 22, 23, 24 классов точности 1, 2, 3 с номинальным значением длины до 1000 мм | Нет данных | 21163-06 |  |  | Нет | 5130 | 01.01.2024 0:00:00 | 10 | 5130 | 0
000000014643 | Нет | 000000014643Поверка | Поверка | Меры длины концевые плоскопараллельные. Наборы № 8, 9, 22, 23, 24 классов точности 1, 2, 3 с номинальным значением длины до 1000 мм | Нет данных | 21163-06 |  |  | Нет | 3990 | 01.01.2024 0:00:00 | 10 | 3990 | 0
000000037366 | Нет | 000000037366Поверка | Поверка | Меры длины концевые плоскопараллельные. Наборы № 8, 9, 22, 23, 24 классов точности 1, 2, 3 с номинальным значением длины до 1000 мм |  | 21163-11 |  |  | Нет | 5580 | 01.01.2024 0:00:00 | 10 | 5580 | 0
000000037368 | Нет | 000000037368Поверка | Поверка | Меры длины концевые плоскопараллельные. Наборы № 8, 9, 22, 23, 24 классов точности 1, 2, 3 с номинальным значением длины до 1000 мм |  | 21163-11 |  |  | Нет | 5562 | 01.01.2024 0:00:00 | 10 | 5562 | 0
000000037989 | Нет | 000000037989Поверка | Поверка | Меры длины концевые плоскопараллельные. Наборы № 8, 9, 22, 23, 24 классов точности 1, 2, 3 с номинальным значением длины до 1000 мм |  | 21163-11 |  |  | Нет | 4518 | 01.01.2024 0:00:00 | 10 | 4518 | 0
000000046544 | Нет | 000000046544Поверка | Поверка | Меры для поверки пульсовых оксиметров | МППО-2М | 63897-16 |  |  | Нет | 10806 | 15.04.2024 0:00:00 | 11 | 10806 | 0
000000046544 | Нет | 000000046544Калибровка | Калибровка | Меры для поверки пульсовых оксиметров | МППО-2М | 63897-16 |  |  | Нет | 10806 | 15.04.2024 0:00:00 | 11 | 10806 | 0
Г00000001528 |  | Г00000001528Поверка | Поверка | Меры емкости (конденсаторы) |  |  |  |  | Нет | 954 | 01.01.2024 0:00:00 | 11отд | 954 | 0
Г00000001528 |  | Г00000001528Калибровка | Калибровка | Меры емкости (конденсаторы) |  |  |  |  | Нет | 954 | 01.01.2024 0:00:00 | 11отд | 954 | 0
000000033343 | Нет | 000000033343Поверка | Поверка | Меры емкости образцовые | Р597 | 2684-70 |  |  | Нет | 954 | 01.01.2024 0:00:00 | 11 | 954 | 0
000000033343 | Нет | 000000033343Калибровка | Калибровка | Меры емкости образцовые | Р597 | 2684-70 |  |  | Нет | 954 | 01.01.2024 0:00:00 | 11 | 954 | 0
000000016890 | Нет | 000000016890Поверка | Поверка | Меры индуктивности | Р596 (рабочие) |  |  |  | Нет | 1056 | 01.01.2024 0:00:00 | 11 | 1056 | 0
000000016890 | Нет | 000000016890Калибровка выезд | Калибровка выезд | Меры индуктивности | Р596 (рабочие) |  |  |  | Нет | 1038 | 07.01.2022 0:00:00 | 11 | 1038 | 0
000000016890 | Нет | 000000016890Калибровка | Калибровка | Меры индуктивности | Р596 (рабочие) |  |  |  | Нет | 1056 | 01.01.2024 0:00:00 | 11 | 1056 | 0
000000016892 | Нет | 000000016892Поверка | Поверка | Меры индуктивности | Р5101, Р5102, Р5103, Р5104, Р5105, Р5106, Р5107, Р5108, Р5109, Р5110, Р5111, Р5112, Р5113, Р5114, Р5115 | 9046-83 |  |  | Нет | 1056 | 01.01.2024 0:00:00 | 11 | 1056 | 0
Г00000001529 |  | Г00000001529Поверка | Поверка | Меры индуктивности |  |  |  |  | Нет | 1056 | 01.01.2024 0:00:00 | 11отд | 1056 | 0
Г00000001529 |  | Г00000001529Калибровка | Калибровка | Меры индуктивности |  |  |  |  | Нет | 1056 | 01.01.2024 0:00:00 | 11отд | 1056 | 0
000000045278 | Нет | 000000045278Поверка | Поверка | Меры индуктивности и добротности | Р593 | 2412-69 |  |  | Нет | 1056 | 01.01.2024 0:00:00 | 11 | 1056 | 0
000000045278 | Нет | 000000045278Калибровка | Калибровка | Меры индуктивности и добротности | Р593 | 2412-69 |  |  | Нет | 1056 | 01.01.2024 0:00:00 | 11 | 1056 | 0
000000045798 | Нет | 000000045798Поверка выезд | Поверка выезд | Меры массы общего назначения, торговые гири 5-го и 6-го класса | Нет данных | 14825-95 | Диапазон измерений: до 20 кг, погрешность и (или) неопределенность (класс, разряд): Класс точности М2, М3 (КТ 5, 6) | Класс точности М2, М3 (КТ 5, 6) | Нет | 48 | 01.01.2024 0:00:00 | 7 | 48 | 0
000000045798 | Нет | 000000045798Поверка | Поверка | Меры массы общего назначения, торговые гири 5-го и 6-го класса | Нет данных | 14825-95 | Диапазон измерений: до 20 кг, погрешность и (или) неопределенность (класс, разряд): Класс точности М2, М3 (КТ 5, 6) | Класс точности М2, М3 (КТ 5, 6) | Нет | 48 | 01.01.2024 0:00:00 | 7 | 48 | 0
000000044109 | Нет | 000000044109Калибровка | Калибровка | Меры многозначные электрического сопротивления | МС3057 и МС3057.1 | 69532-17 |  |  | Нет | 4560 | 20.08.2024 0:00:00 | 11 | #N/A | #N/A
000000044109 | Нет | 000000044109Поверка | Поверка | Меры многозначные электрического сопротивления | МС3057 и МС3057.1 | 69532-17 |  |  | Нет | 4560 | 20.08.2024 0:00:00 | 11 | #N/A | #N/A
000000015046 | Нет | 000000015046Поверка | Поверка | Меры напряжения | В1-30 | 10760-86 |  |  | Нет | 1776 | 01.01.2024 0:00:00 | 11 | 1776 | 0
000000048921 | Нет | 000000048921Поверка | Поверка | Меры напряжения и тока | E3631A, E3632A, E3633A, E3634A | 26950-04 |  |  | Нет | 2214 | 01.01.2024 0:00:00 | 11 | 2214 | 0
000000048921 | Нет | 000000048921Калибровка | Калибровка | Меры напряжения и тока | E3631A, E3632A, E3633A, E3634A | 26950-04 |  |  | Нет | 2214 | 01.01.2024 0:00:00 | 11 | 2214 | 0
000000018149 | Нет | 000000018149Калибровка | Калибровка | Меры однозначные электрического сопротивления (ОМЭС) с номинальными значениями сопротивлений 0,1; 0,01; 0,001 Ом | Р3031 | 9437-84 |  |  | Нет | 3276 | 01.01.2024 0:00:00 | 11 | 3276 | 0
000000018149 | Нет | 000000018149Поверка | Поверка | Меры однозначные электрического сопротивления (ОМЭС) с номинальными значениями сопротивлений 0,1; 0,01; 0,001 Ом | Р3031 | 9437-84 |  |  | Нет | 3276 | 01.01.2024 0:00:00 | 11 | 3276 | 0
000000018152 | Нет | 000000018152Поверка | Поверка | Меры переходные сопротивления переходные | Р-4063, Р-4064, Р-4065, Р-4066, Р-4067 | 7450-79 |  |  | Нет | 3642 | 01.01.2024 0:00:00 | 11 | 3642 | 0
000000014398 | Нет | 000000014398Поверка | Поверка | Меры сопротивления | Н4-12МС | 37704-08 | Диапазон измерений: только на постоянном токе, погрешность и (или) неопределенность (класс, разряд): только на постоянном токе | только на постоянном токе | Нет | 14994 | 01.01.2024 0:00:00 | 11 | 14994 | 0
000000003035 | Нет | 000000003035Поверка | Поверка | Меры твердости | МТБ-1 | 5932-77 | Диапазон измерений: В полном объёме, погрешность и (или) неопределенность (класс, разряд): 2 разряд | 2 разряд | Нет | 834 | 01.01.2024 0:00:00 | 7 | 834 | 0
000000003035 | Нет | 000000003035Калибровка | Калибровка | Меры твердости | МТБ-1 | 5932-77 | Диапазон измерений: В полном объёме, погрешность и (или) неопределенность (класс, разряд): 2 разряд | 2 разряд | Нет | 834 | 23.07.2024 0:00:00 | 7 | #N/A | #N/A
000000003042 | Нет | 000000003042Поверка | Поверка | Меры твердости | МТР-1 | 1054-65 | Диапазон измерений: В полном объёме, погрешность и (или) неопределенность (класс, разряд): 2 разряд | 2 разряд | Нет | 642 | 01.01.2024 0:00:00 | 7 | 642 | 0
000000003042 | Нет | 000000003042Калибровка | Калибровка | Меры твердости | МТР-1 | 1054-65 | Диапазон измерений: В полном объёме, погрешность и (или) неопределенность (класс, разряд): 2 разряд | 2 разряд | Нет | 642 | 23.07.2024 0:00:00 | 7 | #N/A | #N/A
000000029120 | Нет | 000000029120Калибровка | Калибровка | Меры твердости | МТВ-П | 2009-64 | Диапазон измерений: 462HV5, 824HV10, 508HV30. 430HV100, погрешность и (или) неопределенность (класс, разряд): 2 разряд | 2 разряд | Нет | 1026 | 23.07.2024 0:00:00 | 7 | #N/A | #N/A
000000029120 | Нет | 000000029120Поверка | Поверка | Меры твердости | МТВ-П | 2009-64 | Диапазон измерений: 462HV5, 824HV10, 508HV30. 430HV100, погрешность и (или) неопределенность (класс, разряд): 2 разряд | 2 разряд | Нет | 1026 | 01.01.2024 0:00:00 | 7 | 1026 | 0
000000039632 | Нет | 000000039632Поверка | Поверка | Меры твердости | МТБ-1 | 5932-77 | Диапазон измерений: В полном объёме, погрешность и (или) неопределенность (класс, разряд): 2 разряд | 2 разряд | Нет | 834 | 01.01.2024 0:00:00 | 7 | 834 | 0
000000039632 | Нет | 000000039632Калибровка | Калибровка | Меры твердости | МТБ-1 | 5932-77 | Диапазон измерений: В полном объёме, погрешность и (или) неопределенность (класс, разряд): 2 разряд | 2 разряд | Нет | 834 | 23.07.2024 0:00:00 | 7 | #N/A | #N/A
000000044264 | Нет | 000000044264Калибровка | Калибровка | Меры твердости | МТР-1 | 1054-65 | Диапазон измерений: В полном объёме, погрешность и (или) неопределенность (класс, разряд): 2 разряд | 2 разряд | Нет | 642 | 23.07.2024 0:00:00 | 7 | #N/A | #N/A
000000044264 | Нет | 000000044264Поверка | Поверка | Меры твердости | МТР-1 | 1054-65 | Диапазон измерений: В полном объёме, погрешность и (или) неопределенность (класс, разряд): 2 разряд | 2 разряд | Нет | 642 | 01.01.2024 0:00:00 | 7 | 642 | 0
000000044265 | Нет | 000000044265Поверка | Поверка | Меры твердости | МТР-1 | 1054-65 | Диапазон измерений: В полном объёме, погрешность и (или) неопределенность (класс, разряд): 2 разряд | 2 разряд | Нет | 642 | 01.01.2024 0:00:00 | 7 | 642 | 0
000000044265 | Нет | 000000044265Калибровка | Калибровка | Меры твердости | МТР-1 | 1054-65 | Диапазон измерений: В полном объёме, погрешность и (или) неопределенность (класс, разряд): 2 разряд | 2 разряд | Нет | 642 | 23.07.2024 0:00:00 | 7 | #N/A | #N/A
000000017490 | Нет | 000000017490Поверка | Поверка | Меры твердости (микротвердости) эталонные | МТВ-МЕТ и ММТВ-МЕТ | 65701-16 | Диапазон измерений: В полном объёме, погрешность и (или) неопределенность (класс, разряд): 2 разряд | 2 разряд | Нет | 1026 | 01.01.2024 0:00:00 | 7 | 1026 | 0
000000017490 | Нет | 000000017490Калибровка | Калибровка | Меры твердости (микротвердости) эталонные | МТВ-МЕТ и ММТВ-МЕТ | 65701-16 | Диапазон измерений: В полном объёме, погрешность и (или) неопределенность (класс, разряд): 2 разряд | 2 разряд | Нет | 1026 | 23.07.2024 0:00:00 | 7 | #N/A | #N/A
000000051912 | Нет | 000000051912Калибровка | Калибровка | Меры твердости (микротвердости) эталонные | Виккерса МТВ-МЕТ | 65701-16 | Диапазон измерений: МТВ, погрешность и (или) неопределенность (класс, разряд): 2 разряд | 2 разряд | Нет | 1026 | 23.07.2024 0:00:00 | 7 | #N/A | #N/A
000000051912 | Нет | 000000051912Поверка | Поверка | Меры твердости (микротвердости) эталонные | Виккерса МТВ-МЕТ | 65701-16 | Диапазон измерений: МТВ, погрешность и (или) неопределенность (класс, разряд): 2 разряд | 2 разряд | Нет | 1026 | 01.01.2024 0:00:00 | 7 | 1026 | 0
Г00000000242 |  | Г00000000242Калибровка | Калибровка | Меры твёрдости 2 разряда Бринелля |  |  |  |  | Нет | 834 | 23.07.2024 0:00:00 | 7отд | #N/A | #N/A
Г00000000242 |  | Г00000000242Поверка | Поверка | Меры твёрдости 2 разряда Бринелля |  |  |  |  | Нет | 834 | 01.01.2024 0:00:00 | 7отд | 834 | 0
Г00000000244 |  | Г00000000244Калибровка | Калибровка | Меры твёрдости 2 разряда Виккерса |  |  |  |  | Нет | 1026 | 23.07.2024 0:00:00 | 7отд | #N/A | #N/A
Г00000000244 |  | Г00000000244Поверка | Поверка | Меры твёрдости 2 разряда Виккерса |  |  |  |  | Нет | 1026 | 01.01.2024 0:00:00 | 7отд | 1026 | 0
Г00000000243 |  | Г00000000243Поверка | Поверка | Меры твёрдости 2 разряда Роквелла |  |  |  |  | Нет | 642 | 01.01.2024 0:00:00 | 7отд | 642 | 0
Г00000000243 |  | Г00000000243Калибровка | Калибровка | Меры твёрдости 2 разряда Роквелла |  |  |  |  | Нет | 642 | 23.07.2024 0:00:00 | 7отд | #N/A | #N/A
Г00000000245 |  | Г00000000245Поверка | Поверка | Меры твёрдости 2 разряда Супер Роквелла |  |  |  |  | Нет | 726 | 01.01.2024 0:00:00 | 7отд | 726 | 0
000000003033 | Нет | 000000003033Калибровка | Калибровка | Меры твердости Бринелль (шт.) |  | <> |  |  | Нет | 834 | 23.07.2024 0:00:00 | 7 | 777 | 57
000000003033 | Нет | 000000003033Поверка | Поверка | Меры твердости Бринелль (шт.) |  | <> |  |  | Нет | 834 | 01.01.2024 0:00:00 | 7 | 834 | 0
000000003036 | Нет | 000000003036Поверка | Поверка | Меры твердости Виккерс (шт.) |  | <> |  |  | Нет | 1026 | 01.01.2024 0:00:00 | 7 | 1026 | 0
000000003036 | Нет | 000000003036Калибровка | Калибровка | Меры твердости Виккерс (шт.) |  | <> |  |  | Нет | 1026 | 23.07.2024 0:00:00 | 7 | 963 | 63
000000003038 | Нет | 000000003038Калибровка | Калибровка | Меры твердости образцовые | МТВ | 5933-91 | Диапазон измерений: В полном объёме, погрешность и (или) неопределенность (класс, разряд): 2 разряд | 2 разряд | Нет | 1026 | 23.07.2024 0:00:00 | 7 | #N/A | #N/A
000000003038 | Нет | 000000003038Поверка | Поверка | Меры твердости образцовые | МТВ | 5933-91 | Диапазон измерений: В полном объёме, погрешность и (или) неопределенность (класс, разряд): 2 разряд | 2 разряд | Нет | 1026 | 01.01.2024 0:00:00 | 7 | 1026 | 0
000000003044 | Нет | 000000003044Калибровка | Калибровка | Меры твердости образцовые | МТР | 1054-91 | Диапазон измерений: В полном объёме, погрешность и (или) неопределенность (класс, разряд): 2 разряд | 2 разряд | Нет | 642 | 23.07.2024 0:00:00 | 7 | #N/A | #N/A
000000003044 | Нет | 000000003044Поверка | Поверка | Меры твердости образцовые | МТР | 1054-91 | Диапазон измерений: В полном объёме, погрешность и (или) неопределенность (класс, разряд): 2 разряд | 2 разряд | Нет | 642 | 01.01.2024 0:00:00 | 7 | 642 | 0
000000038127 | Нет | 000000038127Поверка | Поверка | Меры твердости образцовые | МТВ | 5933-91 | Диапазон измерений: В полном объёме, погрешность и (или) неопределенность (класс, разряд): 2 разряд | 2 разряд | Нет | 1026 | 01.01.2024 0:00:00 | 7 | 1026 | 0
000000038127 | Нет | 000000038127Калибровка | Калибровка | Меры твердости образцовые | МТВ | 5933-91 | Диапазон измерений: В полном объёме, погрешность и (или) неопределенность (класс, разряд): 2 разряд | 2 разряд | Нет | 1026 | 23.07.2024 0:00:00 | 7 | #N/A | #N/A
000000040629 | Нет | 000000040629Калибровка | Калибровка | Меры твердости образцовые | МТБ | 5932-91 | Диапазон измерений: В полном объёме, погрешность и (или) неопределенность (класс, разряд): 2 разряд | 2 разряд | Нет | 834 | 23.07.2024 0:00:00 | 7 | #N/A | #N/A
000000040629 | Нет | 000000040629Поверка | Поверка | Меры твердости образцовые | МТБ | 5932-91 | Диапазон измерений: В полном объёме, погрешность и (или) неопределенность (класс, разряд): 2 разряд | 2 разряд | Нет | 834 | 01.01.2024 0:00:00 | 7 | 834 | 0
000000041958 | Нет | 000000041958Поверка | Поверка | Меры твердости образцовые | МТСР-1 | 2010-64 | Диапазон измерений: В полном объёме, погрешность и (или) неопределенность (класс, разряд): 2 разряд | 2 разряд | Нет | 726 | 01.01.2024 0:00:00 | 7 | 726 | 0
000000043114 | Нет | 000000043114Калибровка | Калибровка | Меры твердости образцовые | МТБ-11 | 2131-65 | Диапазон измерений: В полном объёме, погрешность и (или) неопределенность (класс, разряд): 2 разряд | 2 разряд | Нет | 834 | 23.07.2024 0:00:00 | 7 | #N/A | #N/A
000000043114 | Нет | 000000043114Поверка | Поверка | Меры твердости образцовые | МТБ-11 | 2131-65 | Диапазон измерений: В полном объёме, погрешность и (или) неопределенность (класс, разряд): 2 разряд | 2 разряд | Нет | 834 | 01.01.2024 0:00:00 | 7 | 834 | 0
000000044262 | Нет | 000000044262Поверка | Поверка | Меры твердости образцовые | МТСР | 2010-91 | Диапазон измерений: В полном объёме, погрешность и (или) неопределенность (класс, разряд): 2 разряд | 2 разряд | Нет | 726 | 01.01.2024 0:00:00 | 7 | 726 | 0
000000003039 | Нет | 000000003039Калибровка | Калибровка | Меры твердости образцовые для поверки приборов измерения твердости по шкале Виккерса | МТВ-1 | 5933-77 | Диапазон измерений: В полном объёме, погрешность и (или) неопределенность (класс, разряд): 2 разряд | 2 разряд | Нет | 1026 | 23.07.2024 0:00:00 | 7 | #N/A | #N/A
000000003039 | Нет | 000000003039Поверка | Поверка | Меры твердости образцовые для поверки приборов измерения твердости по шкале Виккерса | МТВ-1 | 5933-77 | Диапазон измерений: В полном объёме, погрешность и (или) неопределенность (класс, разряд): 2 разряд | 2 разряд | Нет | 1026 | 01.01.2024 0:00:00 | 7 | 1026 | 0
000000041845 | Нет | 000000041845Поверка | Поверка | Меры твердости образцовые для поверки приборов измерения твердости по шкале Виккерса | МТВ-1 | 5933-77 | Диапазон измерений: В полном объёме, погрешность и (или) неопределенность (класс, разряд): 2 разряд | 2 разряд | Нет | 1026 | 01.01.2024 0:00:00 | 7 | 1026 | 0
000000041845 | Нет | 000000041845Калибровка | Калибровка | Меры твердости образцовые для поверки приборов измерения твердости по шкале Виккерса | МТВ-1 | 5933-77 | Диапазон измерений: В полном объёме, погрешность и (или) неопределенность (класс, разряд): 2 разряд | 2 разряд | Нет | 1026 | 23.07.2024 0:00:00 | 7 | #N/A | #N/A
000000003040 | Нет | 000000003040Калибровка | Калибровка | Меры твердости Роквелл (шт.) |  | <> |  |  | Нет | 642 | 23.07.2024 0:00:00 | 7 | 603 | 39
000000003040 | Нет | 000000003040Поверка | Поверка | Меры твердости Роквелл (шт.) |  | <> |  |  | Нет | 642 | 01.01.2024 0:00:00 | 7 | 642 | 0
000000003037 | Нет | 000000003037Калибровка | Калибровка | Меры твердости эталонные | МТВ | 5933-08 | Диапазон измерений: В полном объёме, погрешность и (или) неопределенность (класс, разряд): 2 разряд | 2 разряд | Нет | 1026 | 23.07.2024 0:00:00 | 7 | #N/A | #N/A
000000003037 | Нет | 000000003037Поверка | Поверка | Меры твердости эталонные | МТВ | 5933-08 | Диапазон измерений: В полном объёме, погрешность и (или) неопределенность (класс, разряд): 2 разряд | 2 разряд | Нет | 1026 | 01.01.2024 0:00:00 | 7 | 1026 | 0
000000028022 | Нет | 000000028022Поверка | Поверка | Меры твердости эталонные | МТР-МЕТ, МТСР-МЕТ | 46991-16 | Диапазон измерений: 90,9 HR15N, погрешность и (или) неопределенность (класс, разряд): разряд 2 | разряд 2 | Нет | 726 | 01.01.2024 0:00:00 | 7 | 726 | 0
000000028023 | Нет | 000000028023Поверка | Поверка | Меры твердости эталонные | МТБ-МЕТ | 31737-16 | Диапазон измерений: 202 НВ10/3000/10, погрешность и (или) неопределенность (класс, разряд): разряд 2 | разряд 2 | Нет | 834 | 01.01.2024 0:00:00 | 7 | 834 | 0
000000028023 | Нет | 000000028023Калибровка | Калибровка | Меры твердости эталонные | МТБ-МЕТ | 31737-16 | Диапазон измерений: 202 НВ10/3000/10, погрешность и (или) неопределенность (класс, разряд): разряд 2 | разряд 2 | Нет | 834 | 23.07.2024 0:00:00 | 7 | #N/A | #N/A
000000028037 | Нет | 000000028037Поверка | Поверка | Меры твердости эталонные | МТР-МЕТ, МТСР-МЕТ | 46991-16 | Диапазон измерений: 62,2 HRC, погрешность и (или) неопределенность (класс, разряд): разряд 2 | разряд 2 | Нет | 726 | 01.01.2024 0:00:00 | 7 | 726 | 0
000000029029 | Нет | 000000029029Поверка | Поверка | Меры твердости эталонные | МТСР | 2010-08 | Диапазон измерений: за 1 штуку, погрешность и (или) неопределенность (класс, разряд): 2 разряд | 2 разряд | Нет | 726 | 01.01.2024 0:00:00 | 7 | 726 | 0
000000029181 | Нет | 000000029181Поверка | Поверка | Меры твердости эталонные | Бринелля МТБ-МЕТ | 31737-16 | Диапазон измерений: 100 + -25HB10/1000/10; 400 +-50HB10/3000/10;200+-50HB10/3000/10, погрешность и (или) неопределенность (класс, разряд): 2 разряда | 2 разряда | Нет | 834 | 01.01.2024 0:00:00 | 7 | 834 | 0
000000029181 | Нет | 000000029181Калибровка | Калибровка | Меры твердости эталонные | Бринелля МТБ-МЕТ | 31737-16 | Диапазон измерений: 100 + -25HB10/1000/10; 400 +-50HB10/3000/10;200+-50HB10/3000/10, погрешность и (или) неопределенность (класс, разряд): 2 разряда | 2 разряда | Нет | 834 | 23.07.2024 0:00:00 | 7 | #N/A | #N/A
000000029236 | Нет | 000000029236Калибровка | Калибровка | Меры твердости эталонные | Бринелля МТБ-МЕТ | 31737-16 | Диапазон измерений: 400 +-50 HB 10/3000/10, погрешность и (или) неопределенность (класс, разряд): 2 разряд | 2 разряд | Нет | 834 | 23.07.2024 0:00:00 | 7 | #N/A | #N/A
000000029236 | Нет | 000000029236Поверка | Поверка | Меры твердости эталонные | Бринелля МТБ-МЕТ | 31737-16 | Диапазон измерений: 400 +-50 HB 10/3000/10, погрешность и (или) неопределенность (класс, разряд): 2 разряд | 2 разряд | Нет | 834 | 01.01.2024 0:00:00 | 7 | 834 | 0
000000029243 | Нет | 000000029243Поверка | Поверка | Меры твердости эталонные | МТР-МЕТ, МТСР-МЕТ | 46991-16 | Диапазон измерений: 65 + - 5 HRC, погрешность и (или) неопределенность (класс, разряд): 2 разряд | 2 разряд | Нет | 642 | 01.01.2024 0:00:00 | 7 | 642 | 0
000000029243 | Нет | 000000029243Калибровка | Калибровка | Меры твердости эталонные | МТР-МЕТ, МТСР-МЕТ | 46991-16 | Диапазон измерений: 65 + - 5 HRC, погрешность и (или) неопределенность (класс, разряд): 2 разряд | 2 разряд | Нет | 642 | 23.07.2024 0:00:00 | 7 | #N/A | #N/A
000000035193 | Нет | 000000035193Поверка | Поверка | Меры твердости эталонные | Бринелля МТБ-МЕТ | 31737-16 | Диапазон измерений: В полном объёме, погрешность и (или) неопределенность (класс, разряд): 2 разряд | 2 разряд | Нет | 834 | 01.01.2024 0:00:00 | 7 | 834 | 0
000000035193 | Нет | 000000035193Калибровка | Калибровка | Меры твердости эталонные | Бринелля МТБ-МЕТ | 31737-16 | Диапазон измерений: В полном объёме, погрешность и (или) неопределенность (класс, разряд): 2 разряд | 2 разряд | Нет | 834 | 23.07.2024 0:00:00 | 7 | #N/A | #N/A
000000035194 | Нет | 000000035194Поверка | Поверка | Меры твердости эталонные | Бринелля МТБ-МЕТ | 31737-16 | Диапазон измерений: В полном объёме, погрешность и (или) неопределенность (класс, разряд): 2 разряд | 2 разряд | Нет | 834 | 01.01.2024 0:00:00 | 7 | 834 | 0
000000035194 | Нет | 000000035194Калибровка | Калибровка | Меры твердости эталонные | Бринелля МТБ-МЕТ | 31737-16 | Диапазон измерений: В полном объёме, погрешность и (или) неопределенность (класс, разряд): 2 разряд | 2 разряд | Нет | 834 | 23.07.2024 0:00:00 | 7 | #N/A | #N/A
000000036532 | Нет | 000000036532Поверка | Поверка | Меры твердости эталонные | МТБ | 5932-08 | Диапазон измерений: В полном объёме, погрешность и (или) неопределенность (класс, разряд): 2 разряд | 2 разряд | Нет | 834 | 01.01.2024 0:00:00 | 7 | 834 | 0
000000036532 | Нет | 000000036532Калибровка | Калибровка | Меры твердости эталонные | МТБ | 5932-08 | Диапазон измерений: В полном объёме, погрешность и (или) неопределенность (класс, разряд): 2 разряд | 2 разряд | Нет | 834 | 23.07.2024 0:00:00 | 7 | #N/A | #N/A
000000036647 | Нет | 000000036647Поверка | Поверка | Меры твердости эталонные | Роквелла и Супер-Роквелла МТР-МЕТ, МТСР-МЕТ | 46991-16 | Диапазон измерений: В полном объёме, погрешность и (или) неопределенность (класс, разряд): 2 разряд | 2 разряд | Нет | 642 | 01.01.2024 0:00:00 | 7 | 642 | 0
000000036647 | Нет | 000000036647Калибровка | Калибровка | Меры твердости эталонные | Роквелла и Супер-Роквелла МТР-МЕТ, МТСР-МЕТ | 46991-16 | Диапазон измерений: В полном объёме, погрешность и (или) неопределенность (класс, разряд): 2 разряд | 2 разряд | Нет | 642 | 23.07.2024 0:00:00 | 7 | #N/A | #N/A
000000036648 | Нет | 000000036648Калибровка | Калибровка | Меры твердости эталонные | Бринелля МТБ-МЕТ | 31737-16 | Диапазон измерений: В полном объёме, погрешность и (или) неопределенность (класс, разряд): 2 разряд | 2 разряд | Нет | 834 | 23.07.2024 0:00:00 | 7 | #N/A | #N/A
000000036648 | Нет | 000000036648Поверка | Поверка | Меры твердости эталонные | Бринелля МТБ-МЕТ | 31737-16 | Диапазон измерений: В полном объёме, погрешность и (или) неопределенность (класс, разряд): 2 разряд | 2 разряд | Нет | 834 | 01.01.2024 0:00:00 | 7 | 834 | 0
000000038701 | Нет | 000000038701Калибровка | Калибровка | Меры твердости эталонные | Роквелла и Супер-Роквелла МТР-МЕТ, МТСР-МЕТ | 46991-16 | Диапазон измерений: В полном объёме, погрешность и (или) неопределенность (класс, разряд): 2 разряд | 2 разряд | Нет | 642 | 23.07.2024 0:00:00 | 7 | #N/A | #N/A
000000038701 | Нет | 000000038701Поверка | Поверка | Меры твердости эталонные | Роквелла и Супер-Роквелла МТР-МЕТ, МТСР-МЕТ | 46991-16 | Диапазон измерений: В полном объёме, погрешность и (или) неопределенность (класс, разряд): 2 разряд | 2 разряд | Нет | 642 | 01.01.2024 0:00:00 | 7 | 642 | 0
000000039627 | Нет | 000000039627Поверка | Поверка | Меры твердости эталонные | Роквелла и Супер-Роквелла МТР-МЕТ, МТСР-МЕТ | 46991-16 | Диапазон измерений: В полном объёме, погрешность и (или) неопределенность (класс, разряд): 2 разряд | 2 разряд | Нет | 642 | 01.01.2024 0:00:00 | 7 | 642 | 0
000000039627 | Нет | 000000039627Калибровка | Калибровка | Меры твердости эталонные | Роквелла и Супер-Роквелла МТР-МЕТ, МТСР-МЕТ | 46991-16 | Диапазон измерений: В полном объёме, погрешность и (или) неопределенность (класс, разряд): 2 разряд | 2 разряд | Нет | 642 | 23.07.2024 0:00:00 | 7 | #N/A | #N/A
000000040455 | Нет | 000000040455Поверка | Поверка | Меры твердости эталонные | Шора МТШ-МЕТ | 31734-16 |  |  | Нет | 1524 | 01.01.2024 0:00:00 | 35 | 1524 | 0
000000040455 | Нет | 000000040455Калибровка выезд | Калибровка выезд | Меры твердости эталонные | Шора МТШ-МЕТ | 31734-16 |  |  | Нет | 1608 | 23.07.2024 0:00:00 | 35 | #N/A | #N/A
000000040455 | Нет | 000000040455Калибровка | Калибровка | Меры твердости эталонные | Шора МТШ-МЕТ | 31734-16 |  |  | Нет | 1524 | 23.07.2024 0:00:00 | 35 | #N/A | #N/A
000000040455 | Нет | 000000040455Поверка выезд | Поверка выезд | Меры твердости эталонные | Шора МТШ-МЕТ | 31734-16 |  |  | Нет | 1608 | 01.01.2024 0:00:00 | 35 | 1608 | 0
000000046928 | Нет | 000000046928Поверка | Поверка | Меры твердости эталонные | МТСР | 2010-08 | Диапазон измерений: В полном объёме, погрешность и (или) неопределенность (класс, разряд): 2 разряд | 2 разряд | Нет | 726 | 01.01.2024 0:00:00 | 7 | 726 | 0
000000047169 | Нет | 000000047169Поверка | Поверка | Меры твердости эталонные | МТР | 1054-08 | Диапазон измерений: В полном объёме, погрешность и (или) неопределенность (класс, разряд): 2 разряд | 2 разряд | Нет | 642 | 01.01.2024 0:00:00 | 7 | 642 | 0
000000047169 | Нет | 000000047169Калибровка | Калибровка | Меры твердости эталонные | МТР | 1054-08 | Диапазон измерений: В полном объёме, погрешность и (или) неопределенность (класс, разряд): 2 разряд | 2 разряд | Нет | 642 | 23.07.2024 0:00:00 | 7 | #N/A | #N/A
000000017487 | Нет | 000000017487Калибровка | Калибровка | Меры твердости эталонные Бринелля | МТБ-МЕТ | 31737-11 | Диапазон измерений: В полном объёме, погрешность и (или) неопределенность (класс, разряд): 2 разряд | 2 разряд | Нет | 834 | 23.07.2024 0:00:00 | 7 | #N/A | #N/A
000000017487 | Нет | 000000017487Поверка | Поверка | Меры твердости эталонные Бринелля | МТБ-МЕТ | 31737-11 | Диапазон измерений: В полном объёме, погрешность и (или) неопределенность (класс, разряд): 2 разряд | 2 разряд | Нет | 834 | 01.01.2024 0:00:00 | 7 | 834 | 0
000000037275 | Нет | 000000037275Калибровка | Калибровка | Меры твердости эталонные Бринелля | МТБ-МЕТ | 31737-06 | Диапазон измерений: Бринелль, погрешность и (или) неопределенность (класс, разряд): 2 разряд | 2 разряд | Нет | 834 | 23.07.2024 0:00:00 | 7 | #N/A | #N/A
000000037275 | Нет | 000000037275Поверка | Поверка | Меры твердости эталонные Бринелля | МТБ-МЕТ | 31737-06 | Диапазон измерений: Бринелль, погрешность и (или) неопределенность (класс, разряд): 2 разряд | 2 разряд | Нет | 834 | 01.01.2024 0:00:00 | 7 | 834 | 0
000000045280 | Нет | 000000045280Калибровка | Калибровка | Меры твердости эталонные Виккерса | МТВ-МЕТ | 31736-06 | Диапазон измерений: Виккерс, погрешность и (или) неопределенность (класс, разряд): 2 разряд | 2 разряд | Нет | 1026 | 23.07.2024 0:00:00 | 7 | #N/A | #N/A
000000045280 | Нет | 000000045280Поверка | Поверка | Меры твердости эталонные Виккерса | МТВ-МЕТ | 31736-06 | Диапазон измерений: Виккерс, погрешность и (или) неопределенность (класс, разряд): 2 разряд | 2 разряд | Нет | 1026 | 01.01.2024 0:00:00 | 7 | 1026 | 0
000000029182 | Нет | 000000029182Поверка | Поверка | Меры твердости эталонные Роквелла и Супер-Роквелла | МТР-МЕТ | 46991-11 | Диапазон измерений: HRC. HRB. HRA, погрешность и (или) неопределенность (класс, разряд): 2 разряда | 2 разряда | Нет | 642 | 01.01.2024 0:00:00 | 7 | 642 | 0
000000029182 | Нет | 000000029182Калибровка | Калибровка | Меры твердости эталонные Роквелла и Супер-Роквелла | МТР-МЕТ | 46991-11 | Диапазон измерений: HRC. HRB. HRA, погрешность и (или) неопределенность (класс, разряд): 2 разряда | 2 разряда | Нет | 642 | 23.07.2024 0:00:00 | 7 | #N/A | #N/A
000000043672 | Нет | 000000043672Поверка | Поверка | Меры твердости эталонные Роквелла и Супер-Роквелла | МТР-МЕТ | 31735-06 | Диапазон измерений: Роквелл, погрешность и (или) неопределенность (класс, разряд): 2 разряд | 2 разряд | Нет | 642 | 01.01.2024 0:00:00 | 7 | 642 | 0
000000043672 | Нет | 000000043672Калибровка | Калибровка | Меры твердости эталонные Роквелла и Супер-Роквелла | МТР-МЕТ | 31735-06 | Диапазон измерений: Роквелл, погрешность и (или) неопределенность (класс, разряд): 2 разряд | 2 разряд | Нет | 642 | 23.07.2024 0:00:00 | 7 | #N/A | #N/A
000000043837 | Нет | 000000043837Калибровка | Калибровка | Меры твердости эталонные Роквелла и Супер-Роквелла | МТР-МЕТ | 46991-11 | Диапазон измерений: В полном объёме, погрешность и (или) неопределенность (класс, разряд): 2 разряд | 2 разряд | Нет | 642 | 23.07.2024 0:00:00 | 7 | #N/A | #N/A
000000043837 | Нет | 000000043837Поверка | Поверка | Меры твердости эталонные Роквелла и Супер-Роквелла | МТР-МЕТ | 46991-11 | Диапазон измерений: В полном объёме, погрешность и (или) неопределенность (класс, разряд): 2 разряд | 2 разряд | Нет | 642 | 01.01.2024 0:00:00 | 7 | 642 | 0
000000045282 | Нет | 000000045282Поверка | Поверка | Меры твердости эталонные Роквелла и Супер-Роквелла | МТР-МЕТ | 46991-11 | Диапазон измерений: В полном объёме, погрешность и (или) неопределенность (класс, разряд): 2 разряд | 2 разряд | Нет | 726 | 01.01.2024 0:00:00 | 7 | 726 | 0
000000051206 | Нет | 000000051206Поверка | Поверка | Меры толщины покрытий | ИТП | 34825-07 | Диапазон измерений: 12-2000 мкм, погрешность и (или) неопределенность (класс, разряд): ±(0,02•Х + 0,15) | ±(0,02•Х + 0,15) | Нет | 732 | 01.01.2024 0:00:00 | 35 | 732 | 0
Г00000000519 |  | Г00000000519Поверка | Поверка | Меры толщины покрытий (за 1 меру) |  |  |  |  | Нет | 732 | 01.01.2024 0:00:00 | 10отд | 732 | 0
Г00000001084 |  | Г00000001084Калибровка | Калибровка | Меры толщины покрытий (за 1 меру) (К) |  |  |  |  | Нет | 732 | 01.01.2024 0:00:00 | 10отд | 732 | 0
000000044766 | Нет | 000000044766Поверка | Поверка | Меры толщины покрытий натурные | МТП типа НТП на НТО | 54008-13 |  |  | Нет | 2172 | 01.01.2024 0:00:00 | 10 | 2172 | 0
Г00000000898 |  | Г00000000898Поверка | Поверка | Меры толщины покрытий натурные (за 1 меру) |  |  |  |  | Нет | 2172 | 01.01.2024 0:00:00 | 10отд | 2172 | 0
Г00000001085 |  | Г00000001085Калибровка | Калибровка | Меры толщины покрытий натурные (за 1 меру) (К) |  |  |  |  | Нет | 2172 | 01.01.2024 0:00:00 | 10отд | 2172 | 0
000000005495 | Нет | 000000005495Поверка | Поверка | Меры угловые | МУ-94 (94 меры, 121 угол, 3 разряд) | 485-50 |  |  | Нет | 38718 | 01.01.2024 0:00:00 | 10 | 38718 | 0
000000005515 | Нет | 000000005515Поверка | Поверка | Меры угловые | МУ-94 (94 меры, 121 угол, 4 разряд) | 485-50 |  |  | Нет | 19734 | 01.01.2024 0:00:00 | 10 | 19734 | 0
000000005525 | Нет | 000000005525Поверка | Поверка | Меры угловые | МУ-36 (36 мер, 48 углов, 3 разряд) | 485-50 |  |  | Нет | 15354 | 01.01.2024 0:00:00 | 10 | 15354 | 0
000000005572 | Нет | 000000005572Поверка | Поверка | Меры угловые | МУ-36 (36 мер, 48 углов, 4 разряд) | 485-50 |  |  | Нет | 7824 | 01.01.2024 0:00:00 | 10 | 7824 | 0
000000001272 | Нет | 000000001272Поверка | Поверка | Меры угловые призматические | МУ-1 (93 меры, 120 углов, 4 разряд) | 485-64 |  |  | Нет | 19572 | 01.01.2024 0:00:00 | 10 | 19572 | 0
000000001273 | Нет | 000000001273Поверка | Поверка | Меры угловые призматические | МУ-2 (33 меры, 39 углов, 4 разряд) | 485-64 |  |  | Нет | 6354 | 01.01.2024 0:00:00 | 10 | 6354 | 0
000000001274 | Нет | 000000001274Калибровка | Калибровка | Меры угловые призматические | набор № 3 (8 мер, 11 углов, 4 разряд) |  |  |  | Нет | 1776 | 01.01.2024 0:00:00 | 10 | 1776 | 0
000000001275 | Нет | 000000001275Калибровка | Калибровка | Меры угловые призматические | набор № 4 (8 мер, 11 углов, 4 разряд) |  |  |  | Нет | 1776 | 01.01.2024 0:00:00 | 10 | 1776 | 0
000000001276 | Нет | 000000001276Поверка | Поверка | Меры угловые призматические | МУ-1 (93 меры, 120 углов, 3 разряд) | 485-64 |  |  | Нет | 38400 | 01.01.2024 0:00:00 | 10 | 38400 | 0
000000001277 | Нет | 000000001277Поверка | Поверка | Меры угловые призматические | МУ-2 (33 меры, 39 углов, 3 разряд) | 485-64 |  |  | Нет | 12480 | 01.01.2024 0:00:00 | 10 | 12480 | 0
000000001278 | Нет | 000000001278Калибровка | Калибровка | Меры угловые призматические | набор № 3 (8 мер, 11 углов, 3 разряд) |  |  |  | Нет | 3552 | 01.01.2024 0:00:00 | 10 | 3552 | 0
000000001279 | Нет | 000000001279Калибровка | Калибровка | Меры угловые призматические | набор № 4 (8 мер, 11 углов, 3 разряд) |  |  |  | Нет | 3552 | 01.01.2024 0:00:00 | 10 | 3552 | 0
000000043839 | Нет | 000000043839Калибровка | Калибровка | Меры угловые призматические | МУ-2 |  |  |  | Нет | 12480 | 01.01.2024 0:00:00 | 10 | 12480 | 0
000000044916 | Нет | 000000044916Поверка | Поверка | Меры угловые призматические | МУ-1, МУ-2 | 485-64 |  |  | Нет | 6354 | 01.01.2024 0:00:00 | 35 | 6354 | 0
Г00000000406 |  | Г00000000406Поверка | Поверка | Меры угловые призматические, МУ-1 (93 меры, 120 углов, 3 разряд) |  |  |  |  | Нет | 38400 | 01.01.2024 0:00:00 | 10отд | 38400 | 0
Г00000001424 |  | Г00000001424Калибровка | Калибровка | Меры угловые призматические, МУ-1 (93 меры, 120 углов, 3 разряд) (К) |  |  |  |  | Нет | 38400 | 01.01.2024 0:00:00 | 10отд | 38400 | 0
Г00000000407 |  | Г00000000407Поверка | Поверка | Меры угловые призматические, МУ-1 (93 меры, 120 углов, 4 разряд) |  |  |  |  | Нет | 19572 | 01.01.2024 0:00:00 | 10отд | 19572 | 0
Г00000001425 |  | Г00000001425Калибровка | Калибровка | Меры угловые призматические, МУ-1 (93 меры, 120 углов, 4 разряд) (К) |  |  |  |  | Нет | 19572 | 01.01.2024 0:00:00 | 10отд | 19572 | 0
000000046089 | Нет | 000000046089Калибровка | Калибровка | Меры угловые призматические, МУ-2 |  |  |  |  | Нет | 6354 | 01.01.2024 0:00:00 | 10 | 6354 | 0
Г00000000408 |  | Г00000000408Поверка | Поверка | Меры угловые призматические, МУ-2 (33 меры, 39 углов, 3 разряд) |  |  |  |  | Нет | 12480 | 01.01.2024 0:00:00 | 10отд | 12480 | 0
Г00000001426 |  | Г00000001426Калибровка | Калибровка | Меры угловые призматические, МУ-2 (33 меры, 39 углов, 3 разряд) (К) |  |  |  |  | Нет | 12480 | 01.01.2024 0:00:00 | 10отд | 12480 | 0
Г00000000409 |  | Г00000000409Поверка | Поверка | Меры угловые призматические, МУ-2 (33 меры, 39 углов, 4 разряд) |  |  |  |  | Нет | 6354 | 01.01.2024 0:00:00 | 10отд | 6354 | 0
Г00000001427 |  | Г00000001427Калибровка | Калибровка | Меры угловые призматические, МУ-2 (33 меры, 39 углов, 4 разряд) (К) |  |  |  |  | Нет | 6354 | 01.01.2024 0:00:00 | 10отд | 6354 | 0
000000001268 | Нет | 000000001268Калибровка | Калибровка | Меры установочные для контроля диаметра кольца подшипника |  |  |  |  | Нет | 6462 | 01.01.2024 0:00:00 | 10 | 6462 | 0
000000001267 | Нет | 000000001267Калибровка | Калибровка | Меры установочные для контроля диаметра оси колесной пары |  |  |  |  | Нет | 6462 | 01.01.2024 0:00:00 | 10 | 6462 | 0
000000045475 | Нет | 000000045475Калибровка | Калибровка | Меры частот собственных механических колебаний | МЧСК | 18594-99 |  |  | Нет | 4476 | 01.01.2024 0:00:00 | 2505 | 4476 | 0
000000045475 | Нет | 000000045475Поверка | Поверка | Меры частот собственных механических колебаний | МЧСК | 18594-99 |  |  | Нет | 4476 | 01.01.2024 0:00:00 | 2505 | 4476 | 0
000000005317 | Нет | 000000005317Поверка | Поверка | МЕРЫ ЧАСТОТЫ ОГРАНИЧЕННОЙ ТОЧНОСТИ ВСЕ |  |  |  |  | Нет | 3648 | 01.01.2024 0:00:00 | 11 | 3648 | 0
000000006142 | Нет | 000000006142Поверка | Поверка | Меры электрического сопротивления | Р3026 | 8478-81 |  |  | Нет | 11214 | 01.01.2024 0:00:00 | 11 | 11214 | 0
000000006142 | Нет | 000000006142Калибровка | Калибровка | Меры электрического сопротивления | Р3026 | 8478-81 |  |  | Нет | 11214 | 01.01.2024 0:00:00 | 11 | 11214 | 0
000000018044 | Нет | 000000018044Поверка | Поверка | Меры электрического сопротивления | Р4023 | 5085-75 |  |  | Нет | 2622 | 01.01.2024 0:00:00 | 11 | 2622 | 0
000000018044 | Нет | 000000018044Калибровка | Калибровка | Меры электрического сопротивления | Р4023 | 5085-75 |  |  | Нет | 2622 | 01.01.2024 0:00:00 | 11 | 2622 | 0
000000018048 | Нет | 000000018048Калибровка | Калибровка | Меры электрического сопротивления | Р4033 | 5086-75 |  |  | Нет | 2622 | 01.01.2024 0:00:00 | 11 | 2622 | 0
000000018048 | Нет | 000000018048Поверка | Поверка | Меры электрического сопротивления | Р4033 | 5086-75 |  |  | Нет | 2622 | 01.01.2024 0:00:00 | 11 | 2622 | 0
000000018153 | Нет | 000000018153Поверка | Поверка | Меры электрического сопротивления | Р-4080, Р-4081, Р-4082, Р-4083 | 2577-70 |  |  | Нет | 3642 | 01.01.2024 0:00:00 | 11 | 3642 | 0
000000018162 | Нет | 000000018162Поверка | Поверка | Меры электрического сопротивления | Р3026 | 8478-81 |  |  | Нет | 11214 | 01.01.2024 0:00:00 | 11 | 11214 | 0
000000018162 | Нет | 000000018162Калибровка | Калибровка | Меры электрического сопротивления | Р3026 | 8478-81 |  |  | Нет | 11214 | 01.01.2024 0:00:00 | 11 | 11214 | 0
000000033341 | Нет | 000000033341Калибровка | Калибровка | Меры электрического сопротивления | Р3030 | 8238-81 |  |  | Нет | 3276 | 01.01.2024 0:00:00 | 11 | 3276 | 0
000000033341 | Нет | 000000033341Поверка | Поверка | Меры электрического сопротивления | Р3030 | 8238-81 |  |  | Нет | 3276 | 01.01.2024 0:00:00 | 11 | 3276 | 0
Г00000001531 |  | Г00000001531Поверка | Поверка | Меры электрического сопротивления высокоомные |  |  |  |  | Нет | 2622 | 01.01.2024 0:00:00 | 11отд | 2622 | 0
Г00000001531 |  | Г00000001531Калибровка | Калибровка | Меры электрического сопротивления высокоомные |  |  |  |  | Нет | 2622 | 01.01.2024 0:00:00 | 11отд | 2622 | 0
000000018053 | Нет | 000000018053Поверка | Поверка | Меры электрического сопротивления измерительные | Р4015, Р4016, Р4017, Р4018 | 7791-80 |  |  | Нет | 2622 | 01.01.2024 0:00:00 | 11 | 2622 | 0
000000018053 | Нет | 000000018053Калибровка | Калибровка | Меры электрического сопротивления измерительные | Р4015, Р4016, Р4017, Р4018 | 7791-80 |  |  | Нет | 2622 | 01.01.2024 0:00:00 | 11 | 2622 | 0
000000051924 | Нет | 000000051924Поверка | Поверка | Меры электрического сопротивления многозначные | АКИП-7516 | 83762-21 |  |  | Нет | 19350 | 15.04.2024 0:00:00 | 11 | 19350 | 0
000000051924 | Нет | 000000051924Калибровка | Калибровка | Меры электрического сопротивления многозначные | АКИП-7516 | 83762-21 |  |  | Нет | 19350 | 15.04.2024 0:00:00 | 11 | 19350 | 0
000000018056 | Нет | 000000018056Поверка | Поверка | Меры электрического сопротивления однозначные | Р 3030 | 18445-99 |  |  | Нет | 3276 | 01.01.2024 0:00:00 | 11 | 3276 | 0
000000018056 | Нет | 000000018056Калибровка | Калибровка | Меры электрического сопротивления однозначные | Р 3030 | 18445-99 |  |  | Нет | 3276 | 01.01.2024 0:00:00 | 11 | 3276 | 0
000000018057 | Нет | 000000018057Поверка | Поверка | Меры электрического сопротивления однозначные | МС 3050 | 28926-05 |  |  | Нет | 3276 | 01.01.2024 0:00:00 | 11 | 3276 | 0
000000018057 | Нет | 000000018057Калибровка | Калибровка | Меры электрического сопротивления однозначные | МС 3050 | 28926-05 |  |  | Нет | 3276 | 01.01.2024 0:00:00 | 11 | 3276 | 0
000000018058 | Нет | 000000018058Калибровка | Калибровка | Меры электрического сопротивления однозначные | МС 3007 | 12759-91 |  |  | Нет | 3276 | 01.01.2024 0:00:00 | 11 | 3276 | 0
000000018058 | Нет | 000000018058Поверка | Поверка | Меры электрического сопротивления однозначные | МС 3007 | 12759-91 |  |  | Нет | 3276 | 01.01.2024 0:00:00 | 11 | 3276 | 0
000000018059 | Нет | 000000018059Калибровка | Калибровка | Меры электрического сопротивления однозначные | МС 3005 | 12757-91 |  |  | Нет | 3276 | 01.01.2024 0:00:00 | 11 | 3276 | 0
000000018059 | Нет | 000000018059Поверка | Поверка | Меры электрического сопротивления однозначные | МС 3005 | 12757-91 |  |  | Нет | 3276 | 01.01.2024 0:00:00 | 11 | 3276 | 0
000000031384 | Нет | 000000031384Поверка | Поверка | Меры электрического сопротивления однозначные | МС 3081 | 61540-15 |  |  | Нет | 3276 | 01.01.2024 0:00:00 | 11 | 3276 | 0
000000031384 | Нет | 000000031384Калибровка | Калибровка | Меры электрического сопротивления однозначные | МС 3081 | 61540-15 |  |  | Нет | 3276 | 01.01.2024 0:00:00 | 11 | 3276 | 0
000000033410 | Нет | 000000033410Поверка | Поверка | Меры электрического сопротивления однозначные | МС 3080 | 42650-09 |  |  | Нет | 3276 | 01.01.2024 0:00:00 | 11 | 3276 | 0
000000033410 | Нет | 000000033410Калибровка | Калибровка | Меры электрического сопротивления однозначные | МС 3080 | 42650-09 |  |  | Нет | 3276 | 01.01.2024 0:00:00 | 11 | 3276 | 0
000000014370 | Нет | 000000014370Поверка | Поверка | Меры электрического сопротивления постоянного тока многозначные | Р 3026 | 8478-04 |  |  | Нет | 11214 | 01.01.2024 0:00:00 | 11 | 11214 | 0
000000014370 | Нет | 000000014370Калибровка | Калибровка | Меры электрического сопротивления постоянного тока многозначные | Р 3026 | 8478-04 |  |  | Нет | 11214 | 01.01.2024 0:00:00 | 11 | 11214 | 0
000000018165 | Нет | 000000018165Калибровка | Калибровка | Меры электрического сопротивления постоянного тока многозначные | Р3026 | 8478-91 |  |  | Нет | 11214 | 01.01.2024 0:00:00 | 11 | 11214 | 0
000000018165 | Нет | 000000018165Поверка | Поверка | Меры электрического сопротивления постоянного тока многозначные | Р3026 | 8478-91 |  |  | Нет | 11214 | 01.01.2024 0:00:00 | 11 | 11214 | 0
000000018166 | Нет | 000000018166Поверка | Поверка | Меры электрического сопротивления постоянного тока многозначные | МС 3070 | 50281-12 |  |  | Нет | 11214 | 01.01.2024 0:00:00 | 11 | 11214 | 0
000000018166 | Нет | 000000018166Калибровка | Калибровка | Меры электрического сопротивления постоянного тока многозначные | МС 3070 | 50281-12 |  |  | Нет | 11214 | 01.01.2024 0:00:00 | 11 | 11214 | 0
000000037463 | Нет | 000000037463Поверка | Поверка | Меры электрического сопротивления постоянного тока многозначные | МС 3070М | 64073-16 |  |  | Нет | 11214 | 01.01.2024 0:00:00 | 11 | 11214 | 0
000000037463 | Нет | 000000037463Калибровка | Калибровка | Меры электрического сопротивления постоянного тока многозначные | МС 3070М | 64073-16 |  |  | Нет | 11214 | 01.01.2024 0:00:00 | 11 | 11214 | 0
Г00000001530 |  | Г00000001530Поверка | Поверка | Меры электрического сопротивления постоянного тока многозначные |  |  |  |  | Нет | 11214 | 01.01.2024 0:00:00 | 11отд | 11214 | 0
Г00000001530 |  | Г00000001530Калибровка | Калибровка | Меры электрического сопротивления постоянного тока многозначные |  |  |  |  | Нет | 11214 | 01.01.2024 0:00:00 | 11отд | 11214 | 0
000000018019 | Нет | 000000018019Поверка | Поверка | Меры-имитаторы | Р40111, Р40112, Р40113, Р40114, Р40115 | 10980-87 |  |  | Нет | 7062 | 01.01.2024 0:00:00 | 11 | 7062 | 0
000000018156 | Нет | 000000018156Поверка | Поверка | Меры-имитаторы | Р4085-М1 | 4124-88 |  |  | Нет | 3078 | 01.01.2024 0:00:00 | 11 | 3078 | 0
000000018168 | Нет | 000000018168Поверка | Поверка | Меры-имитаторы | Р40116 | 10982-09 |  |  | Нет | 11214 | 01.01.2024 0:00:00 | 11 | 11214 | 0
000000018168 | Нет | 000000018168Калибровка | Калибровка | Меры-имитаторы | Р40116 | 10982-09 |  |  | Нет | 11214 | 01.01.2024 0:00:00 | 11 | 11214 | 0
000000018169 | Нет | 000000018169Калибровка | Калибровка | Меры-имитаторы | Р40116М | 54757-13 |  |  | Нет | 11214 | 01.01.2024 0:00:00 | 11 | 11214 | 0
000000018169 | Нет | 000000018169Поверка | Поверка | Меры-имитаторы | Р40116М | 54757-13 |  |  | Нет | 11214 | 01.01.2024 0:00:00 | 11 | 11214 | 0
000000037095 | Нет | 000000037095Поверка | Поверка | Металлический бак калибровка |  |  | Диапазон измерений: Колбы, пипетки на 1 отметку, погрешность и (или) неопределенность (класс, разряд): В соответствии с описанием типа | В соответствии с описанием типа | Нет | 300 | 01.01.2024 0:00:00 | 7 | 300 | 0
000000000619 | Нет | 000000000619Поверка | Поверка | Метрошток | МШС-3,5 | 20265-03 |  |  | Нет | 702 | 01.01.2024 0:00:00 | 10 | 702 | 0
000000037135 | Нет | 000000037135Калибровка | Калибровка | Метрошток | МШИ-3,5 |  |  |  | Нет | 702 | 01.01.2024 0:00:00 | 10 | 702 | 0
000000053325 | Нет | 000000053325Поверка | Поверка | Метрошток | МШС-4,0 | 20265-03 |  |  | Нет | 702 | 01.01.2024 0:00:00 | 10 | 702 | 0
000000000608 | Нет | 000000000608Поверка | Поверка | Метроштоки | МШС-3,5 | 52760-13 |  |  | Нет | 702 | 01.01.2024 0:00:00 | 10 | 702 | 0
000000000610 | Нет | 000000000610Поверка | Поверка | Метроштоки | МШТм-4,0 К2 | 36694-13 |  |  | Нет | 702 | 01.01.2024 0:00:00 | 10 | 702 | 0
000000000611 | Нет | 000000000611Поверка | Поверка | Метроштоки | МШТм-4,4К3 | 36694-08 |  |  | Нет | 702 | 01.01.2024 0:00:00 | 10 | 702 | 0
000000000612 | Нет | 000000000612Поверка | Поверка | Метроштоки | МШС | 33736-07 |  |  | Нет | 702 | 01.01.2024 0:00:00 | 10 | 702 | 0
000000000613 | Нет | 000000000613Поверка | Поверка | Метроштоки | МШС, (0-3300) | 31418-06 |  |  | Нет | 702 | 01.01.2024 0:00:00 | 10 | 702 | 0
000000000614 | Нет | 000000000614Поверка | Поверка | Метроштоки | МШС | 24066-02 |  |  | Нет | 702 | 01.01.2024 0:00:00 | 10 | 702 | 0
000000000615 | Нет | 000000000615Поверка | Поверка | Метроштоки | МШТм-3,5Т2 | 36694-13 |  |  | Нет | 702 | 01.01.2024 0:00:00 | 10 | 702 | 0
000000000616 | Нет | 000000000616Поверка | Поверка | Метроштоки | МШС-3,5 | 21584-01 |  |  | Нет | 702 | 01.01.2024 0:00:00 | 10 | 702 | 0
000000000618 | Нет | 000000000618Поверка | Поверка | Метроштоки | МШС-1,5 (составной) | 20265-08 |  |  | Нет | 702 | 01.01.2024 0:00:00 | 10 | 702 | 0
000000000622 | Нет | 000000000622Поверка | Поверка | Метроштоки | МШИ-2.5, МШИ-3.5, МШИ-4.5 | 19775-00 |  |  | Нет | 702 | 01.01.2024 0:00:00 | 10 | 702 | 0
000000000808 | Нет | 000000000808Поверка | Поверка | Метроштоки | МШС-3,5 | 18926-99 |  |  | Нет | 702 | 01.01.2024 0:00:00 | 10 | 702 | 0
000000001018 | Нет | 000000001018Поверка | Поверка | Метроштоки | МЕР 3,5 и МЕР 4,5 | 18863-99 |  |  | Нет | 702 | 01.01.2024 0:00:00 | 10 | 702 | 0
000000001187 | Нет | 000000001187Поверка | Поверка | Метроштоки | МШС-4,0 | 18249-99 |  |  | Нет | 702 | 01.01.2024 0:00:00 | 10 | 702 | 0
000000001218 | Нет | 000000001218Поверка | Поверка | Метроштоки | МШС 3,6/3,3 | 16952-98 |  |  | Нет | 702 | 01.01.2024 0:00:00 | 10 | 702 | 0
000000001363 | Нет | 000000001363Поверка | Поверка | Метроштоки | МШТ | 15671-02 |  |  | Нет | 702 | 01.01.2024 0:00:00 | 10 | 702 | 0
000000001381 | Нет | 000000001381Поверка | Поверка | Метроштоки | МШТ | 15671-96 |  |  | Нет | 702 | 01.01.2024 0:00:00 | 10 | 702 | 0
000000001407 | Нет | 000000001407Поверка | Поверка | Метроштоки | МШС-4.05 | 14880-95 |  |  | Нет | 702 | 01.01.2024 0:00:00 | 10 | 702 | 0
000000001415 | Нет | 000000001415Поверка | Поверка | Метроштоки | МШМ-3,5 | 13457-92 |  |  | Нет | 702 | 01.01.2024 0:00:00 | 10 | 702 | 0
000000033936 | Нет | 000000033936Поверка | Поверка | Метроштоки | МШС-4,5 (составной) | 20265-08 |  |  | Нет | 702 | 01.01.2024 0:00:00 | 10 | 702 | 0
000000034166 | Нет | 000000034166Поверка | Поверка | Метроштоки | МШС-4,0 (составной) | 20265-08 |  |  | Нет | 702 | 01.01.2024 0:00:00 | 10 | 702 | 0
000000036273 | Нет | 000000036273Поверка | Поверка | Метроштоки | МШС-3,5 (составной) | 20265-08 |  |  | Нет | 702 | 01.01.2024 0:00:00 | 10 | 702 | 0
000000036274 | Нет | 000000036274Поверка | Поверка | Метроштоки | МШС-6,0 (составной) | 20265-08 |  |  | Нет | 702 | 01.01.2024 0:00:00 | 10 | 702 | 0
000000036398 | Нет | 000000036398Поверка | Поверка | Метроштоки | МШС-4,5 | 20265-03 |  |  | Нет | 702 | 01.01.2024 0:00:00 | 10 | 702 | 0
000000036625 | Нет | 000000036625Поверка | Поверка | Метроштоки | МШИ-4.5 | 19775-00 |  |  | Нет | 702 | 01.01.2024 0:00:00 | 10 | 702 | 0
000000036808 | Нет | 000000036808Поверка | Поверка | Метроштоки | МШС-5,0 (составной) | 20265-08 |  |  | Нет | 702 | 01.01.2024 0:00:00 | 10 | 702 | 0
000000037216 | Нет | 000000037216Поверка | Поверка | Метроштоки | МШТм-3,5 К2 | 36694-13 |  |  | Нет | 702 | 01.01.2024 0:00:00 | 10 | 702 | 0
000000037223 | Нет | 000000037223Поверка | Поверка | Метроштоки | МШТм-5,0 Т3У | 36694-13 |  |  | Нет | 702 | 01.01.2024 0:00:00 | 10 | 702 | 0
000000038568 | Нет | 000000038568Поверка | Поверка | Метроштоки | МШИ-3.5 | 19775-00 |  |  | Нет | 702 | 01.01.2024 0:00:00 | 10 | 702 | 0
000000038598 | Нет | 000000038598Поверка | Поверка | Метроштоки | МШТм-4,4 К3 | 36694-13 |  |  | Нет | 702 | 01.01.2024 0:00:00 | 10 | 702 | 0
000000041209 | Нет | 000000041209Поверка | Поверка | Метроштоки | МШТм-2.6 К2Н | 36694-13 |  |  | Нет | 702 | 01.01.2024 0:00:00 | 10 | 702 | 0
000000043623 | Нет | 000000043623Поверка | Поверка | Метроштоки | МШС-5,5 (составной) | 20265-08 |  |  | Нет | 702 | 01.01.2024 0:00:00 | 10 | 702 | 0
000000043624 | Нет | 000000043624Поверка | Поверка | Метроштоки | МШС-3,0 (составной) | 20265-08 |  |  | Нет | 702 | 01.01.2024 0:00:00 | 10 | 702 | 0
000000046775 | Нет | 000000046775Поверка | Поверка | Метроштоки | МШТм-1,0 Т1 | 36694-13 |  |  | Нет | 702 | 01.01.2024 0:00:00 | 10 | 702 | 0
000000048493 | Нет | 000000048493Поверка | Поверка | Метроштоки | МШС-4,5 | 21584-01 |  |  | Нет | 702 | 01.01.2024 0:00:00 | 10 | 702 | 0
000000050291 | Нет | 000000050291Поверка | Поверка | Метроштоки | МШС-3,5 | 88706-23 |  |  | Нет | 702 | 01.01.2024 0:00:00 | 10 | 702 | 0
000000050292 | Нет | 000000050292Поверка | Поверка | Метроштоки | МШС-4,0 | 88706-23 |  |  | Нет | 702 | 01.01.2024 0:00:00 | 10 | 702 | 0
000000050540 | Нет | 000000050540Поверка | Поверка | Метроштоки | МШТм | 36694-22 |  |  | Нет | 702 | 01.01.2024 0:00:00 | 35 | 702 | 0
000000050548 | Нет | 000000050548Поверка | Поверка | Метроштоки | МШТм-3,5 К2У | 36694-13 |  |  | Нет | 702 | 01.01.2024 0:00:00 | 10 | 702 | 0
000000051415 | Нет | 000000051415Поверка | Поверка | Метроштоки | МШТм-5,0 К3 | 36694-13 |  |  | Нет | 702 | 01.01.2024 0:00:00 | 10 | 702 | 0
000000051821 | Нет | 000000051821Поверка | Поверка | Метроштоки | МШТм-5,0К4УН | 36694-22 |  |  | Нет | 702 | 01.01.2024 0:00:00 | 10 | 702 | 0
000000052312 | Нет | 000000052312Поверка | Поверка | Метроштоки | МШС-4,5 | 88706-23 |  |  | Нет | 702 | 01.01.2024 0:00:00 | 10 | 702 | 0
Г00000000287 |  | Г00000000287Поверка | Поверка | Метроштоки (до 5000 мм) |  |  |  |  | Нет | 702 | 01.01.2024 0:00:00 | 10отд | 702 | 0
Г00000001086 |  | Г00000001086Калибровка | Калибровка | Метроштоки (до 5000 мм) (К) |  |  |  |  | Нет | 702 | 01.01.2024 0:00:00 | 10отд | 702 | 0
000000000620 | Нет | 000000000620Поверка | Поверка | Метроштоки (составные) | МШС-3,5; МШС-4,5 | 20265-00 |  |  | Нет | 702 | 01.01.2024 0:00:00 | 10 | 702 | 0
000000039356 | Нет | 000000039356Поверка | Поверка | Метроштоки (составные) | МШС-3,5; МШС-4,5 | 20265-00 |  |  | Нет | 702 | 01.01.2024 0:00:00 | 35 | 702 | 0
000000001092 | Нет | 000000001092Поверка | Поверка | Метроштоки для измерения уровня нефтепродуктов в транспортных и стационарных емкостях | МША | 18721-99 |  |  | Нет | 702 | 01.01.2024 0:00:00 | 10 | 702 | 0
000000000621 | Нет | 000000000621Поверка | Поверка | Метроштоки сборные | МША-А 4,3 | 20264-00 |  |  | Нет | 702 | 01.01.2024 0:00:00 | 10 | 702 | 0
000000001266 | Нет | 000000001266Поверка | Поверка | Метроштоки сборные | МША-К | 15672-01 |  |  | Нет | 702 | 01.01.2024 0:00:00 | 10 | 702 | 0
000000001344 | Нет | 000000001344Поверка | Поверка | Метроштоки сборные | МША-К | 15672-96 |  |  | Нет | 702 | 01.01.2024 0:00:00 | 10 | 702 | 0
000000037060 | Нет | 000000037060Поверка | Поверка | Метроштоки сборные | МША-А 3,3 | 20264-00 |  |  | Нет | 702 | 01.01.2024 0:00:00 | 10 | 702 | 0
000000039968 | Нет | 000000039968Поверка | Поверка | Метроштоки сборные | МШ3Д-КИФ | 16891-97 |  |  | Нет | 702 | 01.01.2024 0:00:00 | 35 | 702 | 0
000000001037 | Нет | 000000001037Поверка | Поверка | Метроштоки составные | МШС-4,2 | 18822-07 |  |  | Нет | 702 | 01.01.2024 0:00:00 | 10 | 702 | 0
000000001082 | Нет | 000000001082Поверка | Поверка | Метроштоки составные | МШС-4,2 | 18822-99 |  |  | Нет | 702 | 01.01.2024 0:00:00 | 10 | 702 | 0
000000050260 | Нет | 000000050260Калибровка | Калибровка | Метроштоки электронные | ЭМ-0301 | 26920-11 |  |  | Нет | 11760 | 01.01.2024 0:00:00 | 12 | 11760 | 0
000000050260 | Нет | 000000050260Поверка | Поверка | Метроштоки электронные | ЭМ-0301 | 26920-11 |  |  | Нет | 11760 | 01.01.2024 0:00:00 | 12 | 11760 | 0
000000014331 | Нет | 000000014331Поверка | Поверка | Метры деревянные брусковые | МД-35 | 23661-02 |  |  | Нет | 156 | 01.01.2024 0:00:00 | 10 | 156 | 0
000000043730 | Нет | 000000043730Поверка | Поверка | Метры деревянные брусковые | МДБ | 49578-17 |  |  | Нет | 156 | 01.01.2024 0:00:00 | 10 | 156 | 0
000000051781 | Нет | 000000051781Поверка | Поверка | Метры деревянные брусковые | МДБ | 76214-19 |  |  | Нет | 156 | 01.01.2024 0:00:00 | 10 | 156 | 0
000000051782 | Нет | 000000051782Поверка | Поверка | Метры деревянные брусковые | МДБ | 49578-12 |  |  | Нет | 156 | 01.01.2024 0:00:00 | 10 | 156 | 0
Г00000000288 |  | Г00000000288Поверка | Поверка | Метры деревянные брусковые |  |  |  |  | Нет | 156 | 01.01.2024 0:00:00 | 10отд | 156 | 0
Г00000001087 |  | Г00000001087Калибровка | Калибровка | Метры деревянные брусковые (К) |  |  |  |  | Нет | 156 | 01.01.2024 0:00:00 | 10отд | 156 | 0
Г00000000488 |  | Г00000000488Поверка | Поверка | Метры складные |  |  |  |  | Нет | 156 | 01.01.2024 0:00:00 | 10отд | 156 | 0
Г00000001088 |  | Г00000001088Калибровка | Калибровка | Метры складные (К) |  |  |  |  | Нет | 156 | 01.01.2024 0:00:00 | 10отд | 156 | 0
000000014337 | Нет | 000000014337Поверка | Поверка | Метры складные металлические хромированные | МСМХ, 1000 мм | 30274-05 |  |  | Нет | 156 | 01.01.2024 0:00:00 | 10 | 156 | 0
000000040127 | Нет | 000000040127Поверка | Поверка | Метры складные металлические хромированные | МСМХ, 1500 мм | 30274-05 |  |  | Нет | 156 | 01.01.2024 0:00:00 | 10 | 156 | 0
000000047582 | Нет | 000000047582Поверка | Поверка | Метры складные металлические хромированные | МСМХ-00 | 833-82 |  |  | Нет | 156 | 01.01.2024 0:00:00 | 10 | 156 | 0
000000048942 | Нет | 000000048942Калибровка | Калибровка | Метры складные металлические хромированные | МСМХ |  |  |  | Нет | 156 | 01.01.2024 0:00:00 | 10 | 156 | 0
000000050091 | Нет | 000000050091Поверка | Поверка | Метры штриховые |  | 316-49 |  |  | Нет | 30762 | 01.01.2024 0:00:00 | 10 | 30762 | 0
000000036497 | Нет | 000000036497Калибровка | Калибровка | Микpоампеpметpы, миллиампеpметpы, ампеpметpы и вольтметpы щитовые | Ц4204М, Ц4205, Ц42300, Ц42302, ЭА0700, ЭА0701, ЭА0702,ЭВ0702 | 16788-98 |  |  | Нет | 720 | 01.01.2024 0:00:00 | 11 | 720 | 0
000000036497 | Нет | 000000036497Поверка | Поверка | Микpоампеpметpы, миллиампеpметpы, ампеpметpы и вольтметpы щитовые | Ц4204М, Ц4205, Ц42300, Ц42302, ЭА0700, ЭА0701, ЭА0702,ЭВ0702 | 16788-98 |  |  | Нет | 720 | 01.01.2024 0:00:00 | 11 | 720 | 0
000000050638 | Нет | 000000050638Поверка | Поверка | Микроамперметр | ЭА2230 | 13112-91 |  |  | Нет | 720 | 01.01.2024 0:00:00 | 11 | 720 | 0
000000050638 | Нет | 000000050638Калибровка | Калибровка | Микроамперметр | ЭА2230 | 13112-91 |  |  | Нет | 720 | 01.01.2024 0:00:00 | 11 | 720 | 0
000000002878 | Нет | 000000002878Поверка | Поверка | Микроамперметры | М2005 | 5369-76 |  |  | Нет | 1200 | 01.01.2024 0:00:00 | 11 | 1200 | 0
000000047696 | Нет | 000000047696Поверка | Поверка | Микроамперметры | М4260, М4261 | 2687-71 |  |  | Нет | 720 | 01.01.2024 0:00:00 | 11 | 720 | 0
000000047696 | Нет | 000000047696Калибровка | Калибровка | Микроамперметры | М4260, М4261 | 2687-71 |  |  | Нет | 720 | 01.01.2024 0:00:00 | 11 | 720 | 0
000000050304 | Нет | 000000050304Калибровка | Калибровка | Микроамперметры | М2003-М1 | 11713-89 | Диапазон измерений: согласно описанию типа, погрешность и (или) неопределенность (класс, разряд): - | - | Нет | 720 | 01.01.2024 0:00:00 | 41 | 720 | 0
000000050304 | Нет | 000000050304Поверка | Поверка | Микроамперметры | М2003-М1 | 11713-89 | Диапазон измерений: согласно описанию типа, погрешность и (или) неопределенность (класс, разряд): - | - | Нет | 720 | 01.01.2024 0:00:00 | 41 | 720 | 0
000000044693 | Нет | 000000044693Поверка | Поверка | Микроамперметры и миллиамперметры | М1692 и М1792 | 2460-69 |  |  | Нет | 720 | 01.01.2024 0:00:00 | 11 | 720 | 0
000000044693 | Нет | 000000044693Калибровка | Калибровка | Микроамперметры и миллиамперметры | М1692 и М1792 | 2460-69 |  |  | Нет | 720 | 01.01.2024 0:00:00 | 11 | 720 | 0
000000050930 | Нет | 000000050930Поверка | Поверка | Микроамперметры и милливольтметры щитовые | М42304, М42305, М42306, М4273М, М4277М, М4265М, М42670, М42610, М42611, М42612 | 37282-08 |  |  | Нет | 720 | 01.01.2024 0:00:00 | 11 | 720 | 0
000000050930 | Нет | 000000050930Калибровка | Калибровка | Микроамперметры и милливольтметры щитовые | М42304, М42305, М42306, М4273М, М4277М, М4265М, М42670, М42610, М42611, М42612 | 37282-08 |  |  | Нет | 720 | 01.01.2024 0:00:00 | 11 | 720 | 0
000000050931 | Нет | 000000050931Поверка | Поверка | Микроамперметры и милливольтметры щитовые | М42304, М42305, М42306, М4273М, М4277М, М4265М, М42610, М42611, М42612 | 37282-17 |  |  | Нет | 720 | 01.01.2024 0:00:00 | 11 | 720 | 0
000000050931 | Нет | 000000050931Калибровка | Калибровка | Микроамперметры и милливольтметры щитовые | М42304, М42305, М42306, М4273М, М4277М, М4265М, М42610, М42611, М42612 | 37282-17 |  |  | Нет | 720 | 01.01.2024 0:00:00 | 11 | 720 | 0
000000005517 | Нет | 000000005517Поверка | Поверка | Микроамперметры многопредельные | М194 | 971-55 |  |  | Нет | 1308 | 01.01.2024 0:00:00 | 11 | 1308 | 0
000000047949 | Нет | 000000047949Поверка | Поверка | Микроамперметры постоянного тока с шунтами | М95 (микроамперметры) Р4 (шунты) | 658-51 |  |  | Нет | 2880 | 01.01.2024 0:00:00 | 11 | 2880 | 0
000000047949 | Нет | 000000047949Калибровка | Калибровка | Микроамперметры постоянного тока с шунтами | М95 (микроамперметры) Р4 (шунты) | 658-51 |  |  | Нет | 2880 | 01.01.2024 0:00:00 | 11 | 2880 | 0
000000051236 | Нет | 000000051236Калибровка | Калибровка | Микроамперметры, миллиамперметры | М265М | 3310-72 |  |  | Нет | 2880 | 01.01.2024 0:00:00 | 11 | 2880 | 0
000000051236 | Нет | 000000051236Поверка | Поверка | Микроамперметры, миллиамперметры | М265М | 3310-72 |  |  | Нет | 2880 | 01.01.2024 0:00:00 | 11 | 2880 | 0
000000049223 | Нет | 000000049223Калибровка | Калибровка | Микроамперметры, миллиамперметры и вольтметры | Ц42300, Ц42302 | 11318-88 |  |  | Нет | 720 | 01.01.2024 0:00:00 | 11 | 720 | 0
000000049223 | Нет | 000000049223Поверка | Поверка | Микроамперметры, миллиамперметры и вольтметры | Ц42300, Ц42302 | 11318-88 |  |  | Нет | 720 | 01.01.2024 0:00:00 | 11 | 720 | 0
000000035505 | Нет | 000000035505Поверка | Поверка | Микроамперметры, миллиамперметры и вольтметры щитовые | Ц42300, Ц42302, Ц42702, Ц42703, Ц42704 | 37284-08 |  |  | Нет | 720 | 01.01.2024 0:00:00 | 11 | 720 | 0
000000035505 | Нет | 000000035505Калибровка | Калибровка | Микроамперметры, миллиамперметры и вольтметры щитовые | Ц42300, Ц42302, Ц42702, Ц42703, Ц42704 | 37284-08 |  |  | Нет | 720 | 01.01.2024 0:00:00 | 11 | 720 | 0
000000035082 | Нет | 000000035082Калибровка | Калибровка | Микроамперметры, миллиамперметры, амперметры и вольтметры щитовые | М42300, М42301, М42303 | 17057-08 |  |  | Нет | 720 | 01.01.2024 0:00:00 | 11 | 720 | 0
000000035082 | Нет | 000000035082Поверка | Поверка | Микроамперметры, миллиамперметры, амперметры и вольтметры щитовые | М42300, М42301, М42303 | 17057-08 |  |  | Нет | 720 | 01.01.2024 0:00:00 | 11 | 720 | 0
000000053391 | Нет | 000000053391Поверка | Поверка | Микроамперметры, миллиамперметры, амперметры и вольтметры щитовые | Ц42, Э42 | 69582-17 |  |  | Нет | 720 | 01.01.2024 0:00:00 | 11 | 720 | 0
000000053391 | Нет | 000000053391Калибровка | Калибровка | Микроамперметры, миллиамперметры, амперметры и вольтметры щитовые | Ц42, Э42 | 69582-17 |  |  | Нет | 720 | 01.01.2024 0:00:00 | 11 | 720 | 0
000000050640 | Нет | 000000050640Поверка | Поверка | Микроамперметры, милливольтметры поставляемые на экспорт | М42304 | 9939-85 |  |  | Нет | 720 | 01.01.2024 0:00:00 | 11 | 720 | 0
000000050640 | Нет | 000000050640Калибровка | Калибровка | Микроамперметры, милливольтметры поставляемые на экспорт | М42304 | 9939-85 |  |  | Нет | 720 | 01.01.2024 0:00:00 | 11 | 720 | 0
000000048635 | Нет | 000000048635Калибровка | Калибровка | Микроамперметры, милливольтметры, миллиамперметры, амперметры и вольтметры щитовые | М4272, М4273, М4276, М4277, М4278, ЭА0607, ЭА0608, ЭА0609, ЭА0610, ЭА0611, ЭА0612, ЭА0670, ЭВ0607, ЭВ0608, ЭВ0609, ЭВ0610, ЭВ0611, ЭВ0612, ЭВ0670 | 17055-98 | Диапазон измерений: в соответствии с описанием типа, погрешность и (или) неопределенность (класс, разряд): - | - | Нет | 720 | 01.01.2024 0:00:00 | 41 | 720 | 0
000000048635 | Нет | 000000048635Поверка | Поверка | Микроамперметры, милливольтметры, миллиамперметры, амперметры и вольтметры щитовые | М4272, М4273, М4276, М4277, М4278, ЭА0607, ЭА0608, ЭА0609, ЭА0610, ЭА0611, ЭА0612, ЭА0670, ЭВ0607, ЭВ0608, ЭВ0609, ЭВ0610, ЭВ0611, ЭВ0612, ЭВ0670 | 17055-98 | Диапазон измерений: в соответствии с описанием типа, погрешность и (или) неопределенность (класс, разряд): - | - | Нет | 720 | 01.01.2024 0:00:00 | 41 | 720 | 0
000000027667 | Нет | 000000027667Калибровка | Калибровка | Микровольтметр | В3-57 | 7657-80 | Диапазон измерений: (3·10-5-3·102) В, (10-5-·106) Гц, погрешность и (или) неопределенность (класс, разряд): ПГ ± (0,5-3) % | ПГ ± (0,5-3) % | Нет | 3210 | 07.10.2024 0:00:00 | 11 | #N/A | #N/A
000000027667 | Нет | 000000027667Поверка | Поверка | Микровольтметр | В3-57 | 7657-80 | Диапазон измерений: (3·10-5-3·102) В, (10-5-·106) Гц, погрешность и (или) неопределенность (класс, разряд): ПГ ± (0,5-3) % | ПГ ± (0,5-3) % | Нет | 3210 | 07.10.2024 0:00:00 | 11 | #N/A | #N/A
000000031459 | Нет | 000000031459Поверка | Поверка | Микровольтметры и микроамперметры | М-303 | 1774-63 |  |  | Нет | 720 | 01.01.2024 0:00:00 | 41 | 720 | 0
000000031459 | Нет | 000000031459Калибровка | Калибровка | Микровольтметры и микроамперметры | М-303 | 1774-63 |  |  | Нет | 720 | 01.01.2024 0:00:00 | 41 | 720 | 0
000000007404 | Нет | 000000007404Поверка | Поверка | Микровольтметры селективные | В6-10 | 6218-77 |  |  | Нет | 3894 | 01.01.2024 0:00:00 | 11 | 3894 | 0
000000007442 | Нет | 000000007442Поверка | Поверка | Микровольтметры селективные | В6-10 | 6218-77 |  |  | Нет | 3894 | 01.01.2024 0:00:00 | 11 | 3894 | 0
000000007462 | Нет | 000000007462Поверка | Поверка | Микровольтметры селективные | В6-9 | 4673-75 |  |  | Нет | 3894 | 01.01.2024 0:00:00 | 11 | 3894 | 0
000000041219 | Нет | 000000041219Калибровка | Калибровка | Микровольтметры селективные | В6-1 | 1718-73 |  |  | Нет | 9618 | 01.01.2024 0:00:00 | 35 | 9618 | 0
000000041219 | Нет | 000000041219Поверка | Поверка | Микровольтметры селективные | В6-1 | 1718-73 |  |  | Нет | 9618 | 01.01.2024 0:00:00 | 35 | 9618 | 0
000000017381 | Нет | 000000017381Поверка | Поверка | Микродозаторы | CAPP, CAPP advance, CAPP comfort | 19847-00 | Диапазон измерений: до 5·10⁴ мкл, погрешность и (или) неопределенность (класс, разряд): В соответствии с описанием типа | В соответствии с описанием типа | Нет | 975 | 15.04.2024 0:00:00 | 7 | 975 | 0
000000001204 | Нет | 000000001204Калибровка | Калибровка | Микроинтерферометр | МИИ-4 |  |  |  | Нет | 3150 | 01.01.2024 0:00:00 | 10 | 3150 | 0
000000007776 | Нет | 000000007776Метрологический контроль состояния | Метрологический контроль состояния | Микроколориметры медицинские фотоэлектрические | МКМФ-02 | 12046-89 | Диапазон измерений: Диапазон измерения коэффициента пропускания 1…100 %., погрешность и (или) неопределенность (класс, разряд): Погрешность ±1,5 %. | Погрешность ±1,5 %. | Нет | 2322 | 01.01.2024 0:00:00 | 8 | 2322 | 0
000000007776 | Нет | 000000007776Поверка | Поверка | Микроколориметры медицинские фотоэлектрические | МКМФ-02 | 12046-89 | Диапазон измерений: Диапазон измерения коэффициента пропускания 1…100 %., погрешность и (или) неопределенность (класс, разряд): Погрешность ±1,5 %. | Погрешность ±1,5 %. | Нет | 2172 | 01.01.2024 0:00:00 | 8 | 2172 | 0
000000007776 | Нет | 000000007776Поверка выезд | Поверка выезд | Микроколориметры медицинские фотоэлектрические | МКМФ-02 | 12046-89 | Диапазон измерений: Диапазон измерения коэффициента пропускания 1…100 %., погрешность и (или) неопределенность (класс, разряд): Погрешность ±1,5 %. | Погрешность ±1,5 %. | Нет | 2322 | 01.01.2024 0:00:00 | 8 | 2322 | 0
000000029324 | Нет | 000000029324Калибровка | Калибровка | Микроманометры | МКВ-250-0,02 | 968-70 | Диапазон измерений: от 0 до 250 кгс/м2, погрешность и (или) неопределенность (класс, разряд): КТ 0,02 | КТ 0,02 | Нет | 9570 | 01.01.2024 0:00:00 | 12 | 9570 | 0
000000029324 | Нет | 000000029324Поверка | Поверка | Микроманометры | МКВ-250-0,02 | 968-70 | Диапазон измерений: от 0 до 250 кгс/м2, погрешность и (или) неопределенность (класс, разряд): КТ 0,02 | КТ 0,02 | Нет | 9570 | 01.01.2024 0:00:00 | 12 | 9570 | 0
000000037929 | Нет | 000000037929Калибровка | Калибровка | Микроманометры | МКВ-250-0,02 | 968-74 |  |  | Нет | 9570 | 01.01.2024 0:00:00 | 12 | 9570 | 0
000000037929 | Нет | 000000037929Поверка | Поверка | Микроманометры | МКВ-250-0,02 | 968-74 |  |  | Нет | 9570 | 01.01.2024 0:00:00 | 12 | 9570 | 0
000000050340 | Нет | 000000050340Калибровка | Калибровка | Микроманометры | ММН | 874-53 | Диапазон измерений: согласно описанию типа, погрешность и (или) неопределенность (класс, разряд): - | - | Нет | 2436 | 01.01.2024 0:00:00 | 41 | 2436 | 0
000000050340 | Нет | 000000050340Поверка выезд | Поверка выезд | Микроманометры | ММН | 874-53 | Диапазон измерений: согласно описанию типа, погрешность и (или) неопределенность (класс, разряд): - | - | Нет | 2598 | 01.01.2024 0:00:00 | 41 | 2598 | 0
000000050340 | Нет | 000000050340Поверка | Поверка | Микроманометры | ММН | 874-53 | Диапазон измерений: согласно описанию типа, погрешность и (или) неопределенность (класс, разряд): - | - | Нет | 2436 | 01.01.2024 0:00:00 | 41 | 2436 | 0
000000050340 | Нет | 000000050340Калибровка выезд | Калибровка выезд | Микроманометры | ММН | 874-53 | Диапазон измерений: согласно описанию типа, погрешность и (или) неопределенность (класс, разряд): - | - | Нет | 2598 | 01.01.2024 0:00:00 | 41 | 2598 | 0
000000004681 | Нет | 000000004681Калибровка | Калибровка | Микроманометры жидкостные компенсационные с микрометрическим винтом | МКВ-2500 | 968-90 |  |  | Нет | 9570 | 01.01.2024 0:00:00 | 12 | 9570 | 0
000000004681 | Нет | 000000004681Поверка | Поверка | Микроманометры жидкостные компенсационные с микрометрическим винтом | МКВ-2500 | 968-90 |  |  | Нет | 9570 | 01.01.2024 0:00:00 | 12 | 9570 | 0
000000039391 | Нет | 000000039391Калибровка | Калибровка | Микроманометры жидкостные компенсационные с микрометрическим винтом | МКВК-250 | 22995-02 |  |  | Нет | 9570 | 01.01.2024 0:00:00 | 12 | 9570 | 0
000000039391 | Нет | 000000039391Поверка | Поверка | Микроманометры жидкостные компенсационные с микрометрическим винтом | МКВК-250 | 22995-02 |  |  | Нет | 9570 | 01.01.2024 0:00:00 | 12 | 9570 | 0
000000044738 | Нет | 000000044738Поверка | Поверка | Микроманометры жидкостные многопредельные | ММН-240(5)-1,0 | 874-71 |  |  | Нет | 2436 | 01.01.2024 0:00:00 | 12 | 2436 | 0
000000044738 | Нет | 000000044738Калибровка | Калибровка | Микроманометры жидкостные многопредельные | ММН-240(5)-1,0 | 874-71 |  |  | Нет | 2436 | 01.01.2024 0:00:00 | 12 | 2436 | 0
000000044738 | Нет | 000000044738Поверка выезд | Поверка выезд | Микроманометры жидкостные многопредельные | ММН-240(5)-1,0 | 874-71 |  |  | Нет | 2598 | 01.01.2024 0:00:00 | 12 | 2598 | 0
000000044738 | Нет | 000000044738Калибровка выезд | Калибровка выезд | Микроманометры жидкостные многопредельные | ММН-240(5)-1,0 | 874-71 |  |  | Нет | 2598 | 01.01.2024 0:00:00 | 12 | 2598 | 0
Г00000000988 |  | Г00000000988Поверка | Поверка | Микроманометры комппенсационные винтовые МКВ-250 |  |  |  |  | Нет | 9570 | 01.01.2024 0:00:00 | 12отд | 9570 | 0
Г00000000988 |  | Г00000000988Калибровка | Калибровка | Микроманометры комппенсационные винтовые МКВ-250 |  |  |  |  | Нет | 9570 | 01.01.2024 0:00:00 | 12отд | 9570 | 0
000000032563 | Нет | 000000032563Калибровка | Калибровка | Микроманометры с приемником статического и динамического давления | КПДМ-1 | 40757-09 | Диапазон измерений: до 30 м/с, погрешность и (или) неопределенность (класс, разряд): в соответствии с описанием типа | в соответствии с описанием типа | Нет | 4638 | 01.01.2024 0:00:00 | 12 | 4638 | 0
000000032563 | Нет | 000000032563Поверка | Поверка | Микроманометры с приемником статического и динамического давления | КПДМ-1 | 40757-09 | Диапазон измерений: до 30 м/с, погрешность и (или) неопределенность (класс, разряд): в соответствии с описанием типа | в соответствии с описанием типа | Нет | 4638 | 01.01.2024 0:00:00 | 12 | 4638 | 0
000000038572 | Нет | 000000038572Калибровка | Калибровка | Микрометр | с цифровым отсчетным устройством |  |  |  | Нет | 486 | 07.01.2022 0:00:00 | 10 | 486 | 0
000000039756 | Нет | 000000039756Калибровка | Калибровка | Микрометр | МЗ |  |  |  | Нет | 570 | 01.01.2024 0:00:00 | 10 | 570 | 0
000000041284 | Нет | 000000041284Калибровка | Калибровка | Микрометр INSIZE МВМ | 3281-25A; (0-25); 0,01мм |  |  |  | Нет | 570 | 01.01.2024 0:00:00 | 10 | 570 | 0
000000034887 | Нет | 000000034887Калибровка | Калибровка | Микрометр гладкий с ценой деления 0,01 мм | МК 50 |  |  |  | Нет | 570 | 01.01.2024 0:00:00 | 10 | 570 | 0
000000035950 | Нет | 000000035950Калибровка | Калибровка | Микрометр гладкий с ценой деления 0,01 мм | МК 25 |  |  |  | Нет | 570 | 01.01.2024 0:00:00 | 10 | 570 | 0
000000035954 | Нет | 000000035954Калибровка | Калибровка | Микрометр гладкий с ценой деления 0,01 мм | МК 75 |  |  |  | Нет | 570 | 01.01.2024 0:00:00 | 10 | 570 | 0
000000035983 | Нет | 000000035983Калибровка | Калибровка | Микрометр гладкий с ценой деления 0,01 мм | МК 100 |  |  |  | Нет | 570 | 01.01.2024 0:00:00 | 10 | 570 | 0
000000035984 | Нет | 000000035984Калибровка | Калибровка | Микрометр гладкий с ценой деления 0,01 мм | МК 125 |  |  |  | Нет | 570 | 01.01.2024 0:00:00 | 10 | 570 | 0
000000035986 | Нет | 000000035986Калибровка | Калибровка | Микрометр гладкий с ценой деления 0,01 мм | МК 150 |  |  |  | Нет | 570 | 01.01.2024 0:00:00 | 10 | 570 | 0
000000035987 | Нет | 000000035987Калибровка | Калибровка | Микрометр гладкий с ценой деления 0,01 мм | МК 175 |  |  |  | Нет | 570 | 01.01.2024 0:00:00 | 10 | 570 | 0
000000041514 | Нет | 000000041514Калибровка | Калибровка | Микрометр гладкий с ценой деления 0,01 мм | МК-200 |  |  |  | Нет | 642 | 01.01.2024 0:00:00 | 10 | 642 | 0
000000044737 | Нет | 000000044737Калибровка | Калибровка | Микрометр гладкий с ценой деления 0,01 мм | (700-1250) мм |  |  |  | Нет | 810 | 01.01.2024 0:00:00 | 10 | 810 | 0
000000051599 | Нет | 000000051599Калибровка | Калибровка | Микрометр гладкий с ценой деления 0,01 мм | МК-225 |  |  |  | Нет | 642 | 01.01.2024 0:00:00 | 10 | 642 | 0
000000051600 | Нет | 000000051600Калибровка | Калибровка | Микрометр гладкий с ценой деления 0,01 мм | МК-250 |  |  |  | Нет | 642 | 01.01.2024 0:00:00 | 10 | 642 | 0
000000042325 | Нет | 000000042325Калибровка | Калибровка | Микрометр для внутренних измерений |  |  |  |  | Нет | 570 | 01.01.2024 0:00:00 | 10 | 570 | 0
000000039215 | Нет | 000000039215Калибровка | Калибровка | Микрометр рычажный | МР-50 |  |  |  | Нет | 696 | 01.01.2024 0:00:00 | 10 | 696 | 0
000000039216 | Нет | 000000039216Калибровка | Калибровка | Микрометр рычажный | МР-25 |  |  |  | Нет | 696 | 01.01.2024 0:00:00 | 10 | 696 | 0
000000050980 | Нет | 000000050980Калибровка | Калибровка | Микрометр рычажный | МР-75 |  |  |  | Нет | 696 | 01.01.2024 0:00:00 | 10 | 696 | 0
000000050981 | Нет | 000000050981Калибровка | Калибровка | Микрометр рычажный | МР-100 |  |  |  | Нет | 696 | 01.01.2024 0:00:00 | 10 | 696 | 0
000000050982 | Нет | 000000050982Калибровка | Калибровка | Микрометр рычажный | МР-125 |  |  |  | Нет | 858 | 01.01.2024 0:00:00 | 10 | 858 | 0
000000050983 | Нет | 000000050983Калибровка | Калибровка | Микрометр рычажный | МР-150 |  |  |  | Нет | 858 | 01.01.2024 0:00:00 | 10 | 858 | 0
000000050984 | Нет | 000000050984Калибровка | Калибровка | Микрометр рычажный | МР-175 |  |  |  | Нет | 858 | 01.01.2024 0:00:00 | 10 | 858 | 0
000000050985 | Нет | 000000050985Калибровка | Калибровка | Микрометр рычажный | МР-200 |  |  |  | Нет | 858 | 01.01.2024 0:00:00 | 10 | 858 | 0
000000039562 | Нет | 000000039562Калибровка | Калибровка | Микрометр со вставками | МВМ 150 |  |  |  | Нет | 570 | 01.01.2024 0:00:00 | 10 | 570 | 0
000000004897 | Нет | 000000004897Поверка | Поверка | Микрометры | МК-125 | 16492-97 |  |  | Нет | 570 | 01.01.2024 0:00:00 | 10 | 570 | 0
000000004905 | Нет | 000000004905Поверка | Поверка | Микрометры | МК-250 | 16492-97 |  |  | Нет | 642 | 01.01.2024 0:00:00 | 10 | 642 | 0
000000023326 | Нет | 000000023326Поверка | Поверка | Микрометры | МК, (0-25) | 69655-17 |  |  | Нет | 570 | 01.01.2024 0:00:00 | 10 | 570 | 0
000000023327 | Нет | 000000023327Поверка | Поверка | Микрометры | МК, (200-225) | 69655-17 |  |  | Нет | 642 | 01.01.2024 0:00:00 | 10 | 642 | 0
000000023332 | Нет | 000000023332Поверка | Поверка | Микрометры | МК 250 | 63396-16 |  |  | Нет | 642 | 01.01.2024 0:00:00 | 10 | 642 | 0
000000023336 | Нет | 000000023336Поверка | Поверка | Микрометры | МЛ, (0-25) | 59929-15 |  |  | Нет | 570 | 01.01.2024 0:00:00 | 10 | 570 | 0
000000023340 | Нет | 000000023340Поверка | Поверка | Микрометры | Holex мод. 420200, (25-50) | 56983-14 |  |  | Нет | 570 | 01.01.2024 0:00:00 | 10 | 570 | 0
000000023341 | Нет | 000000023341Поверка | Поверка | Микрометры | Holex мод. 420770, (200-300) | 56983-14 |  |  | Нет | 642 | 01.01.2024 0:00:00 | 10 | 642 | 0
000000023351 | Нет | 000000023351Поверка | Поверка | Микрометры | МКЦ, (0-25) | 52949-13 |  |  | Нет | 570 | 01.01.2024 0:00:00 | 10 | 570 | 0
000000023352 | Нет | 000000023352Поверка | Поверка | Микрометры | МКЦ, (200-225) | 52949-13 |  |  | Нет | 642 | 01.01.2024 0:00:00 | 10 | 642 | 0
000000023358 | Нет | 000000023358Поверка | Поверка | Микрометры | МК 50 | 51486-12 |  |  | Нет | 570 | 01.01.2024 0:00:00 | 10 | 570 | 0
000000023359 | Нет | 000000023359Поверка | Поверка | Микрометры | МК 200 | 51486-12 |  |  | Нет | 642 | 01.01.2024 0:00:00 | 10 | 642 | 0
000000023362 | Нет | 000000023362Поверка | Поверка | Микрометры | МКЦ 75 | 50593-12 |  |  | Нет | 570 | 01.01.2024 0:00:00 | 10 | 570 | 0
000000023363 | Нет | 000000023363Поверка | Поверка | Микрометры | МК300 | 50593-12 |  |  | Нет | 642 | 01.01.2024 0:00:00 | 10 | 642 | 0
000000023370 | Нет | 000000023370Поверка | Поверка | Микрометры | Holex мод. 421505, (0-25) | 40656-09 |  |  | Нет | 570 | 01.01.2024 0:00:00 | 10 | 570 | 0
000000023379 | Нет | 000000023379Поверка | Поверка | Микрометры | МК 25 | 35970-07 |  |  | Нет | 570 | 01.01.2024 0:00:00 | 10 | 570 | 0
000000023380 | Нет | 000000023380Поверка | Поверка | Микрометры | МК 250 | 35970-07 |  |  | Нет | 642 | 01.01.2024 0:00:00 | 10 | 642 | 0
000000023389 | Нет | 000000023389Поверка | Поверка | Микрометры | МК (75-100) | 32779-06 |  |  | Нет | 570 | 01.01.2024 0:00:00 | 10 | 570 | 0
000000023390 | Нет | 000000023390Поверка | Поверка | Микрометры | МК (250-275) | 32779-06 |  |  | Нет | 642 | 01.01.2024 0:00:00 | 10 | 642 | 0
000000023398 | Нет | 000000023398Поверка | Поверка | Микрометры | Holex мод. 420200; (0-25) | 31009-06 |  |  | Нет | 570 | 01.01.2024 0:00:00 | 10 | 570 | 0
000000023399 | Нет | 000000023399Поверка | Поверка | Микрометры | Holex мод. 420770, (200-300) | 31009-06 |  |  | Нет | 642 | 01.01.2024 0:00:00 | 10 | 642 | 0
000000023400 | Нет | 000000023400Поверка | Поверка | Микрометры | 102, (0-25) | 30741-05 |  |  | Нет | 570 | 01.01.2024 0:00:00 | 10 | 570 | 0
000000023401 | Нет | 000000023401Поверка | Поверка | Микрометры | 103, (225-300) | 30741-05 |  |  | Нет | 642 | 01.01.2024 0:00:00 | 10 | 642 | 0
000000023402 | Нет | 000000023402Поверка | Поверка | Микрометры | 102, (25-50) | 30741-05 |  |  | Нет | 570 | 01.01.2024 0:00:00 | 10 | 570 | 0
000000023403 | Нет | 000000023403Поверка | Поверка | Микрометры | 103, (300-375) | 30741-05 |  |  | Нет | 642 | 01.01.2024 0:00:00 | 10 | 642 | 0
000000023408 | Нет | 000000023408Поверка | Поверка | Микрометры | МК-25 | 29768-05 |  |  | Нет | 570 | 01.01.2024 0:00:00 | 10 | 570 | 0
000000023409 | Нет | 000000023409Поверка | Поверка | Микрометры | МК-200 | 29768-05 |  |  | Нет | 642 | 01.01.2024 0:00:00 | 10 | 642 | 0
000000023413 | Нет | 000000023413Поверка | Поверка | Микрометры | МК | 25385-03 |  |  | Нет | 570 | 01.01.2024 0:00:00 | 10 | 570 | 0
000000023414 | Нет | 000000023414Поверка | Поверка | Микрометры | МК, (0-25) | 25385-08 |  |  | Нет | 570 | 01.01.2024 0:00:00 | 10 | 570 | 0
000000023436 | Нет | 000000023436Поверка | Поверка | Микрометры | МК-50 | 287-49 |  |  | Нет | 570 | 01.01.2024 0:00:00 | 10 | 570 | 0
000000023438 | Нет | 000000023438Поверка | Поверка | Микрометры | МК, (0-25) | 32779-12 |  |  | Нет | 570 | 01.01.2024 0:00:00 | 10 | 570 | 0
000000023439 | Нет | 000000023439Поверка | Поверка | Микрометры | МК (250-275) | 32779-12 |  |  | Нет | 642 | 01.01.2024 0:00:00 | 10 | 642 | 0
000000033536 | Нет | 000000033536Поверка | Поверка | Микрометры | МТ 25 | 72945-18 |  |  | Нет | 570 | 01.01.2024 0:00:00 | 10 | 570 | 0
000000033634 | Нет | 000000033634Поверка | Поверка | Микрометры | МК Ц50 | 50593-12 |  |  | Нет | 570 | 01.01.2024 0:00:00 | 10 | 570 | 0
000000033729 | Нет | 000000033729Поверка | Поверка | Микрометры | серии 103, (0-25; 0,01) | 71241-18 |  |  | Нет | 570 | 01.01.2024 0:00:00 | 10 | 570 | 0
000000033790 | Нет | 000000033790Поверка | Поверка | Микрометры | Holex мод. 420200, (0-25) | 56983-14 |  |  | Нет | 570 | 01.01.2024 0:00:00 | 10 | 570 | 0
000000033791 | Нет | 000000033791Поверка | Поверка | Микрометры | Holex серии 42, 421490, (20-50) | 74760-19 |  |  | Нет | 570 | 01.01.2024 0:00:00 | 10 | 570 | 0
000000034187 | Нет | 000000034187Поверка | Поверка | Микрометры | МК-25 | 16492-97 |  |  | Нет | 570 | 01.01.2024 0:00:00 | 10 | 570 | 0
000000034352 | Нет | 000000034352Поверка | Поверка | Микрометры | МК Ц25 | 50593-12 |  |  | Нет | 570 | 01.01.2024 0:00:00 | 10 | 570 | 0
000000034375 | Нет | 000000034375Поверка | Поверка | Микрометры | Holex серии 42, 421490, (0-25) | 74760-19 |  |  | Нет | 570 | 01.01.2024 0:00:00 | 10 | 570 | 0
000000034510 | Нет | 000000034510Поверка | Поверка | Микрометры | МК 25 | 51486-12 |  |  | Нет | 570 | 01.01.2024 0:00:00 | 10 | 570 | 0
000000034535 | Нет | 000000034535Поверка | Поверка | Микрометры | МК-50 | 16492-97 |  |  | Нет | 570 | 01.01.2024 0:00:00 | 10 | 570 | 0
000000034537 | Нет | 000000034537Поверка | Поверка | Микрометры | МК-75 | 16492-97 |  |  | Нет | 570 | 01.01.2024 0:00:00 | 10 | 570 | 0
000000034538 | Нет | 000000034538Поверка | Поверка | Микрометры | МК-100 | 16492-97 |  |  | Нет | 570 | 01.01.2024 0:00:00 | 10 | 570 | 0
000000034539 | Нет | 000000034539Поверка | Поверка | Микрометры | МК25 | 50593-12 |  |  | Нет | 570 | 01.01.2024 0:00:00 | 10 | 570 | 0
000000034540 | Нет | 000000034540Поверка | Поверка | Микрометры | МК50 | 50593-12 |  |  | Нет | 570 | 01.01.2024 0:00:00 | 10 | 570 | 0
000000034541 | Нет | 000000034541Поверка | Поверка | Микрометры | МК75 | 50593-12 |  |  | Нет | 570 | 01.01.2024 0:00:00 | 10 | 570 | 0
000000034542 | Нет | 000000034542Поверка | Поверка | Микрометры | МК100 | 50593-12 |  |  | Нет | 570 | 01.01.2024 0:00:00 | 10 | 570 | 0
000000034543 | Нет | 000000034543Поверка | Поверка | Микрометры | МК125 | 50593-12 |  |  | Нет | 570 | 01.01.2024 0:00:00 | 10 | 570 | 0
000000034544 | Нет | 000000034544Поверка | Поверка | Микрометры | МК150 | 50593-12 |  |  | Нет | 570 | 01.01.2024 0:00:00 | 10 | 570 | 0
000000034545 | Нет | 000000034545Поверка | Поверка | Микрометры | МК175 | 50593-12 |  |  | Нет | 570 | 01.01.2024 0:00:00 | 10 | 570 | 0
000000034572 | Нет | 000000034572Поверка | Поверка | Микрометры | МК 75 | 51486-12 |  |  | Нет | 570 | 01.01.2024 0:00:00 | 22 | 570 | 0
000000034585 | Нет | 000000034585Поверка | Поверка | Микрометры | МК400 | 50593-12 |  |  | Нет | 642 | 01.01.2024 0:00:00 | 10 | 642 | 0
000000034586 | Нет | 000000034586Поверка | Поверка | Микрометры | МК 125 | 51486-12 |  |  | Нет | 570 | 01.01.2024 0:00:00 | 10 | 570 | 0
000000035013 | Нет | 000000035013Поверка | Поверка | Микрометры | МК-400 | 287-49 |  |  | Нет | 642 | 01.01.2024 0:00:00 | 10 | 642 | 0
000000035021 | Нет | 000000035021Поверка | Поверка | Микрометры | МК-225 | 287-49 |  |  | Нет | 642 | 01.01.2024 0:00:00 | 10 | 642 | 0
000000035023 | Нет | 000000035023Поверка | Поверка | Микрометры | МК-500 | 287-49 |  |  | Нет | 642 | 01.01.2024 0:00:00 | 10 | 642 | 0
000000035110 | Нет | 000000035110Поверка | Поверка | Микрометры | МК 100 | 51486-12 |  |  | Нет | 570 | 01.01.2024 0:00:00 | 10 | 570 | 0
000000036481 | Нет | 000000036481Поверка | Поверка | Микрометры | МК250 | 50593-12 |  |  | Нет | 642 | 01.01.2024 0:00:00 | 10 | 642 | 0
000000036853 | Нет | 000000036853Калибровка | Калибровка | микрометры |  |  |  |  | Нет | 642 | 01.01.2024 0:00:00 | 35 | 642 | 0
000000037440 | Нет | 000000037440Поверка | Поверка | Микрометры | МК 50 | 63396-16 |  |  | Нет | 570 | 01.01.2024 0:00:00 | 10 | 570 | 0
000000037511 | Нет | 000000037511Поверка | Поверка | Микрометры | серии 293, (0-25; 0,001) | 71241-18 |  |  | Нет | 570 | 01.01.2024 0:00:00 | 10 | 570 | 0
000000037512 | Нет | 000000037512Поверка | Поверка | Микрометры | серии 293, (25-50) | 71241-18 |  |  | Нет | 570 | 01.01.2024 0:00:00 | 10 | 570 | 0
000000037513 | Нет | 000000037513Поверка | Поверка | Микрометры | серии 293, (50-75) | 71241-18 |  |  | Нет | 570 | 01.01.2024 0:00:00 | 10 | 570 | 0
000000037514 | Нет | 000000037514Поверка | Поверка | Микрометры | серии 293, (75-100) | 71241-18 |  |  | Нет | 570 | 01.01.2024 0:00:00 | 10 | 570 | 0
000000037966 | Нет | 000000037966Поверка | Поверка | Микрометры | МК 175 | 16492-97 |  |  | Нет | 570 | 01.01.2024 0:00:00 | 10 | 570 | 0
000000038009 | Нет | 000000038009Поверка | Поверка | Микрометры | VOGEL, 231041 | 33312-06 |  |  | Нет | 570 | 01.01.2024 0:00:00 | 10 | 570 | 0
000000038051 | Нет | 000000038051Поверка | Поверка | Микрометры | МК 150 | 51486-12 |  |  | Нет | 570 | 01.01.2024 0:00:00 | 10 | 570 | 0
000000038052 | Нет | 000000038052Поверка | Поверка | Микрометры | МК 175 | 51486-12 |  |  | Нет | 570 | 01.01.2024 0:00:00 | 10 | 570 | 0
000000038054 | Нет | 000000038054Поверка | Поверка | Микрометры | МК, (25-50) | 32779-12 |  |  | Нет | 570 | 01.01.2024 0:00:00 | 10 | 570 | 0
000000038055 | Нет | 000000038055Поверка | Поверка | Микрометры | МК, (50-75) | 32779-12 |  |  | Нет | 570 | 01.01.2024 0:00:00 | 10 | 570 | 0
000000038056 | Нет | 000000038056Поверка | Поверка | Микрометры | МК, (75-100) | 32779-12 |  |  | Нет | 570 | 01.01.2024 0:00:00 | 10 | 570 | 0
000000038061 | Нет | 000000038061Поверка | Поверка | Микрометры | МК (25-50) | 32779-06 |  |  | Нет | 570 | 01.01.2024 0:00:00 | 10 | 570 | 0
000000038062 | Нет | 000000038062Поверка | Поверка | Микрометры | МК (50-75) | 32779-06 |  |  | Нет | 570 | 01.01.2024 0:00:00 | 10 | 570 | 0
000000038063 | Нет | 000000038063Поверка | Поверка | Микрометры | МК (0-25) | 32779-06 |  |  | Нет | 570 | 01.01.2024 0:00:00 | 10 | 570 | 0
000000038066 | Нет | 000000038066Поверка | Поверка | Микрометры | МК 50 | 35970-07 |  |  | Нет | 570 | 01.01.2024 0:00:00 | 10 | 570 | 0
000000038067 | Нет | 000000038067Поверка | Поверка | Микрометры | МК 75 | 35970-07 |  |  | Нет | 570 | 01.01.2024 0:00:00 | 10 | 570 | 0
000000038068 | Нет | 000000038068Поверка | Поверка | Микрометры | МК 100 | 35970-07 |  |  | Нет | 570 | 01.01.2024 0:00:00 | 10 | 570 | 0
000000038215 | Нет | 000000038215Поверка | Поверка | Микрометры | МК 225 | 51486-12 |  |  | Нет | 642 | 01.01.2024 0:00:00 | 10 | 642 | 0
000000038702 | Нет | 000000038702Поверка | Поверка | Микрометры | МК 125 | 35970-07 |  |  | Нет | 570 | 01.01.2024 0:00:00 | 10 | 570 | 0
000000038704 | Нет | 000000038704Поверка | Поверка | Микрометры | МК 150 | 35970-07 |  |  | Нет | 570 | 01.01.2024 0:00:00 | 10 | 570 | 0
000000038739 | Нет | 000000038739Поверка | Поверка | Микрометры | МК-150 | 16492-97 |  |  | Нет | 570 | 01.01.2024 0:00:00 | 10 | 570 | 0
000000038788 | Нет | 000000038788Поверка | Поверка | Микрометры | МКД5Ц | 25573-03 |  |  | Нет | 570 | 01.01.2024 0:00:00 | 10 | 570 | 0
000000038913 | Нет | 000000038913Поверка | Поверка | Микрометры | серии 115, (0-25) | 74240-19 |  |  | Нет | 570 | 01.01.2024 0:00:00 | 10 | 570 | 0
000000038915 | Нет | 000000038915Поверка | Поверка | Микрометры | серии 395, (0-25) | 74240-19 |  |  | Нет | 570 | 01.01.2024 0:00:00 | 10 | 570 | 0
000000039445 | Нет | 000000039445Поверка | Поверка | Микрометры | Micron мод. МК, МКЦ, МКЦМ, МГ, МГЦ | 77991-20 |  |  | Нет | 570 | 01.01.2024 0:00:00 | 35 | 570 | 0
000000039837 | Нет | 000000039837Поверка | Поверка | Микрометры | 101, 102, 105, 111, 112, 115, 116, 117, 118, 122, 126, 141, 143, 145, 147, 150, 157, 160, 161 | 72697-18 |  |  | Нет | 570 | 01.01.2024 0:00:00 | 35 | 570 | 0
000000040171 | Нет | 000000040171Поверка | Поверка | Микрометры | МК-75 | 287-49 |  |  | Нет | 570 | 01.01.2024 0:00:00 | 10 | 570 | 0
000000040172 | Нет | 000000040172Поверка | Поверка | Микрометры | МК-25 | 287-49 |  |  | Нет | 570 | 01.01.2024 0:00:00 | 10 | 570 | 0
000000040173 | Нет | 000000040173Поверка | Поверка | Микрометры | МК-100 | 287-49 |  |  | Нет | 570 | 01.01.2024 0:00:00 | 10 | 570 | 0
000000040223 | Нет | 000000040223Поверка | Поверка | Микрометры | Holex серии 42, 421750 | 74760-19 |  |  | Нет | 570 | 01.01.2024 0:00:00 | 10 | 570 | 0
000000040255 | Нет | 000000040255Поверка | Поверка | Микрометры | 102 | 287-79 |  |  | Нет | 570 | 01.01.2024 0:00:00 | 35 | 570 | 0
000000040445 | Нет | 000000040445Поверка | Поверка | Микрометры | МК 175 | 35970-07 |  |  | Нет | 570 | 01.01.2024 0:00:00 | 10 | 570 | 0
000000040653 | Нет | 000000040653Поверка | Поверка | Микрометры | МК 400 | 51486-12 |  |  | Нет | 642 | 01.01.2024 0:00:00 | 10 | 642 | 0
000000040950 | Нет | 000000040950Поверка | Поверка | Микрометры | Micron мод. МКЦ, (0-25) | 77991-20 |  |  | Нет | 570 | 01.01.2024 0:00:00 | 10 | 570 | 0
000000041292 | Нет | 000000041292Поверка | Поверка | Микрометры | МК тип 1, (50-75) | 52949-13 |  |  | Нет | 570 | 01.01.2024 0:00:00 | 10 | 570 | 0
000000041293 | Нет | 000000041293Поверка | Поверка | Микрометры | МК, тип 1, (75-100) | 52949-13 |  |  | Нет | 570 | 01.01.2024 0:00:00 | 10 | 570 | 0
000000041387 | Нет | 000000041387Поверка | Поверка | Микрометры | МК 300 | 51486-12 |  |  | Нет | 642 | 01.01.2024 0:00:00 | 10 | 642 | 0
000000041494 | Нет | 000000041494Поверка | Поверка | Микрометры | Tesa Micromaster IP54, (0-30) | 33315-06 |  |  | Нет | 570 | 01.01.2024 0:00:00 | 10 | 570 | 0
000000041506 | Нет | 000000041506Поверка | Поверка | Микрометры | МК 225 | 35970-07 |  |  | Нет | 642 | 01.01.2024 0:00:00 | 10 | 642 | 0
000000041533 | Нет | 000000041533Поверка | Поверка | Микрометры | серии 122, (0-25) | 74240-19 |  |  | Нет | 570 | 01.01.2024 0:00:00 | 10 | 570 | 0
000000041534 | Нет | 000000041534Поверка | Поверка | Микрометры | серии 122, (25-50) | 74240-19 |  |  | Нет | 570 | 01.01.2024 0:00:00 | 10 | 570 | 0
000000042517 | Нет | 000000042517Поверка | Поверка | Микрометры | МК 50 | 72945-18 |  |  | Нет | 570 | 01.01.2024 0:00:00 | 10 | 570 | 0
000000043335 | Нет | 000000043335Поверка | Поверка | Микрометры | серии 340, (150-300) | 71241-18 |  |  | Нет | 642 | 01.01.2024 0:00:00 | 10 | 642 | 0
000000043571 | Нет | 000000043571Поверка | Поверка | Микрометры | МК 25 | 32779-12 |  |  | Нет | 570 | 01.01.2024 0:00:00 | 35 | 570 | 0
000000043693 | Нет | 000000043693Поверка | Поверка | Микрометры | МЛ 25 | 51486-12 |  |  | Нет | 570 | 01.01.2024 0:00:00 | 10 | 570 | 0
000000044569 | Нет | 000000044569Поверка | Поверка | Микрометры | МК-125 | 29768-05 |  |  | Нет | 570 | 01.01.2024 0:00:00 | 10 | 570 | 0
000000044823 | Нет | 000000044823Поверка | Поверка | Микрометры | МК Ц 25 | 63396-16 |  |  | Нет | 570 | 01.01.2024 0:00:00 | 10 | 570 | 0
000000044887 | Нет | 000000044887Поверка | Поверка | Микрометры | МК 225 | 16492-97 |  |  | Нет | 642 | 01.01.2024 0:00:00 | 10 | 642 | 0
000000045071 | Нет | 000000045071Поверка | Поверка | Микрометры | МК-125 | 287-49 |  |  | Нет | 570 | 01.01.2024 0:00:00 | 10 | 570 | 0
000000045075 | Нет | 000000045075Поверка | Поверка | Микрометры | серии 323, (25-50) | 74240-19 |  |  | Нет | 570 | 01.01.2024 0:00:00 | 10 | 570 | 0
000000045143 | Нет | 000000045143Поверка | Поверка | Микрометры | МК-150 | 287-49 |  |  | Нет | 570 | 01.01.2024 0:00:00 | 10 | 570 | 0
000000045555 | Нет | 000000045555Поверка | Поверка | Микрометры | МК 300 | 35970-07 |  |  | Нет | 642 | 01.01.2024 0:00:00 | 10 | 642 | 0
000000045664 | Нет | 000000045664Поверка | Поверка | Микрометры | серии 293, (0-25; 0,0001) | 71241-18 |  |  | Нет | 570 | 01.01.2024 0:00:00 | 10 | 570 | 0
000000045670 | Нет | 000000045670Поверка | Поверка | Микрометры | МК, тип 5, (0-25) | 52949-13 |  |  | Нет | 570 | 01.01.2024 0:00:00 | 10 | 570 | 0
000000045818 | Нет | 000000045818Поверка | Поверка | Микрометры | МК 200 | 16492-97 |  |  | Нет | 642 | 01.01.2024 0:00:00 | 10 | 642 | 0
000000045830 | Нет | 000000045830Поверка | Поверка | Микрометры | МК-400 | 16492-97 |  |  | Нет | 642 | 01.01.2024 0:00:00 | 10 | 642 | 0
000000045831 | Нет | 000000045831Поверка | Поверка | Микрометры | МК-500 | 16492-97 |  |  | Нет | 642 | 01.01.2024 0:00:00 | 10 | 642 | 0
000000045883 | Нет | 000000045883Поверка | Поверка | Микрометры | Holex мод. 420200; (25-50) | 31009-06 |  |  | Нет | 570 | 01.01.2024 0:00:00 | 10 | 570 | 0
000000045885 | Нет | 000000045885Поверка | Поверка | Микрометры | Micron мод. МК, (50-75) | 77991-20 |  |  | Нет | 570 | 01.01.2024 0:00:00 | 35 | 570 | 0
000000045960 | Нет | 000000045960Поверка | Поверка | Микрометры | МК 200 | 35970-07 |  |  | Нет | 642 | 01.01.2024 0:00:00 | 10 | 642 | 0
000000046115 | Нет | 000000046115Поверка | Поверка | Микрометры | Werka, МК (50-75) | 81712-21 |  |  | Нет | 570 | 01.01.2024 0:00:00 | 10 | 570 | 0
000000046205 | Нет | 000000046205Поверка | Поверка | Микрометры | МТ 25 | 63396-16 |  |  | Нет | 570 | 01.01.2024 0:00:00 | 10 | 570 | 0
000000046206 | Нет | 000000046206Поверка | Поверка | Микрометры | МТ, (0-25) | 52949-13 |  |  | Нет | 570 | 01.01.2024 0:00:00 | 10 | 570 | 0
000000046288 | Нет | 000000046288Поверка | Поверка | Микрометры | МК-275 | 16492-97 |  |  | Нет | 642 | 01.01.2024 0:00:00 | 10 | 642 | 0
000000046289 | Нет | 000000046289Поверка | Поверка | Микрометры | МК-300 | 16492-97 |  |  | Нет | 642 | 01.01.2024 0:00:00 | 10 | 642 | 0
000000046300 | Нет | 000000046300Поверка | Поверка | Микрометры | МК-175 | 287-49 |  |  | Нет | 570 | 01.01.2024 0:00:00 | 10 | 570 | 0
000000046301 | Нет | 000000046301Поверка | Поверка | Микрометры | МК-275 | 287-49 |  |  | Нет | 642 | 01.01.2024 0:00:00 | 10 | 642 | 0
000000046347 | Нет | 000000046347Поверка | Поверка | Микрометры | серии 112, (0-25) | 74240-19 |  |  | Нет | 570 | 01.01.2024 0:00:00 | 10 | 570 | 0
000000046447 | Нет | 000000046447Поверка | Поверка | Микрометры | МК 25 | 63396-16 |  |  | Нет | 570 | 01.01.2024 0:00:00 | 10 | 570 | 0
000000046482 | Нет | 000000046482Поверка | Поверка | Микрометры | МКЦ-25 | 32779-12 |  |  | Нет | 570 | 01.01.2024 0:00:00 | 10 | 570 | 0
000000046622 | Нет | 000000046622Поверка | Поверка | Микрометры | МК, (25-50) | 78936-20 |  |  | Нет | 570 | 01.01.2024 0:00:00 | 10 | 570 | 0
000000047059 | Нет | 000000047059Поверка | Поверка | Микрометры | серии 323, (0-25) | 74240-19 |  |  | Нет | 570 | 01.01.2024 0:00:00 | 10 | 570 | 0
000000047078 | Нет | 000000047078Поверка | Поверка | Микрометры | торговой марки \Калибр\ | 83830-21 |  |  | Нет | 858 | 01.01.2024 0:00:00 | 35 | 858 | 0
000000047104 | Нет | 000000047104Поверка | Поверка | Микрометры | серии 342, (0-20) | 74240-19 |  |  | Нет | 570 | 01.01.2024 0:00:00 | 10 | 570 | 0
000000047143 | Нет | 000000047143Поверка | Поверка | Микрометры | МГ 25 | 72945-18 |  |  | Нет | 552 | 01.01.2024 0:00:00 | 10 | 552 | 0
000000047506 | Нет | 000000047506Поверка | Поверка | Микрометры | МК200 | 72945-18 |  |  | Нет | 642 | 01.01.2024 0:00:00 | 10 | 642 | 0
000000047784 | Нет | 000000047784Поверка | Поверка | Микрометры | МТ 25 | 51486-12 |  |  | Нет | 570 | 01.01.2024 0:00:00 | 10 | 570 | 0
000000047822 | Нет | 000000047822Поверка | Поверка | Микрометры | 102, 103, 104, 105, 106, 111, 112, 115, 118, 122, 123, 169 | 30741-05 |  |  | Нет | 570 | 01.01.2024 0:00:00 | 35 | 570 | 0
000000047921 | Нет | 000000047921Поверка | Поверка | Микрометры | серии 132, (25-50) | 74240-19 |  |  | Нет | 570 | 01.01.2024 0:00:00 | 10 | 570 | 0
000000048209 | Нет | 000000048209Поверка | Поверка | Микрометры | МК, (0-25) | 78936-20 |  |  | Нет | 570 | 01.01.2024 0:00:00 | 10 | 570 | 0
000000048329 | Нет | 000000048329Поверка | Поверка | Микрометры | серии 123, (0-25) | 74240-19 |  |  | Нет | 570 | 01.01.2024 0:00:00 | 10 | 570 | 0
000000048366 | Нет | 000000048366Поверка | Поверка | Микрометры | МК, тип 1, (0-25) | 52949-13 |  |  | Нет | 570 | 01.01.2024 0:00:00 | 10 | 570 | 0
000000048550 | Нет | 000000048550Поверка | Поверка | Микрометры | Micron мод. МК, (25-50) | 77991-20 |  |  | Нет | 570 | 01.01.2024 0:00:00 | 10 | 570 | 0
000000048551 | Нет | 000000048551Поверка | Поверка | Микрометры | Micron мод. МК, (75-100) | 77991-20 |  |  | Нет | 570 | 01.01.2024 0:00:00 | 10 | 570 | 0
000000048664 | Нет | 000000048664Поверка | Поверка | Микрометры | МК 275 | 51486-12 |  |  | Нет | 642 | 01.01.2024 0:00:00 | 10 | 642 | 0
000000048752 | Нет | 000000048752Поверка | Поверка | Микрометры | Werka, МК (0-25) | 81712-21 |  |  | Нет | 570 | 01.01.2024 0:00:00 | 10 | 570 | 0
000000048757 | Нет | 000000048757Поверка | Поверка | Микрометры | серии 103, (25-50; 0,01) | 71241-18 |  |  | Нет | 570 | 01.01.2024 0:00:00 | 10 | 570 | 0
000000048760 | Нет | 000000048760Поверка | Поверка | Микрометры | серии 103, (75-100) | 71241-18 |  |  | Нет | 570 | 01.01.2024 0:00:00 | 10 | 570 | 0
000000048813 | Нет | 000000048813Поверка | Поверка | Микрометры | серии 103, (275-300) | 71241-18 |  |  | Нет | 642 | 01.01.2024 0:00:00 | 10 | 642 | 0
000000048814 | Нет | 000000048814Поверка | Поверка | Микрометры | серии 103, (175-200) | 71241-18 |  |  | Нет | 642 | 01.01.2024 0:00:00 | 10 | 642 | 0
000000048815 | Нет | 000000048815Поверка | Поверка | Микрометры | серии 103, (150-175) | 71241-18 |  |  | Нет | 570 | 01.01.2024 0:00:00 | 10 | 570 | 0
000000048816 | Нет | 000000048816Поверка | Поверка | Микрометры | серии 103, (100-125) | 71241-18 |  |  | Нет | 570 | 01.01.2024 0:00:00 | 10 | 570 | 0
000000048817 | Нет | 000000048817Поверка | Поверка | Микрометры | серии 104, (500-600) | 71241-18 |  |  | Нет | 642 | 01.01.2024 0:00:00 | 10 | 642 | 0
000000048822 | Нет | 000000048822Поверка | Поверка | Микрометры | МК Ц100 | 50593-12 |  |  | Нет | 570 | 01.01.2024 0:00:00 | 10 | 570 | 0
000000048933 | Нет | 000000048933Поверка | Поверка | Микрометры | МК 275 | 35970-07 |  |  | Нет | 642 | 01.01.2024 0:00:00 | 10 | 642 | 0
000000049167 | Нет | 000000049167Поверка | Поверка | Микрометры | VOGEL, 231021 | 33312-06 |  |  | Нет | 570 | 01.01.2024 0:00:00 | 10 | 570 | 0
000000049427 | Нет | 000000049427Поверка | Поверка | Микрометры | МК-75 | 29768-05 |  |  | Нет | 570 | 01.01.2024 0:00:00 | 10 | 570 | 0
000000049461 | Нет | 000000049461Поверка | Поверка | Микрометры | МК Ц 25 | 51486-12 |  |  | Нет | 570 | 01.01.2024 0:00:00 | 10 | 570 | 0
000000049504 | Нет | 000000049504Поверка | Поверка | Микрометры | серии 103, (50-75; 0,01) | 71241-18 |  |  | Нет | 570 | 01.01.2024 0:00:00 | 10 | 570 | 0
000000049569 | Нет | 000000049569Поверка | Поверка | Микрометры | серии 293, (100-125) | 71241-18 |  |  | Нет | 570 | 01.01.2024 0:00:00 | 10 | 570 | 0
000000049611 | Нет | 000000049611Поверка | Поверка | Микрометры | серии 193, (25-50; 0,01) | 71241-18 |  |  | Нет | 570 | 01.01.2024 0:00:00 | 10 | 570 | 0
000000049926 | Нет | 000000049926Поверка | Поверка | Микрометры | Micron мод. МК, (125-150) | 77991-20 |  |  | Нет | 570 | 01.01.2024 0:00:00 | 10 | 570 | 0
000000050247 | Нет | 000000050247Поверка | Поверка | Микрометры | МК-600 | 16492-97 |  |  | Нет | 642 | 01.01.2024 0:00:00 | 10 | 642 | 0
000000050296 | Нет | 000000050296Поверка | Поверка | Микрометры | МК 300 | 32779-12 |  |  | Нет | 642 | 01.01.2024 0:00:00 | 10 | 642 | 0
000000050530 | Нет | 000000050530Поверка | Поверка | Микрометры | МИКРОТЕХ | 32166-11 |  |  | Нет | 570 | 01.01.2024 0:00:00 | 35 | 570 | 0
000000050546 | Нет | 000000050546Поверка | Поверка | Микрометры | МК-175 | 29768-05 |  |  | Нет | 570 | 01.01.2024 0:00:00 | 10 | 570 | 0
000000050627 | Нет | 000000050627Поверка | Поверка | Микрометры | МК25 | 88029-23 |  |  | Нет | 570 | 01.01.2024 0:00:00 | 10 | 570 | 0
000000050648 | Нет | 000000050648Поверка | Поверка | Микрометры | МК, (175-200) | 32779-12 |  |  | Нет | 570 | 01.01.2024 0:00:00 | 10 | 570 | 0
000000050782 | Нет | 000000050782Поверка | Поверка | Микрометры | МК-50 | 29768-05 |  |  | Нет | 570 | 01.01.2024 0:00:00 | 10 | 570 | 0
000000050788 | Нет | 000000050788Поверка | Поверка | Микрометры | МК-100 | 29768-05 |  |  | Нет | 570 | 01.01.2024 0:00:00 | 10 | 570 | 0
000000050789 | Нет | 000000050789Поверка | Поверка | Микрометры | МК-150 | 29768-05 |  |  | Нет | 570 | 01.01.2024 0:00:00 | 10 | 570 | 0
000000050870 | Нет | 000000050870Поверка | Поверка | Микрометры | МК 25 | 72945-18 |  |  | Нет | 570 | 01.01.2024 0:00:00 | 10 | 570 | 0
000000050917 | Нет | 000000050917Поверка | Поверка | Микрометры | Werka, МК (25-50) | 81712-21 |  |  | Нет | 570 | 01.01.2024 0:00:00 | 10 | 570 | 0
000000050918 | Нет | 000000050918Поверка | Поверка | Микрометры | Werka, МК (75-100) | 81712-21 |  |  | Нет | 570 | 01.01.2024 0:00:00 | 10 | 570 | 0
000000050919 | Нет | 000000050919Поверка | Поверка | Микрометры | Werka, МКЦ (75-100) | 81712-21 |  |  | Нет | 570 | 01.01.2024 0:00:00 | 10 | 570 | 0
000000050920 | Нет | 000000050920Поверка | Поверка | Микрометры | Werka, МКЦ (0-25) | 81712-21 |  |  | Нет | 570 | 01.01.2024 0:00:00 | 10 | 570 | 0
000000050921 | Нет | 000000050921Поверка | Поверка | Микрометры | Werka, МКЦ (25-50) | 81712-21 |  |  | Нет | 570 | 01.01.2024 0:00:00 | 10 | 570 | 0
000000050922 | Нет | 000000050922Поверка | Поверка | Микрометры | Werka, МКЦ (50-75) | 81712-21 |  |  | Нет | 570 | 01.01.2024 0:00:00 | 10 | 570 | 0
000000050950 | Нет | 000000050950Поверка | Поверка | Микрометры | Tesa Micromaster Easy, (0-30) | 33315-06 |  |  | Нет | 570 | 01.01.2024 0:00:00 | 10 | 570 | 0
000000050951 | Нет | 000000050951Поверка | Поверка | Микрометры | МК (125-150) | 32779-06 |  |  | Нет | 570 | 01.01.2024 0:00:00 | 10 | 570 | 0
000000050952 | Нет | 000000050952Поверка | Поверка | Микрометры | МК (150-175) | 32779-06 |  |  | Нет | 570 | 01.01.2024 0:00:00 | 10 | 570 | 0
000000050999 | Нет | 000000050999Поверка | Поверка | Микрометры | МК 100 | 63396-16 |  |  | Нет | 570 | 01.01.2024 0:00:00 | 10 | 570 | 0
000000051167 | Нет | 000000051167Поверка | Поверка | Микрометры | МК Ц, (0-25) | 78936-20 |  |  | Нет | 570 | 01.01.2024 0:00:00 | 10 | 570 | 0
000000051168 | Нет | 000000051168Поверка | Поверка | Микрометры | МК тип 3, (25-50) | 52949-13 |  |  | Нет | 570 | 01.01.2024 0:00:00 | 10 | 570 | 0
000000051605 | Нет | 000000051605Поверка | Поверка | Микрометры | Micron мод. МК, (0-25) | 77991-20 |  |  | Нет | 570 | 01.01.2024 0:00:00 | 10 | 570 | 0
000000051841 | Нет | 000000051841Поверка | Поверка | Микрометры | МК, (50-75) | 25385-08 |  |  | Нет | 570 | 01.01.2024 0:00:00 | 10 | 570 | 0
000000051880 | Нет | 000000051880Поверка | Поверка | Микрометры | VOGEL, 231042 | 33312-06 |  |  | Нет | 570 | 01.01.2024 0:00:00 | 10 | 570 | 0
000000051881 | Нет | 000000051881Поверка | Поверка | Микрометры | VOGEL, 231043 | 33312-06 |  |  | Нет | 570 | 01.01.2024 0:00:00 | 10 | 570 | 0
000000051882 | Нет | 000000051882Поверка | Поверка | Микрометры | VOGEL, 231044 | 33312-06 |  |  | Нет | 570 | 01.01.2024 0:00:00 | 10 | 570 | 0
000000052094 | Нет | 000000052094Поверка | Поверка | Микрометры | МК-125 | 16492-97 |  |  | Нет | 570 | 01.01.2024 0:00:00 | 10 | 570 | 0
000000052095 | Нет | 000000052095Поверка | Поверка | Микрометры | МК-150 | 287-79 |  |  | Нет | 570 | 01.01.2024 0:00:00 | 10 | 570 | 0
000000052167 | Нет | 000000052167Поверка | Поверка | Микрометры | INSIZE | 90980-24 |  |  | Нет | 570 | 01.01.2024 0:00:00 | 35 | 570 | 0
000000052221 | Нет | 000000052221Поверка | Поверка | Микрометры | серии 103, (125-150) | 71241-18 |  |  | Нет | 570 | 01.01.2024 0:00:00 | 10 | 570 | 0
000000052282 | Нет | 000000052282Поверка | Поверка | Микрометры | МК 75 | 51486-12 |  |  | Нет | 570 | 01.01.2024 0:00:00 | 10 | 570 | 0
000000052368 | Нет | 000000052368Поверка | Поверка | Микрометры | МК 500 | 35970-07 |  |  | Нет | 642 | 01.01.2024 0:00:00 | 10 | 642 | 0
000000052369 | Нет | 000000052369Поверка | Поверка | Микрометры | МК600 | 50593-12 |  |  | Нет | 642 | 01.01.2024 0:00:00 | 10 | 642 | 0
000000052622 | Нет | 000000052622Поверка | Поверка | Микрометры | МК 75 | 72945-18 |  |  | Нет | 570 | 01.01.2024 0:00:00 | 10 | 570 | 0
000000052623 | Нет | 000000052623Поверка | Поверка | Микрометры | МК 100 | 72945-18 |  |  | Нет | 570 | 01.01.2024 0:00:00 | 10 | 570 | 0
000000052983 | Нет | 000000052983Поверка | Поверка | Микрометры | МК 225 | 63396-16 |  |  | Нет | 642 | 01.01.2024 0:00:00 | 10 | 642 | 0
000000052984 | Нет | 000000052984Поверка | Поверка | Микрометры | МК-500 | 29768-05 |  |  | Нет | 642 | 01.01.2024 0:00:00 | 10 | 642 | 0
000000053130 | Нет | 000000053130Поверка | Поверка | Микрометры | 101, 101-07-0 | 72697-18 |  |  | Нет | 570 | 01.01.2024 0:00:00 | 10 | 570 | 0
000000053164 | Нет | 000000053164Поверка | Поверка | Микрометры | серии 146, (0-25) | 74240-19 |  |  | Нет | 570 | 01.01.2024 0:00:00 | 10 | 570 | 0
000000053195 | Нет | 000000053195Поверка | Поверка | Микрометры | МК тип 1, (25-50) | 52949-13 |  |  | Нет | 570 | 01.01.2024 0:00:00 | 10 | 570 | 0
000000053247 | Нет | 000000053247Поверка | Поверка | Микрометры | МК-250 | 287-49 |  |  | Нет | 642 | 01.01.2024 0:00:00 | 10 | 642 | 0
000000053290 | Нет | 000000053290Поверка | Поверка | Микрометры | МГ, (0-25) | 78936-20 |  |  | Нет | 552 | 01.01.2024 0:00:00 | 10 | 552 | 0
000000053453 | Нет | 000000053453Поверка | Поверка | Микрометры | МТ25 | 50593-12 |  |  | Нет | 570 | 01.01.2024 0:00:00 | 10 | 570 | 0
000000053457 | Нет | 000000053457Поверка | Поверка | Микрометры | серии 103, (225-250) | 71241-18 |  |  | Нет | 570 | 01.01.2024 0:00:00 | 10 | 570 | 0
000000053458 | Нет | 000000053458Поверка | Поверка | Микрометры | серии 103, (200-225) | 71241-18 |  |  | Нет | 642 | 01.01.2024 0:00:00 | 10 | 642 | 0
000000053497 | Нет | 000000053497Поверка | Поверка | Микрометры | VOGEL, 231070 | 33312-06 |  |  | Нет | 570 | 01.01.2024 0:00:00 | 10 | 570 | 0
000000053498 | Нет | 000000053498Поверка | Поверка | Микрометры | VOGEL, 231071 | 33312-06 |  |  | Нет | 570 | 01.01.2024 0:00:00 | 10 | 570 | 0
000000053499 | Нет | 000000053499Поверка | Поверка | Микрометры | VOGEL, 231072 | 33312-06 |  |  | Нет | 570 | 01.01.2024 0:00:00 | 10 | 570 | 0
000000053500 | Нет | 000000053500Поверка | Поверка | Микрометры | VOGEL, 231073 | 33312-06 |  |  | Нет | 570 | 01.01.2024 0:00:00 | 10 | 570 | 0
Г00000000290 |  | Г00000000290Поверка | Поверка | Микрометры (от 0 до 175 мм) |  |  |  |  | Нет | 570 | 01.01.2024 0:00:00 | 10отд | 570 | 0
Г00000001089 |  | Г00000001089Калибровка | Калибровка | Микрометры (от 0 до 175 мм) (К) |  |  |  |  | Нет | 570 | 01.01.2024 0:00:00 | 10отд | 570 | 0
Г00000000291 |  | Г00000000291Поверка | Поверка | Микрометры (от 200 мм до 600 мм) |  |  |  |  | Нет | 642 | 01.01.2024 0:00:00 | 10отд | 642 | 0
Г00000001090 |  | Г00000001090Калибровка | Калибровка | Микрометры (от 200 мм до 600 мм) (К) |  |  |  |  | Нет | 642 | 01.01.2024 0:00:00 | 10отд | 642 | 0
Г00000000292 |  | Г00000000292Поверка | Поверка | Микрометры (от 700 мм до 1250 мм) |  |  |  |  | Нет | 810 | 01.01.2024 0:00:00 | 10отд | 810 | 0
Г00000001091 |  | Г00000001091Калибровка | Калибровка | Микрометры (от 700 мм до 1250 мм) (К) |  |  |  |  | Нет | 810 | 01.01.2024 0:00:00 | 10отд | 810 | 0
000000014142 | Нет | 000000014142Поверка | Поверка | Микрометры гладкие | МК 700 | 67127-17 |  |  | Нет | 810 | 01.01.2024 0:00:00 | 10 | 810 | 0
000000014187 | Нет | 000000014187Поверка | Поверка | Микрометры гладкие | МК 800 | 29460-05 |  |  | Нет | 810 | 01.01.2024 0:00:00 | 10 | 810 | 0
000000023333 | Нет | 000000023333Поверка | Поверка | Микрометры гладкие | Garant мод. 420402, (150-175) | 62252-15 |  |  | Нет | 570 | 01.01.2024 0:00:00 | 10 | 570 | 0
000000023345 | Нет | 000000023345Поверка | Поверка | Микрометры гладкие | МК, (25-50; 0,01) | 54224-13 |  |  | Нет | 570 | 01.01.2024 0:00:00 | 10 | 570 | 0
000000023346 | Нет | 000000023346Поверка | Поверка | Микрометры гладкие | МК, (500-600; 0,01) | 54224-13 |  |  | Нет | 642 | 01.01.2024 0:00:00 | 10 | 642 | 0
000000023355 | Нет | 000000023355Поверка | Поверка | Микрометры гладкие | серии 701, (0-25) | 52482-13 |  |  | Нет | 570 | 01.01.2024 0:00:00 | 10 | 570 | 0
000000023356 | Нет | 000000023356Поверка | Поверка | Микрометры гладкие | серии 703, (200-225) | 52482-13 |  |  | Нет | 642 | 01.01.2024 0:00:00 | 10 | 642 | 0
000000023360 | Нет | 000000023360Поверка | Поверка | Микрометры гладкие | МКЦ Micron, (0-25) | 50855-12 |  |  | Нет | 570 | 01.01.2024 0:00:00 | 10 | 570 | 0
000000023361 | Нет | 000000023361Поверка | Поверка | Микрометры гладкие | МК Micron, (200-225) | 50855-12 |  |  | Нет | 642 | 01.01.2024 0:00:00 | 10 | 642 | 0
000000023366 | Нет | 000000023366Поверка | Поверка | Микрометры гладкие | Garant, (0-25) | 44034-10 |  |  | Нет | 570 | 01.01.2024 0:00:00 | 10 | 570 | 0
000000023368 | Нет | 000000023368Поверка | Поверка | Микрометры гладкие | MK, (0-25) | 41287-09 |  |  | Нет | 570 | 01.01.2024 0:00:00 | 10 | 570 | 0
000000023369 | Нет | 000000023369Поверка | Поверка | Микрометры гладкие | MK, (200-225) | 41287-09 |  |  | Нет | 642 | 01.01.2024 0:00:00 | 10 | 642 | 0
000000023411 | Нет | 000000023411Поверка | Поверка | Микрометры гладкие | МК, (0-25) | 26096-03 |  |  | Нет | 570 | 01.01.2024 0:00:00 | 10 | 570 | 0
000000023412 | Нет | 000000023412Поверка | Поверка | Микрометры гладкие | МК, (0-300) | 26096-03 |  |  | Нет | 642 | 01.01.2024 0:00:00 | 10 | 642 | 0
000000034546 | Нет | 000000034546Поверка | Поверка | Микрометры гладкие | МК Micron, (0-25) | 50855-12 |  |  | Нет | 570 | 01.01.2024 0:00:00 | 10 | 570 | 0
000000034547 | Нет | 000000034547Поверка | Поверка | Микрометры гладкие | МК Micron, (25-50) | 50855-12 |  |  | Нет | 570 | 01.01.2024 0:00:00 | 10 | 570 | 0
000000034548 | Нет | 000000034548Поверка | Поверка | Микрометры гладкие | МК Micron, (50-75) | 50855-12 |  |  | Нет | 570 | 01.01.2024 0:00:00 | 10 | 570 | 0
000000034549 | Нет | 000000034549Поверка | Поверка | Микрометры гладкие | МК Micron, (75-100) | 50855-12 |  |  | Нет | 570 | 01.01.2024 0:00:00 | 10 | 570 | 0
000000034550 | Нет | 000000034550Поверка | Поверка | Микрометры гладкие | МК Micron, (100-125) | 50855-12 |  |  | Нет | 570 | 01.01.2024 0:00:00 | 10 | 570 | 0
000000034551 | Нет | 000000034551Поверка | Поверка | Микрометры гладкие | МК Micron, (125-150) | 50855-12 |  |  | Нет | 570 | 01.01.2024 0:00:00 | 10 | 570 | 0
000000034552 | Нет | 000000034552Поверка | Поверка | Микрометры гладкие | МК Micron, (150-175) | 50855-12 |  |  | Нет | 570 | 01.01.2024 0:00:00 | 10 | 570 | 0
000000034553 | Нет | 000000034553Поверка | Поверка | Микрометры гладкие | Garant мод. 420402, (0-25) | 62252-15 |  |  | Нет | 570 | 01.01.2024 0:00:00 | 10 | 570 | 0
000000034554 | Нет | 000000034554Поверка | Поверка | Микрометры гладкие | Garant мод. 420402, (25-50) | 62252-15 |  |  | Нет | 570 | 01.01.2024 0:00:00 | 10 | 570 | 0
000000034555 | Нет | 000000034555Поверка | Поверка | Микрометры гладкие | Garant мод. 420402, (50-75) | 62252-15 |  |  | Нет | 570 | 01.01.2024 0:00:00 | 10 | 570 | 0
000000034556 | Нет | 000000034556Поверка | Поверка | Микрометры гладкие | Garant мод. 420402, (75-100) | 62252-15 |  |  | Нет | 570 | 01.01.2024 0:00:00 | 10 | 570 | 0
000000034557 | Нет | 000000034557Поверка | Поверка | Микрометры гладкие | Garant мод. 420402, (100-125) | 62252-15 |  |  | Нет | 570 | 01.01.2024 0:00:00 | 10 | 570 | 0
000000034558 | Нет | 000000034558Поверка | Поверка | Микрометры гладкие | Garant мод. 420402, (125-150) | 62252-15 |  |  | Нет | 570 | 01.01.2024 0:00:00 | 10 | 570 | 0
000000034590 | Нет | 000000034590Поверка | Поверка | Микрометры гладкие | МК, (0-25; 0,01) | 54224-13 |  |  | Нет | 570 | 01.01.2024 0:00:00 | 10 | 570 | 0
000000035931 | Нет | 000000035931Поверка | Поверка | Микрометры гладкие | МК 700 | 29460-10 |  |  | Нет | 810 | 01.01.2024 0:00:00 | 10 | 810 | 0
000000038259 | Нет | 000000038259Поверка | Поверка | Микрометры гладкие | MK Diapazon и МКЦ Diapazon | 51300-12 |  |  | Нет | 570 | 01.01.2024 0:00:00 | 35 | 570 | 0
000000038486 | Нет | 000000038486Поверка | Поверка | Микрометры гладкие | MK, (25-50) | 41287-09 |  |  | Нет | 570 | 01.01.2024 0:00:00 | 10 | 570 | 0
000000038487 | Нет | 000000038487Поверка | Поверка | Микрометры гладкие | MK, (50-75) | 41287-09 |  |  | Нет | 570 | 01.01.2024 0:00:00 | 10 | 570 | 0
000000038488 | Нет | 000000038488Поверка | Поверка | Микрометры гладкие | MK, (75-100) | 41287-09 |  |  | Нет | 570 | 01.01.2024 0:00:00 | 10 | 570 | 0
000000038577 | Нет | 000000038577Поверка | Поверка | Микрометры гладкие | MK Diapazon, МК 200 | 51300-12 |  |  | Нет | 642 | 01.01.2024 0:00:00 | 10 | 642 | 0
000000040035 | Нет | 000000040035Поверка | Поверка | Микрометры гладкие | МКЦ, (0-25) | 41287-09 |  |  | Нет | 570 | 01.01.2024 0:00:00 | 10 | 570 | 0
000000040913 | Нет | 000000040913Поверка | Поверка | Микрометры гладкие | серии 703, (150-175) | 52482-13 |  |  | Нет | 570 | 01.01.2024 0:00:00 | 10 | 570 | 0
000000041165 | Нет | 000000041165Поверка | Поверка | Микрометры гладкие | MK Diapazon, МК 50 | 51300-12 |  |  | Нет | 570 | 01.01.2024 0:00:00 | 10 | 570 | 0
000000041166 | Нет | 000000041166Поверка | Поверка | Микрометры гладкие | MK Diapazon, МК 25 | 51300-12 |  |  | Нет | 570 | 01.01.2024 0:00:00 | 10 | 570 | 0
000000041167 | Нет | 000000041167Поверка | Поверка | Микрометры гладкие | MK Diapazon, МК 75 | 51300-12 |  |  | Нет | 570 | 01.01.2024 0:00:00 | 10 | 570 | 0
000000041169 | Нет | 000000041169Поверка | Поверка | Микрометры гладкие | MK Diapazon, МК 100 | 51300-12 |  |  | Нет | 570 | 01.01.2024 0:00:00 | 10 | 570 | 0
000000041171 | Нет | 000000041171Поверка | Поверка | Микрометры гладкие | MK Diapazon, МК 125 | 51300-12 |  |  | Нет | 570 | 01.01.2024 0:00:00 | 10 | 570 | 0
000000041172 | Нет | 000000041172Поверка | Поверка | Микрометры гладкие | MK Diapazon, МК 150 | 51300-12 |  |  | Нет | 570 | 01.01.2024 0:00:00 | 10 | 570 | 0
000000041173 | Нет | 000000041173Поверка | Поверка | Микрометры гладкие | MK Diapazon, МК 175 | 51300-12 |  |  | Нет | 570 | 01.01.2024 0:00:00 | 10 | 570 | 0
000000045884 | Нет | 000000045884Поверка | Поверка | Микрометры гладкие | МК, (25-50) | 26096-03 |  |  | Нет | 570 | 01.01.2024 0:00:00 | 10 | 570 | 0
000000046303 | Нет | 000000046303Поверка | Поверка | Микрометры гладкие | MK, (150-175) | 41287-09 |  |  | Нет | 570 | 01.01.2024 0:00:00 | 10 | 570 | 0
000000047794 | Нет | 000000047794Поверка | Поверка | Микрометры гладкие | MK, (125-150) | 41287-09 |  |  | Нет | 570 | 01.01.2024 0:00:00 | 10 | 570 | 0
000000047828 | Нет | 000000047828Поверка | Поверка | Микрометры гладкие | серии 701, (75-100) | 52482-13 |  |  | Нет | 570 | 01.01.2024 0:00:00 | 10 | 570 | 0
000000047835 | Нет | 000000047835Поверка | Поверка | Микрометры гладкие | серии 703, (175-200) | 52482-13 |  |  | Нет | 642 | 01.01.2024 0:00:00 | 10 | 642 | 0
000000047842 | Нет | 000000047842Поверка | Поверка | Микрометры гладкие | МКЦ Micron, (175-200) | 50855-12 |  |  | Нет | 642 | 01.01.2024 0:00:00 | 10 | 642 | 0
000000048356 | Нет | 000000048356Поверка | Поверка | Микрометры гладкие | МК Micron, (175-200) | 50855-12 |  |  | Нет | 642 | 01.01.2024 0:00:00 | 10 | 642 | 0
000000048378 | Нет | 000000048378Поверка | Поверка | Микрометры гладкие | MK, (100-125) | 41287-09 |  |  | Нет | 570 | 01.01.2024 0:00:00 | 10 | 570 | 0
000000048986 | Нет | 000000048986Поверка | Поверка | Микрометры гладкие | МК, (75-100; 0,01) | 54224-13 |  |  | Нет | 570 | 01.01.2024 0:00:00 | 10 | 570 | 0
000000049282 | Нет | 000000049282Поверка | Поверка | Микрометры гладкие | МК, (50-75; 0,01) | 54224-13 |  |  | Нет | 570 | 01.01.2024 0:00:00 | 10 | 570 | 0
000000049290 | Нет | 000000049290Поверка | Поверка | Микрометры гладкие | МК 800 | 67127-17 |  |  | Нет | 810 | 01.01.2024 0:00:00 | 10 | 810 | 0
000000049291 | Нет | 000000049291Поверка | Поверка | Микрометры гладкие | МК 1000 | 67127-17 |  |  | Нет | 810 | 01.01.2024 0:00:00 | 10 | 810 | 0
000000050682 | Нет | 000000050682Поверка | Поверка | Микрометры гладкие | МКЦ Micron, (25-50) | 50855-12 |  |  | Нет | 570 | 01.01.2024 0:00:00 | 10 | 570 | 0
000000050912 | Нет | 000000050912Поверка | Поверка | Микрометры гладкие | MK Diapazon, МКЦ 25 | 51300-12 |  |  | Нет | 570 | 01.01.2024 0:00:00 | 10 | 570 | 0
000000050913 | Нет | 000000050913Поверка | Поверка | Микрометры гладкие | MK Diapazon, МКЦ 50 | 51300-12 |  |  | Нет | 570 | 01.01.2024 0:00:00 | 10 | 570 | 0
000000050914 | Нет | 000000050914Поверка | Поверка | Микрометры гладкие | MK Diapazon, МКЦ 75 | 51300-12 |  |  | Нет | 570 | 01.01.2024 0:00:00 | 10 | 570 | 0
000000050915 | Нет | 000000050915Поверка | Поверка | Микрометры гладкие | MK Diapazon, МКЦ 100 | 51300-12 |  |  | Нет | 570 | 01.01.2024 0:00:00 | 10 | 570 | 0
000000050916 | Нет | 000000050916Поверка | Поверка | Микрометры гладкие | MK Diapazon, МКЦ 125 | 51300-12 |  |  | Нет | 570 | 01.01.2024 0:00:00 | 10 | 570 | 0
000000051104 | Нет | 000000051104Поверка | Поверка | Микрометры гладкие | МК, (0-25; 0,001) | 54224-13 |  |  | Нет | 570 | 01.01.2024 0:00:00 | 10 | 570 | 0
000000051736 | Нет | 000000051736Поверка | Поверка | Микрометры гладкие | MK Diapazon, МКЦ 150 | 51300-12 |  |  | Нет | 570 | 01.01.2024 0:00:00 | 10 | 570 | 0
000000051928 | Нет | 000000051928Поверка | Поверка | Микрометры гладкие | МКЦ Micron, (50-75) | 50855-12 |  |  | Нет | 570 | 01.01.2024 0:00:00 | 10 | 570 | 0
000000051929 | Нет | 000000051929Поверка | Поверка | Микрометры гладкие | МКЦ Micron, (75-100) | 50855-12 |  |  | Нет | 570 | 01.01.2024 0:00:00 | 10 | 570 | 0
000000052259 | Нет | 000000052259Поверка | Поверка | Микрометры гладкие | MK Diapazon, МК 250 | 51300-12 |  |  | Нет | 642 | 01.01.2024 0:00:00 | 10 | 642 | 0
000000052373 | Нет | 000000052373Поверка | Поверка | Микрометры гладкие | МК, (250-275; 0,01) | 54224-13 |  |  | Нет | 642 | 01.01.2024 0:00:00 | 10 | 642 | 0
000000053014 | Нет | 000000053014Поверка | Поверка | Микрометры гладкие | Обозначение отсутствует | 92331-24 |  |  | Нет | 570 | 01.01.2024 0:00:00 | 35 | 570 | 0
000000034891 | Нет | 000000034891Калибровка | Калибровка | Микрометры гладкие (0-175 мм) |  |  |  |  | Нет | 486 | 07.01.2022 0:00:00 | 10 | 486 | 0
000000034892 | Нет | 000000034892Калибровка | Калибровка | Микрометры гладкие (0-175 мм) |  |  |  |  | Нет | 486 | 07.01.2022 0:00:00 | 10 | 486 | 0
000000002676 | Нет | 000000002676Калибровка | Калибровка | Микрометры гладкие (0-600 мм) |  |  |  |  | Нет | 642 | 01.01.2024 0:00:00 | 12 | 642 | 0
000000023353 | Нет | 000000023353Поверка | Поверка | Микрометры гладкие нониусные и цифровые | (0-25) | 52631-13 |  |  | Нет | 570 | 01.01.2024 0:00:00 | 10 | 570 | 0
000000023354 | Нет | 000000023354Поверка | Поверка | Микрометры гладкие нониусные и цифровые | (200-225) | 52631-13 |  |  | Нет | 642 | 01.01.2024 0:00:00 | 10 | 642 | 0
000000033902 | Нет | 000000033902Поверка | Поверка | Микрометры гладкие нониусные и цифровые | (50-75) | 52631-13 |  |  | Нет | 570 | 01.01.2024 0:00:00 | 10 | 570 | 0
000000040639 | Нет | 000000040639Поверка | Поверка | Микрометры гладкие нониусные и цифровые | (25-50) | 52631-13 |  |  | Нет | 570 | 01.01.2024 0:00:00 | 10 | 570 | 0
000000040640 | Нет | 000000040640Поверка | Поверка | Микрометры гладкие нониусные и цифровые | (75-100) | 52631-13 |  |  | Нет | 570 | 01.01.2024 0:00:00 | 10 | 570 | 0
000000046388 | Нет | 000000046388Поверка | Поверка | Микрометры гладкие нониусные и цифровые | (175-200) | 52631-13 |  |  | Нет | 642 | 01.01.2024 0:00:00 | 10 | 642 | 0
000000023384 | Нет | 000000023384Поверка | Поверка | Микрометры гладкие с ценой деления 0,01 мм | МК25 | 33747-07 |  |  | Нет | 570 | 01.01.2024 0:00:00 | 10 | 570 | 0
000000023385 | Нет | 000000023385Поверка | Поверка | Микрометры гладкие с ценой деления 0,01 мм | МК200 | 33747-07 |  |  | Нет | 642 | 01.01.2024 0:00:00 | 10 | 642 | 0
000000034186 | Нет | 000000034186Поверка | Поверка | Микрометры гладкие с ценой деления 0,01 мм | МК25 | 287-02 |  |  | Нет | 570 | 01.01.2024 0:00:00 | 10 | 570 | 0
000000034531 | Нет | 000000034531Поверка | Поверка | Микрометры гладкие с ценой деления 0,01 мм | МК50 | 287-02 |  |  | Нет | 570 | 01.01.2024 0:00:00 | 10 | 570 | 0
000000034533 | Нет | 000000034533Поверка | Поверка | Микрометры гладкие с ценой деления 0,01 мм | МК75 | 287-02 |  |  | Нет | 570 | 01.01.2024 0:00:00 | 10 | 570 | 0
000000034534 | Нет | 000000034534Поверка | Поверка | Микрометры гладкие с ценой деления 0,01 мм | МК100 | 287-02 |  |  | Нет | 570 | 01.01.2024 0:00:00 | 10 | 570 | 0
000000038057 | Нет | 000000038057Поверка | Поверка | Микрометры гладкие с ценой деления 0,01 мм | МК50 | 33747-07 |  |  | Нет | 570 | 01.01.2024 0:00:00 | 10 | 570 | 0
000000038058 | Нет | 000000038058Поверка | Поверка | Микрометры гладкие с ценой деления 0,01 мм | МК75 | 33747-07 |  |  | Нет | 570 | 01.01.2024 0:00:00 | 10 | 570 | 0
000000038059 | Нет | 000000038059Поверка | Поверка | Микрометры гладкие с ценой деления 0,01 мм | МК100 | 33747-07 |  |  | Нет | 570 | 01.01.2024 0:00:00 | 10 | 570 | 0
000000038831 | Нет | 000000038831Поверка | Поверка | Микрометры гладкие с ценой деления 0,01 мм | МК125 | 33747-07 |  |  | Нет | 570 | 01.01.2024 0:00:00 | 10 | 570 | 0
000000038832 | Нет | 000000038832Поверка | Поверка | Микрометры гладкие с ценой деления 0,01 мм | МК150 | 33747-07 |  |  | Нет | 570 | 01.01.2024 0:00:00 | 10 | 570 | 0
000000038833 | Нет | 000000038833Поверка | Поверка | Микрометры гладкие с ценой деления 0,01 мм | МК175 | 33747-07 |  |  | Нет | 570 | 01.01.2024 0:00:00 | 10 | 570 | 0
000000051983 | Нет | 000000051983Поверка | Поверка | Микрометры гладкие с ценой деления 0,01 мм | МК275 | 33747-07 |  |  | Нет | 642 | 01.01.2024 0:00:00 | 10 | 642 | 0
000000023328 | Нет | 000000023328Поверка | Поверка | Микрометры гладкие торговой марки "SHAN" | с цифровым отсчетным устройством, (0-25) | 66442-17 |  |  | Нет | 570 | 01.01.2024 0:00:00 | 10 | 570 | 0
000000023329 | Нет | 000000023329Поверка | Поверка | Микрометры гладкие торговой марки "SHAN" | с отсчетом по шкалам стебля и барабана, (200-225; 0,01) | 66442-17 |  |  | Нет | 642 | 01.01.2024 0:00:00 | 10 | 642 | 0
000000033911 | Нет | 000000033911Поверка | Поверка | Микрометры гладкие торговой марки "SHAN" | с отсчетом по шкалам стебля и барабана, (25-50; 0,01) | 66442-17 |  |  | Нет | 570 | 01.01.2024 0:00:00 | 10 | 570 | 0
000000044544 | Нет | 000000044544Поверка | Поверка | Микрометры гладкие торговой марки "SHAN" | с отсчетом по шкалам стебля и барабана, (125-150; 0,01) | 66442-17 |  |  | Нет | 570 | 01.01.2024 0:00:00 | 10 | 570 | 0
000000046582 | Нет | 000000046582Поверка | Поверка | Микрометры гладкие торговой марки "SHAN" | с отсчетом по шкалам стебля и барабана, (0-25; 0,001) | 66442-17 |  |  | Нет | 570 | 01.01.2024 0:00:00 | 10 | 570 | 0
000000049941 | Нет | 000000049941Поверка | Поверка | Микрометры гладкие торговой марки "SHAN" | с отсчетом по шкалам стебля и барабана, (50-75; 0,01) | 66442-17 |  |  | Нет | 570 | 01.01.2024 0:00:00 | 10 | 570 | 0
000000051393 | Нет | 000000051393Поверка | Поверка | Микрометры гладкие торговой марки "SHAN" | с отсчетом по шкалам стебля и барабана, (75-100; 0,01) | 66442-17 |  |  | Нет | 570 | 01.01.2024 0:00:00 | 10 | 570 | 0
000000051394 | Нет | 000000051394Поверка | Поверка | Микрометры гладкие торговой марки "SHAN" | с отсчетом по шкалам стебля и барабана, (100-125; 0,01) | 66442-17 |  |  | Нет | 570 | 01.01.2024 0:00:00 | 10 | 570 | 0
000000051395 | Нет | 000000051395Поверка | Поверка | Микрометры гладкие торговой марки "SHAN" | с отсчетом по шкалам стебля и барабана, (150-175; 0,01) | 66442-17 |  |  | Нет | 570 | 01.01.2024 0:00:00 | 10 | 570 | 0
000000051396 | Нет | 000000051396Поверка | Поверка | Микрометры гладкие торговой марки "SHAN" | с отсчетом по шкалам стебля и барабана, (175-200; 0,01) | 66442-17 |  |  | Нет | 642 | 01.01.2024 0:00:00 | 10 | 642 | 0
000000051397 | Нет | 000000051397Поверка | Поверка | Микрометры гладкие торговой марки "SHAN" | с отсчетом по шкалам стебля и барабана, (225-250; 0,01) | 66442-17 |  |  | Нет | 642 | 01.01.2024 0:00:00 | 10 | 642 | 0
000000051398 | Нет | 000000051398Поверка | Поверка | Микрометры гладкие торговой марки "SHAN" | с отсчетом по шкалам стебля и барабана, (250-275; 0,01) | 66442-17 |  |  | Нет | 642 | 01.01.2024 0:00:00 | 10 | 642 | 0
000000051399 | Нет | 000000051399Поверка | Поверка | Микрометры гладкие торговой марки "SHAN" | с отсчетом по шкалам стебля и барабана, (275-300; 0,01) | 66442-17 |  |  | Нет | 642 | 01.01.2024 0:00:00 | 10 | 642 | 0
000000052217 | Нет | 000000052217Поверка | Поверка | Микрометры гладкие торговой марки "SHAN" | с цифровым отсчетным устройством, (100-125) | 66442-17 |  |  | Нет | 570 | 01.01.2024 0:00:00 | 10 | 570 | 0
000000052218 | Нет | 000000052218Поверка | Поверка | Микрометры гладкие торговой марки "SHAN" | с цифровым отсчетным устройством, (125-150) | 66442-17 |  |  | Нет | 570 | 01.01.2024 0:00:00 | 10 | 570 | 0
000000052219 | Нет | 000000052219Поверка | Поверка | Микрометры гладкие торговой марки "SHAN" | с цифровым отсчетным устройством, (150-175) | 66442-17 |  |  | Нет | 570 | 01.01.2024 0:00:00 | 10 | 570 | 0
000000052220 | Нет | 000000052220Поверка | Поверка | Микрометры гладкие торговой марки "SHAN" | с цифровым отсчетным устройством, (175-200) | 66442-17 |  |  | Нет | 642 | 01.01.2024 0:00:00 | 10 | 642 | 0
000000052931 | Нет | 000000052931Поверка | Поверка | Микрометры гладкие торговой марки "SHAN" | с отсчетом по шкалам стебля и барабана, (0-25; 0,01) | 66442-17 |  |  | Нет | 570 | 01.01.2024 0:00:00 | 10 | 570 | 0
000000053197 | Нет | 000000053197Поверка | Поверка | Микрометры гладкие торговой марки "SHAN" | с цифровым отсчетным устройством, (50-75) | 66442-17 |  |  | Нет | 570 | 01.01.2024 0:00:00 | 10 | 570 | 0
000000023381 | Нет | 000000023381Поверка | Поверка | Микрометры гладкие цифровые | МКЦ, (25-50) | 35816-07 |  |  | Нет | 570 | 01.01.2024 0:00:00 | 10 | 570 | 0
000000023382 | Нет | 000000023382Поверка | Поверка | Микрометры гладкие цифровые | МКЦ, (200-250) | 35816-07 |  |  | Нет | 642 | 01.01.2024 0:00:00 | 10 | 642 | 0
000000045002 | Нет | 000000045002Поверка | Поверка | Микрометры гладкие цифровые | МКЦ, (0-25) | 35816-07 |  |  | Нет | 570 | 01.01.2024 0:00:00 | 10 | 570 | 0
000000048346 | Нет | 000000048346Поверка | Поверка | Микрометры гладкие цифровые | МКЦ, (150-175) | 35816-07 |  |  | Нет | 570 | 01.01.2024 0:00:00 | 10 | 570 | 0
000000048347 | Нет | 000000048347Поверка | Поверка | Микрометры гладкие цифровые | МКЦ, (75-100) | 35816-07 |  |  | Нет | 570 | 01.01.2024 0:00:00 | 10 | 570 | 0
000000048348 | Нет | 000000048348Поверка | Поверка | Микрометры гладкие цифровые | МКЦ, (125-150) | 35816-07 |  |  | Нет | 570 | 01.01.2024 0:00:00 | 10 | 570 | 0
000000048349 | Нет | 000000048349Поверка | Поверка | Микрометры гладкие цифровые | МКЦ, (100-125) | 35816-07 |  |  | Нет | 570 | 01.01.2024 0:00:00 | 10 | 570 | 0
000000048359 | Нет | 000000048359Поверка | Поверка | Микрометры гладкие цифровые | МКЦ, (50-75) | 35816-07 |  |  | Нет | 570 | 01.01.2024 0:00:00 | 10 | 570 | 0
000000048807 | Нет | 000000048807Поверка | Поверка | Микрометры нониусные | 103, (200-225) | 30741-12 |  |  | Нет | 642 | 01.01.2024 0:00:00 | 10 | 642 | 0
000000048808 | Нет | 000000048808Поверка | Поверка | Микрометры нониусные | 103, (225-250) | 30741-12 |  |  | Нет | 642 | 01.01.2024 0:00:00 | 10 | 642 | 0
000000048809 | Нет | 000000048809Поверка | Поверка | Микрометры нониусные | 102, (25-50) | 30741-12 |  |  | Нет | 570 | 01.01.2024 0:00:00 | 10 | 570 | 0
000000048810 | Нет | 000000048810Поверка | Поверка | Микрометры нониусные | 102, (50-75) | 30741-12 |  |  | Нет | 570 | 01.01.2024 0:00:00 | 10 | 570 | 0
000000048811 | Нет | 000000048811Поверка | Поверка | Микрометры нониусные | 103, (125-150) | 30741-12 |  |  | Нет | 570 | 01.01.2024 0:00:00 | 10 | 570 | 0
000000050342 | Нет | 000000050342Поверка | Поверка | Микрометры нониусные | 103, (0-25) | 30741-12 |  |  | Нет | 570 | 01.01.2024 0:00:00 | 10 | 570 | 0
000000050343 | Нет | 000000050343Поверка | Поверка | Микрометры нониусные | 103, (25-50) | 30741-12 |  |  | Нет | 570 | 01.01.2024 0:00:00 | 10 | 570 | 0
000000050344 | Нет | 000000050344Поверка | Поверка | Микрометры нониусные | 103, (50-75) | 30741-12 |  |  | Нет | 570 | 01.01.2024 0:00:00 | 10 | 570 | 0
000000052391 | Нет | 000000052391Поверка | Поверка | Микрометры нониусные | 103, (100-125) | 30741-12 |  |  | Нет | 570 | 01.01.2024 0:00:00 | 10 | 570 | 0
000000052392 | Нет | 000000052392Поверка | Поверка | Микрометры нониусные | 103, (250-275) | 30741-12 |  |  | Нет | 642 | 01.01.2024 0:00:00 | 10 | 642 | 0
000000052393 | Нет | 000000052393Поверка | Поверка | Микрометры нониусные | 103, (275-300) | 30741-12 |  |  | Нет | 642 | 01.01.2024 0:00:00 | 10 | 642 | 0
000000052394 | Нет | 000000052394Поверка | Поверка | Микрометры нониусные | 104, (300-400) | 30741-12 |  |  | Нет | 642 | 01.01.2024 0:00:00 | 10 | 642 | 0
000000052395 | Нет | 000000052395Поверка | Поверка | Микрометры нониусные | 104, (400-500) | 30741-12 |  |  | Нет | 642 | 01.01.2024 0:00:00 | 10 | 642 | 0
000000052396 | Нет | 000000052396Поверка | Поверка | Микрометры нониусные | 104, (500-600) | 30741-12 |  |  | Нет | 642 | 01.01.2024 0:00:00 | 10 | 642 | 0
000000052397 | Нет | 000000052397Поверка | Поверка | Микрометры нониусные | 103, (175-200) | 30741-12 |  |  | Нет | 642 | 01.01.2024 0:00:00 | 10 | 642 | 0
000000052398 | Нет | 000000052398Поверка | Поверка | Микрометры нониусные | 103, (150-175) | 30741-12 |  |  | Нет | 570 | 01.01.2024 0:00:00 | 10 | 570 | 0
000000053456 | Нет | 000000053456Поверка | Поверка | Микрометры нониусные | 102, (75-100) | 30741-12 |  |  | Нет | 570 | 01.01.2024 0:00:00 | 10 | 570 | 0
000000001230 | Нет | 000000001230Калибровка | Калибровка | Микрометры окулярные МОВ |  |  |  |  | Нет | 1083 | 01.01.2023 0:00:00 | 10 | 1083 | 0
000000051679 | Нет | 000000051679Поверка | Поверка | Микрометры призматические | МТИ, МПИ, МСИ | 9289-83 |  |  | Нет | 570 | 01.01.2024 0:00:00 | 124 | 570 | 0
000000023330 | Нет | 000000023330Поверка | Поверка | Микрометры рычажные | 725, (0-25) | 65142-16 |  |  | Нет | 696 | 01.01.2024 0:00:00 | 10 | 696 | 0
000000023350 | Нет | 000000023350Поверка | Поверка | Микрометры рычажные | МР, (25-50) | 53168-13 |  |  | Нет | 696 | 01.01.2024 0:00:00 | 10 | 696 | 0
000000023388 | Нет | 000000023388Поверка | Поверка | Микрометры рычажные | серии 510, (25-50) | 32883-15 |  |  | Нет | 696 | 01.01.2024 0:00:00 | 10 | 696 | 0
000000023437 | Нет | 000000023437Поверка | Поверка | Микрометры рычажные | МР, (0-25) | 141-70 |  |  | Нет | 696 | 01.01.2024 0:00:00 | 10 | 696 | 0
000000033541 | Нет | 000000033541Поверка | Поверка | Микрометры рычажные | МРП50 | 11689-88 |  |  | Нет | 696 | 01.01.2024 0:00:00 | 10 | 696 | 0
000000033542 | Нет | 000000033542Поверка | Поверка | Микрометры рычажные | МР75 | 11689-88 |  |  | Нет | 696 | 01.01.2024 0:00:00 | 10 | 696 | 0
000000034525 | Нет | 000000034525Поверка | Поверка | Микрометры рычажные | MP Micron, (0-25) | 49655-12 |  |  | Нет | 696 | 01.01.2024 0:00:00 | 10 | 696 | 0
000000034526 | Нет | 000000034526Поверка | Поверка | Микрометры рычажные | MP Micron, (25-50) | 49655-12 |  |  | Нет | 696 | 01.01.2024 0:00:00 | 10 | 696 | 0
000000034527 | Нет | 000000034527Поверка | Поверка | Микрометры рычажные | MP Micron, (50-75) | 49655-12 |  |  | Нет | 696 | 01.01.2024 0:00:00 | 10 | 696 | 0
000000034528 | Нет | 000000034528Поверка | Поверка | Микрометры рычажные | MP Micron, (75-100) | 49655-12 |  |  | Нет | 696 | 01.01.2024 0:00:00 | 10 | 696 | 0
000000035850 | Нет | 000000035850Поверка | Поверка | Микрометры рычажные | МР, (0-25) | 53168-13 |  |  | Нет | 696 | 01.01.2024 0:00:00 | 10 | 696 | 0
000000035936 | Нет | 000000035936Поверка | Поверка | Микрометры рычажные | серии 510, (0-25) | 32883-15 |  |  | Нет | 696 | 01.01.2024 0:00:00 | 10 | 696 | 0
000000036910 | Нет | 000000036910Калибровка | Калибровка | Микрометры рычажные | МР, МРП | 11689-88 |  |  | Нет | 696 | 01.01.2024 0:00:00 | 35 | 696 | 0
000000036911 | Нет | 000000036911Поверка | Поверка | Микрометры рычажные | МРИ | 43860-10 |  |  | Нет | 642 | 01.01.2024 0:00:00 | 35 | 642 | 0
000000038573 | Нет | 000000038573Поверка | Поверка | Микрометры рычажные | МРИ 125 | 43860-10 |  |  | Нет | 858 | 01.01.2024 0:00:00 | 10 | 858 | 0
000000039821 | Нет | 000000039821Поверка | Поверка | Микрометры рычажные | МРП25 | 11689-88 |  |  | Нет | 696 | 01.01.2024 0:00:00 | 10 | 696 | 0
000000040439 | Нет | 000000040439Поверка | Поверка | Микрометры рычажные | 40 T, (0-25) | 71914-18 |  |  | Нет | 696 | 01.01.2024 0:00:00 | 10 | 696 | 0
000000041223 | Нет | 000000041223Поверка | Поверка | Микрометры рычажные | MP Micron | 49655-12 |  |  | Нет | 696 | 01.01.2024 0:00:00 | 35 | 696 | 0
000000041226 | Нет | 000000041226Поверка | Поверка | Микрометры рычажные | MP Micron | 49655-12 |  |  | Нет | 696 | 01.01.2024 0:00:00 | 35 | 696 | 0
000000043535 | Нет | 000000043535Поверка | Поверка | Микрометры рычажные | МРИ 200 | 2051-05 |  |  | Нет | 858 | 01.01.2024 0:00:00 | 10 | 858 | 0
000000050241 | Нет | 000000050241Поверка | Поверка | Микрометры рычажные | 107, 510, 523 | 32883-06 |  |  | Нет | 696 | 01.01.2024 0:00:00 | 35 | 696 | 0
000000051004 | Нет | 000000051004Поверка | Поверка | Микрометры рычажные | МРИ 150 | 2051-05 |  |  | Нет | 858 | 01.01.2024 0:00:00 | 10 | 858 | 0
000000051700 | Нет | 000000051700Поверка | Поверка | Микрометры рычажные | 40 T, (25-50) | 71914-18 |  |  | Нет | 696 | 01.01.2024 0:00:00 | 10 | 696 | 0
000000051701 | Нет | 000000051701Поверка | Поверка | Микрометры рычажные | 40 T, (50-100) | 71914-18 |  |  | Нет | 696 | 01.01.2024 0:00:00 | 10 | 696 | 0
000000051702 | Нет | 000000051702Поверка | Поверка | Микрометры рычажные | 40 T, (100-150) | 71914-18 |  |  | Нет | 858 | 01.01.2024 0:00:00 | 10 | 858 | 0
000000051703 | Нет | 000000051703Поверка | Поверка | Микрометры рычажные | 40 T, (150-200) | 71914-18 |  |  | Нет | 858 | 01.01.2024 0:00:00 | 10 | 858 | 0
000000052168 | Нет | 000000052168Поверка | Поверка | Микрометры рычажные | МРИ | 78956-20 |  |  | Нет | 570 | 01.01.2024 0:00:00 | 35 | 570 | 0
000000053528 | Нет | 000000053528Поверка | Поверка | Микрометры рычажные | МРИ 150 | 43860-10 |  |  | Нет | 858 | 01.01.2024 0:00:00 | 10 | 858 | 0
Г00000000293 |  | Г00000000293Поверка | Поверка | Микрометры рычажные (от 0 до 100 мм) |  |  |  |  | Нет | 696 | 01.01.2024 0:00:00 | 10отд | 696 | 0
Г00000001092 |  | Г00000001092Калибровка | Калибровка | Микрометры рычажные (от 0 до 100 мм) (К) |  |  |  |  | Нет | 696 | 01.01.2024 0:00:00 | 10отд | 696 | 0
Г00000000294 |  | Г00000000294Поверка | Поверка | Микрометры рычажные (от 125 мм до 200 мм) |  |  |  |  | Нет | 858 | 01.01.2024 0:00:00 | 10отд | 858 | 0
Г00000001093 |  | Г00000001093Калибровка | Калибровка | Микрометры рычажные (от 125 мм до 200 мм) (К) |  |  |  |  | Нет | 858 | 01.01.2024 0:00:00 | 10отд | 858 | 0
000000048707 | Нет | 000000048707Поверка | Поверка | Микрометры рычажные торговой марки "SHAN" | Нет данных | 65914-16 |  |  | Нет | 696 | 01.01.2024 0:00:00 | 35 | 696 | 0
000000036032 | Нет | 000000036032Поверка | Поверка | Микрометры с вставками с ценой деления 0,01 мм | МВМ-25 | 438-50 |  |  | Нет | 570 | 01.01.2024 0:00:00 | 10 | 570 | 0
000000023347 | Нет | 000000023347Поверка | Поверка | Микрометры с отсчетом результата измерений по шкалам стебля и барабана | Micromar 40 A, (0-25) | 54112-13 |  |  | Нет | 570 | 01.01.2024 0:00:00 | 10 | 570 | 0
000000023348 | Нет | 000000023348Поверка | Поверка | Микрометры с отсчетом результата измерений по шкалам стебля и барабана | Micromar 40 A, (175-200) | 54112-13 |  |  | Нет | 642 | 01.01.2024 0:00:00 | 10 | 642 | 0
000000053525 | Нет | 000000053525Поверка | Поверка | Микрометры с отсчетом результата измерений по шкалам стебля и барабана | Micromar 40 A, (25-50) | 54112-13 |  |  | Нет | 570 | 01.01.2024 0:00:00 | 10 | 570 | 0
000000053526 | Нет | 000000053526Поверка | Поверка | Микрометры с отсчетом результата измерений по шкалам стебля и барабана | Micromar 40 A, (50-75) | 54112-13 |  |  | Нет | 570 | 01.01.2024 0:00:00 | 10 | 570 | 0
000000053527 | Нет | 000000053527Поверка | Поверка | Микрометры с отсчетом результата измерений по шкалам стебля и барабана | Micromar 40 A, (75-100) | 54112-13 |  |  | Нет | 570 | 01.01.2024 0:00:00 | 10 | 570 | 0
000000023435 | Нет | 000000023435Поверка | Поверка | Микрометры с ценой деления 0,01 мм | 210222 | 287-91 |  |  | Нет | 570 | 01.01.2024 0:00:00 | 10 | 570 | 0
000000032701 | Нет | 000000032701Поверка | Поверка | Микрометры с ценой деления 0,01 мм | 210211, 210221, 210212, 210222, 210213, 210223, 210214, 210224 | 287-91 |  |  | Нет | 570 | 01.01.2024 0:00:00 | 35 | 570 | 0
000000033543 | Нет | 000000033543Поверка | Поверка | Микрометры с ценой деления 0,01 мм | 210211 | 287-91 |  |  | Нет | 570 | 01.01.2024 0:00:00 | 10 | 570 | 0
000000035025 | Нет | 000000035025Поверка | Поверка | Микрометры с ценой деления 0,01 мм | М.022.200 | 287-90 |  |  | Нет | 642 | 01.01.2024 0:00:00 | 10 | 642 | 0
000000038060 | Нет | 000000038060Поверка | Поверка | Микрометры с ценой деления 0,01 мм | 210212 | 287-91 |  |  | Нет | 570 | 01.01.2024 0:00:00 | 10 | 570 | 0
000000039882 | Нет | 000000039882Поверка | Поверка | Микрометры с ценой деления 0,01 мм | 1003 | 287-88 |  |  | Нет | 570 | 01.01.2024 0:00:00 | 35 | 570 | 0
000000041604 | Нет | 000000041604Поверка | Поверка | Микрометры с ценой деления 0,01 мм | 210223 | 287-91 |  |  | Нет | 570 | 01.01.2024 0:00:00 | 10 | 570 | 0
000000042514 | Нет | 000000042514Поверка | Поверка | Микрометры с ценой деления 0,01 мм | 210221 | 287-91 |  |  | Нет | 570 | 01.01.2024 0:00:00 | 10 | 570 | 0
000000042515 | Нет | 000000042515Поверка | Поверка | Микрометры с ценой деления 0,01 мм | 210224 | 287-91 |  |  | Нет | 570 | 01.01.2024 0:00:00 | 10 | 570 | 0
000000042823 | Нет | 000000042823Поверка | Поверка | Микрометры с ценой деления 0,01 мм | Модель 102, (0-25) | 287-89 |  |  | Нет | 570 | 01.01.2024 0:00:00 | 10 | 570 | 0
000000042825 | Нет | 000000042825Поверка | Поверка | Микрометры с ценой деления 0,01 мм | Модель 102, (50-75) | 287-89 |  |  | Нет | 570 | 01.01.2024 0:00:00 | 10 | 570 | 0
000000042826 | Нет | 000000042826Поверка | Поверка | Микрометры с ценой деления 0,01 мм | Модель 102, (25-50) | 287-89 |  |  | Нет | 570 | 01.01.2024 0:00:00 | 10 | 570 | 0
000000043054 | Нет | 000000043054Поверка | Поверка | Микрометры с ценой деления 0,01 мм | 210213 | 287-91 |  |  | Нет | 570 | 01.01.2024 0:00:00 | 10 | 570 | 0
000000043055 | Нет | 000000043055Поверка | Поверка | Микрометры с ценой деления 0,01 мм | 210214 | 287-91 |  |  | Нет | 570 | 01.01.2024 0:00:00 | 10 | 570 | 0
000000045736 | Нет | 000000045736Поверка | Поверка | Микрометры с ценой деления 0,01 мм | Модель 1003, (0-25) | 287-89 |  |  | Нет | 570 | 01.01.2024 0:00:00 | 10 | 570 | 0
000000046053 | Нет | 000000046053Поверка | Поверка | Микрометры с ценой деления 0,01 мм | Модель 1003, (25-50) | 287-89 |  |  | Нет | 570 | 01.01.2024 0:00:00 | 10 | 570 | 0
000000049748 | Нет | 000000049748Поверка | Поверка | Микрометры с ценой деления 0,01 мм | модель 102, (75-100) | 287-89 |  |  | Нет | 570 | 01.01.2024 0:00:00 | 10 | 570 | 0
000000050347 | Нет | 000000050347Поверка | Поверка | Микрометры с ценой деления 0,01 мм | Модель 1003, (50-75) | 287-89 |  |  | Нет | 570 | 01.01.2024 0:00:00 | 10 | 570 | 0
000000050348 | Нет | 000000050348Поверка | Поверка | Микрометры с ценой деления 0,01 мм | Модель 1003, (75-100) | 287-89 |  |  | Нет | 570 | 01.01.2024 0:00:00 | 10 | 570 | 0
000000051349 | Нет | 000000051349Поверка | Поверка | Микрометры с ценой деления 0,01 мм | М.022.400 | 287-90 |  |  | Нет | 642 | 01.01.2024 0:00:00 | 10 | 642 | 0
000000052051 | Нет | 000000052051Поверка | Поверка | Микрометры с ценой деления 0,01 мм | М.022.150 | 287-90 |  |  | Нет | 570 | 01.01.2024 0:00:00 | 10 | 570 | 0
000000053083 | Нет | 000000053083Поверка | Поверка | Микрометры с ценой деления 0,01 мм | М.022.125 | 287-90 |  |  | Нет | 570 | 01.01.2024 0:00:00 | 10 | 570 | 0
000000051510 | Нет | 000000051510Поверка | Поверка | Микрометры с цифровым отсчетным устройством | Micromar, мод. 40 EWR-S, (75-100) | 76973-19 |  |  | Нет | 570 | 01.01.2024 0:00:00 | 10 | 570 | 0
000000023378 | Нет | 000000023378Поверка | Поверка | Микрометры со вставками | МВМ, (0-25) | 36985-08 |  |  | Нет | 570 | 01.01.2024 0:00:00 | 10 | 570 | 0
000000023429 | Нет | 000000023429Поверка | Поверка | Микрометры со вставками | МВМ 100 | 438-00 |  |  | Нет | 570 | 01.01.2024 0:00:00 | 10 | 570 | 0
000000023430 | Нет | 000000023430Поверка | Поверка | Микрометры со вставками | МВМ 100 | 438-05 |  |  | Нет | 570 | 01.01.2024 0:00:00 | 10 | 570 | 0
000000037937 | Нет | 000000037937Поверка | Поверка | Микрометры со вставками | МВМ 75 | 438-05 |  |  | Нет | 570 | 01.01.2024 0:00:00 | 10 | 570 | 0
000000037938 | Нет | 000000037938Поверка | Поверка | Микрометры со вставками | МВМ 50 | 438-05 |  |  | Нет | 570 | 01.01.2024 0:00:00 | 10 | 570 | 0
000000037939 | Нет | 000000037939Поверка | Поверка | Микрометры со вставками | МВМ 25 | 438-05 |  |  | Нет | 570 | 01.01.2024 0:00:00 | 10 | 570 | 0
000000047791 | Нет | 000000047791Поверка | Поверка | Микрометры со вставками | МВП 25 | 438-05 |  |  | Нет | 570 | 01.01.2024 0:00:00 | 10 | 570 | 0
000000048545 | Нет | 000000048545Поверка | Поверка | Микрометры со вставками | МВМ 75 | 438-00 |  |  | Нет | 570 | 01.01.2024 0:00:00 | 10 | 570 | 0
000000048546 | Нет | 000000048546Поверка | Поверка | Микрометры со вставками | МВМ 50 | 438-00 |  |  | Нет | 570 | 01.01.2024 0:00:00 | 10 | 570 | 0
000000048547 | Нет | 000000048547Поверка | Поверка | Микрометры со вставками | МВМ 25 | 438-00 |  |  | Нет | 570 | 01.01.2024 0:00:00 | 10 | 570 | 0
000000048548 | Нет | 000000048548Поверка | Поверка | Микрометры со вставками | МВП 25 | 438-00 |  |  | Нет | 570 | 01.01.2024 0:00:00 | 10 | 570 | 0
000000051606 | Нет | 000000051606Поверка | Поверка | Микрометры со вставками | МВМ 75 | 78155-20 |  |  | Нет | 570 | 01.01.2024 0:00:00 | 10 | 570 | 0
000000051937 | Нет | 000000051937Поверка | Поверка | Микрометры со вставками | серии 711, (25-50) | 57261-14 |  |  | Нет | 570 | 01.01.2024 0:00:00 | 10 | 570 | 0
000000052509 | Нет | 000000052509Поверка | Поверка | Микрометры со вставками | серии 711, (0-25) | 57261-14 |  |  | Нет | 570 | 01.01.2024 0:00:00 | 10 | 570 | 0
Г00000000289 |  | Г00000000289Поверка | Поверка | Микрометры со вставками (от 0 до 100 мм) |  |  |  |  | Нет | 570 | 01.01.2024 0:00:00 | 10отд | 570 | 0
Г00000001094 |  | Г00000001094Калибровка | Калибровка | Микрометры со вставками (от 0 до 100 мм) (К) |  |  |  |  | Нет | 570 | 01.01.2024 0:00:00 | 10отд | 570 | 0
000000035334 | Нет | 000000035334Поверка | Поверка | Микрометры специальные | МКД5 | 54206-13 |  |  | Нет | 570 | 01.01.2024 0:00:00 | 10 | 570 | 0
000000037395 | Нет | 000000037395Поверка | Поверка | Микрометры специальные | МКН 850 | 32509-12 |  |  | Нет | 810 | 01.01.2024 0:00:00 | 10 | 810 | 0
000000042606 | Нет | 000000042606Поверка | Поверка | Микрометры специальные | МКН 1050 | 32509-12 |  |  | Нет | 810 | 01.01.2024 0:00:00 | 10 | 810 | 0
000000048938 | Нет | 000000048938Поверка | Поверка | Микрометры специальные | МКД5 | 54206-13 |  |  | Нет | 570 | 01.01.2024 0:00:00 | 10 | 570 | 0
000000051887 | Нет | 000000051887Поверка | Поверка | Микрометры специальные | Обозначение отсутствует | 91335-24 |  |  | Нет | 570 | 01.01.2024 0:00:00 | 35 | 570 | 0
000000052378 | Нет | 000000052378Поверка | Поверка | Микрометры специальные | МКД18 (тип 3) | 54206-13 |  |  | Нет | 570 | 01.01.2024 0:00:00 | 10 | 570 | 0
000000052609 | Нет | 000000052609Поверка | Поверка | Микрометры специальные | МКН 750 | 32509-12 |  |  | Нет | 810 | 01.01.2024 0:00:00 | 10 | 810 | 0
000000052610 | Нет | 000000052610Поверка | Поверка | Микрометры специальные | МКН 1250 | 32509-12 |  |  | Нет | 810 | 01.01.2024 0:00:00 | 10 | 810 | 0
000000023343 | Нет | 000000023343Поверка | Поверка | Микрометры торговой марки "GRIFF" с отсчетом по шкалам стебля и барабана и с цифровым отсчетным устройством | (0-25) | 56549-14 |  |  | Нет | 570 | 01.01.2024 0:00:00 | 10 | 570 | 0
000000023344 | Нет | 000000023344Поверка | Поверка | Микрометры торговой марки "GRIFF" с отсчетом по шкалам стебля и барабана и с цифровым отсчетным устройством | (200-225) | 56549-14 |  |  | Нет | 642 | 01.01.2024 0:00:00 | 10 | 642 | 0
000000042869 | Нет | 000000042869Поверка | Поверка | Микрометры торговой марки "GRIFF" с отсчетом по шкалам стебля и барабана и с цифровым отсчетным устройством | (25-50) | 56549-14 |  |  | Нет | 570 | 01.01.2024 0:00:00 | 10 | 570 | 0
000000046044 | Нет | 000000046044Поверка | Поверка | Микрометры торговой марки "GRIFF" с отсчетом по шкалам стебля и барабана и с цифровым отсчетным устройством | (50-75) | 56549-14 |  |  | Нет | 570 | 01.01.2024 0:00:00 | 10 | 570 | 0
000000048534 | Нет | 000000048534Поверка | Поверка | Микрометры торговой марки "GRIFF" с отсчетом по шкалам стебля и барабана и с цифровым отсчетным устройством | (250-275) | 56549-14 |  |  | Нет | 642 | 01.01.2024 0:00:00 | 10 | 642 | 0
000000049428 | Нет | 000000049428Поверка | Поверка | Микрометры торговой марки "GRIFF" с отсчетом по шкалам стебля и барабана и с цифровым отсчетным устройством | (275-300) | 56549-14 |  |  | Нет | 642 | 01.01.2024 0:00:00 | 10 | 642 | 0
000000049837 | Нет | 000000049837Поверка | Поверка | Микрометры торговой марки "GRIFF" с отсчетом по шкалам стебля и барабана и с цифровым отсчетным устройством | (50-75) | 56549-14 |  |  | Нет | 570 | 01.01.2024 0:00:00 | 10 | 570 | 0
000000049838 | Нет | 000000049838Поверка | Поверка | Микрометры торговой марки "GRIFF" с отсчетом по шкалам стебля и барабана и с цифровым отсчетным устройством | (75-100) | 56549-14 |  |  | Нет | 570 | 01.01.2024 0:00:00 | 10 | 570 | 0
000000051607 | Нет | 000000051607Поверка | Поверка | Микрометры торговой марки "GRIFF" с отсчетом по шкалам стебля и барабана и с цифровым отсчетным устройством | (0-25) | 56549-14 |  |  | Нет | 570 | 01.01.2024 0:00:00 | 10 | 570 | 0
000000052061 | Нет | 000000052061Поверка | Поверка | Микрометры торговой марки "GRIFF" с отсчетом по шкалам стебля и барабана и с цифровым отсчетным устройством | (125-150) | 56549-14 |  |  | Нет | 570 | 01.01.2024 0:00:00 | 10 | 570 | 0
000000052727 | Нет | 000000052727Поверка | Поверка | Микрометры торговой марки "GRIFF" с отсчетом по шкалам стебля и барабана и с цифровым отсчетным устройством | (225-250) | 56549-14 |  |  | Нет | 642 | 01.01.2024 0:00:00 | 10 | 642 | 0
000000033336 | Нет | 000000033336Поверка | Поверка | Микрометры торговой марки "INSIZE" | мод. 3203-75А | 62376-15 |  |  | Нет | 570 | 01.01.2024 0:00:00 | 10 | 570 | 0
000000050517 | Нет | 000000050517Поверка | Поверка | Микрометры торговой марки "INSIZE" | мод. 3203-25А | 62376-15 |  |  | Нет | 570 | 01.01.2024 0:00:00 | 10 | 570 | 0
000000050518 | Нет | 000000050518Поверка | Поверка | Микрометры торговой марки "INSIZE" | мод. 3203-100А | 62376-15 |  |  | Нет | 570 | 01.01.2024 0:00:00 | 10 | 570 | 0
000000050519 | Нет | 000000050519Поверка | Поверка | Микрометры торговой марки "INSIZE" | мод. 3203-150А | 62376-15 |  |  | Нет | 570 | 01.01.2024 0:00:00 | 10 | 570 | 0
000000050520 | Нет | 000000050520Поверка | Поверка | Микрометры торговой марки "INSIZE" | мод. 3203-50А | 62376-15 |  |  | Нет | 570 | 01.01.2024 0:00:00 | 10 | 570 | 0
000000050575 | Нет | 000000050575Поверка | Поверка | Микрометры торговой марки "INSIZE" | мод. 3232-25А | 62376-15 |  |  | Нет | 570 | 01.01.2024 0:00:00 | 10 | 570 | 0
000000050576 | Нет | 000000050576Поверка | Поверка | Микрометры торговой марки "INSIZE" | мод. 3232-50А | 62376-15 |  |  | Нет | 570 | 01.01.2024 0:00:00 | 10 | 570 | 0
000000051085 | Нет | 000000051085Поверка | Поверка | Микрометры торговой марки "INSIZE" | мод. 3109-25А | 62376-15 |  |  | Нет | 570 | 01.01.2024 0:00:00 | 10 | 570 | 0
000000051086 | Нет | 000000051086Поверка | Поверка | Микрометры торговой марки "INSIZE" | мод. 3108-125А | 62376-15 |  |  | Нет | 570 | 01.01.2024 0:00:00 | 10 | 570 | 0
000000052210 | Нет | 000000052210Поверка | Поверка | Микрометры торговой марки "INSIZE" | мод. 3101-75А | 62376-15 |  |  | Нет | 570 | 01.01.2024 0:00:00 | 10 | 570 | 0
000000052214 | Нет | 000000052214Поверка | Поверка | Микрометры торговой марки "INSIZE" | мод. 3101-25А | 62376-15 |  |  | Нет | 570 | 01.01.2024 0:00:00 | 10 | 570 | 0
000000052215 | Нет | 000000052215Поверка | Поверка | Микрометры торговой марки "INSIZE" | мод. 3101-50А | 62376-15 |  |  | Нет | 570 | 01.01.2024 0:00:00 | 10 | 570 | 0
000000052216 | Нет | 000000052216Поверка | Поверка | Микрометры торговой марки "INSIZE" | мод. 3532-25А | 62376-15 |  |  | Нет | 570 | 01.01.2024 0:00:00 | 10 | 570 | 0
000000052405 | Нет | 000000052405Поверка | Поверка | Микрометры торговой марки "INSIZE" | мод. 3210-50А | 62376-15 |  |  | Нет | 570 | 01.01.2024 0:00:00 | 10 | 570 | 0
000000052407 | Нет | 000000052407Поверка | Поверка | Микрометры торговой марки "INSIZE" | мод. 3210-75А | 62376-15 |  |  | Нет | 570 | 01.01.2024 0:00:00 | 10 | 570 | 0
000000052408 | Нет | 000000052408Поверка | Поверка | Микрометры торговой марки "INSIZE" | мод. 3210-100А | 62376-15 |  |  | Нет | 570 | 01.01.2024 0:00:00 | 10 | 570 | 0
000000053080 | Нет | 000000053080Поверка | Поверка | Микрометры торговой марки "INSIZE" | мод. 3232-150А | 62376-15 |  |  | Нет | 570 | 01.01.2024 0:00:00 | 10 | 570 | 0
000000023334 | Нет | 000000023334Поверка | Поверка | Микрометры торговой марки "NORGAU" | серии 041 057, (0-25) | 61577-15 |  |  | Нет | 570 | 01.01.2024 0:00:00 | 10 | 570 | 0
000000023335 | Нет | 000000023335Поверка | Поверка | Микрометры торговой марки "NORGAU" | серии 041 001, (200-225) | 61577-15 |  |  | Нет | 642 | 01.01.2024 0:00:00 | 10 | 642 | 0
000000043979 | Нет | 000000043979Поверка | Поверка | Микрометры торговой марки "NORGAU" | серии 041 001, (0-25) | 61577-15 |  |  | Нет | 570 | 01.01.2024 0:00:00 | 10 | 570 | 0
000000046109 | Нет | 000000046109Поверка | Поверка | Микрометры торговой марки "NORGAU" | серии 041 001, (25-50) | 61577-15 |  |  | Нет | 570 | 01.01.2024 0:00:00 | 10 | 570 | 0
000000047980 | Нет | 000000047980Поверка | Поверка | Микрометры торговой марки "NORGAU" | серии 041 057, (50-75) | 61577-15 |  |  | Нет | 570 | 01.01.2024 0:00:00 | 10 | 570 | 0
000000047981 | Нет | 000000047981Поверка | Поверка | Микрометры торговой марки "NORGAU" | серии 041 057, (75-100) | 61577-15 |  |  | Нет | 570 | 01.01.2024 0:00:00 | 10 | 570 | 0
000000049662 | Нет | 000000049662Поверка | Поверка | Микрометры торговой марки "NORGAU" | серии 041 057, (25-50) | 61577-15 |  |  | Нет | 570 | 01.01.2024 0:00:00 | 10 | 570 | 0
000000041389 | Нет | 000000041389Поверка | Поверка | Микрометры торговой марки "SHAN" | Нет данных | 75427-19 |  |  | Нет | 570 | 01.01.2024 0:00:00 | 35 | 570 | 0
000000023264 | Нет | 000000023264Поверка | Поверка | Микрометры торговой марки "Калиброн" с отсчетом по шкалам стебля и барабана и с цифровым отсчетным устройством | (200-225) | 56668-14 |  |  | Нет | 642 | 01.01.2024 0:00:00 | 10 | 642 | 0
000000023342 | Нет | 000000023342Поверка | Поверка | Микрометры торговой марки "Калиброн" с отсчетом по шкалам стебля и барабана и с цифровым отсчетным устройством | (0-25) | 56668-14 |  |  | Нет | 570 | 01.01.2024 0:00:00 | 10 | 570 | 0
000000023371 | Нет | 000000023371Поверка | Поверка | Микрометры торговой марки "Калиброн" с отсчетом по шкалам стебля и барабана и с цифровым отсчетным устройством | Нет данных | 56668-14 |  |  | Нет | 570 | 01.01.2024 0:00:00 | 35 | 570 | 0
000000035078 | Нет | 000000035078Поверка | Поверка | Микрометры торговой марки "Калиброн" с отсчетом по шкалам стебля и барабана и с цифровым отсчетным устройством | с отсчетом по шкале стебля и барабана, (0-25) | 77303-20 |  |  | Нет | 570 | 01.01.2024 0:00:00 | 10 | 570 | 0
000000036665 | Нет | 000000036665Поверка | Поверка | Микрометры торговой марки "Калиброн" с отсчетом по шкалам стебля и барабана и с цифровым отсчетным устройством | с отсчетом по шкале стебля и барабана, (25-50) | 77303-20 |  |  | Нет | 570 | 01.01.2024 0:00:00 | 10 | 570 | 0
000000038069 | Нет | 000000038069Поверка | Поверка | Микрометры торговой марки "Калиброн" с отсчетом по шкалам стебля и барабана и с цифровым отсчетным устройством | (25-50) | 56668-14 |  |  | Нет | 570 | 01.01.2024 0:00:00 | 10 | 570 | 0
000000038070 | Нет | 000000038070Поверка | Поверка | Микрометры торговой марки "Калиброн" с отсчетом по шкалам стебля и барабана и с цифровым отсчетным устройством | (50-75) | 56668-14 |  |  | Нет | 570 | 01.01.2024 0:00:00 | 10 | 570 | 0
000000038071 | Нет | 000000038071Поверка | Поверка | Микрометры торговой марки "Калиброн" с отсчетом по шкалам стебля и барабана и с цифровым отсчетным устройством | (75-100) | 56668-14 |  |  | Нет | 570 | 01.01.2024 0:00:00 | 10 | 570 | 0
000000039030 | Нет | 000000039030Поверка | Поверка | Микрометры торговой марки "Калиброн" с отсчетом по шкалам стебля и барабана и с цифровым отсчетным устройством | (100-125) | 56668-14 |  |  | Нет | 570 | 01.01.2024 0:00:00 | 10 | 570 | 0
000000040339 | Нет | 000000040339Поверка | Поверка | Микрометры торговой марки "Калиброн" с отсчетом по шкалам стебля и барабана и с цифровым отсчетным устройством | (0-25) | 56668-14 |  |  | Нет | 570 | 01.01.2024 0:00:00 | 10 | 570 | 0
000000043018 | Нет | 000000043018Поверка | Поверка | Микрометры торговой марки "Калиброн" с отсчетом по шкалам стебля и барабана и с цифровым отсчетным устройством | (25-50) | 56668-14 |  |  | Нет | 570 | 01.01.2024 0:00:00 | 10 | 570 | 0
000000043019 | Нет | 000000043019Поверка | Поверка | Микрометры торговой марки "Калиброн" с отсчетом по шкалам стебля и барабана и с цифровым отсчетным устройством | (50-75) | 56668-14 |  |  | Нет | 570 | 01.01.2024 0:00:00 | 10 | 570 | 0
000000043020 | Нет | 000000043020Поверка | Поверка | Микрометры торговой марки "Калиброн" с отсчетом по шкалам стебля и барабана и с цифровым отсчетным устройством | (75-100) | 56668-14 |  |  | Нет | 570 | 01.01.2024 0:00:00 | 10 | 570 | 0
000000045730 | Нет | 000000045730Поверка | Поверка | Микрометры торговой марки "Калиброн" с отсчетом по шкалам стебля и барабана и с цифровым отсчетным устройством | с цифровым отсчетным устройством, (0-25) | 77303-20 |  |  | Нет | 570 | 01.01.2024 0:00:00 | 10 | 570 | 0
000000045733 | Нет | 000000045733Поверка | Поверка | Микрометры торговой марки "Калиброн" с отсчетом по шкалам стебля и барабана и с цифровым отсчетным устройством | с отсчетом по шкале стебля и барабана, (150-175) | 77303-20 |  |  | Нет | 570 | 01.01.2024 0:00:00 | 10 | 570 | 0
000000049849 | Нет | 000000049849Поверка | Поверка | Микрометры торговой марки "Калиброн" с отсчетом по шкалам стебля и барабана и с цифровым отсчетным устройством | (150-175) | 56668-14 |  |  | Нет | 570 | 01.01.2024 0:00:00 | 10 | 570 | 0
000000052211 | Нет | 000000052211Поверка | Поверка | Микрометры торговой марки "Калиброн" с отсчетом по шкалам стебля и барабана и с цифровым отсчетным устройством | с цифровым отсчетным устройством, (75-100) | 77303-20 |  |  | Нет | 570 | 01.01.2024 0:00:00 | 10 | 570 | 0
000000052212 | Нет | 000000052212Поверка | Поверка | Микрометры торговой марки "Калиброн" с отсчетом по шкалам стебля и барабана и с цифровым отсчетным устройством | с цифровым отсчетным устройством, (50-75) | 77303-20 |  |  | Нет | 570 | 01.01.2024 0:00:00 | 10 | 570 | 0
000000052213 | Нет | 000000052213Поверка | Поверка | Микрометры торговой марки "Калиброн" с отсчетом по шкалам стебля и барабана и с цифровым отсчетным устройством | с цифровым отсчетным устройством, (25-50) | 77303-20 |  |  | Нет | 570 | 01.01.2024 0:00:00 | 10 | 570 | 0
000000053430 | Нет | 000000053430Поверка | Поверка | Микрометры торговой марки "Калиброн" с отсчетом по шкалам стебля и барабана и с цифровым отсчетным устройством | (125-150) | 56668-14 |  |  | Нет | 570 | 01.01.2024 0:00:00 | 10 | 570 | 0
000000053577 | Нет | 000000053577Поверка | Поверка | Микрометры торговой марки "Калиброн" с отсчетом по шкалам стебля и барабана и с цифровым отсчетным устройством | с отсчетом по шкалам стебля и барабана, (50-75) | 77303-20 |  |  | Нет | 570 | 01.01.2024 0:00:00 | 10 | 570 | 0
000000023432 | Нет | 000000023432Поверка | Поверка | Микрометры трубные | МТ-25 | 339-05 |  |  | Нет | 570 | 01.01.2024 0:00:00 | 10 | 570 | 0
000000039785 | Нет | 000000039785Поверка | Поверка | Микрометры трубные | МТ | 339-69 |  |  | Нет | 570 | 01.01.2024 0:00:00 | 35 | 570 | 0
000000048396 | Нет | 000000048396Поверка | Поверка | Микрометры трубные | МТ 25 | 339-00 |  |  | Нет | 570 | 01.01.2024 0:00:00 | 10 | 570 | 0
000000023349 | Нет | 000000023349Поверка | Поверка | Микрометры цифровые | Micromar 40 EWR, (0-25) | 53762-13 |  |  | Нет | 570 | 01.01.2024 0:00:00 | 10 | 570 | 0
000000023365 | Нет | 000000023365Поверка | Поверка | Микрометры цифровые | Micromar 40 EXL | 45558-10 |  |  | Нет | 570 | 01.01.2024 0:00:00 | 10 | 570 | 0
000000023392 | Нет | 000000023392Поверка | Поверка | Микрометры цифровые | Micron, (0-25) | 32510-06 |  |  | Нет | 570 | 01.01.2024 0:00:00 | 10 | 570 | 0
000000023406 | Нет | 000000023406Поверка | Поверка | Микрометры цифровые | серии 293, (125-150) | 30740-12 |  |  | Нет | 570 | 01.01.2024 0:00:00 | 10 | 570 | 0
000000023407 | Нет | 000000023407Поверка | Поверка | Микрометры цифровые | серии 340, (150-300) | 30740-12 |  |  | Нет | 642 | 01.01.2024 0:00:00 | 10 | 642 | 0
000000035933 | Нет | 000000035933Поверка | Поверка | Микрометры цифровые | серии 293, (0-25) | 30740-12 |  |  | Нет | 570 | 01.01.2024 0:00:00 | 10 | 570 | 0
000000035934 | Нет | 000000035934Поверка | Поверка | Микрометры цифровые | серии 293, (25-50) | 30740-12 |  |  | Нет | 570 | 01.01.2024 0:00:00 | 10 | 570 | 0
000000035942 | Нет | 000000035942Поверка | Поверка | Микрометры цифровые | серии 293, (100-125) | 30740-12 |  |  | Нет | 570 | 01.01.2024 0:00:00 | 10 | 570 | 0
000000036507 | Нет | 000000036507Поверка | Поверка | Микрометры цифровые | серии 293, (50-75) | 30740-12 |  |  | Нет | 570 | 01.01.2024 0:00:00 | 10 | 570 | 0
000000036508 | Нет | 000000036508Поверка | Поверка | Микрометры цифровые | серии 293, (75-100) | 30740-12 |  |  | Нет | 570 | 01.01.2024 0:00:00 | 10 | 570 | 0
000000038882 | Нет | 000000038882Поверка | Поверка | Микрометры цифровые | Micromar 40 EWR, (25-50) | 53762-13 |  |  | Нет | 570 | 01.01.2024 0:00:00 | 10 | 570 | 0
000000038883 | Нет | 000000038883Поверка | Поверка | Микрометры цифровые | Micromar 40 EWR, (75-100) | 53762-13 |  |  | Нет | 570 | 01.01.2024 0:00:00 | 10 | 570 | 0
000000038884 | Нет | 000000038884Поверка | Поверка | Микрометры цифровые | Micromar 40 EWR, (50-75) | 53762-13 |  |  | Нет | 570 | 01.01.2024 0:00:00 | 10 | 570 | 0
000000046357 | Нет | 000000046357Поверка | Поверка | Микрометры цифровые | 40 EW, 40 EXL, 40 EX | 33313-06 |  |  | Нет | 810 | 01.01.2024 0:00:00 | 35 | 810 | 0
000000049568 | Нет | 000000049568Поверка | Поверка | Микрометры цифровые | серии 323, (25-50) | 30740-12 |  |  | Нет | 570 | 01.01.2024 0:00:00 | 10 | 570 | 0
000000053573 | Нет | 000000053573Поверка | Поверка | Микрометры цифровые | серии 323, (0-25) | 30740-12 |  |  | Нет | 570 | 01.01.2024 0:00:00 | 10 | 570 | 0
000000037878 | Нет | 000000037878Поверка | Поверка | Микрометры электронные | 4000 | 32911-12 |  |  | Нет | 570 | 01.01.2024 0:00:00 | 10 | 570 | 0
000000001190 | Нет | 000000001190Калибровка | Калибровка | Микронивелиры МН-2 |  |  |  |  | Нет | 2436 | 01.01.2024 0:00:00 | 10 | 2436 | 0
000000038279 | Нет | 000000038279Поверка | Поверка | Микроомметр промышленный | C.A 10 и C.A 6250 | 28571-07 |  |  | Нет | 5802 | 15.07.2024 0:00:00 | 11 | #N/A | #N/A
000000038279 | Нет | 000000038279Калибровка | Калибровка | Микроомметр промышленный | C.A 10 и C.A 6250 | 28571-07 |  |  | Нет | 5802 | 15.07.2024 0:00:00 | 11 | #N/A | #N/A
000000001242 | Нет | 000000001242Поверка | Поверка | Микроомметры | AUTO-OHM, DMOM, LTCA,TRM, WRM | 51289-12 |  |  | Нет | 5802 | 15.07.2024 0:00:00 | 11 | 5427 | 375
000000001242 | Нет | 000000001242Калибровка | Калибровка | Микроомметры | AUTO-OHM, DMOM, LTCA,TRM, WRM | 51289-12 |  |  | Нет | 5802 | 15.07.2024 0:00:00 | 11 | #N/A | #N/A
000000001262 | Нет | 000000001262Калибровка | Калибровка | Микроомметры | МТО-330 |  |  |  | Нет | 5802 | 01.01.2024 0:00:00 | 11 | 5802 | 0
000000006130 | Нет | 000000006130Поверка | Поверка | Микроомметры | Ф4104 | 9640-84 |  |  | Нет | 1320 | 01.01.2024 0:00:00 | 11 | 1320 | 0
000000006130 | Нет | 000000006130Калибровка | Калибровка | Микроомметры | Ф4104 | 9640-84 |  |  | Нет | 1320 | 01.01.2024 0:00:00 | 11 | 1320 | 0
000000006131 | Нет | 000000006131Поверка | Поверка | Микроомметры | Ф4104-М1 | 11742-89 |  |  | Нет | 1320 | 01.01.2024 0:00:00 | 11 | 1320 | 0
000000006131 | Нет | 000000006131Калибровка | Калибровка | Микроомметры | Ф4104-М1 | 11742-89 |  |  | Нет | 1320 | 01.01.2024 0:00:00 | 11 | 1320 | 0
000000006132 | Нет | 000000006132Калибровка | Калибровка | Микроомметры | Ф4104-М1, Ф4104-М1Т | 11742-99 |  |  | Нет | 1320 | 01.01.2024 0:00:00 | 11 | 1320 | 0
000000006132 | Нет | 000000006132Поверка | Поверка | Микроомметры | Ф4104-М1, Ф4104-М1Т | 11742-99 |  |  | Нет | 1320 | 01.01.2024 0:00:00 | 11 | 1320 | 0
000000008732 | Нет | 000000008732Поверка | Поверка | Микроомметры | MMR-600, MMR-610 | 29588-05 |  |  | Нет | 2430 | 15.07.2024 0:00:00 | 11 | 2274 | 156
000000008732 | Нет | 000000008732Калибровка | Калибровка | Микроомметры | MMR-600, MMR-610 | 29588-05 |  |  | Нет | 2430 | 15.07.2024 0:00:00 | 11 | #N/A | #N/A
000000018193 | Нет | 000000018193Поверка | Поверка | Микроомметры | MMR-620, MMR-630 | 44093-10 |  |  | Нет | 2430 | 15.07.2024 0:00:00 | 11 | 2274 | 156
000000018193 | Нет | 000000018193Калибровка | Калибровка | Микроомметры | MMR-620, MMR-630 | 44093-10 |  |  | Нет | 2430 | 15.07.2024 0:00:00 | 11 | #N/A | #N/A
000000018194 | Нет | 000000018194Поверка | Поверка | Микроомметры | МИКО-1 | 37381-08 |  |  | Нет | 2430 | 15.07.2024 0:00:00 | 11 | 2274 | 156
000000018194 | Нет | 000000018194Калибровка | Калибровка | Микроомметры | МИКО-1 | 37381-08 |  |  | Нет | 2430 | 15.07.2024 0:00:00 | 11 | #N/A | #N/A
000000018195 | Нет | 000000018195Поверка | Поверка | Микроомметры | MI 3242 | 50683-12 |  |  | Нет | 2430 | 15.07.2024 0:00:00 | 11 | 2274 | 156
000000018195 | Нет | 000000018195Калибровка | Калибровка | Микроомметры | MI 3242 | 50683-12 |  |  | Нет | 2430 | 15.07.2024 0:00:00 | 11 | #N/A | #N/A
000000018221 | Нет | 000000018221Поверка | Поверка | Микроомметры | БСЗ-010 | 17843-08 |  |  | Нет | 5802 | 15.07.2024 0:00:00 | 11 | 5427 | 375
000000018221 | Нет | 000000018221Калибровка | Калибровка | Микроомметры | БСЗ-010 | 17843-08 |  |  | Нет | 5802 | 15.07.2024 0:00:00 | 11 | #N/A | #N/A
000000018222 | Нет | 000000018222Калибровка | Калибровка | Микроомметры | ЦС4105 | 44225-10 |  |  | Нет | 5802 | 15.07.2024 0:00:00 | 11 | #N/A | #N/A
000000018222 | Нет | 000000018222Поверка | Поверка | Микроомметры | ЦС4105 | 44225-10 |  |  | Нет | 5802 | 15.07.2024 0:00:00 | 11 | 5427 | 375
000000035463 | Нет | 000000035463Поверка | Поверка | Микроомметры | µОмМ-01м | 26120-05 |  |  | Нет | 3552 | 01.01.2024 0:00:00 | 11 | 3552 | 0
000000035463 | Нет | 000000035463Калибровка | Калибровка | Микроомметры | µОмМ-01м | 26120-05 |  |  | Нет | 3552 | 01.01.2024 0:00:00 | 11 | 3552 | 0
000000038437 | Нет | 000000038437Калибровка | Калибровка | Микроомметры | Ф4104-М1 | 11742-19 |  |  | Нет | 1320 | 01.01.2024 0:00:00 | 11 | 1320 | 0
000000038437 | Нет | 000000038437Поверка | Поверка | Микроомметры | Ф4104-М1 | 11742-19 |  |  | Нет | 1320 | 01.01.2024 0:00:00 | 11 | 1320 | 0
000000039007 | Нет | 000000039007Калибровка | Калибровка | Микроомметры | МИКО-21 | 63180-16 |  |  | Нет | 5802 | 15.07.2024 0:00:00 | 11 | #N/A | #N/A
000000039007 | Нет | 000000039007Поверка | Поверка | Микроомметры | МИКО-21 | 63180-16 |  |  | Нет | 5802 | 15.07.2024 0:00:00 | 11 | #N/A | #N/A
000000049825 | Нет | 000000049825Поверка | Поверка | Микроомметры | Ф4104-М1 | 11742-09 |  |  | Нет | 1320 | 01.01.2024 0:00:00 | 11 | 1320 | 0
000000049825 | Нет | 000000049825Калибровка | Калибровка | Микроомметры | Ф4104-М1 | 11742-09 |  |  | Нет | 1320 | 01.01.2024 0:00:00 | 11 | 1320 | 0
000000051347 | Нет | 000000051347Поверка | Поверка | Микроомметры | ТС-3 | 54756-13 |  |  | Нет | 5802 | 15.07.2024 0:00:00 | 11 | #N/A | #N/A
000000051347 | Нет | 000000051347Калибровка | Калибровка | Микроомметры | ТС-3 | 54756-13 |  |  | Нет | 5802 | 15.07.2024 0:00:00 | 11 | #N/A | #N/A
000000051387 | Нет | 000000051387Калибровка | Калибровка | Микроомметры | ЦС4105 | 79093-20 |  |  | Нет | 2826 | 01.01.2024 0:00:00 | 11 | 2826 | 0
000000051387 | Нет | 000000051387Поверка | Поверка | Микроомметры | ЦС4105 | 79093-20 |  |  | Нет | 2826 | 01.01.2024 0:00:00 | 11 | 2826 | 0
000000053591 | Нет | 000000053591Калибровка | Калибровка | Микроомметры | C.A 6255 | 70937-18 |  |  | Нет | 5802 | 15.07.2024 0:00:00 | 11 | #N/A | #N/A
000000053591 | Нет | 000000053591Поверка | Поверка | Микроомметры | C.A 6255 | 70937-18 |  |  | Нет | 5802 | 15.07.2024 0:00:00 | 11 | #N/A | #N/A
Г00000001617 |  | Г00000001617Калибровка | Калибровка | Микроомметры малогабаритные |  |  |  |  | Нет | 2430 | 15.07.2024 0:00:00 | 11отд | #N/A | #N/A
Г00000001617 |  | Г00000001617Поверка | Поверка | Микроомметры малогабаритные |  |  |  |  | Нет | 2430 | 15.07.2024 0:00:00 | 11отд | #N/A | #N/A
000000018196 | Нет | 000000018196Калибровка | Калибровка | Микроомметры малогабаритные переносные | ИКС-5 | 20174-11 |  |  | Нет | 2430 | 15.07.2024 0:00:00 | 11 | #N/A | #N/A
000000018196 | Нет | 000000018196Поверка | Поверка | Микроомметры малогабаритные переносные | ИКС-5 | 20174-11 |  |  | Нет | 2430 | 15.07.2024 0:00:00 | 11 | 2274 | 156
000000018026 | Нет | 000000018026Поверка | Поверка | Микроомметры переносные | Ф 415 | 3399-72 |  |  | Нет | 1320 | 01.01.2024 0:00:00 | 11 | 1320 | 0
000000018026 | Нет | 000000018026Калибровка | Калибровка | Микроомметры переносные | Ф 415 | 3399-72 |  |  | Нет | 1320 | 01.01.2024 0:00:00 | 11 | 1320 | 0
000000001222 | Нет | 000000001222Поверка | Поверка | Микроомметры цифровые | SEW 6237DLRO | 31327-06 |  |  | Нет | 5802 | 15.07.2024 0:00:00 | 11 | 5427 | 375
000000001222 | Нет | 000000001222Калибровка | Калибровка | Микроомметры цифровые | SEW 6237DLRO | 31327-06 |  |  | Нет | 5802 | 15.07.2024 0:00:00 | 11 | #N/A | #N/A
000000018031 | Нет | 000000018031Поверка | Поверка | Микроомметры цифровые | М4104 | 52692-13 |  |  | Нет | 2226 | 01.01.2024 0:00:00 | 11 | 2226 | 0
000000039199 | Нет | 000000039199Калибровка | Калибровка | Микроомметры цифровые | DLRO и MTO | 52738-13 |  |  | Нет | 5802 | 15.07.2024 0:00:00 | 11 | #N/A | #N/A
000000039199 | Нет | 000000039199Поверка | Поверка | Микроомметры цифровые | DLRO и MTO | 52738-13 |  |  | Нет | 5802 | 15.07.2024 0:00:00 | 11 | #N/A | #N/A
000000041441 | Нет | 000000041441Калибровка | Калибровка | Микроомметры цифровые | МКИ | 21712-01 |  |  | Нет | 2430 | 15.07.2024 0:00:00 | 11 | #N/A | #N/A
000000041441 | Нет | 000000041441Поверка | Поверка | Микроомметры цифровые | МКИ | 21712-01 |  |  | Нет | 2430 | 15.07.2024 0:00:00 | 11 | #N/A | #N/A
000000042785 | Нет | 000000042785Поверка | Поверка | Микроомметры цифровые | МКИ | 40519-14 |  |  | Нет | 2430 | 15.07.2024 0:00:00 | 11 | #N/A | #N/A
000000042785 | Нет | 000000042785Калибровка | Калибровка | Микроомметры цифровые | МКИ | 40519-14 |  |  | Нет | 2430 | 15.07.2024 0:00:00 | 11 | #N/A | #N/A
Г00000001618 |  | Г00000001618Поверка | Поверка | Микроомметры цифровые универсальные |  |  |  |  | Нет | 5802 | 15.07.2024 0:00:00 | 11отд | #N/A | #N/A
Г00000001618 |  | Г00000001618Калибровка | Калибровка | Микроомметры цифровые универсальные |  |  |  |  | Нет | 5802 | 15.07.2024 0:00:00 | 11отд | #N/A | #N/A
000000005870 | Нет | 000000005870Калибровка | Калибровка | Микроомметры энергетика | МЭН-3 | 23586-02 |  |  | Нет | 3576 | 01.01.2024 0:00:00 | 11 | 3576 | 0
000000005870 | Нет | 000000005870Поверка | Поверка | Микроомметры энергетика | МЭН-3 | 23586-02 |  |  | Нет | 3576 | 01.01.2024 0:00:00 | 11 | 3576 | 0
000000022421 | Нет | 000000022421Поверка | Поверка | Микрорентгенометры | МРМ-1 | 1148-57 |  |  | Нет | 6420 | 01.01.2024 0:00:00 | 11 | 6420 | 0
000000022421 | Нет | 000000022421Поверка выезд | Поверка выезд | Микрорентгенометры | МРМ-1 | 1148-57 |  |  | Нет | 6420 | 01.01.2024 0:00:00 | 11 | 6420 | 0
000000000589 | Нет | 000000000589Калибровка | Калибровка | Микроскоп биологический | Микмед-5, вариант 2 |  |  |  | Нет | 2172 | 01.01.2024 0:00:00 | 10 | 2172 | 0
000000029038 | Нет | 000000029038Калибровка | Калибровка | Микроскоп измерительный | 20X |  | Диапазон измерений: 20, погрешность и (или) неопределенность (класс, разряд): 0,025 мм | 0,025 мм | Нет | 810 | 01.01.2024 0:00:00 | 10 | 810 | 0
000000040093 | Нет | 000000040093Калибровка | Калибровка | Микроскоп измерительный универсальный | УИМ-21 |  |  |  | Нет | 17772 | 01.01.2024 0:00:00 | 10 | 17772 | 0
Г00000000298 |  | Г00000000298Поверка выезд | Поверка выезд | Микроскоп измерительный универсальный |  |  |  |  | Нет | 19554 | 01.01.2024 0:00:00 | 10отд | 19554 | 0
Г00000000298 |  | Г00000000298Поверка | Поверка | Микроскоп измерительный универсальный |  |  |  |  | Нет | 17772 | 01.01.2024 0:00:00 | 10отд | 17772 | 0
Г00000001095 |  | Г00000001095Калибровка | Калибровка | Микроскоп измерительный универсальный (К) |  |  |  |  | Нет | 17772 | 01.01.2024 0:00:00 | 10отд | 17772 | 0
000000034568 | Нет | 000000034568Калибровка | Калибровка | Микроскоп инструментальный | ИМЦЛ 100×50, А |  |  |  | Нет | 8076 | 01.01.2024 0:00:00 | 10 | 8076 | 0
000000050678 | Нет | 000000050678Калибровка | Калибровка | Микроскоп инструментальный |  |  |  |  | Нет | 8076 | 01.01.2024 0:00:00 | 10 | 8076 | 0
Г00000000295 |  | Г00000000295Поверка выезд | Поверка выезд | Микроскоп инструментальный |  |  |  |  | Нет | 8880 | 01.01.2024 0:00:00 | 10отд | 8880 | 0
Г00000000295 |  | Г00000000295Поверка | Поверка | Микроскоп инструментальный |  |  |  |  | Нет | 8076 | 01.01.2024 0:00:00 | 10отд | 8076 | 0
Г00000001096 |  | Г00000001096Калибровка | Калибровка | Микроскоп инструментальный (К) |  |  |  |  | Нет | 8076 | 01.01.2024 0:00:00 | 10отд | 8076 | 0
000000035959 | Нет | 000000035959Калибровка | Калибровка | Микроскоп отсчетный | МПБ-3 |  |  |  | Нет | 810 | 01.01.2024 0:00:00 | 10 | 810 | 0
000000035961 | Нет | 000000035961Калибровка | Калибровка | Микроскоп отсчетный | МИР-3 |  |  |  | Нет | 810 | 01.01.2024 0:00:00 | 10 | 810 | 0
000000023317 | Нет | 000000023317Поверка | Поверка | Микроскопы | МПБ-2 | 459-50 |  |  | Нет | 810 | 01.01.2024 0:00:00 | 10 | 810 | 0
000000023318 | Нет | 000000023318Поверка | Поверка | Микроскопы | МПБ-3 | 12045-89 |  |  | Нет | 810 | 01.01.2024 0:00:00 | 10 | 810 | 0
000000039718 | Нет | 000000039718Поверка | Поверка | Микроскопы | БМИ-1 | 563-50 |  |  | Нет | 8076 | 01.01.2024 0:00:00 | 10 | 8076 | 0
000000039718 | Нет | 000000039718Поверка выезд | Поверка выезд | Микроскопы | БМИ-1 | 563-50 |  |  | Нет | 8880 | 01.01.2024 0:00:00 | 10 | 8880 | 0
Г00000000297 |  | Г00000000297Поверка | Поверка | Микроскопы (МПБ, МИР) |  |  |  |  | Нет | 810 | 01.01.2024 0:00:00 | 10отд | 810 | 0
Г00000001097 |  | Г00000001097Калибровка | Калибровка | Микроскопы (МПБ, МИР) (К) |  |  |  |  | Нет | 810 | 01.01.2024 0:00:00 | 10отд | 810 | 0
000000023442 | Нет | 000000023442Поверка | Поверка | Микроскопы большие инструментальные | БМИ-1 | 563-72 |  |  | Нет | 8076 | 01.01.2024 0:00:00 | 10 | 8076 | 0
000000023442 | Нет | 000000023442Поверка выезд | Поверка выезд | Микроскопы большие инструментальные | БМИ-1 | 563-72 |  |  | Нет | 8880 | 01.01.2024 0:00:00 | 10 | 8880 | 0
000000034569 | Нет | 000000034569Поверка | Поверка | Микроскопы большие инструментальные | БМИ-1 | 1363-60 |  |  | Нет | 8076 | 01.01.2024 0:00:00 | 10 | 8076 | 0
000000034569 | Нет | 000000034569Поверка выезд | Поверка выезд | Микроскопы большие инструментальные | БМИ-1 | 1363-60 |  |  | Нет | 8880 | 01.01.2024 0:00:00 | 10 | 8880 | 0
000000001203 | Нет | 000000001203Поверка выезд | Поверка выезд | Микроскопы видеоизмерительные | MM320 | 39844-08 |  |  | Нет | 8298 | 01.01.2024 0:00:00 | 10 | 8298 | 0
000000001203 | Нет | 000000001203Поверка | Поверка | Микроскопы видеоизмерительные | MM320 | 39844-08 |  |  | Нет | 7536 | 01.01.2024 0:00:00 | 10 | 7536 | 0
000000001938 | Нет | 000000001938Поверка выезд | Поверка выезд | МИКРОСКОПЫ ВИДЕОИЗМЕРИТЕЛЬНЫЕ | ММ320 | 39844-13 |  |  | Нет | 8298 | 01.01.2024 0:00:00 | 10 | 8298 | 0
000000001938 | Нет | 000000001938Поверка | Поверка | МИКРОСКОПЫ ВИДЕОИЗМЕРИТЕЛЬНЫЕ | ММ320 | 39844-13 |  |  | Нет | 7536 | 01.01.2024 0:00:00 | 10 | 7536 | 0
000000038822 | Нет | 000000038822Калибровка | Калибровка | Микроскопы видеоизмерительные |  |  |  |  | Нет | 7536 | 01.01.2024 0:00:00 | 10 | 7536 | 0
000000045373 | Нет | 000000045373Поверка выезд | Поверка выезд | Микроскопы видеоизмерительные | ММ320 | 39844-13 |  |  | Нет | 8298 | 01.01.2024 0:00:00 | 10 | 8298 | 0
000000045373 | Нет | 000000045373Поверка | Поверка | Микроскопы видеоизмерительные | ММ320 | 39844-13 |  |  | Нет | 7536 | 01.01.2024 0:00:00 | 10 | 7536 | 0
Г00000000296 |  | Г00000000296Поверка | Поверка | Микроскопы видеоизмерительные |  |  |  |  | Нет | 7536 | 01.01.2024 0:00:00 | 10отд | 7536 | 0
Г00000000296 |  | Г00000000296Поверка выезд | Поверка выезд | Микроскопы видеоизмерительные |  |  |  |  | Нет | 8298 | 01.01.2024 0:00:00 | 10отд | 8298 | 0
Г00000001098 |  | Г00000001098Калибровка | Калибровка | Микроскопы видеоизмерительные (К) |  |  |  |  | Нет | 7536 | 01.01.2024 0:00:00 | 10отд | 7536 | 0
000000040520 | Нет | 000000040520Поверка | Поверка | Микроскопы измерительные | ИМЦЛ 150х50,Б | 10742-86 |  |  | Нет | 8076 | 01.01.2024 0:00:00 | 10 | 8076 | 0
000000040520 | Нет | 000000040520Поверка выезд | Поверка выезд | Микроскопы измерительные | ИМЦЛ 150х50,Б | 10742-86 |  |  | Нет | 8880 | 01.01.2024 0:00:00 | 10 | 8880 | 0
000000044428 | Нет | 000000044428Поверка выезд | Поверка выезд | Микроскопы измерительные | 176 | 32060-15 |  |  | Нет | 8880 | 01.01.2024 0:00:00 | 10 | 8880 | 0
000000044428 | Нет | 000000044428Поверка | Поверка | Микроскопы измерительные | 176 | 32060-15 |  |  | Нет | 8076 | 01.01.2024 0:00:00 | 10 | 8076 | 0
000000049636 | Нет | 000000049636Поверка выезд | Поверка выезд | Микроскопы измерительные | Walter UHL, VMM 150 | 79845-20 |  |  | Нет | 8298 | 01.01.2024 0:00:00 | 10 | 8298 | 0
000000049636 | Нет | 000000049636Поверка | Поверка | Микроскопы измерительные | Walter UHL, VMM 150 | 79845-20 |  |  | Нет | 7536 | 01.01.2024 0:00:00 | 10 | 7536 | 0
000000050345 | Нет | 000000050345Поверка выезд | Поверка выезд | Микроскопы измерительные | MarVision серии MM 420 | 67119-17 |  |  | Нет | 8298 | 01.01.2024 0:00:00 | 10 | 8298 | 0
000000050345 | Нет | 000000050345Поверка | Поверка | Микроскопы измерительные | MarVision серии MM 420 | 67119-17 |  |  | Нет | 7536 | 01.01.2024 0:00:00 | 10 | 7536 | 0
000000023444 | Нет | 000000023444Поверка выезд | Поверка выезд | Микроскопы измерительные универсальные | УИМ-21 | 634-50 |  |  | Нет | 19554 | 01.01.2024 0:00:00 | 10 | 19554 | 0
000000023444 | Нет | 000000023444Поверка | Поверка | Микроскопы измерительные универсальные | УИМ-21 | 634-50 |  |  | Нет | 17772 | 01.01.2024 0:00:00 | 10 | 17772 | 0
000000023319 | Нет | 000000023319Поверка | Поверка | Микроскопы измерительные упрощенные | МИР-3 | 10006-85 |  |  | Нет | 810 | 01.01.2024 0:00:00 | 10 | 810 | 0
000000023440 | Нет | 000000023440Поверка выезд | Поверка выезд | Микроскопы инструментальные | ИМЦЛ 150х75(2),Б | 35697-07 |  |  | Нет | 8880 | 01.01.2024 0:00:00 | 10 | 8880 | 0
000000023440 | Нет | 000000023440Поверка | Поверка | Микроскопы инструментальные | ИМЦЛ 150х75(2),Б | 35697-07 |  |  | Нет | 8076 | 01.01.2024 0:00:00 | 10 | 8076 | 0
000000034583 | Нет | 000000034583Поверка | Поверка | Микроскопы инструментальные | ММИ-1 | 599-63 |  |  | Нет | 8076 | 01.01.2024 0:00:00 | 10 | 8076 | 0
000000034583 | Нет | 000000034583Поверка выезд | Поверка выезд | Микроскопы инструментальные | ММИ-1 | 599-63 |  |  | Нет | 8880 | 01.01.2024 0:00:00 | 10 | 8880 | 0
000000050341 | Нет | 000000050341Поверка выезд | Поверка выезд | Микроскопы инструментальные | ИМЦЛ 150х75(1),Б | 35693-07 |  |  | Нет | 8880 | 01.01.2024 0:00:00 | 10 | 8880 | 0
000000050341 | Нет | 000000050341Поверка | Поверка | Микроскопы инструментальные | ИМЦЛ 150х75(1),Б | 35693-07 |  |  | Нет | 8076 | 01.01.2024 0:00:00 | 10 | 8076 | 0
000000023441 | Нет | 000000023441Поверка | Поверка | Микроскопы инструментальные с цифровым отсчетом | БМИ-1Ц | 4184-74 |  |  | Нет | 8076 | 01.01.2024 0:00:00 | 10 | 8076 | 0
000000023441 | Нет | 000000023441Поверка выезд | Поверка выезд | Микроскопы инструментальные с цифровым отсчетом | БМИ-1Ц | 4184-74 |  |  | Нет | 8880 | 01.01.2024 0:00:00 | 10 | 8880 | 0
000000051375 | Нет | 000000051375Поверка выезд | Поверка выезд | Микроскопы малые инструментальные | ММИ-2 | 599-72 |  |  | Нет | 8880 | 01.01.2024 0:00:00 | 10 | 8880 | 0
000000051375 | Нет | 000000051375Поверка | Поверка | Микроскопы малые инструментальные | ММИ-2 | 599-72 |  |  | Нет | 8076 | 01.01.2024 0:00:00 | 10 | 8076 | 0
000000023316 | Нет | 000000023316Поверка | Поверка | Микроскопы отсчетные | МПБ-2 и МПБ-2В | 1120-57 |  |  | Нет | 810 | 01.01.2024 0:00:00 | 10 | 810 | 0
000000035183 | Нет | 000000035183Калибровка | Калибровка | Микроскопы отсчетные | МПБ-2 | 1120-57 |  |  | Нет | 693 | 07.01.2022 0:00:00 | 10 | 693 | 0
000000035183 | Нет | 000000035183Поверка | Поверка | Микроскопы отсчетные | МПБ-2 | 1120-57 |  |  | Нет | 810 | 01.01.2024 0:00:00 | 10 | 810 | 0
000000035823 | Нет | 000000035823Поверка | Поверка | Микроскопы отсчетные | МПБ-2В | 1120-57 |  |  | Нет | 810 | 01.01.2024 0:00:00 | 10 | 810 | 0
000000023445 | Нет | 000000023445Поверка выезд | Поверка выезд | Микроскопы универсальные измерительные | УИМ-23 | 3705-73 |  |  | Нет | 19554 | 01.01.2024 0:00:00 | 10 | 19554 | 0
000000023445 | Нет | 000000023445Поверка | Поверка | Микроскопы универсальные измерительные | УИМ-23 | 3705-73 |  |  | Нет | 17772 | 01.01.2024 0:00:00 | 10 | 17772 | 0
000000003101 | Нет | 000000003101Поверка | Поверка | Микротвердомеры | ПМТ-3 | 8464-81 | Диапазон измерений: 1 шкала, погрешность и (или) неопределенность (класс, разряд): В соответствии с описанием типа | В соответствии с описанием типа | Нет | 1608 | 01.01.2024 0:00:00 | 7 | 1608 | 0
000000003101 | Нет | 000000003101Поверка выезд | Поверка выезд | Микротвердомеры | ПМТ-3 | 8464-81 | Диапазон измерений: 1 шкала, погрешность и (или) неопределенность (класс, разряд): В соответствии с описанием типа | В соответствии с описанием типа | Нет | 1608 | 01.01.2024 0:00:00 | 7 | 1608 | 0
000000017729 | Нет | 000000017729Поверка | Поверка | Микротвердомеры | FM | 46988-11 | Диапазон измерений: 1 шкала, погрешность и (или) неопределенность (класс, разряд): В соответствии с описанием типа | В соответствии с описанием типа | Нет | 1608 | 01.01.2024 0:00:00 | 7 | 1608 | 0
000000017729 | Нет | 000000017729Поверка выезд | Поверка выезд | Микротвердомеры | FM | 46988-11 | Диапазон измерений: 1 шкала, погрешность и (или) неопределенность (класс, разряд): В соответствии с описанием типа | В соответствии с описанием типа | Нет | 1608 | 01.01.2024 0:00:00 | 7 | 1608 | 0
000000017731 | Нет | 000000017731Поверка | Поверка | Микротвердомеры | HV-1000, HVS-1000, MHV2000S | 32694-06 | Диапазон измерений: 1 шкала, погрешность и (или) неопределенность (класс, разряд): В соответствии с описанием типа | В соответствии с описанием типа | Нет | 1608 | 01.01.2024 0:00:00 | 7 | 1608 | 0
000000017731 | Нет | 000000017731Поверка выезд | Поверка выезд | Микротвердомеры | HV-1000, HVS-1000, MHV2000S | 32694-06 | Диапазон измерений: 1 шкала, погрешность и (или) неопределенность (класс, разряд): В соответствии с описанием типа | В соответствии с описанием типа | Нет | 1608 | 01.01.2024 0:00:00 | 7 | 1608 | 0
000000043401 | Нет | 000000043401Поверка выезд | Поверка выезд | Микротвердомеры | Duramin-1, Duramin-2, Duramin-5, Duramin-10, Duramin-20 | 33051-06 | Диапазон измерений: 1 шкала, погрешность и (или) неопределенность (класс, разряд): В соответствии с описанием типа | В соответствии с описанием типа | Нет | 1608 | 01.01.2024 0:00:00 | 7 | 1608 | 0
000000043401 | Нет | 000000043401Поверка | Поверка | Микротвердомеры | Duramin-1, Duramin-2, Duramin-5, Duramin-10, Duramin-20 | 33051-06 | Диапазон измерений: 1 шкала, погрешность и (или) неопределенность (класс, разряд): В соответствии с описанием типа | В соответствии с описанием типа | Нет | 1608 | 01.01.2024 0:00:00 | 7 | 1608 | 0
000000044716 | Нет | 000000044716Поверка | Поверка | Микротвердомеры | ПМТ-3М | 12852-91 | Диапазон измерений: 1 шкала, погрешность и (или) неопределенность (класс, разряд): В соответствии с описанием типа | В соответствии с описанием типа | Нет | 1608 | 01.01.2024 0:00:00 | 35 | 1608 | 0
000000044716 | Нет | 000000044716Поверка выезд | Поверка выезд | Микротвердомеры | ПМТ-3М | 12852-91 | Диапазон измерений: 1 шкала, погрешность и (или) неопределенность (класс, разряд): В соответствии с описанием типа | В соответствии с описанием типа | Нет | 1608 | 01.01.2024 0:00:00 | 35 | 1608 | 0
000000046828 | Нет | 000000046828Поверка | Поверка | Микротвердомеры | Micromet 6010, Micromet 6020, Micromet 6030, Micromet 6040 | 51635-12 | Диапазон измерений: 50-1250 HV, погрешность и (или) неопределенность (класс, разряд): 1% | 1% | Нет | 1608 | 01.01.2024 0:00:00 | 7 | 1608 | 0
000000046828 | Нет | 000000046828Поверка выезд | Поверка выезд | Микротвердомеры | Micromet 6010, Micromet 6020, Micromet 6030, Micromet 6040 | 51635-12 | Диапазон измерений: 50-1250 HV, погрешность и (или) неопределенность (класс, разряд): 1% | 1% | Нет | 1608 | 01.01.2024 0:00:00 | 7 | 1608 | 0
000000047292 | Нет | 000000047292Поверка выезд | Поверка выезд | Микротвердомеры | MMT-X7B, АMT-X7PS, АMT-X7FS | 64524-16 |  |  | Нет | 1608 | 01.01.2024 0:00:00 | 7 | 1608 | 0
000000047292 | Нет | 000000047292Поверка | Поверка | Микротвердомеры | MMT-X7B, АMT-X7PS, АMT-X7FS | 64524-16 |  |  | Нет | 1608 | 01.01.2024 0:00:00 | 7 | 1608 | 0
000000052047 | Нет | 000000052047Поверка | Поверка | Микротвердомеры Виккерса | Microvicky | 90061-23 |  |  | Нет | 1608 | 01.01.2024 0:00:00 | 7 | 1608 | 0
000000052047 | Нет | 000000052047Поверка выезд | Поверка выезд | Микротвердомеры Виккерса | Microvicky | 90061-23 |  |  | Нет | 1608 | 01.01.2024 0:00:00 | 7 | 1608 | 0
000000017728 | Нет | 000000017728Поверка выезд | Поверка выезд | Микротвердомеры цифровые | DM8 | 29582-12 | Диапазон измерений: 1 шкала, погрешность и (или) неопределенность (класс, разряд): В соответствии с описанием типа | В соответствии с описанием типа | Нет | 1608 | 01.01.2024 0:00:00 | 7 | 1608 | 0
000000017728 | Нет | 000000017728Поверка | Поверка | Микротвердомеры цифровые | DM8 | 29582-12 | Диапазон измерений: 1 шкала, погрешность и (или) неопределенность (класс, разряд): В соответствии с описанием типа | В соответствии с описанием типа | Нет | 1608 | 01.01.2024 0:00:00 | 7 | 1608 | 0
000000044266 | Нет | 000000044266Поверка | Поверка | Микрофон измерительный М360 | М360 |  |  |  | Нет | 2868 | 01.01.2024 0:00:00 | 2505 | 2868 | 0
000000044266 | Нет | 000000044266Калибровка | Калибровка | Микрофон измерительный М360 | М360 |  |  |  | Нет | 2868 | 01.01.2024 0:00:00 | 2505 | 2868 | 0
000000049285 | Нет | 000000049285Поверка | Поверка | Микрофонный капсюль | ВМК-201 |  |  |  | Нет | 2868 | 01.01.2024 0:00:00 | 2505 | 2868 | 0
000000049285 | Нет | 000000049285Калибровка | Калибровка | Микрофонный капсюль | ВМК-201 |  |  |  | Нет | 2868 | 01.01.2024 0:00:00 | 2505 | 2868 | 0
000000050888 | Нет | 000000050888Поверка | Поверка | Микрофонный капсюль | ВМК-205 |  |  |  | Нет | 2868 | 01.01.2024 0:00:00 | 11 | 2868 | 0
000000050888 | Нет | 000000050888Калибровка | Калибровка | Микрофонный капсюль | ВМК-205 |  |  |  | Нет | 2868 | 01.01.2024 0:00:00 | 11 | 2868 | 0
000000007595 | Нет | 000000007595Поверка | Поверка | Микрофоны | МК-5А | 1658-62 |  |  | Нет | 2868 | 01.01.2024 0:00:00 | 11 | 2868 | 0
000000007595 | Нет | 000000007595Калибровка | Калибровка | Микрофоны | МК-5А | 1658-62 |  |  | Нет | 2868 | 01.01.2024 0:00:00 | 11 | 2868 | 0
000000007606 | Нет | 000000007606Поверка | Поверка | Микрофоны измерительные | 12А9-1 | 12693-91 |  |  | Нет | 3750 | 01.01.2024 0:00:00 | 11 | 3750 | 0
000000043939 | Нет | 000000043939Поверка | Поверка | Микрофоны измерительные конденсаторные предполяризованные | 378А12, 378А13, 378А14, 378В02, НТ378В02, 378В20, НТ378В20, 378С01, 378С10 | 61720-15 |  |  | Нет | 7206 | 01.01.2024 0:00:00 | 2505 | 7206 | 0
000000043939 | Нет | 000000043939Калибровка | Калибровка | Микрофоны измерительные конденсаторные предполяризованные | 378А12, 378А13, 378А14, 378В02, НТ378В02, 378В20, НТ378В20, 378С01, 378С10 | 61720-15 |  |  | Нет | 7206 | 01.01.2024 0:00:00 | 2505 | 7206 | 0
000000043938 | Нет | 000000043938Поверка | Поверка | Микрофоны измерительные конденсаторные с капсюлями и усилителями предварительными | 4133, 4135, 4138, 4144, 4165, 4178, 4181, 4182, 4188, 4189, 4190, 4191, 4192, 4193 (капсюли) и 2633, 2642, 2660, 2669, 2671 (усилители) | 15387-96 |  |  | Нет | 7206 | 01.01.2024 0:00:00 | 2505 | 7206 | 0
000000043938 | Нет | 000000043938Калибровка | Калибровка | Микрофоны измерительные конденсаторные с капсюлями и усилителями предварительными | 4133, 4135, 4138, 4144, 4165, 4178, 4181, 4182, 4188, 4189, 4190, 4191, 4192, 4193 (капсюли) и 2633, 2642, 2660, 2669, 2671 (усилители) | 15387-96 |  |  | Нет | 7206 | 01.01.2024 0:00:00 | 2505 | 7206 | 0
000000050589 | Нет | 000000050589Поверка | Поверка | Микрошприц | АГАТ | 87221-22 |  |  | Нет | 1080 | 01.01.2024 0:00:00 | 37 | 1080 | 0
000000036798 | Нет | 000000036798Поверка | Поверка | Микрошприц Agilent |  |  | Диапазон измерений: В полном объёме, погрешность и (или) неопределенность (класс, разряд): В соответствии с описанием типа | В соответствии с описанием типа | Нет | 1080 | 01.01.2024 0:00:00 | 7 | 1080 | 0
000000035384 | Нет | 000000035384Калибровка | Калибровка | Микрошприц Калибровка (7 отдел) |  |  |  |  | Нет | 1014 | 15.04.2024 0:00:00 | 7 | 1014 | 0
000000017384 | Нет | 000000017384Поверка | Поверка | Микрошприцы | АГАТ | 54826-13 | Диапазон измерений: В полном объёме, погрешность и (или) неопределенность (класс, разряд): В соответствии с описанием типа | В соответствии с описанием типа | Нет | 1080 | 01.01.2024 0:00:00 | 7 | 1080 | 0
000000017387 | Нет | 000000017387Поверка | Поверка | Микрошприцы | Аналитик-10, Аналитик-50 | 36568-07 | Диапазон измерений: В полном объёме, погрешность и (или) неопределенность (класс, разряд): В соответствии с описанием типа | В соответствии с описанием типа | Нет | 1080 | 01.01.2024 0:00:00 | 7 | 1080 | 0
000000017388 | Нет | 000000017388Поверка | Поверка | Микрошприцы | MLT Labtex | 31925-06 | Диапазон измерений: В полном объёме, погрешность и (или) неопределенность (класс, разряд): В соответствии с описанием типа | В соответствии с описанием типа | Нет | 1080 | 01.01.2024 0:00:00 | 7 | 1080 | 0
000000017389 | Нет | 000000017389Поверка | Поверка | Микрошприцы | МШ-10 | 29980-05 | Диапазон измерений: В полном объёме, погрешность и (или) неопределенность (класс, разряд): В соответствии с описанием типа | В соответствии с описанием типа | Нет | 1080 | 01.01.2024 0:00:00 | 7 | 1080 | 0
000000017390 | Нет | 000000017390Поверка | Поверка | Микрошприцы | МШ-1М, МШ-10М, МШ-50М | 8235-81 | Диапазон измерений: В полном объёме, погрешность и (или) неопределенность (класс, разряд): В соответствии с описанием типа | В соответствии с описанием типа | Нет | 1080 | 01.01.2024 0:00:00 | 7 | 1080 | 0
000000017391 | Нет | 000000017391Поверка | Поверка | Микрошприцы | МШ-10, МШ-50 и МШ-1М | 8235-10 | Диапазон измерений: В полном объёме, погрешность и (или) неопределенность (класс, разряд): В соответствии с описанием типа | В соответствии с описанием типа | Нет | 1080 | 01.01.2024 0:00:00 | 7 | 1080 | 0
000000017392 | Нет | 000000017392Поверка | Поверка | Микрошприцы | Газохром 101 | 6287-91 | Диапазон измерений: В полном объёме, погрешность и (или) неопределенность (класс, разряд): В соответствии с описанием типа | В соответствии с описанием типа | Нет | 1080 | 01.01.2024 0:00:00 | 7 | 1080 | 0
000000017393 | Нет | 000000017393Поверка | Поверка | Микрошприцы | Газохром 101 | 6287-88 | Диапазон измерений: В полном объёме, погрешность и (или) неопределенность (класс, разряд): В соответствии с описанием типа | В соответствии с описанием типа | Нет | 1080 | 01.01.2024 0:00:00 | 7 | 1080 | 0
000000017394 | Нет | 000000017394Поверка | Поверка | Микрошприцы | Газохром 101 | 6287-77 | Диапазон измерений: В полном объёме, погрешность и (или) неопределенность (класс, разряд): В соответствии с описанием типа | В соответствии с описанием типа | Нет | 1080 | 01.01.2024 0:00:00 | 7 | 1080 | 0
000000017395 | Нет | 000000017395Поверка | Поверка | Микрошприцы | Газохром 101 | 6287-05 | Диапазон измерений: В полном объёме, погрешность и (или) неопределенность (класс, разряд): В соответствии с описанием типа | В соответствии с описанием типа | Нет | 1080 | 01.01.2024 0:00:00 | 7 | 1080 | 0
000000030778 | Нет | 000000030778Поверка | Поверка | Микрошприцы | МШ-10 | 8235-10 | Диапазон измерений: до 10 мкл, погрешность и (или) неопределенность (класс, разряд): +/-0,2мкл | +/-0,2мкл | Нет | 1080 | 01.01.2024 0:00:00 | 7 | 1080 | 0
000000030785 | Нет | 000000030785Поверка | Поверка | Микрошприцы | МШ-10 | 8235-10 | Диапазон измерений: до 10 мкл, погрешность и (или) неопределенность (класс, разряд): +/-0,2мкл | +/-0,2мкл | Нет | 1080 | 01.01.2024 0:00:00 | 7 | 1080 | 0
000000030786 | Нет | 000000030786Поверка | Поверка | Микрошприцы | МШ-1М | 8235-11 | Диапазон измерений: до 10 мкл, погрешность и (или) неопределенность (класс, разряд): +/-0,2мкл | +/-0,2мкл | Нет | 1080 | 01.01.2024 0:00:00 | 7 | 1080 | 0
000000033456 | Нет | 000000033456Поверка | Поверка | Микрошприцы | МШ-1М, МШ-10М, МШ-50М | 8235-81 | Диапазон измерений: В полном объёме, погрешность и (или) неопределенность (класс, разряд): В соответствии с описанием типа | В соответствии с описанием типа | Нет | 1080 | 01.01.2024 0:00:00 | 37 | 1080 | 0
000000035294 | Нет | 000000035294Поверка | Поверка | Микрошприцы | МШ-10, МШ-50, МШ-1М | 8235-05 | Диапазон измерений: В полном объёме, погрешность и (или) неопределенность (класс, разряд): В соответствии с описанием типа | В соответствии с описанием типа | Нет | 1080 | 01.01.2024 0:00:00 | 7 | 1080 | 0
000000036907 | Нет | 000000036907Поверка | Поверка | Микрошприцы | Газохром 101 | 6287-05 | Диапазон измерений: В полном объёме, погрешность и (или) неопределенность (класс, разряд): В соответствии с описанием типа | В соответствии с описанием типа | Нет | 1080 | 01.01.2024 0:00:00 | 7 | 1080 | 0
000000037355 | Нет | 000000037355Поверка | Поверка | Микрошприцы | Агат М-10 | 54826-13 | Диапазон измерений: В полном объёме, погрешность и (или) неопределенность (класс, разряд): В соответствии с описанием типа | В соответствии с описанием типа | Нет | 1080 | 01.01.2024 0:00:00 | 7 | 1080 | 0
000000038324 | Нет | 000000038324Поверка | Поверка | Микрошприцы | МШ-10 | 8235-11 | Диапазон измерений: В полном объёме, погрешность и (или) неопределенность (класс, разряд): В соответствии с описанием типа | В соответствии с описанием типа | Нет | 1080 | 01.01.2024 0:00:00 | 7 | 1080 | 0
000000039617 | Нет | 000000039617Поверка | Поверка | Микрошприцы | АГАТ МШ-1, АГАТ МШ-1Н | 63775-16 | Диапазон измерений: В полном объёме, погрешность и (или) неопределенность (класс, разряд): В соответствии с описанием типа | В соответствии с описанием типа | Нет | 1080 | 01.01.2024 0:00:00 | 7 | 1080 | 0
000000043753 | Нет | 000000043753Поверка | Поверка | Микрошприцы | МШ-10, МШ-50 и МШ-1М | 8235-00 | Диапазон измерений: В полном объёме, погрешность и (или) неопределенность (класс, разряд): В соответствии с описанием типа | В соответствии с описанием типа | Нет | 1080 | 01.01.2024 0:00:00 | 7 | 1080 | 0
000000051238 | Нет | 000000051238Поверка | Поверка | Микрошприцы | МШ-10 М | 8235-11 |  |  | Нет | 1080 | 01.01.2024 0:00:00 | 7 | 1080 | 0
Г00000000184 |  | Г00000000184Поверка | Поверка | Микрошприцы |  |  |  |  | Нет | 1080 | 01.01.2024 0:00:00 | 7отд | 1080 | 0
000000017385 | Нет | 000000017385Поверка | Поверка | Микрошприцы автоматические | SGE-Chromatec eVoL XR | 52793-13 | Диапазон измерений: В полном объёме, погрешность и (или) неопределенность (класс, разряд): В соответствии с описанием типа | В соответствии с описанием типа | Нет | 1080 | 01.01.2024 0:00:00 | 7 | 1080 | 0
000000035296 | Нет | 000000035296Поверка | Поверка | Микрошприцы для газовой хроматографии | SGE-Chromatec | 39206-08 | Диапазон измерений: В полном объёме, погрешность и (или) неопределенность (класс, разряд): В соответствии с описанием типа | В соответствии с описанием типа | Нет | 1080 | 01.01.2024 0:00:00 | 7 | 1080 | 0
000000037253 | Нет | 000000037253Калибровка | Калибровка | Микрошприцы для газовой хроматографии | SGE-Chromatec | 39206-08 |  |  | Нет | 1014 | 15.04.2024 0:00:00 | 7 | 1014 | 0
000000026592 | Нет | 000000026592Поверка | Поверка | Микрошприцы серии «АГАТ» | АГАТ | 54826-13 | Диапазон измерений: (0,2 - 10) мкл, погрешность и (или) неопределенность (класс, разряд): 3 % | 3 % | Нет | 1080 | 01.01.2024 0:00:00 | 7 | 1080 | 0
000000043669 | Нет | 000000043669Поверка | Поверка | Микрошприцы серии «АГАТ» | Агат М-10Н | 54826-13 | Диапазон измерений: В полном объёме, погрешность и (или) неопределенность (класс, разряд): В соответствии с описанием типа | В соответствии с описанием типа | Нет | 1080 | 01.01.2024 0:00:00 | 7 | 1080 | 0
000000044664 | Нет | 000000044664Калибровка | Калибровка | миллиамперметр | KNOCKMETER model 271 |  |  |  | Нет | 3576 | 01.01.2024 0:00:00 | 11 | 3576 | 0
000000044664 | Нет | 000000044664Поверка | Поверка | миллиамперметр | KNOCKMETER model 271 |  |  |  | Нет | 3576 | 01.01.2024 0:00:00 | 11 | 3576 | 0
000000005551 | Нет | 000000005551Калибровка | Калибровка | Миллиамперметры | Э523, Э524 | 3936-78 |  |  | Нет | 2880 | 01.01.2024 0:00:00 | 11 | 2880 | 0
000000005551 | Нет | 000000005551Поверка | Поверка | Миллиамперметры | Э523, Э524 | 3936-78 |  |  | Нет | 2880 | 01.01.2024 0:00:00 | 11 | 2880 | 0
000000041294 | Нет | 000000041294Поверка | Поверка | Миллиамперметры | Д528 | 1002-55 |  |  | Нет | 2880 | 01.01.2024 0:00:00 | 11 | 2880 | 0
000000041294 | Нет | 000000041294Калибровка | Калибровка | Миллиамперметры | Д528 | 1002-55 |  |  | Нет | 2880 | 01.01.2024 0:00:00 | 11 | 2880 | 0
000000005552 | Нет | 000000005552Поверка | Поверка | Миллиамперметры и амперметры | Д5075, Д5076, Д5077, амперметры Д5078, Д5079, Д5080 | 10197-85 |  |  | Нет | 2880 | 01.01.2024 0:00:00 | 11 | 2880 | 0
000000005552 | Нет | 000000005552Калибровка | Калибровка | Миллиамперметры и амперметры | Д5075, Д5076, Д5077, амперметры Д5078, Д5079, Д5080 | 10197-85 |  |  | Нет | 2880 | 01.01.2024 0:00:00 | 11 | 2880 | 0
000000005553 | Нет | 000000005553Калибровка | Калибровка | Миллиамперметры и амперметры | Д5096, Д5097, Д5098 (миллиамперметры) Д5099, Д5100, Д5101 (амперметры) | 10216-85 |  |  | Нет | 2880 | 01.01.2024 0:00:00 | 11 | 2880 | 0
000000005553 | Нет | 000000005553Поверка | Поверка | Миллиамперметры и амперметры | Д5096, Д5097, Д5098 (миллиамперметры) Д5099, Д5100, Д5101 (амперметры) | 10216-85 |  |  | Нет | 2880 | 01.01.2024 0:00:00 | 11 | 2880 | 0
000000005904 | Нет | 000000005904Поверка | Поверка | Миллиамперметры электронные | Ф533 | 2210-66 |  |  | Нет | 954 | 01.01.2024 0:00:00 | 11 | 954 | 0
000000005554 | Нет | 000000005554Калибровка | Калибровка | Миллиамперметры, амперметры и вольтметры | Э535, Э536 (миллиамперметры) Э537, Э538, Э539, Э540, Э541, Э542 (амперметры) Э543, Э544, Э545, Э546 (вольтметры) | 9955-85 |  |  | Нет | 2880 | 01.01.2024 0:00:00 | 11 | 2880 | 0
000000005554 | Нет | 000000005554Поверка | Поверка | Миллиамперметры, амперметры и вольтметры | Э535, Э536 (миллиамперметры) Э537, Э538, Э539, Э540, Э541, Э542 (амперметры) Э543, Э544, Э545, Э546 (вольтметры) | 9955-85 |  |  | Нет | 2880 | 01.01.2024 0:00:00 | 11 | 2880 | 0
000000030336 | Нет | 000000030336Поверка | Поверка | Миллиамперметры, амперметры и вольтметры переменного тока | Э 377 | 1971-64 | Диапазон измерений: (0-6,5) А, погрешность и (или) неопределенность (класс, разряд): КТ 1 | КТ 1 | Нет | 720 | 01.01.2024 0:00:00 | 11 | 720 | 0
000000030336 | Нет | 000000030336Калибровка | Калибровка | Миллиамперметры, амперметры и вольтметры переменного тока | Э 377 | 1971-64 | Диапазон измерений: (0-6,5) А, погрешность и (или) неопределенность (класс, разряд): КТ 1 | КТ 1 | Нет | 720 | 01.01.2024 0:00:00 | 11 | 720 | 0
000000034383 | Нет | 000000034383Поверка | Поверка | Миллиамперметры, амперметры и вольтметры переменного тока | Э 377 | 1971-64 |  |  | Нет | 720 | 01.01.2024 0:00:00 | 41 | 720 | 0
000000034383 | Нет | 000000034383Калибровка | Калибровка | Миллиамперметры, амперметры и вольтметры переменного тока | Э 377 | 1971-64 |  |  | Нет | 720 | 01.01.2024 0:00:00 | 41 | 720 | 0
000000003491 | Нет | 000000003491Поверка | Поверка | Миллиамперметры, амперметры, вольтметры | Э513/5 (миллиамперметры), Э514/4 и Э514/5(амперметры), Э515/4 (вольтметры) | 3998-73 |  |  | Нет | 2046 | 01.01.2024 0:00:00 | 11 | 2046 | 0
000000052345 | Нет | 000000052345Калибровка | Калибровка | Милливольтметр М-64 |  |  |  |  | Нет | 2880 | 01.01.2024 0:00:00 | 11 | 2880 | 0
000000052345 | Нет | 000000052345Поверка | Поверка | Милливольтметр М-64 |  |  |  |  | Нет | 2880 | 01.01.2024 0:00:00 | 11 | 2880 | 0
000000002859 | Нет | 000000002859Поверка | Поверка | Милливольтметры | М-105, М-105/1 | 973-55 |  |  | Нет | 1308 | 01.01.2024 0:00:00 | 11 | 1308 | 0
000000005778 | Нет | 000000005778Калибровка | Калибровка | Милливольтметры | В2-99 | 22532-02 |  |  | Нет | 9618 | 01.01.2024 0:00:00 | 11 | 9618 | 0
000000005778 | Нет | 000000005778Поверка | Поверка | Милливольтметры | В2-99 | 22532-02 |  |  | Нет | 9618 | 01.01.2024 0:00:00 | 11 | 9618 | 0
000000006761 | Нет | 000000006761Поверка | Поверка | Милливольтметры | В3-38 | 3243-72 |  |  | Нет | 2676 | 01.01.2024 0:00:00 | 11 | 2676 | 0
000000006763 | Нет | 000000006763Поверка | Поверка | Милливольтметры | В3-38Б | 3243-87 |  |  | Нет | 2478 | 01.01.2024 0:00:00 | 11 | 2478 | 0
000000006766 | Нет | 000000006766Поверка | Поверка | Милливольтметры | В3-33 | 3582-73 |  |  | Нет | 2478 | 01.01.2024 0:00:00 | 11 | 2478 | 0
000000006769 | Нет | 000000006769Поверка | Поверка | Милливольтметры | В3-56 | 6883-78 |  |  | Нет | 2478 | 01.01.2024 0:00:00 | 11 | 2478 | 0
000000006770 | Нет | 000000006770Поверка | Поверка | Милливольтметры | В3-48А | 8985-83 |  |  | Нет | 2478 | 01.01.2024 0:00:00 | 11 | 2478 | 0
000000007315 | Нет | 000000007315Поверка | Поверка | Милливольтметры | В3-38В | 3243-90 |  |  | Нет | 3318 | 01.01.2024 0:00:00 | 11 | 3318 | 0
000000032332 | Нет | 000000032332Поверка | Поверка | Милливольтметры | В3-39 | 3282-72 |  |  | Нет | 3210 | 07.10.2024 0:00:00 | 11 | #N/A | #N/A
000000032332 | Нет | 000000032332Калибровка | Калибровка | Милливольтметры | В3-39 | 3282-72 |  |  | Нет | 3210 | 07.10.2024 0:00:00 | 11 | #N/A | #N/A
000000043185 | Нет | 000000043185Поверка выезд | Поверка выезд | Милливольтметры для измерения и регулирования температуры | Ш4540, Ш4540/1, Ш4541, Ш4541/1, Ш4542, Ш4543 | 9006-83 |  |  | Нет | 1578 | 01.01.2024 0:00:00 | 12 | 1578 | 0
000000043185 | Нет | 000000043185Калибровка выезд | Калибровка выезд | Милливольтметры для измерения и регулирования температуры | Ш4540, Ш4540/1, Ш4541, Ш4541/1, Ш4542, Ш4543 | 9006-83 |  |  | Нет | 1578 | 01.01.2024 0:00:00 | 12 | 1578 | 0
000000043185 | Нет | 000000043185Калибровка | Калибровка | Милливольтметры для измерения и регулирования температуры | Ш4540, Ш4540/1, Ш4541, Ш4541/1, Ш4542, Ш4543 | 9006-83 |  |  | Нет | 1500 | 01.01.2024 0:00:00 | 12 | 1500 | 0
000000043185 | Нет | 000000043185Поверка | Поверка | Милливольтметры для измерения и регулирования температуры | Ш4540, Ш4540/1, Ш4541, Ш4541/1, Ш4542, Ш4543 | 9006-83 |  |  | Нет | 1500 | 01.01.2024 0:00:00 | 12 | 1500 | 0
000000002998 | Нет | 000000002998Поверка | Поверка | Милливольтметры многопредельные переносные | М1105 | 1520-61 |  |  | Нет | 1200 | 01.01.2024 0:00:00 | 11 | 1200 | 0
000000040115 | Нет | 000000040115Поверка | Поверка | Милливольтметры показывающие | Ш4500, Ш4500/А, Ш4501 | 4831-75 | Диапазон измерений: в соответствии с описанием типа, погрешность и (или) неопределенность (класс, разряд): - | - | Нет | 1500 | 01.01.2024 0:00:00 | 41 | 1500 | 0
000000040115 | Нет | 000000040115Калибровка выезд | Калибровка выезд | Милливольтметры показывающие | Ш4500, Ш4500/А, Ш4501 | 4831-75 | Диапазон измерений: в соответствии с описанием типа, погрешность и (или) неопределенность (класс, разряд): - | - | Нет | 1578 | 01.01.2024 0:00:00 | 41 | 1578 | 0
000000040115 | Нет | 000000040115Калибровка | Калибровка | Милливольтметры показывающие | Ш4500, Ш4500/А, Ш4501 | 4831-75 | Диапазон измерений: в соответствии с описанием типа, погрешность и (или) неопределенность (класс, разряд): - | - | Нет | 1500 | 01.01.2024 0:00:00 | 41 | 1500 | 0
000000040115 | Нет | 000000040115Поверка выезд | Поверка выезд | Милливольтметры показывающие | Ш4500, Ш4500/А, Ш4501 | 4831-75 | Диапазон измерений: в соответствии с описанием типа, погрешность и (или) неопределенность (класс, разряд): - | - | Нет | 1578 | 01.01.2024 0:00:00 | 41 | 1578 | 0
000000003938 | Нет | 000000003938Калибровка | Калибровка | Милливольтмиллиамперметры | М2020 | 4168-74 |  |  | Нет | 2880 | 01.01.2024 0:00:00 | 11 | 2880 | 0
000000003938 | Нет | 000000003938Поверка | Поверка | Милливольтмиллиамперметры | М2020 | 4168-74 |  |  | Нет | 2880 | 01.01.2024 0:00:00 | 11 | 2880 | 0
000000004070 | Нет | 000000004070Поверка | Поверка | Милливольтмиллиамперметры | М1109 | 1524-61 |  |  | Нет | 1434 | 01.01.2024 0:00:00 | 11 | 1434 | 0
000000006198 | Нет | 000000006198Поверка | Поверка | Миллиомметр | Е6-18/1 | 57441-14 |  |  | Нет | 1434 | 01.01.2024 0:00:00 | 11 | 1434 | 0
000000050844 | Нет | 000000050844Калибровка | Калибровка | Миллиомметр DT-5302 |  |  |  |  | Нет | 3576 | 01.01.2024 0:00:00 | 11 | 3576 | 0
000000050844 | Нет | 000000050844Поверка | Поверка | Миллиомметр DT-5302 |  |  |  |  | Нет | 3576 | 01.01.2024 0:00:00 | 11 | 3576 | 0
000000036137 | Нет | 000000036137Калибровка | Калибровка | Миллиомметр цифровой | ПТФ-1 | 40520-09 |  |  | Нет | 2826 | 01.01.2024 0:00:00 | 11 | 2826 | 0
000000036137 | Нет | 000000036137Поверка | Поверка | Миллиомметр цифровой | ПТФ-1 | 40520-09 |  |  | Нет | 2826 | 01.01.2024 0:00:00 | 11 | 2826 | 0
000000043400 | Нет | 000000043400Калибровка | Калибровка | Миллиомметр цифровой | ПТФ-1 | 21711-01 |  |  | Нет | 2826 | 01.01.2024 0:00:00 | 11 | 2826 | 0
000000043400 | Нет | 000000043400Поверка | Поверка | Миллиомметр цифровой | ПТФ-1 | 21711-01 |  |  | Нет | 2826 | 01.01.2024 0:00:00 | 11 | 2826 | 0
000000044541 | Нет | 000000044541Калибровка | Калибровка | Миллиомметр цифровой | GOM-801H |  |  |  | Нет | 2826 | 01.01.2024 0:00:00 | 11 | 2826 | 0
000000044541 | Нет | 000000044541Поверка | Поверка | Миллиомметр цифровой | GOM-801H |  |  |  | Нет | 2826 | 01.01.2024 0:00:00 | 11 | 2826 | 0
000000050647 | Нет | 000000050647Поверка | Поверка | Миллиомметр цифровой | GOM-801G | 21181-01 |  |  | Нет | 2826 | 01.01.2024 0:00:00 | 11 | 2826 | 0
000000050647 | Нет | 000000050647Калибровка | Калибровка | Миллиомметр цифровой | GOM-801G | 21181-01 |  |  | Нет | 2826 | 01.01.2024 0:00:00 | 11 | 2826 | 0
000000006199 | Нет | 000000006199Калибровка | Калибровка | Миллиомметры | Е6-18 | 7017-79 |  |  | Нет | 1320 | 01.01.2024 0:00:00 | 11 | 1320 | 0
000000006199 | Нет | 000000006199Поверка | Поверка | Миллиомметры | Е6-18 | 7017-79 |  |  | Нет | 1320 | 01.01.2024 0:00:00 | 11 | 1320 | 0
000000006209 | Нет | 000000006209Поверка | Поверка | Миллиомметры цифровые | АМ-6000 | 21409-01 |  |  | Нет | 2826 | 01.01.2024 0:00:00 | 11 | 2826 | 0
000000006209 | Нет | 000000006209Калибровка | Калибровка | Миллиомметры цифровые | АМ-6000 | 21409-01 |  |  | Нет | 2826 | 01.01.2024 0:00:00 | 11 | 2826 | 0
000000018212 | Нет | 000000018212Поверка | Поверка | Миллиомметры цифровые | SEW 4136 mO, SEW 4137 mO | 31328-06 |  |  | Нет | 2826 | 01.01.2024 0:00:00 | 11 | 2826 | 0
000000018213 | Нет | 000000018213Поверка | Поверка | Миллиомметры цифровые | GOM-802 | 26724-04 |  |  | Нет | 2826 | 07.11.2024 0:00:00 | 11 | 2826 | 0
000000018213 | Нет | 000000018213Калибровка | Калибровка | Миллиомметры цифровые | GOM-802 | 26724-04 |  |  | Нет | 2826 | 07.11.2024 0:00:00 | 11 | #N/A | #N/A
Г00000001640 |  | Г00000001640Калибровка | Калибровка | Миллиомметры цифровые |  |  |  |  | Нет | 2826 | 07.11.2024 0:00:00 | 11отд | #N/A | #N/A
Г00000001640 |  | Г00000001640Поверка | Поверка | Миллиомметры цифровые |  |  |  |  | Нет | 2826 | 07.11.2024 0:00:00 | 11отд | #N/A | #N/A
000000041602 | Нет | 000000041602Калибровка | Калибровка | Миллисекундомеры цифровые | Ф209 | 3487-73 |  |  | Нет | 2670 | 01.01.2024 0:00:00 | 11 | 2670 | 0
000000041602 | Нет | 000000041602Поверка | Поверка | Миллисекундомеры цифровые | Ф209 | 3487-73 |  |  | Нет | 2670 | 01.01.2024 0:00:00 | 11 | 2670 | 0
000000027673 | Нет | 000000027673Калибровка | Калибровка | Миллитесламетры портативные универсальные ((0-500) мТл, ПГ ± 6%) | ТПУ |  | Диапазон измерений: (0-500) мТл, погрешность и (или) неопределенность (класс, разряд): ПГ ± 6% | ПГ ± 6% | Нет | 8571 | 01.01.2024 0:00:00 | 10 | 8571 | 0
000000024273 | Нет | 000000024273Поверка | Поверка | Мини-рефлектометры оптические | FTB-150 | 37933-08 |  |  | Нет | 17952 | 15.07.2024 0:00:00 | 11 | 16782 | 1170
000000024273 | Нет | 000000024273Калибровка | Калибровка | Мини-рефлектометры оптические | FTB-150 | 37933-08 |  |  | Нет | 17952 | 15.07.2024 0:00:00 | 11 | #N/A | #N/A
000000024280 | Нет | 000000024280Калибровка | Калибровка | Мини-рефлектометры оптические | AXS-100/110 | 36239-07 |  |  | Нет | 17952 | 15.07.2024 0:00:00 | 11 | #N/A | #N/A
000000024280 | Нет | 000000024280Поверка | Поверка | Мини-рефлектометры оптические | AXS-100/110 | 36239-07 |  |  | Нет | 17952 | 15.07.2024 0:00:00 | 11 | 16782 | 1170
000000024281 | Нет | 000000024281Калибровка | Калибровка | Мини-рефлектометры оптические | AXS-100/110 | 36239-10 |  |  | Нет | 17952 | 15.07.2024 0:00:00 | 11 | #N/A | #N/A
000000024281 | Нет | 000000024281Поверка | Поверка | Мини-рефлектометры оптические | AXS-100/110 | 36239-10 |  |  | Нет | 17952 | 15.07.2024 0:00:00 | 11 | 16782 | 1170
000000024282 | Нет | 000000024282Калибровка | Калибровка | Мини-рефлектометры оптические | SunSet MTT | 35650-07 |  |  | Нет | 17952 | 15.07.2024 0:00:00 | 11 | #N/A | #N/A
000000024282 | Нет | 000000024282Поверка | Поверка | Мини-рефлектометры оптические | SunSet MTT | 35650-07 |  |  | Нет | 17952 | 15.07.2024 0:00:00 | 11 | 16782 | 1170
000000024288 | Нет | 000000024288Поверка | Поверка | Мини-рефлектометры оптические | FTB-100В | 29065-05 |  |  | Нет | 17952 | 15.07.2024 0:00:00 | 11 | 16782 | 1170
000000024288 | Нет | 000000024288Калибровка | Калибровка | Мини-рефлектометры оптические | FTB-100В | 29065-05 |  |  | Нет | 17952 | 15.07.2024 0:00:00 | 11 | #N/A | #N/A
000000024289 | Нет | 000000024289Калибровка | Калибровка | Мини-рефлектометры оптические | FTB-100B | 29065-07 |  |  | Нет | 17952 | 15.07.2024 0:00:00 | 11 | #N/A | #N/A
000000024289 | Нет | 000000024289Поверка | Поверка | Мини-рефлектометры оптические | FTB-100B | 29065-07 |  |  | Нет | 17952 | 15.07.2024 0:00:00 | 11 | 16782 | 1170
000000024297 | Нет | 000000024297Калибровка | Калибровка | Мини-рефлектометры оптические | AQ7250 | 22669-02 |  |  | Нет | 17952 | 15.07.2024 0:00:00 | 11 | #N/A | #N/A
000000024297 | Нет | 000000024297Поверка | Поверка | Мини-рефлектометры оптические | AQ7250 | 22669-02 |  |  | Нет | 17952 | 15.07.2024 0:00:00 | 11 | 16782 | 1170
000000024298 | Нет | 000000024298Поверка | Поверка | Мини-рефлектометры оптические с оптическими блоками с блоком измерителя мощности | AQ7250 (мини-рефлектометр) AQ7255, AQ7254, AQ7259 (оптические блоки) AQ2761 (блок измерителя мощности) | 19972-00 |  |  | Нет | 17952 | 15.07.2024 0:00:00 | 11 | 16782 | 1170
000000024298 | Нет | 000000024298Калибровка | Калибровка | Мини-рефлектометры оптические с оптическими блоками с блоком измерителя мощности | AQ7250 (мини-рефлектометр) AQ7255, AQ7254, AQ7259 (оптические блоки) AQ2761 (блок измерителя мощности) | 19972-00 |  |  | Нет | 17952 | 15.07.2024 0:00:00 | 11 | #N/A | #N/A
000000037079 | Нет | 000000037079Поверка | Поверка | Миниметры широкошкальные | МШШ | 403-50 |  |  | Нет | 1164 | 01.01.2024 0:00:00 | 35 | 1164 | 0
Г00000001249 |  | Г00000001249Метрологический контроль состояния | Метрологический контроль состояния | Многофункциональные физиотерапевтические аппараты |  |  |  |  | Нет | 7296 | 01.01.2024 0:00:00 | 11отд | 7296 | 0
000000008191 | Нет | 000000008191Поверка | Поверка | МНОГОФУНКЦИОНАЛЬНЫЙ СЧЕТЧИК FLUKE 163/164 |  |  |  |  | Нет | 12120 | 01.01.2024 0:00:00 | 11 | 12120 | 0
000000048698 | Нет | 000000048698Калибровка | Калибровка | Многофункциональный тестер напряжения | UT15C |  |  |  | Нет | 2640 | 01.01.2024 0:00:00 | 11 | 2640 | 0
000000048698 | Нет | 000000048698Поверка | Поверка | Многофункциональный тестер напряжения | UT15C |  |  |  | Нет | 2640 | 01.01.2024 0:00:00 | 11 | 2640 | 0
000000003347 | Нет | 000000003347Поверка выезд | Поверка выезд | МОБИЛЬНЫЙ ВИДЕОФИКСАТОР | БЕРКУТ-ВИЗА |  |  |  | Нет | 3864 | 01.01.2024 0:00:00 | 11 | 3864 | 0
000000003347 | Нет | 000000003347Поверка | Поверка | МОБИЛЬНЫЙ ВИДЕОФИКСАТОР | БЕРКУТ-ВИЗА |  |  |  | Нет | 3672 | 01.01.2024 0:00:00 | 11 | 3672 | 0
000000050658 | Нет | 000000050658Поверка выезд | Поверка выезд | Мод фасовки ГВВС Биг Беги |  |  |  |  | Нет | 3396 | 15.04.2024 0:00:00 | 7 | 3396 | 0
000000050658 | Нет | 000000050658Калибровка выезд | Калибровка выезд | Мод фасовки ГВВС Биг Беги |  |  |  |  | Нет | 3396 | 15.04.2024 0:00:00 | 7 | 3396 | 0
000000049197 | Нет | 000000049197Калибровка | Калибровка | Модули аналоговые | BMXAMI0800, BMXAMI0810, BMXAMI0410, BMXAMI0410H, BMXART0414, BMXART0414H, BMXART0814, BMXART0814H, BMXAMO0210, BMXAMO0210H, BMXAMO0410, BMXAMO0802, BMXAMM0600, BMXAMM0600H, BMXEHC0200, BMXEHC0200H, BMXEHC0800, BMXEHC0800H | 49662-12 |  |  | Нет | 3510 | 01.01.2024 0:00:00 | 11 | 3510 | 0
000000049197 | Нет | 000000049197Поверка | Поверка | Модули аналоговые | BMXAMI0800, BMXAMI0810, BMXAMI0410, BMXAMI0410H, BMXART0414, BMXART0414H, BMXART0814, BMXART0814H, BMXAMO0210, BMXAMO0210H, BMXAMO0410, BMXAMO0802, BMXAMM0600, BMXAMM0600H, BMXEHC0200, BMXEHC0200H, BMXEHC0800, BMXEHC0800H | 49662-12 |  |  | Нет | 3510 | 01.01.2024 0:00:00 | 11 | 3510 | 0
000000034393 | Нет | 000000034393Поверка | Поверка | Модули ввода/вывода аналоговых сигналов |  | 63933-16 |  |  | Нет | 2364 | 29.01.2024 0:00:00 | 11 | 2364 | 0
000000034393 | Нет | 000000034393Калибровка | Калибровка | Модули ввода/вывода аналоговых сигналов |  | 63933-16 |  |  | Нет | 2364 | 29.01.2024 0:00:00 | 11 | 2364 | 0
000000033662 | Нет | 000000033662Поверка выезд | Поверка выезд | Модули взвешивающие | 4D | 52767-13 | Диапазон измерений: НПВ от 600 кг до 5000 кг, погрешность и (или) неопределенность (класс, разряд): Класс точности - средний | Класс точности - средний | Нет | 3549 | 15.04.2024 0:00:00 | 35 | 3549 | 0
000000033662 | Нет | 000000033662Поверка | Поверка | Модули взвешивающие | 4D | 52767-13 | Диапазон измерений: НПВ от 600 кг до 5000 кг, погрешность и (или) неопределенность (класс, разряд): Класс точности - средний | Класс точности - средний | Нет | 3549 | 15.04.2024 0:00:00 | 35 | 3549 | 0
000000034000 | Нет | 000000034000Поверка | Поверка | Модули взвешивающие | ТВ | 54474-13 | Диапазон измерений: НПВ от 30 кг до 150 кг, погрешность и (или) неопределенность (класс, разряд): Класс точности - средний | Класс точности - средний | Нет | 1350 | 25.03.2024 0:00:00 | 35 | 1350 | 0
000000034000 | Нет | 000000034000Поверка выезд | Поверка выезд | Модули взвешивающие | ТВ | 54474-13 | Диапазон измерений: НПВ от 30 кг до 150 кг, погрешность и (или) неопределенность (класс, разряд): Класс точности - средний | Класс точности - средний | Нет | 1350 | 01.01.2023 0:00:00 | 35 | 1350 | 0
000000034523 | Нет | 000000034523Поверка выезд | Поверка выезд | Модули взвешивающие | ТВ-М-300.2 | 54474-13 | Диапазон измерений: НПВ от 150 кг до 600 кг, погрешность и (или) неопределенность (класс, разряд): Класс точности - средний | Класс точности - средний | Нет | 1599 | 15.04.2024 0:00:00 | 7 | 1599 | 0
000000034523 | Нет | 000000034523Поверка | Поверка | Модули взвешивающие | ТВ-М-300.2 | 54474-13 | Диапазон измерений: НПВ от 150 кг до 600 кг, погрешность и (или) неопределенность (класс, разряд): Класс точности - средний | Класс точности - средний | Нет | 1599 | 15.04.2024 0:00:00 | 7 | 1599 | 0
000000034529 | Нет | 000000034529Поверка | Поверка | Модули взвешивающие | 4D-LM-2-1000 | 52767-13 | Диапазон измерений: НПВ от 600 кг до 5000 кг, погрешность и (или) неопределенность (класс, разряд): Класс точности - средний | Класс точности - средний | Нет | 3549 | 15.04.2024 0:00:00 | 7 | 3549 | 0
000000034529 | Нет | 000000034529Поверка выезд | Поверка выезд | Модули взвешивающие | 4D-LM-2-1000 | 52767-13 | Диапазон измерений: НПВ от 600 кг до 5000 кг, погрешность и (или) неопределенность (класс, разряд): Класс точности - средний | Класс точности - средний | Нет | 3549 | 15.04.2024 0:00:00 | 7 | 3549 | 0
000000034530 | Нет | 000000034530Поверка | Поверка | Модули взвешивающие | 4D | 52767-13 | Диапазон измерений: НПВ от 600 кг до 5000 кг, погрешность и (или) неопределенность (класс, разряд): Класс точности - средний | Класс точности - средний | Нет | 3549 | 15.04.2024 0:00:00 | 7 | 3549 | 0
000000034530 | Нет | 000000034530Поверка выезд | Поверка выезд | Модули взвешивающие | 4D | 52767-13 | Диапазон измерений: НПВ от 600 кг до 5000 кг, погрешность и (или) неопределенность (класс, разряд): Класс точности - средний | Класс точности - средний | Нет | 3549 | 15.04.2024 0:00:00 | 7 | 3549 | 0
000000035313 | Нет | 000000035313Поверка выезд | Поверка выезд | Модули взвешивающие | ТВ | 54474-13 | Диапазон измерений: НПВ от 150 кг до 600 кг, погрешность и (или) неопределенность (класс, разряд): Класс точности - средний | Класс точности - средний | Нет | 1599 | 15.04.2024 0:00:00 | 7 | 1599 | 0
000000035313 | Нет | 000000035313Поверка | Поверка | Модули взвешивающие | ТВ | 54474-13 | Диапазон измерений: НПВ от 150 кг до 600 кг, погрешность и (или) неопределенность (класс, разряд): Класс точности - средний | Класс точности - средний | Нет | 1599 | 15.04.2024 0:00:00 | 7 | 1599 | 0
000000038666 | Нет | 000000038666Поверка | Поверка | Модули взвешивающие | 4D | 52767-13 | Диапазон измерений: НПВ от 600 кг до 5000 кг, погрешность и (или) неопределенность (класс, разряд): Класс точности - средний | Класс точности - средний | Нет | 3549 | 15.04.2024 0:00:00 | 7 | 3549 | 0
000000038666 | Нет | 000000038666Поверка выезд | Поверка выезд | Модули взвешивающие | 4D | 52767-13 | Диапазон измерений: НПВ от 600 кг до 5000 кг, погрешность и (или) неопределенность (класс, разряд): Класс точности - средний | Класс точности - средний | Нет | 3549 | 15.04.2024 0:00:00 | 7 | 3549 | 0
000000038674 | Нет | 000000038674Поверка выезд | Поверка выезд | Модули взвешивающие | 4D | 52767-13 | Диапазон измерений: НПВ от 600 кг до 5000 кг, погрешность и (или) неопределенность (класс, разряд): Класс точности - средний | Класс точности - средний | Нет | 3549 | 15.04.2024 0:00:00 | 7 | 3549 | 0
000000038674 | Нет | 000000038674Поверка | Поверка | Модули взвешивающие | 4D | 52767-13 | Диапазон измерений: НПВ от 600 кг до 5000 кг, погрешность и (или) неопределенность (класс, разряд): Класс точности - средний | Класс точности - средний | Нет | 3549 | 15.04.2024 0:00:00 | 7 | 3549 | 0
000000040373 | Нет | 000000040373Поверка | Поверка | Модули взвешивающие | 4D | 52767-13 | Диапазон измерений: НПВ от 150 кг до 600 кг, погрешность и (или) неопределенность (класс, разряд): Класс точности - средний | Класс точности - средний | Нет | 1599 | 15.04.2024 0:00:00 | 7 | 1599 | 0
000000040373 | Нет | 000000040373Поверка выезд | Поверка выезд | Модули взвешивающие | 4D | 52767-13 | Диапазон измерений: НПВ от 150 кг до 600 кг, погрешность и (или) неопределенность (класс, разряд): Класс точности - средний | Класс точности - средний | Нет | 1599 | 15.04.2024 0:00:00 | 7 | 1599 | 0
000000040374 | Нет | 000000040374Поверка выезд | Поверка выезд | Модули взвешивающие | 4D | 52767-13 | Диапазон измерений: НПВ от 150 кг до 600 кг, погрешность и (или) неопределенность (класс, разряд): Класс точности - средний | Класс точности - средний | Нет | 1599 | 15.04.2024 0:00:00 | 7 | 1599 | 0
000000040374 | Нет | 000000040374Поверка | Поверка | Модули взвешивающие | 4D | 52767-13 | Диапазон измерений: НПВ от 150 кг до 600 кг, погрешность и (или) неопределенность (класс, разряд): Класс точности - средний | Класс точности - средний | Нет | 1599 | 15.04.2024 0:00:00 | 7 | 1599 | 0
000000044758 | Нет | 000000044758Поверка выезд | Поверка выезд | Модули взвешивающие | ТВ | 54474-13 | Диапазон измерений: НПВ от 30 кг до 150 кг, погрешность и (или) неопределенность (класс, разряд): Класс точности - средний | Класс точности - средний | Нет | 1350 | 01.01.2023 0:00:00 | 7 | 1350 | 0
000000044758 | Нет | 000000044758Поверка | Поверка | Модули взвешивающие | ТВ | 54474-13 | Диапазон измерений: НПВ от 30 кг до 150 кг, погрешность и (или) неопределенность (класс, разряд): Класс точности - средний | Класс точности - средний | Нет | 1350 | 25.03.2024 0:00:00 | 7 | 1350 | 0
000000045213 | Нет | 000000045213Поверка выезд | Поверка выезд | Модули взвешивающие | ТВ | 54474-13 | Диапазон измерений: НПВ от 30 кг до 150 кг, погрешность и (или) неопределенность (класс, разряд): Класс точности - средний | Класс точности - средний | Нет | 1350 | 01.01.2023 0:00:00 | 7 | 1350 | 0
000000045213 | Нет | 000000045213Поверка | Поверка | Модули взвешивающие | ТВ | 54474-13 | Диапазон измерений: НПВ от 30 кг до 150 кг, погрешность и (или) неопределенность (класс, разряд): Класс точности - средний | Класс точности - средний | Нет | 1350 | 25.03.2024 0:00:00 | 7 | 1350 | 0
000000052645 | Нет | 000000052645Поверка | Поверка | Модули взвешивающие | ТВ | 54474-13 |  |  | Нет | 948 | 25.03.2024 0:00:00 | 7 | 948 | 0
000000052732 | Нет | 000000052732Поверка | Поверка | Модули взвешивающие | МК | 77653-20 | Диапазон измерений: НПВ до 30 кг, погрешность и (или) неопределенность (класс, разряд): Класс точности средний | Класс точности средний | Нет | 948 | 25.03.2024 0:00:00 | 7 | 948 | 0
000000043559 | Нет | 000000043559Поверка | Поверка | Модули давления | Fluke 700PD5 | 47782-11 |  |  | Нет | 10206 | 01.01.2024 0:00:00 | 12 | 10206 | 0
000000043559 | Нет | 000000043559Калибровка | Калибровка | Модули давления | Fluke 700PD5 | 47782-11 |  |  | Нет | 10206 | 01.01.2024 0:00:00 | 12 | 10206 | 0
000000045931 | Нет | 000000045931Поверка | Поверка | Модули давления | Fluke 700Рхх | 47782-11 |  |  | Нет | 10206 | 01.01.2024 0:00:00 | 12 | 10206 | 0
000000045931 | Нет | 000000045931Калибровка | Калибровка | Модули давления | Fluke 700Рхх | 47782-11 |  |  | Нет | 10206 | 01.01.2024 0:00:00 | 12 | 10206 | 0
000000050769 | Нет | 000000050769Калибровка | Калибровка | Модули давления | Fluke 750 | 59867-15 |  |  | Нет | 10206 | 01.01.2024 0:00:00 | 12 | 10206 | 0
000000050769 | Нет | 000000050769Поверка | Поверка | Модули давления | Fluke 750 | 59867-15 |  |  | Нет | 10206 | 01.01.2024 0:00:00 | 12 | 10206 | 0
000000008777 | Нет | 000000008777Калибровка | Калибровка | Модули давления эталонные | Метран-518 | 39152-12 |  |  | Нет | 10206 | 01.01.2024 0:00:00 | 12 | 10206 | 0
000000008777 | Нет | 000000008777Поверка | Поверка | Модули давления эталонные | Метран-518 | 39152-12 |  |  | Нет | 10206 | 01.01.2024 0:00:00 | 12 | 10206 | 0
000000008824 | Нет | 000000008824Поверка | Поверка | Модули давления эталонные | Метран-518 | 39152-12 |  |  | Нет | 6954 | 01.01.2024 0:00:00 | 12 | 6954 | 0
000000031590 | Нет | 000000031590Калибровка | Калибровка | Модули давления эталонные | Метран-518 | 39152-12 |  |  | Нет | 10206 | 01.01.2024 0:00:00 | 12 | 10206 | 0
000000031590 | Нет | 000000031590Поверка | Поверка | Модули давления эталонные | Метран-518 | 39152-12 |  |  | Нет | 10206 | 01.01.2024 0:00:00 | 12 | 10206 | 0
000000034460 | Нет | 000000034460Поверка | Поверка | Модули давления эталонные | Метран-518 | 39152-12 |  |  | Нет | 6954 | 01.01.2024 0:00:00 |  | 6954 | 0
000000034460 | Нет | 000000034460Калибровка | Калибровка | Модули давления эталонные | Метран-518 | 39152-12 |  |  | Нет | 6954 | 01.01.2024 0:00:00 |  | 6954 | 0
000000040895 | Нет | 000000040895Поверка | Поверка | Модули давления эталонные | Метран-518 | 39152-08 |  |  | Нет | 6954 | 01.01.2024 0:00:00 | 12 | 6954 | 0
000000040895 | Нет | 000000040895Калибровка | Калибровка | Модули давления эталонные | Метран-518 | 39152-08 |  |  | Нет | 6954 | 01.01.2024 0:00:00 | 12 | 6954 | 0
000000045048 | Нет | 000000045048Калибровка | Калибровка | Модули давления эталонные | Метран-518 | 39152-12 |  |  | Нет | 6954 | 01.01.2024 0:00:00 | 12 | 6954 | 0
000000045048 | Нет | 000000045048Поверка | Поверка | Модули давления эталонные | Метран-518 | 39152-12 |  |  | Нет | 6954 | 01.01.2024 0:00:00 | 12 | 6954 | 0
000000045462 | Нет | 000000045462Поверка | Поверка | Модули давления эталонные | Метран-518 | 39152-12 |  |  | Нет | 6378 | 01.01.2024 0:00:00 | 12 | 6378 | 0
000000045462 | Нет | 000000045462Калибровка | Калибровка | Модули давления эталонные | Метран-518 | 39152-12 |  |  | Нет | 6378 | 01.01.2024 0:00:00 | 12 | 6378 | 0
000000035940 | Нет | 000000035940Поверка выезд | Поверка выезд | Модули для измерений, контроля и регулирования температуры | УМКТ | 24476-08 |  |  | Нет | 1578 | 01.01.2024 0:00:00 | 37 | 1578 | 0
000000035940 | Нет | 000000035940Калибровка выезд | Калибровка выезд | Модули для измерений, контроля и регулирования температуры | УМКТ | 24476-08 |  |  | Нет | 1578 | 01.01.2024 0:00:00 | 37 | 1578 | 0
000000035940 | Нет | 000000035940Поверка | Поверка | Модули для измерений, контроля и регулирования температуры | УМКТ | 24476-08 |  |  | Нет | 1500 | 01.01.2024 0:00:00 | 37 | 1500 | 0
000000035940 | Нет | 000000035940Калибровка | Калибровка | Модули для измерений, контроля и регулирования температуры | УМКТ | 24476-08 |  |  | Нет | 1500 | 01.01.2024 0:00:00 | 37 | 1500 | 0
000000035112 | Нет | 000000035112Поверка | Поверка | Модули измерительные | 9160, 9162, 9163, 9164, 9165, 9167, 9180, 9182, 9460, 9461, 9465, 9466, 9468, 9480, 9481, 9482 систем I.S.1, IS paс | 63808-16 |  |  | Нет | 1224 | 01.01.2024 0:00:00 | 11 | 1224 | 0
000000035112 | Нет | 000000035112Калибровка выезд | Калибровка выезд | Модули измерительные | 9160, 9162, 9163, 9164, 9165, 9167, 9180, 9182, 9460, 9461, 9465, 9466, 9468, 9480, 9481, 9482 систем I.S.1, IS paс | 63808-16 |  |  | Нет | 1224 | 01.01.2024 0:00:00 | 11 | 1224 | 0
000000035112 | Нет | 000000035112Калибровка | Калибровка | Модули измерительные | 9160, 9162, 9163, 9164, 9165, 9167, 9180, 9182, 9460, 9461, 9465, 9466, 9468, 9480, 9481, 9482 систем I.S.1, IS paс | 63808-16 |  |  | Нет | 1224 | 01.01.2024 0:00:00 | 11 | 1224 | 0
000000035112 | Нет | 000000035112Поверка выезд | Поверка выезд | Модули измерительные | 9160, 9162, 9163, 9164, 9165, 9167, 9180, 9182, 9460, 9461, 9465, 9466, 9468, 9480, 9481, 9482 систем I.S.1, IS paс | 63808-16 |  |  | Нет | 1224 | 01.01.2024 0:00:00 | 11 | 1224 | 0
000000047630 | Нет | 000000047630Метрологический контроль состояния | Метрологический контроль состояния | Модули измерительные в составе термоциклеров для амплификации нуклеиновых кислот | CFX96 (модули) C1000 Touch (термоциклеры) (без учета стоимости ГСО) | 55015-13 | Диапазон измерений: концентрации СО фрагмента плазмиды pUC18 длиной 271 нуклеотид, число молекул/мкл 10^(13)…10^(18)4(Стоимость ГСО и реагентов не входят в стоимость выполнения работ), погрешность и (или) неопределенность (класс, разряд): Пределы допускаемой относительной погрешности измерений концентрации концентрации СО фрагмента плазмиды pUC18 длиной 271 нуклеотид, % 3 | Пределы допускаемой относительной погрешности измерений концентрации концентрации СО фрагмента плазмиды pUC18 длиной 271 нуклеотид, % 3 | Нет | 6948 | 01.01.2024 0:00:00 | 8 | 6948 | 0
000000047630 | Нет | 000000047630Поверка выезд | Поверка выезд | Модули измерительные в составе термоциклеров для амплификации нуклеиновых кислот | CFX96 (модули) C1000 Touch (термоциклеры) (без учета стоимости ГСО) | 55015-13 | Диапазон измерений: концентрации СО фрагмента плазмиды pUC18 длиной 271 нуклеотид, число молекул/мкл 10^(13)…10^(18)4(Стоимость ГСО и реагентов не входят в стоимость выполнения работ), погрешность и (или) неопределенность (класс, разряд): Пределы допускаемой относительной погрешности измерений концентрации концентрации СО фрагмента плазмиды pUC18 длиной 271 нуклеотид, % 3 | Пределы допускаемой относительной погрешности измерений концентрации концентрации СО фрагмента плазмиды pUC18 длиной 271 нуклеотид, % 3 | Нет | 6948 | 01.01.2024 0:00:00 | 8 | 6948 | 0
000000000856 | Нет | 000000000856Калибровка выезд | Калибровка выезд | Модули измерительные функциональные | ЭЦ-АС-1, ЭЦ-АС-3, ЭЦ-АС-6, ЭЦ-АС-18, ЭЦ-АС-30, ЭЦ-АС-60, ЭЦ-АС-100, ЭЦ-АС-200, ЭЦ-АС-400 | 53589-13 |  |  | Нет | 3174 | 01.01.2024 0:00:00 | 11 | 3174 | 0
000000000856 | Нет | 000000000856Калибровка | Калибровка | Модули измерительные функциональные | ЭЦ-АС-1, ЭЦ-АС-3, ЭЦ-АС-6, ЭЦ-АС-18, ЭЦ-АС-30, ЭЦ-АС-60, ЭЦ-АС-100, ЭЦ-АС-200, ЭЦ-АС-400 | 53589-13 |  |  | Нет | 3174 | 01.01.2024 0:00:00 | 11 | 3174 | 0
000000000856 | Нет | 000000000856Поверка | Поверка | Модули измерительные функциональные | ЭЦ-АС-1, ЭЦ-АС-3, ЭЦ-АС-6, ЭЦ-АС-18, ЭЦ-АС-30, ЭЦ-АС-60, ЭЦ-АС-100, ЭЦ-АС-200, ЭЦ-АС-400 | 53589-13 |  |  | Нет | 3174 | 01.01.2024 0:00:00 | 11 | 3174 | 0
000000000856 | Нет | 000000000856Поверка выезд | Поверка выезд | Модули измерительные функциональные | ЭЦ-АС-1, ЭЦ-АС-3, ЭЦ-АС-6, ЭЦ-АС-18, ЭЦ-АС-30, ЭЦ-АС-60, ЭЦ-АС-100, ЭЦ-АС-200, ЭЦ-АС-400 | 53589-13 |  |  | Нет | 3174 | 01.01.2024 0:00:00 | 11 | 3174 | 0
000000048718 | Нет | 000000048718Поверка выезд | Поверка выезд | Модули интерфейсные для вибрационного датчика | MTL4531 и MTL5531 | 72174-18 |  |  | Нет | 1392 | 01.01.2024 0:00:00 | 11 | 1392 | 0
000000048718 | Нет | 000000048718Калибровка выезд | Калибровка выезд | Модули интерфейсные для вибрационного датчика | MTL4531 и MTL5531 | 72174-18 |  |  | Нет | 1392 | 01.01.2024 0:00:00 | 11 | 1392 | 0
000000045999 | Нет | 000000045999Поверка | Поверка | Модули преобразователей напряжения аналого-цифровые | SIRIUS-8хSTG | 70732-18 |  |  | Нет | 13776 | 01.01.2024 0:00:00 | 11 | 13776 | 0
000000045999 | Нет | 000000045999Калибровка | Калибровка | Модули преобразователей напряжения аналого-цифровые | SIRIUS-8хSTG | 70732-18 |  |  | Нет | 13776 | 01.01.2024 0:00:00 | 11 | 13776 | 0
000000046003 | Нет | 000000046003Поверка | Поверка | Модули преобразователей напряжения аналого-цифровые | SIRIUS | 70732-18 |  |  | Нет | 13776 | 01.01.2024 0:00:00 | 11 | 13776 | 0
000000046003 | Нет | 000000046003Калибровка | Калибровка | Модули преобразователей напряжения аналого-цифровые | SIRIUS | 70732-18 |  |  | Нет | 13776 | 01.01.2024 0:00:00 | 11 | 13776 | 0
000000048788 | Нет | 000000048788Метрологический контроль состояния | Метрологический контроль состояния | Модули реакционные оптические в составе термоциклеров для амплификации нуклеиновых кислот | CFX96 (модули) C1000 Touch (термоциклеры) | 73436-18 | Диапазон измерений: в соответствием с ОТ (Стоимость ГСО и реагентов не входят в стоимость выполнения работ), погрешность и (или) неопределенность (класс, разряд): в соответствием с ОТ | в соответствием с ОТ | Нет | 6948 | 01.01.2024 0:00:00 | 8 | 6948 | 0
000000048788 | Нет | 000000048788Поверка выезд | Поверка выезд | Модули реакционные оптические в составе термоциклеров для амплификации нуклеиновых кислот | CFX96 (модули) C1000 Touch (термоциклеры) | 73436-18 | Диапазон измерений: в соответствием с ОТ (Стоимость ГСО и реагентов не входят в стоимость выполнения работ), погрешность и (или) неопределенность (класс, разряд): в соответствием с ОТ | в соответствием с ОТ | Нет | 6948 | 01.01.2024 0:00:00 | 8 | 6948 | 0
000000053200 | Нет | 000000053200Калибровка | Калибровка | Модуль аналоговый | BMX-…-RU | 71109-18 |  |  | Нет | 3510 | 01.01.2024 0:00:00 | 11 | 3510 | 0
000000053200 | Нет | 000000053200Поверка | Поверка | Модуль аналоговый | BMX-…-RU | 71109-18 |  |  | Нет | 3510 | 01.01.2024 0:00:00 | 11 | 3510 | 0
000000051780 | Нет | 000000051780Калибровка | Калибровка | Модуль универсальный измерительный мобильный | МИР-Ш | 90364-23 |  |  | Нет | 3576 | 01.01.2024 0:00:00 | 11 | 3576 | 0
000000051780 | Нет | 000000051780Поверка | Поверка | Модуль универсальный измерительный мобильный | МИР-Ш | 90364-23 |  |  | Нет | 3576 | 01.01.2024 0:00:00 | 11 | 3576 | 0
000000041545 | Нет | 000000041545Поверка | Поверка | Модуль электрокардиографический для снятия и анализа ЭКГ при нагрузках | ST-1212 | 53077-13 |  |  | Нет | 3678 | 01.01.2024 0:00:00 | 11 | 3678 | 0
000000041545 | Нет | 000000041545Поверка выезд | Поверка выезд | Модуль электрокардиографический для снятия и анализа ЭКГ при нагрузках | ST-1212 | 53077-13 |  |  | Нет | 3864 | 01.01.2024 0:00:00 | 11 | 3864 | 0
000000041545 | Нет | 000000041545Калибровка выезд | Калибровка выезд | Модуль электрокардиографический для снятия и анализа ЭКГ при нагрузках | ST-1212 | 53077-13 |  |  | Нет | 3864 | 01.01.2024 0:00:00 | 11 | 3864 | 0
000000041545 | Нет | 000000041545Калибровка | Калибровка | Модуль электрокардиографический для снятия и анализа ЭКГ при нагрузках | ST-1212 | 53077-13 |  |  | Нет | 3678 | 01.01.2024 0:00:00 | 11 | 3678 | 0
000000007953 | Нет | 000000007953Поверка | Поверка | МОНИТОР ДЛЯ КОНТРОЛЯ СОСТ. ПАЦИЕНТА КОРОС 300 |  |  |  |  | Нет | 5064 | 01.01.2024 0:00:00 | 11 | 5064 | 0
000000007953 | Нет | 000000007953Поверка выезд | Поверка выезд | МОНИТОР ДЛЯ КОНТРОЛЯ СОСТ. ПАЦИЕНТА КОРОС 300 |  |  |  |  | Нет | 5328 | 01.01.2024 0:00:00 | 11 | 5328 | 0
000000049419 | Нет | 000000049419Поверка выезд | Поверка выезд | Монитор компактный пациента PHILIPS M3046A M3 | M3046A M3 |  |  |  | Нет | 7416 | 01.01.2024 0:00:00 | 11 | 7416 | 0
000000049419 | Нет | 000000049419Поверка | Поверка | Монитор компактный пациента PHILIPS M3046A M3 | M3046A M3 |  |  |  | Нет | 7074 | 01.01.2024 0:00:00 | 11 | 7074 | 0
000000049419 | Нет | 000000049419Калибровка | Калибровка | Монитор компактный пациента PHILIPS M3046A M3 | M3046A M3 |  |  |  | Нет | 7074 | 01.01.2024 0:00:00 | 11 | 7074 | 0
000000049419 | Нет | 000000049419Калибровка выезд | Калибровка выезд | Монитор компактный пациента PHILIPS M3046A M3 | M3046A M3 |  |  |  | Нет | 7416 | 01.01.2024 0:00:00 | 11 | 7416 | 0
000000003230 | Нет | 000000003230Поверка выезд | Поверка выезд | МОНИТОР МЕДИЦИНСКИЙ МНОГОФУНКЦИОНАЛЬНЫЙ |  |  |  |  | Нет | 7416 | 01.01.2024 0:00:00 | 11 | 7416 | 0
000000003230 | Нет | 000000003230Калибровка | Калибровка | МОНИТОР МЕДИЦИНСКИЙ МНОГОФУНКЦИОНАЛЬНЫЙ |  |  |  |  | Нет | 7074 | 01.01.2024 0:00:00 | 11 | 7074 | 0
000000003230 | Нет | 000000003230Поверка | Поверка | МОНИТОР МЕДИЦИНСКИЙ МНОГОФУНКЦИОНАЛЬНЫЙ |  |  |  |  | Нет | 7074 | 01.01.2024 0:00:00 | 11 | 7074 | 0
000000003230 | Нет | 000000003230Калибровка выезд | Калибровка выезд | МОНИТОР МЕДИЦИНСКИЙ МНОГОФУНКЦИОНАЛЬНЫЙ |  |  |  |  | Нет | 7416 | 01.01.2024 0:00:00 | 11 | 7416 | 0
000000006047 | Нет | 000000006047Поверка | Поверка | Монитор мощности дозы | ММД-01 |  |  |  | Нет | 13296 | 01.01.2024 0:00:00 | 40 | 13296 | 0
000000000784 | Нет | 000000000784Калибровка выезд | Калибровка выезд | Монитор пациента | DIXION Сторм 5600,Сторм 5900 |  |  |  | Нет | 7416 | 01.01.2024 0:00:00 | 11 | 7416 | 0
000000000784 | Нет | 000000000784Калибровка | Калибровка | Монитор пациента | DIXION Сторм 5600,Сторм 5900 |  |  |  | Нет | 7074 | 01.01.2024 0:00:00 | 11 | 7074 | 0
000000000784 | Нет | 000000000784Поверка | Поверка | Монитор пациента | DIXION Сторм 5600,Сторм 5900 |  |  |  | Нет | 7074 | 01.01.2024 0:00:00 | 11 | 7074 | 0
000000000784 | Нет | 000000000784Поверка выезд | Поверка выезд | Монитор пациента | DIXION Сторм 5600,Сторм 5900 |  |  |  | Нет | 7416 | 01.01.2024 0:00:00 | 11 | 7416 | 0
000000049251 | Нет | 000000049251Калибровка | Калибровка | Монитор пациента | VITAL GUARD 450 |  |  |  | Нет | 7074 | 01.01.2024 0:00:00 | 11 | 7074 | 0
000000049251 | Нет | 000000049251Поверка выезд | Поверка выезд | Монитор пациента | VITAL GUARD 450 |  |  |  | Нет | 7416 | 01.01.2024 0:00:00 | 11 | 7416 | 0
000000049251 | Нет | 000000049251Поверка | Поверка | Монитор пациента | VITAL GUARD 450 |  |  |  | Нет | 7074 | 01.01.2024 0:00:00 | 11 | 7074 | 0
000000049251 | Нет | 000000049251Калибровка выезд | Калибровка выезд | Монитор пациента | VITAL GUARD 450 |  |  |  | Нет | 7416 | 01.01.2024 0:00:00 | 11 | 7416 | 0
000000049417 | Нет | 000000049417Калибровка выезд | Калибровка выезд | Монитор пациента | Spacelabs 90369 |  |  |  | Нет | 7416 | 01.01.2024 0:00:00 | 11 | 7416 | 0
000000049417 | Нет | 000000049417Поверка | Поверка | Монитор пациента | Spacelabs 90369 |  |  |  | Нет | 7074 | 01.01.2024 0:00:00 | 11 | 7074 | 0
000000049417 | Нет | 000000049417Поверка выезд | Поверка выезд | Монитор пациента | Spacelabs 90369 |  |  |  | Нет | 7416 | 01.01.2024 0:00:00 | 11 | 7416 | 0
000000049417 | Нет | 000000049417Калибровка | Калибровка | Монитор пациента | Spacelabs 90369 |  |  |  | Нет | 7074 | 01.01.2024 0:00:00 | 11 | 7074 | 0
000000049418 | Нет | 000000049418Калибровка выезд | Калибровка выезд | Монитор пациента | VITAL GUARD 450C |  |  |  | Нет | 7416 | 01.01.2024 0:00:00 | 11 | 7416 | 0
000000049418 | Нет | 000000049418Поверка | Поверка | Монитор пациента | VITAL GUARD 450C |  |  |  | Нет | 7074 | 01.01.2024 0:00:00 | 11 | 7074 | 0
000000049418 | Нет | 000000049418Поверка выезд | Поверка выезд | Монитор пациента | VITAL GUARD 450C |  |  |  | Нет | 7416 | 01.01.2024 0:00:00 | 11 | 7416 | 0
000000049418 | Нет | 000000049418Калибровка | Калибровка | Монитор пациента | VITAL GUARD 450C |  |  |  | Нет | 7074 | 01.01.2024 0:00:00 | 11 | 7074 | 0
000000049782 | Нет | 000000049782Калибровка | Калибровка | Монитор пациента | B105 |  |  |  | Нет | 7074 | 01.01.2024 0:00:00 | 11 | 7074 | 0
000000049782 | Нет | 000000049782Поверка выезд | Поверка выезд | Монитор пациента | B105 |  |  |  | Нет | 7416 | 01.01.2024 0:00:00 | 11 | 7416 | 0
000000049782 | Нет | 000000049782Поверка | Поверка | Монитор пациента | B105 |  |  |  | Нет | 7074 | 01.01.2024 0:00:00 | 11 | 7074 | 0
000000049782 | Нет | 000000049782Калибровка выезд | Калибровка выезд | Монитор пациента | B105 |  |  |  | Нет | 7416 | 01.01.2024 0:00:00 | 11 | 7416 | 0
000000050324 | Нет | 000000050324Поверка | Поверка | Монитор пациента Bionet BM5 PRO |  |  |  |  | Нет | 7074 | 01.01.2024 0:00:00 | 11 | 7074 | 0
000000050324 | Нет | 000000050324Калибровка | Калибровка | Монитор пациента Bionet BM5 PRO |  |  |  |  | Нет | 7074 | 01.01.2024 0:00:00 | 11 | 7074 | 0
000000050324 | Нет | 000000050324Поверка выезд | Поверка выезд | Монитор пациента Bionet BM5 PRO |  |  |  |  | Нет | 7416 | 01.01.2024 0:00:00 | 11 | 7416 | 0
000000050324 | Нет | 000000050324Калибровка выезд | Калибровка выезд | Монитор пациента Bionet BM5 PRO |  |  |  |  | Нет | 7416 | 01.01.2024 0:00:00 | 11 | 7416 | 0
000000048367 | Нет | 000000048367Поверка выезд | Поверка выезд | Монитор прикроватный | BSM-2301K |  |  |  | Нет | 7416 | 01.01.2024 0:00:00 | 11 | 7416 | 0
000000048367 | Нет | 000000048367Калибровка выезд | Калибровка выезд | Монитор прикроватный | BSM-2301K |  |  |  | Нет | 7416 | 01.01.2024 0:00:00 | 11 | 7416 | 0
000000048367 | Нет | 000000048367Поверка | Поверка | Монитор прикроватный | BSM-2301K |  |  |  | Нет | 7074 | 01.01.2024 0:00:00 | 11 | 7074 | 0
000000048367 | Нет | 000000048367Калибровка | Калибровка | Монитор прикроватный | BSM-2301K |  |  |  | Нет | 7074 | 01.01.2024 0:00:00 | 11 | 7074 | 0
000000049416 | Нет | 000000049416Поверка выезд | Поверка выезд | Монитор прикроватный | серии 8100Е Criticare |  |  |  | Нет | 7416 | 01.01.2024 0:00:00 | 11 | 7416 | 0
000000049416 | Нет | 000000049416Поверка | Поверка | Монитор прикроватный | серии 8100Е Criticare |  |  |  | Нет | 7074 | 01.01.2024 0:00:00 | 11 | 7074 | 0
000000049416 | Нет | 000000049416Калибровка выезд | Калибровка выезд | Монитор прикроватный | серии 8100Е Criticare |  |  |  | Нет | 7416 | 01.01.2024 0:00:00 | 11 | 7416 | 0
000000049416 | Нет | 000000049416Калибровка | Калибровка | Монитор прикроватный | серии 8100Е Criticare |  |  |  | Нет | 7074 | 01.01.2024 0:00:00 | 11 | 7074 | 0
000000052194 | Нет | 000000052194Поверка | Поверка | Монитор прикроватный | GOLDWEY UT3000 |  |  |  | Нет | 7074 | 01.01.2024 0:00:00 | 11 | 7074 | 0
000000052194 | Нет | 000000052194Калибровка выезд | Калибровка выезд | Монитор прикроватный | GOLDWEY UT3000 |  |  |  | Нет | 7416 | 01.01.2024 0:00:00 | 11 | 7416 | 0
000000052194 | Нет | 000000052194Калибровка | Калибровка | Монитор прикроватный | GOLDWEY UT3000 |  |  |  | Нет | 7074 | 01.01.2024 0:00:00 | 11 | 7074 | 0
000000052194 | Нет | 000000052194Поверка выезд | Поверка выезд | Монитор прикроватный | GOLDWEY UT3000 |  |  |  | Нет | 7416 | 01.01.2024 0:00:00 | 11 | 7416 | 0
000000052197 | Нет | 000000052197Поверка выезд | Поверка выезд | Монитор прикроватный | Capnostream |  |  |  | Нет | 7416 | 01.01.2024 0:00:00 | 11 | 7416 | 0
000000052197 | Нет | 000000052197Калибровка | Калибровка | Монитор прикроватный | Capnostream |  |  |  | Нет | 7074 | 01.01.2024 0:00:00 | 11 | 7074 | 0
000000052197 | Нет | 000000052197Поверка | Поверка | Монитор прикроватный | Capnostream |  |  |  | Нет | 7074 | 01.01.2024 0:00:00 | 11 | 7074 | 0
000000052197 | Нет | 000000052197Калибровка выезд | Калибровка выезд | Монитор прикроватный | Capnostream |  |  |  | Нет | 7416 | 01.01.2024 0:00:00 | 11 | 7416 | 0
000000000084 | Нет | 000000000084Поверка | Поверка | Монитор радиации поисковый (калибровка) | ДПГ-02СБ (МОНРАД-06) |  |  |  | Нет | 9996 | 01.01.2024 0:00:00 | 40 | 9996 | 0
000000008925 | Нет | 000000008925Калибровка выезд | Калибровка выезд | МОНИТОР ФЕТАЛЬНЫЙ |  |  |  |  | Нет | 5436 | 01.01.2024 0:00:00 | 11 | 5436 | 0
000000008925 | Нет | 000000008925Поверка выезд | Поверка выезд | МОНИТОР ФЕТАЛЬНЫЙ |  |  |  |  | Нет | 5436 | 01.01.2024 0:00:00 | 11 | 5436 | 0
000000052641 | Нет | 000000052641Поверка выезд | Поверка выезд | Монитор фетальный | Comen STAR 5000 A |  |  |  | Нет | 5436 | 01.01.2024 0:00:00 | 11 | 5436 | 0
000000052641 | Нет | 000000052641Калибровка выезд | Калибровка выезд | Монитор фетальный | Comen STAR 5000 A |  |  |  | Нет | 5436 | 01.01.2024 0:00:00 | 11 | 5436 | 0
000000049432 | Нет | 000000049432Калибровка выезд | Калибровка выезд | Монитор фетальный Avalon | FM20 |  |  |  | Нет | 5436 | 01.01.2024 0:00:00 | 11 | 5436 | 0
000000049432 | Нет | 000000049432Поверка выезд | Поверка выезд | Монитор фетальный Avalon | FM20 |  |  |  | Нет | 5436 | 01.01.2024 0:00:00 | 11 | 5436 | 0
000000049431 | Нет | 000000049431Поверка выезд | Поверка выезд | Монитор фетальный Sunray | SRF618K9 |  |  |  | Нет | 5436 | 01.01.2024 0:00:00 | 11 | 5436 | 0
000000049431 | Нет | 000000049431Калибровка выезд | Калибровка выезд | Монитор фетальный Sunray | SRF618K9 |  |  |  | Нет | 5436 | 01.01.2024 0:00:00 | 11 | 5436 | 0
000000050327 | Нет | 000000050327Калибровка выезд | Калибровка выезд | Монитор фетальный матери и плода Corometrics 250 |  |  |  |  | Нет | 5436 | 01.01.2024 0:00:00 | 11 | 5436 | 0
000000050327 | Нет | 000000050327Поверка выезд | Поверка выезд | Монитор фетальный матери и плода Corometrics 250 |  |  |  |  | Нет | 5436 | 01.01.2024 0:00:00 | 11 | 5436 | 0
000000050325 | Нет | 000000050325Поверка выезд | Поверка выезд | Монитор фетальный матери и плода Edan |  |  |  |  | Нет | 5436 | 01.01.2024 0:00:00 | 11 | 5436 | 0
000000050325 | Нет | 000000050325Калибровка выезд | Калибровка выезд | Монитор фетальный матери и плода Edan |  |  |  |  | Нет | 5436 | 01.01.2024 0:00:00 | 11 | 5436 | 0
000000000791 | Нет | 000000000791Поверка выезд | Поверка выезд | Монитор-дефибриллятор | DEFIGARD 1002,2002,3002 |  |  |  | Нет | 7416 | 01.01.2024 0:00:00 | 11 | 7416 | 0
000000000791 | Нет | 000000000791Калибровка | Калибровка | Монитор-дефибриллятор | DEFIGARD 1002,2002,3002 |  |  |  | Нет | 7074 | 01.01.2024 0:00:00 | 11 | 7074 | 0
000000000791 | Нет | 000000000791Поверка | Поверка | Монитор-дефибриллятор | DEFIGARD 1002,2002,3002 |  |  |  | Нет | 7074 | 01.01.2024 0:00:00 | 11 | 7074 | 0
000000000791 | Нет | 000000000791Калибровка выезд | Калибровка выезд | Монитор-дефибриллятор | DEFIGARD 1002,2002,3002 |  |  |  | Нет | 7416 | 01.01.2024 0:00:00 | 11 | 7416 | 0
000000050166 | Нет | 000000050166Поверка | Поверка | Монитор-дефибрилятор | Heart Start MRx |  |  |  | Нет | 7074 | 01.01.2024 0:00:00 | 11 | 7074 | 0
000000050166 | Нет | 000000050166Поверка выезд | Поверка выезд | Монитор-дефибрилятор | Heart Start MRx |  |  |  | Нет | 7416 | 01.01.2024 0:00:00 | 11 | 7416 | 0
000000050166 | Нет | 000000050166Калибровка | Калибровка | Монитор-дефибрилятор | Heart Start MRx |  |  |  | Нет | 7074 | 01.01.2024 0:00:00 | 11 | 7074 | 0
000000050166 | Нет | 000000050166Калибровка выезд | Калибровка выезд | Монитор-дефибрилятор | Heart Start MRx |  |  |  | Нет | 7416 | 01.01.2024 0:00:00 | 11 | 7416 | 0
000000048950 | Нет | 000000048950Калибровка | Калибровка | Мониторы анестезиолога-реаниматолога компьютеризированные для гемодинамического мониторинга | МАРГ 10-01 МИКРОЛЮКС | 43717-10 |  |  | Нет | 7074 | 01.01.2024 0:00:00 | 35 | 7074 | 0
000000048950 | Нет | 000000048950Калибровка выезд | Калибровка выезд | Мониторы анестезиолога-реаниматолога компьютеризированные для гемодинамического мониторинга | МАРГ 10-01 МИКРОЛЮКС | 43717-10 |  |  | Нет | 7416 | 01.01.2024 0:00:00 | 35 | 7416 | 0
000000048950 | Нет | 000000048950Поверка | Поверка | Мониторы анестезиолога-реаниматолога компьютеризированные для гемодинамического мониторинга | МАРГ 10-01 МИКРОЛЮКС | 43717-10 |  |  | Нет | 7074 | 01.01.2024 0:00:00 | 35 | 7074 | 0
000000048950 | Нет | 000000048950Поверка выезд | Поверка выезд | Мониторы анестезиолога-реаниматолога компьютеризированные для гемодинамического мониторинга | МАРГ 10-01 МИКРОЛЮКС | 43717-10 |  |  | Нет | 7416 | 01.01.2024 0:00:00 | 35 | 7416 | 0
000000045018 | Нет | 000000045018Поверка | Поверка | Мониторы анестезиологические и реаниматологические для контроля ряда физиологических параметров | МАР-02-КАРДЕКС | 24613-03 |  |  | Нет | 7074 | 01.01.2024 0:00:00 | 11 | 7074 | 0
000000045018 | Нет | 000000045018Поверка выезд | Поверка выезд | Мониторы анестезиологические и реаниматологические для контроля ряда физиологических параметров | МАР-02-КАРДЕКС | 24613-03 |  |  | Нет | 7416 | 01.01.2024 0:00:00 | 11 | 7416 | 0
000000045018 | Нет | 000000045018Калибровка выезд | Калибровка выезд | Мониторы анестезиологические и реаниматологические для контроля ряда физиологических параметров | МАР-02-КАРДЕКС | 24613-03 |  |  | Нет | 7416 | 01.01.2024 0:00:00 | 11 | 7416 | 0
000000045018 | Нет | 000000045018Калибровка | Калибровка | Мониторы анестезиологические и реаниматологические для контроля ряда физиологических параметров | МАР-02-КАРДЕКС | 24613-03 |  |  | Нет | 7074 | 01.01.2024 0:00:00 | 11 | 7074 | 0
000000050322 | Нет | 000000050322Поверка выезд | Поверка выезд | Мониторы анестезиологические и реаниматологические для контроля ряда физиологических параметров (ЭКГ, ЧСС, ЧД, ЧП, SpO2, НИАД, ИАД, Т°, EtCO2, FiO2) | МАР-03-\КАРДЕКС | 35742-10 |  |  | Нет | 7416 | 01.01.2024 0:00:00 | 11 | 7416 | 0
000000050322 | Нет | 000000050322Калибровка выезд | Калибровка выезд | Мониторы анестезиологические и реаниматологические для контроля ряда физиологических параметров (ЭКГ, ЧСС, ЧД, ЧП, SpO2, НИАД, ИАД, Т°, EtCO2, FiO2) | МАР-03-\КАРДЕКС | 35742-10 |  |  | Нет | 7416 | 01.01.2024 0:00:00 | 11 | 7416 | 0
000000050322 | Нет | 000000050322Калибровка | Калибровка | Мониторы анестезиологические и реаниматологические для контроля ряда физиологических параметров (ЭКГ, ЧСС, ЧД, ЧП, SpO2, НИАД, ИАД, Т°, EtCO2, FiO2) | МАР-03-\КАРДЕКС | 35742-10 |  |  | Нет | 7074 | 01.01.2024 0:00:00 | 11 | 7074 | 0
000000050322 | Нет | 000000050322Поверка | Поверка | Мониторы анестезиологические и реаниматологические для контроля ряда физиологических параметров (ЭКГ, ЧСС, ЧД, ЧП, SpO2, НИАД, ИАД, Т°, EtCO2, FiO2) | МАР-03-\КАРДЕКС | 35742-10 |  |  | Нет | 7074 | 01.01.2024 0:00:00 | 11 | 7074 | 0
000000000813 | Нет | 000000000813Калибровка выезд | Калибровка выезд | Мониторы анестезиологические и реаниматологические для контроля ЭКГ, АД, SaO2 и Т° | МАР-01-КАРДЕКС | 17310-98 |  |  | Нет | 7416 | 01.01.2024 0:00:00 | 11 | 7416 | 0
000000000813 | Нет | 000000000813Калибровка | Калибровка | Мониторы анестезиологические и реаниматологические для контроля ЭКГ, АД, SaO2 и Т° | МАР-01-КАРДЕКС | 17310-98 |  |  | Нет | 7074 | 01.01.2024 0:00:00 | 11 | 7074 | 0
000000000813 | Нет | 000000000813Поверка | Поверка | Мониторы анестезиологические и реаниматологические для контроля ЭКГ, АД, SaO2 и Т° | МАР-01-КАРДЕКС | 17310-98 |  |  | Нет | 7074 | 01.01.2024 0:00:00 | 11 | 7074 | 0
000000000813 | Нет | 000000000813Поверка выезд | Поверка выезд | Мониторы анестезиологические и реаниматологические для контроля ЭКГ, АД, SaO2 и Т° | МАР-01-КАРДЕКС | 17310-98 |  |  | Нет | 7416 | 01.01.2024 0:00:00 | 11 | 7416 | 0
000000049254 | Нет | 000000049254Калибровка | Калибровка | Мониторы артериального давления суточные автоматические | МД-01-Дон | 20271-13 |  |  | Нет | 3936 | 01.01.2024 0:00:00 | 12 | 3936 | 0
000000049254 | Нет | 000000049254Поверка | Поверка | Мониторы артериального давления суточные автоматические | МД-01-Дон | 20271-13 |  |  | Нет | 3936 | 01.01.2024 0:00:00 | 12 | 3936 | 0
000000000796 | Нет | 000000000796Калибровка | Калибровка | Мониторы дефибрилляторы | BeneHeart мод. D3, D6 | 53292-13 |  |  | Нет | 7074 | 01.01.2024 0:00:00 | 11 | 7074 | 0
000000000796 | Нет | 000000000796Поверка выезд | Поверка выезд | Мониторы дефибрилляторы | BeneHeart мод. D3, D6 | 53292-13 |  |  | Нет | 7416 | 01.01.2024 0:00:00 | 11 | 7416 | 0
000000000796 | Нет | 000000000796Поверка | Поверка | Мониторы дефибрилляторы | BeneHeart мод. D3, D6 | 53292-13 |  |  | Нет | 7074 | 01.01.2024 0:00:00 | 11 | 7074 | 0
000000000796 | Нет | 000000000796Калибровка выезд | Калибровка выезд | Мониторы дефибрилляторы | BeneHeart мод. D3, D6 | 53292-13 |  |  | Нет | 7416 | 01.01.2024 0:00:00 | 11 | 7416 | 0
000000042767 | Нет | 000000042767Поверка | Поверка | Мониторы дефибрилляторы | BeneHeart мод. D3, D6 | 53292-13 |  |  | Нет | 7074 | 01.01.2024 0:00:00 | 11 | 7074 | 0
000000042767 | Нет | 000000042767Калибровка | Калибровка | Мониторы дефибрилляторы | BeneHeart мод. D3, D6 | 53292-13 |  |  | Нет | 7074 | 01.01.2024 0:00:00 | 11 | 7074 | 0
000000042767 | Нет | 000000042767Калибровка выезд | Калибровка выезд | Мониторы дефибрилляторы | BeneHeart мод. D3, D6 | 53292-13 |  |  | Нет | 7416 | 01.01.2024 0:00:00 | 11 | 7416 | 0
000000042767 | Нет | 000000042767Поверка выезд | Поверка выезд | Мониторы дефибрилляторы | BeneHeart мод. D3, D6 | 53292-13 |  |  | Нет | 7416 | 01.01.2024 0:00:00 | 11 | 7416 | 0
000000051538 | Нет | 000000051538Калибровка | Калибровка | Мониторы дефибрилляторы | Primedic DefiMonitor XD1 M290 |  |  |  | Нет | 7074 | 01.01.2024 0:00:00 | 11 | 7074 | 0
000000051538 | Нет | 000000051538Поверка выезд | Поверка выезд | Мониторы дефибрилляторы | Primedic DefiMonitor XD1 M290 |  |  |  | Нет | 7416 | 01.01.2024 0:00:00 | 11 | 7416 | 0
000000051538 | Нет | 000000051538Поверка | Поверка | Мониторы дефибрилляторы | Primedic DefiMonitor XD1 M290 |  |  |  | Нет | 7074 | 01.01.2024 0:00:00 | 11 | 7074 | 0
000000051538 | Нет | 000000051538Калибровка выезд | Калибровка выезд | Мониторы дефибрилляторы | Primedic DefiMonitor XD1 M290 |  |  |  | Нет | 7416 | 01.01.2024 0:00:00 | 11 | 7416 | 0
000000000812 | Нет | 000000000812Поверка выезд | Поверка выезд | Мониторы для анестезиологии и интенсивной терапии | МАИТ-01 ДАНКО | 22770-07 |  |  | Нет | 7416 | 01.01.2024 0:00:00 | 11 | 7416 | 0
000000000812 | Нет | 000000000812Калибровка | Калибровка | Мониторы для анестезиологии и интенсивной терапии | МАИТ-01 ДАНКО | 22770-07 |  |  | Нет | 7074 | 01.01.2024 0:00:00 | 11 | 7074 | 0
000000000812 | Нет | 000000000812Калибровка выезд | Калибровка выезд | Мониторы для анестезиологии и интенсивной терапии | МАИТ-01 ДАНКО | 22770-07 |  |  | Нет | 7416 | 01.01.2024 0:00:00 | 11 | 7416 | 0
000000000812 | Нет | 000000000812Поверка | Поверка | Мониторы для анестезиологии и интенсивной терапии | МАИТ-01 ДАНКО | 22770-07 |  |  | Нет | 7074 | 01.01.2024 0:00:00 | 11 | 7074 | 0
000000000864 | Нет | 000000000864Поверка выезд | Поверка выезд | Мониторы жизненных функций | Atlas | 23437-02 | Диапазон измерений: только по каналу пульсоксиметрии, погрешность и (или) неопределенность (класс, разряд): в соответствии с описанием типа | в соответствии с описанием типа | Нет | 3174 | 01.01.2024 0:00:00 | 11 | 3174 | 0
000000000864 | Нет | 000000000864Калибровка | Калибровка | Мониторы жизненных функций | Atlas | 23437-02 | Диапазон измерений: только по каналу пульсоксиметрии, погрешность и (или) неопределенность (класс, разряд): в соответствии с описанием типа | в соответствии с описанием типа | Нет | 3174 | 01.01.2024 0:00:00 | 11 | 3174 | 0
000000000864 | Нет | 000000000864Калибровка выезд | Калибровка выезд | Мониторы жизненных функций | Atlas | 23437-02 | Диапазон измерений: только по каналу пульсоксиметрии, погрешность и (или) неопределенность (класс, разряд): в соответствии с описанием типа | в соответствии с описанием типа | Нет | 3174 | 01.01.2024 0:00:00 | 11 | 3174 | 0
000000000864 | Нет | 000000000864Поверка | Поверка | Мониторы жизненных функций | Atlas | 23437-02 | Диапазон измерений: только по каналу пульсоксиметрии, погрешность и (или) неопределенность (класс, разряд): в соответствии с описанием типа | в соответствии с описанием типа | Нет | 3174 | 01.01.2024 0:00:00 | 11 | 3174 | 0
000000038133 | Нет | 000000038133Калибровка выезд | Калибровка выезд | Мониторы медицинские реанимационные и анестезиологические | МИТАР-01-\Р-Д\ | 23470-02 |  |  | Нет | 7416 | 01.01.2024 0:00:00 | 11 | 7416 | 0
000000038133 | Нет | 000000038133Калибровка | Калибровка | Мониторы медицинские реанимационные и анестезиологические | МИТАР-01-\Р-Д\ | 23470-02 |  |  | Нет | 7074 | 01.01.2024 0:00:00 | 11 | 7074 | 0
000000038133 | Нет | 000000038133Поверка выезд | Поверка выезд | Мониторы медицинские реанимационные и анестезиологические | МИТАР-01-\Р-Д\ | 23470-02 |  |  | Нет | 7416 | 01.01.2024 0:00:00 | 11 | 7416 | 0
000000038133 | Нет | 000000038133Поверка | Поверка | Мониторы медицинские реанимационные и анестезиологические | МИТАР-01-\Р-Д\ | 23470-02 |  |  | Нет | 7074 | 01.01.2024 0:00:00 | 11 | 7074 | 0
000000049433 | Нет | 000000049433Поверка выезд | Поверка выезд | Мониторы медицинские фетальные матери и плода | модели G6A, G6B | 61988-15 |  |  | Нет | 5436 | 01.01.2024 0:00:00 | 11 | 5436 | 0
000000049433 | Нет | 000000049433Калибровка выезд | Калибровка выезд | Мониторы медицинские фетальные матери и плода | модели G6A, G6B | 61988-15 |  |  | Нет | 5436 | 01.01.2024 0:00:00 | 11 | 5436 | 0
000000050070 | Нет | 000000050070Калибровка выезд | Калибровка выезд | Мониторы медицинские фетальные матери и плода | модели G6A Plus, G6B Plus | 61989-15 |  |  | Нет | 5436 | 01.01.2024 0:00:00 | 11 | 5436 | 0
000000050070 | Нет | 000000050070Поверка выезд | Поверка выезд | Мониторы медицинские фетальные матери и плода | модели G6A Plus, G6B Plus | 61989-15 |  |  | Нет | 5436 | 01.01.2024 0:00:00 | 11 | 5436 | 0
000000000815 | Нет | 000000000815Поверка | Поверка | Мониторы многофункциональные компьютеризированные | ММК-Альтон | 26888-09 |  |  | Нет | 7074 | 01.01.2024 0:00:00 | 11 | 7074 | 0
000000000815 | Нет | 000000000815Поверка выезд | Поверка выезд | Мониторы многофункциональные компьютеризированные | ММК-Альтон | 26888-09 |  |  | Нет | 7416 | 01.01.2024 0:00:00 | 11 | 7416 | 0
000000042928 | Нет | 000000042928Поверка | Поверка | Мониторы носимые суточного наблюдения автоматического измерения артериального давления и частоты пульса | МнСДП | 23810-02 |  |  | Нет | 3936 | 01.01.2024 0:00:00 | 12 | 3936 | 0
000000042928 | Нет | 000000042928Калибровка | Калибровка | Мониторы носимые суточного наблюдения автоматического измерения артериального давления и частоты пульса | МнСДП | 23810-02 |  |  | Нет | 3936 | 01.01.2024 0:00:00 | 12 | 3936 | 0
000000046680 | Нет | 000000046680Поверка | Поверка | Мониторы носимые суточного наблюдения автоматического измерения артериального давления и частоты пульса | МнСДП | 23810-09 |  |  | Нет | 3936 | 01.01.2024 0:00:00 | 12 | 3936 | 0
000000046680 | Нет | 000000046680Калибровка | Калибровка | Мониторы носимые суточного наблюдения автоматического измерения артериального давления и частоты пульса | МнСДП | 23810-09 |  |  | Нет | 3936 | 01.01.2024 0:00:00 | 12 | 3936 | 0
000000000724 | Нет | 000000000724Поверка выезд | Поверка выезд | Мониторы пациента | B30 | 48862-12 |  |  | Нет | 7416 | 01.01.2024 0:00:00 | 11 | 7416 | 0
000000000724 | Нет | 000000000724Калибровка выезд | Калибровка выезд | Мониторы пациента | B30 | 48862-12 |  |  | Нет | 7416 | 01.01.2024 0:00:00 | 11 | 7416 | 0
000000000724 | Нет | 000000000724Поверка | Поверка | Мониторы пациента | B30 | 48862-12 |  |  | Нет | 7074 | 01.01.2024 0:00:00 | 11 | 7074 | 0
000000000724 | Нет | 000000000724Калибровка | Калибровка | Мониторы пациента | B30 | 48862-12 |  |  | Нет | 7074 | 01.01.2024 0:00:00 | 11 | 7074 | 0
000000000725 | Нет | 000000000725Поверка выезд | Поверка выезд | Мониторы пациента | DASH 2500 | 48863-12 |  |  | Нет | 7416 | 01.01.2024 0:00:00 | 11 | 7416 | 0
000000000725 | Нет | 000000000725Калибровка | Калибровка | Мониторы пациента | DASH 2500 | 48863-12 |  |  | Нет | 7074 | 01.01.2024 0:00:00 | 11 | 7074 | 0
000000000725 | Нет | 000000000725Поверка | Поверка | Мониторы пациента | DASH 2500 | 48863-12 |  |  | Нет | 7074 | 01.01.2024 0:00:00 | 11 | 7074 | 0
000000000725 | Нет | 000000000725Калибровка выезд | Калибровка выезд | Мониторы пациента | DASH 2500 | 48863-12 |  |  | Нет | 7416 | 01.01.2024 0:00:00 | 11 | 7416 | 0
000000000726 | Нет | 000000000726Калибровка выезд | Калибровка выезд | Мониторы пациента | DASH | 41833-09 |  |  | Нет | 7416 | 01.01.2024 0:00:00 | 11 | 7416 | 0
000000000726 | Нет | 000000000726Поверка выезд | Поверка выезд | Мониторы пациента | DASH | 41833-09 |  |  | Нет | 7416 | 01.01.2024 0:00:00 | 11 | 7416 | 0
000000000726 | Нет | 000000000726Калибровка | Калибровка | Мониторы пациента | DASH | 41833-09 |  |  | Нет | 7074 | 01.01.2024 0:00:00 | 11 | 7074 | 0
000000000726 | Нет | 000000000726Поверка | Поверка | Мониторы пациента | DASH | 41833-09 |  |  | Нет | 7074 | 01.01.2024 0:00:00 | 11 | 7074 | 0
000000000783 | Нет | 000000000783Поверка | Поверка | Мониторы пациента | Сторм, мод. Сторм-5600, Сторм-5900 | 51044-12 |  |  | Нет | 7074 | 01.01.2024 0:00:00 | 11 | 7074 | 0
000000000783 | Нет | 000000000783Поверка выезд | Поверка выезд | Мониторы пациента | Сторм, мод. Сторм-5600, Сторм-5900 | 51044-12 |  |  | Нет | 7416 | 01.01.2024 0:00:00 | 11 | 7416 | 0
000000000783 | Нет | 000000000783Калибровка | Калибровка | Мониторы пациента | Сторм, мод. Сторм-5600, Сторм-5900 | 51044-12 |  |  | Нет | 7074 | 01.01.2024 0:00:00 | 11 | 7074 | 0
000000000783 | Нет | 000000000783Калибровка выезд | Калибровка выезд | Мониторы пациента | Сторм, мод. Сторм-5600, Сторм-5900 | 51044-12 |  |  | Нет | 7416 | 01.01.2024 0:00:00 | 11 | 7416 | 0
000000000785 | Нет | 000000000785Поверка выезд | Поверка выезд | Мониторы пациента | Infinity, мод. Infinity Kappa, Infinity Gamma, Infinity Gamma XL, Infinity Gamma XXL, Infinity Delta, Infinity Delta XL, Infinity Vista, Infinity Vista XL | 38255-08 |  |  | Нет | 7416 | 01.01.2024 0:00:00 | 11 | 7416 | 0
000000000785 | Нет | 000000000785Калибровка выезд | Калибровка выезд | Мониторы пациента | Infinity, мод. Infinity Kappa, Infinity Gamma, Infinity Gamma XL, Infinity Gamma XXL, Infinity Delta, Infinity Delta XL, Infinity Vista, Infinity Vista XL | 38255-08 |  |  | Нет | 7416 | 01.01.2024 0:00:00 | 11 | 7416 | 0
000000000785 | Нет | 000000000785Поверка | Поверка | Мониторы пациента | Infinity, мод. Infinity Kappa, Infinity Gamma, Infinity Gamma XL, Infinity Gamma XXL, Infinity Delta, Infinity Delta XL, Infinity Vista, Infinity Vista XL | 38255-08 |  |  | Нет | 7074 | 01.01.2024 0:00:00 | 11 | 7074 | 0
000000000785 | Нет | 000000000785Калибровка | Калибровка | Мониторы пациента | Infinity, мод. Infinity Kappa, Infinity Gamma, Infinity Gamma XL, Infinity Gamma XXL, Infinity Delta, Infinity Delta XL, Infinity Vista, Infinity Vista XL | 38255-08 |  |  | Нет | 7074 | 01.01.2024 0:00:00 | 11 | 7074 | 0
000000000787 | Нет | 000000000787Калибровка | Калибровка | Мониторы пациента | GOLDWAY мод. UT4000A, UT4000F, UT6000A, G30, G40 | 51702-12 |  |  | Нет | 7074 | 01.01.2024 0:00:00 | 11 | 7074 | 0
000000000787 | Нет | 000000000787Калибровка выезд | Калибровка выезд | Мониторы пациента | GOLDWAY мод. UT4000A, UT4000F, UT6000A, G30, G40 | 51702-12 |  |  | Нет | 7416 | 01.01.2024 0:00:00 | 11 | 7416 | 0
000000000787 | Нет | 000000000787Поверка | Поверка | Мониторы пациента | GOLDWAY мод. UT4000A, UT4000F, UT6000A, G30, G40 | 51702-12 |  |  | Нет | 7074 | 01.01.2024 0:00:00 | 11 | 7074 | 0
000000000787 | Нет | 000000000787Поверка выезд | Поверка выезд | Мониторы пациента | GOLDWAY мод. UT4000A, UT4000F, UT6000A, G30, G40 | 51702-12 |  |  | Нет | 7416 | 01.01.2024 0:00:00 | 11 | 7416 | 0
000000000790 | Нет | 000000000790Поверка | Поверка | Мониторы пациента | iPM-9800, PM-7000, PM-8000 Express, PM-9000 Express | 51054-12 |  |  | Нет | 7074 | 01.01.2024 0:00:00 | 11 | 7074 | 0
000000000790 | Нет | 000000000790Калибровка | Калибровка | Мониторы пациента | iPM-9800, PM-7000, PM-8000 Express, PM-9000 Express | 51054-12 |  |  | Нет | 7074 | 01.01.2024 0:00:00 | 11 | 7074 | 0
000000000790 | Нет | 000000000790Поверка выезд | Поверка выезд | Мониторы пациента | iPM-9800, PM-7000, PM-8000 Express, PM-9000 Express | 51054-12 |  |  | Нет | 7416 | 01.01.2024 0:00:00 | 11 | 7416 | 0
000000000790 | Нет | 000000000790Калибровка выезд | Калибровка выезд | Мониторы пациента | iPM-9800, PM-7000, PM-8000 Express, PM-9000 Express | 51054-12 |  |  | Нет | 7416 | 01.01.2024 0:00:00 | 11 | 7416 | 0
000000000797 | Нет | 000000000797Поверка | Поверка | Мониторы пациента | Beneview T5, Beneview T8 | 51008-12 |  |  | Нет | 7074 | 01.01.2024 0:00:00 | 11 | 7074 | 0
000000000797 | Нет | 000000000797Калибровка | Калибровка | Мониторы пациента | Beneview T5, Beneview T8 | 51008-12 |  |  | Нет | 7074 | 01.01.2024 0:00:00 | 11 | 7074 | 0
000000000797 | Нет | 000000000797Калибровка выезд | Калибровка выезд | Мониторы пациента | Beneview T5, Beneview T8 | 51008-12 |  |  | Нет | 7416 | 01.01.2024 0:00:00 | 11 | 7416 | 0
000000000797 | Нет | 000000000797Поверка выезд | Поверка выезд | Мониторы пациента | Beneview T5, Beneview T8 | 51008-12 |  |  | Нет | 7416 | 01.01.2024 0:00:00 | 11 | 7416 | 0
000000000798 | Нет | 000000000798Поверка выезд | Поверка выезд | Мониторы пациента | iMEC8, iMEC10, iMEC12 | 52689-13 |  |  | Нет | 7416 | 01.01.2024 0:00:00 | 11 | 7416 | 0
000000000798 | Нет | 000000000798Калибровка | Калибровка | Мониторы пациента | iMEC8, iMEC10, iMEC12 | 52689-13 |  |  | Нет | 7074 | 01.01.2024 0:00:00 | 11 | 7074 | 0
000000000798 | Нет | 000000000798Поверка | Поверка | Мониторы пациента | iMEC8, iMEC10, iMEC12 | 52689-13 |  |  | Нет | 7074 | 01.01.2024 0:00:00 | 11 | 7074 | 0
000000000798 | Нет | 000000000798Калибровка выезд | Калибровка выезд | Мониторы пациента | iMEC8, iMEC10, iMEC12 | 52689-13 |  |  | Нет | 7416 | 01.01.2024 0:00:00 | 11 | 7416 | 0
000000000799 | Нет | 000000000799Калибровка выезд | Калибровка выезд | Мониторы пациента | MEC-1000, MEC-1200, MEC-2000 | 51055-12 |  |  | Нет | 7416 | 01.01.2024 0:00:00 | 11 | 7416 | 0
000000000799 | Нет | 000000000799Поверка | Поверка | Мониторы пациента | MEC-1000, MEC-1200, MEC-2000 | 51055-12 |  |  | Нет | 7074 | 01.01.2024 0:00:00 | 11 | 7074 | 0
000000000799 | Нет | 000000000799Калибровка | Калибровка | Мониторы пациента | MEC-1000, MEC-1200, MEC-2000 | 51055-12 |  |  | Нет | 7074 | 01.01.2024 0:00:00 | 11 | 7074 | 0
000000000799 | Нет | 000000000799Поверка выезд | Поверка выезд | Мониторы пациента | MEC-1000, MEC-1200, MEC-2000 | 51055-12 |  |  | Нет | 7416 | 01.01.2024 0:00:00 | 11 | 7416 | 0
000000000804 | Нет | 000000000804Калибровка | Калибровка | Мониторы пациента | IntelliVue мод. X2, MP2, MP5, MP5T, MP20, MP20junior, MP30, MP40, MP50, MP60, MP70, MP80, MP90 | 44406-10 |  |  | Нет | 7074 | 01.01.2024 0:00:00 | 11 | 7074 | 0
000000000804 | Нет | 000000000804Поверка | Поверка | Мониторы пациента | IntelliVue мод. X2, MP2, MP5, MP5T, MP20, MP20junior, MP30, MP40, MP50, MP60, MP70, MP80, MP90 | 44406-10 |  |  | Нет | 7074 | 01.01.2024 0:00:00 | 11 | 7074 | 0
000000000804 | Нет | 000000000804Поверка выезд | Поверка выезд | Мониторы пациента | IntelliVue мод. X2, MP2, MP5, MP5T, MP20, MP20junior, MP30, MP40, MP50, MP60, MP70, MP80, MP90 | 44406-10 |  |  | Нет | 7416 | 01.01.2024 0:00:00 | 11 | 7416 | 0
000000000804 | Нет | 000000000804Калибровка выезд | Калибровка выезд | Мониторы пациента | IntelliVue мод. X2, MP2, MP5, MP5T, MP20, MP20junior, MP30, MP40, MP50, MP60, MP70, MP80, MP90 | 44406-10 |  |  | Нет | 7416 | 01.01.2024 0:00:00 | 11 | 7416 | 0
000000000805 | Нет | 000000000805Калибровка | Калибровка | Мониторы пациента | Rochen Solvo S 1000, Rochen Solvo R 2000, Rochen Solvo M 3000 | 49957-12 |  |  | Нет | 7074 | 01.01.2024 0:00:00 | 11 | 7074 | 0
000000000805 | Нет | 000000000805Калибровка выезд | Калибровка выезд | Мониторы пациента | Rochen Solvo S 1000, Rochen Solvo R 2000, Rochen Solvo M 3000 | 49957-12 |  |  | Нет | 7416 | 01.01.2024 0:00:00 | 11 | 7416 | 0
000000000805 | Нет | 000000000805Поверка выезд | Поверка выезд | Мониторы пациента | Rochen Solvo S 1000, Rochen Solvo R 2000, Rochen Solvo M 3000 | 49957-12 |  |  | Нет | 7416 | 01.01.2024 0:00:00 | 11 | 7416 | 0
000000000805 | Нет | 000000000805Поверка | Поверка | Мониторы пациента | Rochen Solvo S 1000, Rochen Solvo R 2000, Rochen Solvo M 3000 | 49957-12 |  |  | Нет | 7074 | 01.01.2024 0:00:00 | 11 | 7074 | 0
000000000806 | Нет | 000000000806Поверка | Поверка | Мониторы пациента | ARGUS LCX | 60289-15 |  |  | Нет | 7074 | 01.01.2024 0:00:00 | 11 | 7074 | 0
000000000806 | Нет | 000000000806Калибровка выезд | Калибровка выезд | Мониторы пациента | ARGUS LCX | 60289-15 |  |  | Нет | 7416 | 01.01.2024 0:00:00 | 11 | 7416 | 0
000000000806 | Нет | 000000000806Калибровка | Калибровка | Мониторы пациента | ARGUS LCX | 60289-15 |  |  | Нет | 7074 | 01.01.2024 0:00:00 | 11 | 7074 | 0
000000000806 | Нет | 000000000806Поверка выезд | Поверка выезд | Мониторы пациента | ARGUS LCX | 60289-15 |  |  | Нет | 7416 | 01.01.2024 0:00:00 | 11 | 7416 | 0
000000038139 | Нет | 000000038139Калибровка | Калибровка | Мониторы пациента | Сторм, модели Сторм-5500, Сторм-5800 | 51043-12 |  |  | Нет | 7074 | 01.01.2024 0:00:00 | 11 | 7074 | 0
000000038139 | Нет | 000000038139Поверка выезд | Поверка выезд | Мониторы пациента | Сторм, модели Сторм-5500, Сторм-5800 | 51043-12 |  |  | Нет | 7416 | 01.01.2024 0:00:00 | 11 | 7416 | 0
000000038139 | Нет | 000000038139Поверка | Поверка | Мониторы пациента | Сторм, модели Сторм-5500, Сторм-5800 | 51043-12 |  |  | Нет | 7074 | 01.01.2024 0:00:00 | 11 | 7074 | 0
000000038139 | Нет | 000000038139Калибровка выезд | Калибровка выезд | Мониторы пациента | Сторм, модели Сторм-5500, Сторм-5800 | 51043-12 |  |  | Нет | 7416 | 01.01.2024 0:00:00 | 11 | 7416 | 0
000000038148 | Нет | 000000038148Калибровка выезд | Калибровка выезд | Мониторы пациента | iPM8, iPM10, iPM12 | 52688-13 |  |  | Нет | 7416 | 01.01.2024 0:00:00 | 11 | 7416 | 0
000000038148 | Нет | 000000038148Калибровка | Калибровка | Мониторы пациента | iPM8, iPM10, iPM12 | 52688-13 |  |  | Нет | 7074 | 01.01.2024 0:00:00 | 11 | 7074 | 0
000000038148 | Нет | 000000038148Поверка выезд | Поверка выезд | Мониторы пациента | iPM8, iPM10, iPM12 | 52688-13 |  |  | Нет | 7416 | 01.01.2024 0:00:00 | 11 | 7416 | 0
000000038148 | Нет | 000000038148Поверка | Поверка | Мониторы пациента | iPM8, iPM10, iPM12 | 52688-13 |  |  | Нет | 7074 | 01.01.2024 0:00:00 | 11 | 7074 | 0
000000041108 | Нет | 000000041108Калибровка выезд | Калибровка выезд | Мониторы пациента | DASH 2500 | 48863-12 |  |  | Нет | 7416 | 01.01.2024 0:00:00 | 35 | 7416 | 0
000000041108 | Нет | 000000041108Калибровка | Калибровка | Мониторы пациента | DASH 2500 | 48863-12 |  |  | Нет | 7074 | 01.01.2024 0:00:00 | 35 | 7074 | 0
000000041108 | Нет | 000000041108Поверка выезд | Поверка выезд | Мониторы пациента | DASH 2500 | 48863-12 |  |  | Нет | 7416 | 01.01.2024 0:00:00 | 35 | 7416 | 0
000000041108 | Нет | 000000041108Поверка | Поверка | Мониторы пациента | DASH 2500 | 48863-12 |  |  | Нет | 7074 | 01.01.2024 0:00:00 | 35 | 7074 | 0
000000041190 | Нет | 000000041190Поверка выезд | Поверка выезд | Мониторы пациента | Rochen Solvo S 1000, Rochen Solvo R 2000, Rochen Solvo M 3000 | 49957-12 |  |  | Нет | 7416 | 01.01.2024 0:00:00 | 35 | 7416 | 0
000000041190 | Нет | 000000041190Калибровка | Калибровка | Мониторы пациента | Rochen Solvo S 1000, Rochen Solvo R 2000, Rochen Solvo M 3000 | 49957-12 |  |  | Нет | 7074 | 01.01.2024 0:00:00 | 35 | 7074 | 0
000000041190 | Нет | 000000041190Калибровка выезд | Калибровка выезд | Мониторы пациента | Rochen Solvo S 1000, Rochen Solvo R 2000, Rochen Solvo M 3000 | 49957-12 |  |  | Нет | 7416 | 01.01.2024 0:00:00 | 35 | 7416 | 0
000000041190 | Нет | 000000041190Поверка | Поверка | Мониторы пациента | Rochen Solvo S 1000, Rochen Solvo R 2000, Rochen Solvo M 3000 | 49957-12 |  |  | Нет | 7074 | 01.01.2024 0:00:00 | 35 | 7074 | 0
000000041359 | Нет | 000000041359Калибровка выезд | Калибровка выезд | Мониторы пациента | iPM8, iPM10, iPM12 | 79283-20 |  |  | Нет | 7416 | 01.01.2024 0:00:00 | 11 | 7416 | 0
000000041359 | Нет | 000000041359Калибровка | Калибровка | Мониторы пациента | iPM8, iPM10, iPM12 | 79283-20 |  |  | Нет | 7074 | 01.01.2024 0:00:00 | 11 | 7074 | 0
000000041359 | Нет | 000000041359Поверка | Поверка | Мониторы пациента | iPM8, iPM10, iPM12 | 79283-20 |  |  | Нет | 7074 | 01.01.2024 0:00:00 | 11 | 7074 | 0
000000041359 | Нет | 000000041359Поверка выезд | Поверка выезд | Мониторы пациента | iPM8, iPM10, iPM12 | 79283-20 |  |  | Нет | 7416 | 01.01.2024 0:00:00 | 11 | 7416 | 0
000000044326 | Нет | 000000044326Поверка выезд | Поверка выезд | Мониторы пациента | Efficia CM | 77954-20 |  |  | Нет | 7416 | 01.01.2024 0:00:00 | 35 | 7416 | 0
000000044326 | Нет | 000000044326Поверка | Поверка | Мониторы пациента | Efficia CM | 77954-20 |  |  | Нет | 7074 | 01.01.2024 0:00:00 | 35 | 7074 | 0
000000044326 | Нет | 000000044326Калибровка выезд | Калибровка выезд | Мониторы пациента | Efficia CM | 77954-20 |  |  | Нет | 7416 | 01.01.2024 0:00:00 | 35 | 7416 | 0
000000044326 | Нет | 000000044326Калибровка | Калибровка | Мониторы пациента | Efficia CM | 77954-20 |  |  | Нет | 7074 | 01.01.2024 0:00:00 | 35 | 7074 | 0
000000044443 | Нет | 000000044443Поверка выезд | Поверка выезд | Мониторы пациента | iMEC8, iMEC10, iMEC12 | 52689-13 |  |  | Нет | 7416 | 01.01.2024 0:00:00 | 11 | 7416 | 0
000000044443 | Нет | 000000044443Калибровка выезд | Калибровка выезд | Мониторы пациента | iMEC8, iMEC10, iMEC12 | 52689-13 |  |  | Нет | 7416 | 01.01.2024 0:00:00 | 11 | 7416 | 0
000000044443 | Нет | 000000044443Калибровка | Калибровка | Мониторы пациента | iMEC8, iMEC10, iMEC12 | 52689-13 |  |  | Нет | 7074 | 01.01.2024 0:00:00 | 11 | 7074 | 0
000000044443 | Нет | 000000044443Поверка | Поверка | Мониторы пациента | iMEC8, iMEC10, iMEC12 | 52689-13 |  |  | Нет | 7074 | 01.01.2024 0:00:00 | 11 | 7074 | 0
000000045184 | Нет | 000000045184Поверка выезд | Поверка выезд | Мониторы пациента | iMEC8, iMEC10, iMEC12 | 79282-20 |  |  | Нет | 7416 | 01.01.2024 0:00:00 | 11 | 7416 | 0
000000045184 | Нет | 000000045184Поверка | Поверка | Мониторы пациента | iMEC8, iMEC10, iMEC12 | 79282-20 |  |  | Нет | 7074 | 01.01.2024 0:00:00 | 11 | 7074 | 0
000000045184 | Нет | 000000045184Калибровка выезд | Калибровка выезд | Мониторы пациента | iMEC8, iMEC10, iMEC12 | 79282-20 |  |  | Нет | 7416 | 01.01.2024 0:00:00 | 11 | 7416 | 0
000000045184 | Нет | 000000045184Калибровка | Калибровка | Мониторы пациента | iMEC8, iMEC10, iMEC12 | 79282-20 |  |  | Нет | 7074 | 01.01.2024 0:00:00 | 11 | 7074 | 0
Г00000001243 |  | Г00000001243Поверка | Поверка | Мониторы пациента |  |  |  |  | Нет | 7074 | 01.01.2024 0:00:00 | 11отд | 7074 | 0
Г00000001243 |  | Г00000001243Поверка выезд | Поверка выезд | Мониторы пациента |  |  |  |  | Нет | 7416 | 01.01.2024 0:00:00 | 11отд | 7416 | 0
Г00000001243 |  | Г00000001243Калибровка | Калибровка | Мониторы пациента |  |  |  |  | Нет | 7074 | 01.01.2024 0:00:00 | 11отд | 7074 | 0
Г00000001243 |  | Г00000001243Калибровка выезд | Калибровка выезд | Мониторы пациента |  |  |  |  | Нет | 7416 | 01.01.2024 0:00:00 | 11отд | 7416 | 0
000000000737 | Нет | 000000000737Калибровка выезд | Калибровка выезд | Мониторы пациента модульные | Storm мод. Storm D6, Storm D8 | 51925-12 |  |  | Нет | 7416 | 01.01.2024 0:00:00 | 11 | 7416 | 0
000000000737 | Нет | 000000000737Поверка | Поверка | Мониторы пациента модульные | Storm мод. Storm D6, Storm D8 | 51925-12 |  |  | Нет | 7074 | 01.01.2024 0:00:00 | 11 | 7074 | 0
000000000737 | Нет | 000000000737Поверка выезд | Поверка выезд | Мониторы пациента модульные | Storm мод. Storm D6, Storm D8 | 51925-12 |  |  | Нет | 7416 | 01.01.2024 0:00:00 | 11 | 7416 | 0
000000000737 | Нет | 000000000737Калибровка | Калибровка | Мониторы пациента модульные | Storm мод. Storm D6, Storm D8 | 51925-12 |  |  | Нет | 7074 | 01.01.2024 0:00:00 | 11 | 7074 | 0
000000049247 | Нет | 000000049247Калибровка | Калибровка | Мониторы пациента модульные | IntelliVue MX | 77159-19 |  |  | Нет | 7074 | 01.01.2024 0:00:00 | 11 | 7074 | 0
000000049247 | Нет | 000000049247Поверка выезд | Поверка выезд | Мониторы пациента модульные | IntelliVue MX | 77159-19 |  |  | Нет | 7416 | 01.01.2024 0:00:00 | 11 | 7416 | 0
000000049247 | Нет | 000000049247Поверка | Поверка | Мониторы пациента модульные | IntelliVue MX | 77159-19 |  |  | Нет | 7074 | 01.01.2024 0:00:00 | 11 | 7074 | 0
000000049247 | Нет | 000000049247Калибровка выезд | Калибровка выезд | Мониторы пациента модульные | IntelliVue MX | 77159-19 |  |  | Нет | 7416 | 01.01.2024 0:00:00 | 11 | 7416 | 0
000000000809 | Нет | 000000000809Поверка выезд | Поверка выезд | Мониторы пациента мульти-параметровые | STAR 8000 мод. STAR 8000A, STAR 8000B, STAR 8000C, STAR 8000D | 51707-12 |  |  | Нет | 7416 | 01.01.2024 0:00:00 | 11 | 7416 | 0
000000000809 | Нет | 000000000809Поверка | Поверка | Мониторы пациента мульти-параметровые | STAR 8000 мод. STAR 8000A, STAR 8000B, STAR 8000C, STAR 8000D | 51707-12 |  |  | Нет | 7074 | 01.01.2024 0:00:00 | 11 | 7074 | 0
000000000809 | Нет | 000000000809Калибровка выезд | Калибровка выезд | Мониторы пациента мульти-параметровые | STAR 8000 мод. STAR 8000A, STAR 8000B, STAR 8000C, STAR 8000D | 51707-12 |  |  | Нет | 7416 | 01.01.2024 0:00:00 | 11 | 7416 | 0
000000000809 | Нет | 000000000809Калибровка | Калибровка | Мониторы пациента мульти-параметровые | STAR 8000 мод. STAR 8000A, STAR 8000B, STAR 8000C, STAR 8000D | 51707-12 |  |  | Нет | 7074 | 01.01.2024 0:00:00 | 11 | 7074 | 0
000000000789 | Нет | 000000000789Поверка | Поверка | Мониторы пациента с принадлежностями | LUCON, исп. М20, М30 | 63480-16 |  |  | Нет | 7074 | 01.01.2024 0:00:00 | 11 | 7074 | 0
000000000789 | Нет | 000000000789Калибровка выезд | Калибровка выезд | Мониторы пациента с принадлежностями | LUCON, исп. М20, М30 | 63480-16 |  |  | Нет | 7416 | 01.01.2024 0:00:00 | 11 | 7416 | 0
000000000789 | Нет | 000000000789Поверка выезд | Поверка выезд | Мониторы пациента с принадлежностями | LUCON, исп. М20, М30 | 63480-16 |  |  | Нет | 7416 | 01.01.2024 0:00:00 | 11 | 7416 | 0
000000000789 | Нет | 000000000789Калибровка | Калибровка | Мониторы пациента с принадлежностями | LUCON, исп. М20, М30 | 63480-16 |  |  | Нет | 7074 | 01.01.2024 0:00:00 | 11 | 7074 | 0
000000000054 | Нет | 000000000054Поверка | Поверка | Мониторы портальные пешеходные | ППМ-01 \АРКА\ | 20956-06 |  |  | Нет | 8496 | 01.01.2024 0:00:00 | 40 | 8496 | 0
000000000800 | Нет | 000000000800Поверка выезд | Поверка выезд | Мониторы прикроватные | BSM-23** | 45069-10 |  |  | Нет | 7416 | 01.01.2024 0:00:00 | 11 | 7416 | 0
000000000800 | Нет | 000000000800Калибровка выезд | Калибровка выезд | Мониторы прикроватные | BSM-23** | 45069-10 |  |  | Нет | 7416 | 01.01.2024 0:00:00 | 11 | 7416 | 0
000000000800 | Нет | 000000000800Калибровка | Калибровка | Мониторы прикроватные | BSM-23** | 45069-10 |  |  | Нет | 7074 | 01.01.2024 0:00:00 | 11 | 7074 | 0
000000000800 | Нет | 000000000800Поверка | Поверка | Мониторы прикроватные | BSM-23** | 45069-10 |  |  | Нет | 7074 | 01.01.2024 0:00:00 | 11 | 7074 | 0
000000000802 | Нет | 000000000802Поверка выезд | Поверка выезд | Мониторы прикроватные | BSM | 45068-10 |  |  | Нет | 7416 | 01.01.2024 0:00:00 | 11 | 7416 | 0
000000000802 | Нет | 000000000802Калибровка | Калибровка | Мониторы прикроватные | BSM | 45068-10 |  |  | Нет | 7074 | 01.01.2024 0:00:00 | 11 | 7074 | 0
000000000802 | Нет | 000000000802Поверка | Поверка | Мониторы прикроватные | BSM | 45068-10 |  |  | Нет | 7074 | 01.01.2024 0:00:00 | 11 | 7074 | 0
000000000802 | Нет | 000000000802Калибровка выезд | Калибровка выезд | Мониторы прикроватные | BSM | 45068-10 |  |  | Нет | 7416 | 01.01.2024 0:00:00 | 11 | 7416 | 0
000000000803 | Нет | 000000000803Калибровка | Калибровка | Мониторы прикроватные | BSM-5100 | 45067-10 |  |  | Нет | 7074 | 01.01.2024 0:00:00 | 11 | 7074 | 0
000000000803 | Нет | 000000000803Поверка выезд | Поверка выезд | Мониторы прикроватные | BSM-5100 | 45067-10 |  |  | Нет | 7416 | 01.01.2024 0:00:00 | 11 | 7416 | 0
000000000803 | Нет | 000000000803Калибровка выезд | Калибровка выезд | Мониторы прикроватные | BSM-5100 | 45067-10 |  |  | Нет | 7416 | 01.01.2024 0:00:00 | 11 | 7416 | 0
000000000803 | Нет | 000000000803Поверка | Поверка | Мониторы прикроватные | BSM-5100 | 45067-10 |  |  | Нет | 7074 | 01.01.2024 0:00:00 | 11 | 7074 | 0
000000000807 | Нет | 000000000807Поверка выезд | Поверка выезд | Мониторы прикроватные | SENSITEC мод. MEC 1200, PM 9000 | 46914-11 |  |  | Нет | 7416 | 01.01.2024 0:00:00 | 11 | 7416 | 0
000000000807 | Нет | 000000000807Калибровка | Калибровка | Мониторы прикроватные | SENSITEC мод. MEC 1200, PM 9000 | 46914-11 |  |  | Нет | 7074 | 01.01.2024 0:00:00 | 11 | 7074 | 0
000000000807 | Нет | 000000000807Калибровка выезд | Калибровка выезд | Мониторы прикроватные | SENSITEC мод. MEC 1200, PM 9000 | 46914-11 |  |  | Нет | 7416 | 01.01.2024 0:00:00 | 11 | 7416 | 0
000000000807 | Нет | 000000000807Поверка | Поверка | Мониторы прикроватные | SENSITEC мод. MEC 1200, PM 9000 | 46914-11 |  |  | Нет | 7074 | 01.01.2024 0:00:00 | 11 | 7074 | 0
000000046478 | Нет | 000000046478Калибровка | Калибровка | Мониторы прикроватные | МПК-01-\Аксион\ | 20591-07 |  |  | Нет | 7074 | 01.01.2024 0:00:00 | 11 | 7074 | 0
000000046478 | Нет | 000000046478Поверка | Поверка | Мониторы прикроватные | МПК-01-\Аксион\ | 20591-07 |  |  | Нет | 7074 | 01.01.2024 0:00:00 | 11 | 7074 | 0
000000046478 | Нет | 000000046478Поверка выезд | Поверка выезд | Мониторы прикроватные | МПК-01-\Аксион\ | 20591-07 |  |  | Нет | 7416 | 01.01.2024 0:00:00 | 11 | 7416 | 0
000000046478 | Нет | 000000046478Калибровка выезд | Калибровка выезд | Мониторы прикроватные | МПК-01-\Аксион\ | 20591-07 |  |  | Нет | 7416 | 01.01.2024 0:00:00 | 11 | 7416 | 0
000000000727 | Нет | 000000000727Поверка выезд | Поверка выезд | Мониторы прикроватные гемодинамические и газовые для анестезиологии и реанимации с принадлежностями | Cardiocap 5 | 46838-11 |  |  | Нет | 7416 | 01.01.2024 0:00:00 | 11 | 7416 | 0
000000000727 | Нет | 000000000727Поверка | Поверка | Мониторы прикроватные гемодинамические и газовые для анестезиологии и реанимации с принадлежностями | Cardiocap 5 | 46838-11 |  |  | Нет | 7074 | 01.01.2024 0:00:00 | 11 | 7074 | 0
000000000727 | Нет | 000000000727Калибровка выезд | Калибровка выезд | Мониторы прикроватные гемодинамические и газовые для анестезиологии и реанимации с принадлежностями | Cardiocap 5 | 46838-11 |  |  | Нет | 7416 | 01.01.2024 0:00:00 | 11 | 7416 | 0
000000000727 | Нет | 000000000727Калибровка | Калибровка | Мониторы прикроватные гемодинамические и газовые для анестезиологии и реанимации с принадлежностями | Cardiocap 5 | 46838-11 |  |  | Нет | 7074 | 01.01.2024 0:00:00 | 11 | 7074 | 0
000000000810 | Нет | 000000000810Поверка | Поверка | Мониторы прикроватные для контроля физиологических параметров всех групп пациентов | Vitalogik 4000/4500 | 44877-10 |  |  | Нет | 7074 | 01.01.2024 0:00:00 | 11 | 7074 | 0
000000000810 | Нет | 000000000810Калибровка выезд | Калибровка выезд | Мониторы прикроватные для контроля физиологических параметров всех групп пациентов | Vitalogik 4000/4500 | 44877-10 |  |  | Нет | 7416 | 01.01.2024 0:00:00 | 11 | 7416 | 0
000000000810 | Нет | 000000000810Поверка выезд | Поверка выезд | Мониторы прикроватные для контроля физиологических параметров всех групп пациентов | Vitalogik 4000/4500 | 44877-10 |  |  | Нет | 7416 | 01.01.2024 0:00:00 | 11 | 7416 | 0
000000000810 | Нет | 000000000810Калибровка | Калибровка | Мониторы прикроватные для контроля физиологических параметров всех групп пациентов | Vitalogik 4000/4500 | 44877-10 |  |  | Нет | 7074 | 01.01.2024 0:00:00 | 11 | 7074 | 0
000000050764 | Нет | 000000050764Калибровка выезд | Калибровка выезд | Мониторы прикроватные для мониторирования физиологических параметров пациента, с принадлежностями | ВМ5 | 60253-15 |  |  | Нет | 7416 | 01.01.2024 0:00:00 | 11 | 7416 | 0
000000050764 | Нет | 000000050764Поверка выезд | Поверка выезд | Мониторы прикроватные для мониторирования физиологических параметров пациента, с принадлежностями | ВМ5 | 60253-15 |  |  | Нет | 7416 | 01.01.2024 0:00:00 | 11 | 7416 | 0
000000050764 | Нет | 000000050764Поверка | Поверка | Мониторы прикроватные для мониторирования физиологических параметров пациента, с принадлежностями | ВМ5 | 60253-15 |  |  | Нет | 7074 | 01.01.2024 0:00:00 | 11 | 7074 | 0
000000050764 | Нет | 000000050764Калибровка | Калибровка | Мониторы прикроватные для мониторирования физиологических параметров пациента, с принадлежностями | ВМ5 | 60253-15 |  |  | Нет | 7074 | 01.01.2024 0:00:00 | 11 | 7074 | 0
000000000788 | Нет | 000000000788Поверка выезд | Поверка выезд | Мониторы прикроватные медицинские | M69 | 44127-10 |  |  | Нет | 7416 | 01.01.2024 0:00:00 | 11 | 7416 | 0
000000000788 | Нет | 000000000788Поверка | Поверка | Мониторы прикроватные медицинские | M69 | 44127-10 |  |  | Нет | 7074 | 01.01.2024 0:00:00 | 11 | 7074 | 0
000000000788 | Нет | 000000000788Калибровка | Калибровка | Мониторы прикроватные медицинские | M69 | 44127-10 |  |  | Нет | 7074 | 01.01.2024 0:00:00 | 11 | 7074 | 0
000000000788 | Нет | 000000000788Калибровка выезд | Калибровка выезд | Мониторы прикроватные медицинские | M69 | 44127-10 |  |  | Нет | 7416 | 01.01.2024 0:00:00 | 11 | 7416 | 0
000000000811 | Нет | 000000000811Калибровка выезд | Калибровка выезд | Мониторы прикроватные многофункциональные медицинские | Armed мод. PC-900s, PC-900sn, PC-900a, PC-9000f, PC-9000b | 54761-13 |  |  | Нет | 7416 | 01.01.2024 0:00:00 | 11 | 7416 | 0
000000000811 | Нет | 000000000811Поверка | Поверка | Мониторы прикроватные многофункциональные медицинские | Armed мод. PC-900s, PC-900sn, PC-900a, PC-9000f, PC-9000b | 54761-13 |  |  | Нет | 7074 | 01.01.2024 0:00:00 | 11 | 7074 | 0
000000000811 | Нет | 000000000811Калибровка | Калибровка | Мониторы прикроватные многофункциональные медицинские | Armed мод. PC-900s, PC-900sn, PC-900a, PC-9000f, PC-9000b | 54761-13 |  |  | Нет | 7074 | 01.01.2024 0:00:00 | 11 | 7074 | 0
000000000811 | Нет | 000000000811Поверка выезд | Поверка выезд | Мониторы прикроватные многофункциональные медицинские | Armed мод. PC-900s, PC-900sn, PC-900a, PC-9000f, PC-9000b | 54761-13 |  |  | Нет | 7416 | 01.01.2024 0:00:00 | 11 | 7416 | 0
000000000816 | Нет | 000000000816Калибровка выезд | Калибровка выезд | Мониторы прикроватные реаниматолога 5-канальные переносные | МПР5-02-Тритон | 19265-10 |  |  | Нет | 7416 | 01.01.2024 0:00:00 | 11 | 7416 | 0
000000000816 | Нет | 000000000816Калибровка | Калибровка | Мониторы прикроватные реаниматолога 5-канальные переносные | МПР5-02-Тритон | 19265-10 |  |  | Нет | 7074 | 01.01.2024 0:00:00 | 11 | 7074 | 0
000000000816 | Нет | 000000000816Поверка выезд | Поверка выезд | Мониторы прикроватные реаниматолога 5-канальные переносные | МПР5-02-Тритон | 19265-10 |  |  | Нет | 7416 | 01.01.2024 0:00:00 | 11 | 7416 | 0
000000000816 | Нет | 000000000816Поверка | Поверка | Мониторы прикроватные реаниматолога 5-канальные переносные | МПР5-02-Тритон | 19265-10 |  |  | Нет | 7074 | 01.01.2024 0:00:00 | 11 | 7074 | 0
000000000839 | Нет | 000000000839Поверка выезд | Поверка выезд | Мониторы прикроватные реаниматолога и анестезиолога переносные | МПР6-03-Тритон | 41642-14 |  |  | Нет | 7416 | 01.01.2024 0:00:00 | 11 | 7416 | 0
000000000839 | Нет | 000000000839Поверка | Поверка | Мониторы прикроватные реаниматолога и анестезиолога переносные | МПР6-03-Тритон | 41642-14 |  |  | Нет | 7074 | 01.01.2024 0:00:00 | 11 | 7074 | 0
000000041178 | Нет | 000000041178Поверка | Поверка | Мониторы прикроватные реаниматолога и анестезиолога переносные | МПР6-03-\Тритон\ | 41642-09 |  |  | Нет | 7074 | 01.01.2024 0:00:00 | 35 | 7074 | 0
000000041178 | Нет | 000000041178Калибровка | Калибровка | Мониторы прикроватные реаниматолога и анестезиолога переносные | МПР6-03-\Тритон\ | 41642-09 |  |  | Нет | 7074 | 01.01.2024 0:00:00 | 35 | 7074 | 0
000000041178 | Нет | 000000041178Поверка выезд | Поверка выезд | Мониторы прикроватные реаниматолога и анестезиолога переносные | МПР6-03-\Тритон\ | 41642-09 |  |  | Нет | 7416 | 01.01.2024 0:00:00 | 35 | 7416 | 0
000000041178 | Нет | 000000041178Калибровка выезд | Калибровка выезд | Мониторы прикроватные реаниматолога и анестезиолога переносные | МПР6-03-\Тритон\ | 41642-09 |  |  | Нет | 7416 | 01.01.2024 0:00:00 | 35 | 7416 | 0
000000045014 | Нет | 000000045014Калибровка | Калибровка | Мониторы прикроватные реаниматолога и анестезиолога переносные | МПР6-03-\Тритон\ | 41642-14 |  |  | Нет | 7074 | 01.01.2024 0:00:00 | 11 | 7074 | 0
000000045014 | Нет | 000000045014Поверка | Поверка | Мониторы прикроватные реаниматолога и анестезиолога переносные | МПР6-03-\Тритон\ | 41642-14 |  |  | Нет | 7074 | 01.01.2024 0:00:00 | 11 | 7074 | 0
000000045014 | Нет | 000000045014Калибровка выезд | Калибровка выезд | Мониторы прикроватные реаниматолога и анестезиолога переносные | МПР6-03-\Тритон\ | 41642-14 |  |  | Нет | 7416 | 01.01.2024 0:00:00 | 11 | 7416 | 0
000000045014 | Нет | 000000045014Поверка выезд | Поверка выезд | Мониторы прикроватные реаниматолога и анестезиолога переносные | МПР6-03-\Тритон\ | 41642-14 |  |  | Нет | 7416 | 01.01.2024 0:00:00 | 11 | 7416 | 0
000000045174 | Нет | 000000045174Поверка выезд | Поверка выезд | Мониторы прикроватные реаниматолога и анестезиолога переносные | МПР6-03-\Тритон\ | 41642-14 |  |  | Нет | 7416 | 01.01.2024 0:00:00 | 11 | 7416 | 0
000000045174 | Нет | 000000045174Калибровка выезд | Калибровка выезд | Мониторы прикроватные реаниматолога и анестезиолога переносные | МПР6-03-\Тритон\ | 41642-14 |  |  | Нет | 7416 | 01.01.2024 0:00:00 | 11 | 7416 | 0
000000045174 | Нет | 000000045174Поверка | Поверка | Мониторы прикроватные реаниматолога и анестезиолога переносные | МПР6-03-\Тритон\ | 41642-14 |  |  | Нет | 7074 | 01.01.2024 0:00:00 | 11 | 7074 | 0
000000045174 | Нет | 000000045174Калибровка | Калибровка | Мониторы прикроватные реаниматолога и анестезиолога переносные | МПР6-03-\Тритон\ | 41642-14 |  |  | Нет | 7074 | 01.01.2024 0:00:00 | 11 | 7074 | 0
000000044622 | Нет | 000000044622Поверка выезд | Поверка выезд | Мониторы прикроватные реаниматолога переносные 5-канальные для 6 параметров | МПР6-03-\Тритон\ | 25005-03 |  |  | Нет | 7416 | 01.01.2024 0:00:00 | 11 | 7416 | 0
000000044622 | Нет | 000000044622Калибровка выезд | Калибровка выезд | Мониторы прикроватные реаниматолога переносные 5-канальные для 6 параметров | МПР6-03-\Тритон\ | 25005-03 |  |  | Нет | 7416 | 01.01.2024 0:00:00 | 11 | 7416 | 0
000000044622 | Нет | 000000044622Калибровка | Калибровка | Мониторы прикроватные реаниматолога переносные 5-канальные для 6 параметров | МПР6-03-\Тритон\ | 25005-03 |  |  | Нет | 7074 | 01.01.2024 0:00:00 | 11 | 7074 | 0
000000044622 | Нет | 000000044622Поверка | Поверка | Мониторы прикроватные реаниматолога переносные 5-канальные для 6 параметров | МПР6-03-\Тритон\ | 25005-03 |  |  | Нет | 7074 | 01.01.2024 0:00:00 | 11 | 7074 | 0
000000044623 | Нет | 000000044623Поверка | Поверка | Мониторы прикроватные реаниматолога переносные 5-канальные для 6 параметров | МПР6-03-\Тритон\ | 25005-08 |  |  | Нет | 7074 | 01.01.2024 0:00:00 | 11 | 7074 | 0
000000044623 | Нет | 000000044623Калибровка выезд | Калибровка выезд | Мониторы прикроватные реаниматолога переносные 5-канальные для 6 параметров | МПР6-03-\Тритон\ | 25005-08 |  |  | Нет | 7416 | 01.01.2024 0:00:00 | 11 | 7416 | 0
000000044623 | Нет | 000000044623Калибровка | Калибровка | Мониторы прикроватные реаниматолога переносные 5-канальные для 6 параметров | МПР6-03-\Тритон\ | 25005-08 |  |  | Нет | 7074 | 01.01.2024 0:00:00 | 11 | 7074 | 0
000000044623 | Нет | 000000044623Поверка выезд | Поверка выезд | Мониторы прикроватные реаниматолога переносные 5-канальные для 6 параметров | МПР6-03-\Тритон\ | 25005-08 |  |  | Нет | 7416 | 01.01.2024 0:00:00 | 11 | 7416 | 0
000000000801 | Нет | 000000000801Калибровка выезд | Калибровка выезд | Мониторы прикроватные с принадлежностями | BSM | 68042-17 |  |  | Нет | 7416 | 01.01.2024 0:00:00 | 11 | 7416 | 0
000000000801 | Нет | 000000000801Калибровка | Калибровка | Мониторы прикроватные с принадлежностями | BSM | 68042-17 |  |  | Нет | 7074 | 01.01.2024 0:00:00 | 11 | 7074 | 0
000000000801 | Нет | 000000000801Поверка выезд | Поверка выезд | Мониторы прикроватные с принадлежностями | BSM | 68042-17 |  |  | Нет | 7416 | 01.01.2024 0:00:00 | 11 | 7416 | 0
000000000801 | Нет | 000000000801Поверка | Поверка | Мониторы прикроватные с принадлежностями | BSM | 68042-17 |  |  | Нет | 7074 | 01.01.2024 0:00:00 | 11 | 7074 | 0
000000041136 | Нет | 000000041136Калибровка выезд | Калибровка выезд | Мониторы прикроватные с принадлежностями | модели PVM | 68041-17 |  |  | Нет | 7416 | 01.01.2024 0:00:00 | 35 | 7416 | 0
000000041136 | Нет | 000000041136Поверка выезд | Поверка выезд | Мониторы прикроватные с принадлежностями | модели PVM | 68041-17 |  |  | Нет | 7416 | 01.01.2024 0:00:00 | 35 | 7416 | 0
000000041136 | Нет | 000000041136Поверка | Поверка | Мониторы прикроватные с принадлежностями | модели PVM | 68041-17 |  |  | Нет | 7074 | 01.01.2024 0:00:00 | 35 | 7074 | 0
000000041136 | Нет | 000000041136Калибровка | Калибровка | Мониторы прикроватные с принадлежностями | модели PVM | 68041-17 |  |  | Нет | 7074 | 01.01.2024 0:00:00 | 35 | 7074 | 0
000000000055 | Нет | 000000000055Поверка | Поверка | Мониторы радиационные транспортные | ТРМ-01 \ТАРАН\ | 35108-07 |  |  | Нет | 8496 | 01.01.2024 0:00:00 | 40 | 8496 | 0
000000038043 | Нет | 000000038043Поверка выезд | Поверка выезд | Мониторы фетальные | Sonicaid мод. TEAM, TEAM Duo, TEAM IP | 37148-08 |  |  | Нет | 5436 | 01.01.2024 0:00:00 | 11 | 5436 | 0
000000038043 | Нет | 000000038043Калибровка выезд | Калибровка выезд | Мониторы фетальные | Sonicaid мод. TEAM, TEAM Duo, TEAM IP | 37148-08 |  |  | Нет | 5436 | 01.01.2024 0:00:00 | 11 | 5436 | 0
000000049434 | Нет | 000000049434Калибровка выезд | Калибровка выезд | Мониторы фетальные | FETALGARD Lite | 47675-11 |  |  | Нет | 5436 | 01.01.2024 0:00:00 | 11 | 5436 | 0
000000049434 | Нет | 000000049434Поверка выезд | Поверка выезд | Мониторы фетальные | FETALGARD Lite | 47675-11 |  |  | Нет | 5436 | 01.01.2024 0:00:00 | 11 | 5436 | 0
000000052797 | Нет | 000000052797Поверка выезд | Поверка выезд | Мониторы фетальные | COMEN | 88756-23 |  |  | Нет | 5436 | 01.01.2024 0:00:00 | 11 | 5436 | 0
000000052797 | Нет | 000000052797Калибровка выезд | Калибровка выезд | Мониторы фетальные | COMEN | 88756-23 |  |  | Нет | 5436 | 01.01.2024 0:00:00 | 11 | 5436 | 0
000000047276 | Нет | 000000047276Поверка выезд | Поверка выезд | Мониторы фетальные ”Unicos 03” |  |  |  |  | Нет | 5436 | 01.01.2024 0:00:00 | 11 | 5436 | 0
000000047276 | Нет | 000000047276Калибровка выезд | Калибровка выезд | Мониторы фетальные ”Unicos 03” |  |  |  |  | Нет | 5436 | 01.01.2024 0:00:00 | 11 | 5436 | 0
000000047278 | Нет | 000000047278Поверка выезд | Поверка выезд | Мониторы фетальные “Овертон 6000 " |  |  |  |  | Нет | 5436 | 01.01.2024 0:00:00 | 11 | 5436 | 0
000000047278 | Нет | 000000047278Калибровка выезд | Калибровка выезд | Мониторы фетальные “Овертон 6000 " |  |  |  |  | Нет | 5436 | 01.01.2024 0:00:00 | 11 | 5436 | 0
000000047277 | Нет | 000000047277Поверка выезд | Поверка выезд | Мониторы фетальные “Овертон 6200" DIXION |  |  |  |  | Нет | 5436 | 01.01.2024 0:00:00 | 11 | 5436 | 0
000000047277 | Нет | 000000047277Калибровка выезд | Калибровка выезд | Мониторы фетальные “Овертон 6200" DIXION |  |  |  |  | Нет | 5436 | 01.01.2024 0:00:00 | 11 | 5436 | 0
000000046175 | Нет | 000000046175Поверка выезд | Поверка выезд | Мониторы-дефибрилляторы | BeneHeart мод. D3, D6 | 79223-20 |  |  | Нет | 7416 | 01.01.2024 0:00:00 | 11 | 7416 | 0
000000046175 | Нет | 000000046175Поверка | Поверка | Мониторы-дефибрилляторы | BeneHeart мод. D3, D6 | 79223-20 |  |  | Нет | 7074 | 01.01.2024 0:00:00 | 11 | 7074 | 0
000000046175 | Нет | 000000046175Калибровка | Калибровка | Мониторы-дефибрилляторы | BeneHeart мод. D3, D6 | 79223-20 |  |  | Нет | 7074 | 01.01.2024 0:00:00 | 11 | 7074 | 0
000000046175 | Нет | 000000046175Калибровка выезд | Калибровка выезд | Мониторы-дефибрилляторы | BeneHeart мод. D3, D6 | 79223-20 |  |  | Нет | 7416 | 01.01.2024 0:00:00 | 11 | 7416 | 0
В000001084 |  | В000001084Монтаж демонтаж 1 ед си 10 категории | Монтаж демонтаж 1 ед си 10 категории | Монтаж демонтаж 1 ед си 10 категории | [5 empty] | 582 | 01.01.2024 0:00:00 |  | 582 | 0
В000001087 |  | В000001087Монтаж демонтаж 1 ед си 7 категории | Монтаж демонтаж 1 ед си 7 категории | Монтаж демонтаж 1 ед си 7 категории | [5 empty] | 11766 | 01.01.2024 0:00:00 |  | 11766 | 0
В000001086 |  | В000001086Монтаж демонтаж 1 ед си 8 категории | Монтаж демонтаж 1 ед си 8 категории | Монтаж демонтаж 1 ед си 8 категории | [5 empty] | 5880 | 01.01.2024 0:00:00 |  | 5880 | 0
В000001085 |  | В000001085Монтаж демонтаж 1 ед си 9 категории | Монтаж демонтаж 1 ед си 9 категории | Монтаж демонтаж 1 ед си 9 категории | [5 empty] | 2940 | 01.01.2024 0:00:00 |  | 2940 | 0
000000051359 | Нет | 000000051359Поверка | Поверка | Мост высоковольтный измерительный | МЕП-4 |  |  |  | Нет | 8418 | 01.01.2024 0:00:00 | 11 | 8418 | 0
000000051359 | Нет | 000000051359Калибровка | Калибровка | Мост высоковольтный измерительный | МЕП-4 |  |  |  | Нет | 8418 | 01.01.2024 0:00:00 | 11 | 8418 | 0
000000052203 | Нет | 000000052203Калибровка | Калибровка | Мост измерительный RFT 1007 |  |  | Диапазон измерений: только как измеритель электрической емкости, погрешность и (или) неопределенность (класс, разряд): в соответствии с техническими характеристиками | в соответствии с техническими характеристиками | Нет | 4368 | 01.01.2024 0:00:00 | 11 | 4368 | 0
000000052203 | Нет | 000000052203Поверка | Поверка | Мост измерительный RFT 1007 |  |  | Диапазон измерений: только как измеритель электрической емкости, погрешность и (или) неопределенность (класс, разряд): в соответствии с техническими характеристиками | в соответствии с техническими характеристиками | Нет | 4368 | 01.01.2024 0:00:00 | 11 | 4368 | 0
000000046315 | Нет | 000000046315Поверка | Поверка | Мост переменного тока | Р595 |  |  |  | Нет | 4848 | 01.01.2024 0:00:00 | 11 | 4848 | 0
000000046315 | Нет | 000000046315Калибровка | Калибровка | Мост переменного тока | Р595 |  |  |  | Нет | 4848 | 01.01.2024 0:00:00 | 11 | 4848 | 0
000000027387 | Нет | 000000027387Калибровка | Калибровка | Мост переменного тока высок. автом. СА7100-2 | CA 7100-2 |  | Диапазон измерений: 50 пФ-100нФ(0,5*10Е-4-0,1), погрешность и (или) неопределенность (класс, разряд): 2 разряд | 2 разряд | Нет | 8418 | 01.01.2024 0:00:00 | 11 | 8418 | 0
000000027387 | Нет | 000000027387Поверка | Поверка | Мост переменного тока высок. автом. СА7100-2 | CA 7100-2 |  | Диапазон измерений: 50 пФ-100нФ(0,5*10Е-4-0,1), погрешность и (или) неопределенность (класс, разряд): 2 разряд | 2 разряд | Нет | 8418 | 01.01.2024 0:00:00 | 11 | 8418 | 0
000000006164 | Нет | 000000006164Калибровка | Калибровка | Мосты | Р3009 | 5677-76 |  |  | Нет | 8418 | 01.01.2024 0:00:00 | 11 | 8418 | 0
000000006164 | Нет | 000000006164Поверка | Поверка | Мосты | Р3009 | 5677-76 |  |  | Нет | 8418 | 01.01.2024 0:00:00 | 11 | 8418 | 0
000000044272 | Нет | 000000044272Калибровка выезд | Калибровка выезд | Мосты автоматические следящего уравновешивания | КСМ1 | 2930-81 |  |  | Нет | 1578 | 01.01.2024 0:00:00 | 37 | 1578 | 0
000000044272 | Нет | 000000044272Калибровка | Калибровка | Мосты автоматические следящего уравновешивания | КСМ1 | 2930-81 |  |  | Нет | 1500 | 01.01.2024 0:00:00 | 37 | 1500 | 0
000000044272 | Нет | 000000044272Поверка выезд | Поверка выезд | Мосты автоматические следящего уравновешивания | КСМ1 | 2930-81 |  |  | Нет | 1578 | 01.01.2024 0:00:00 | 37 | 1578 | 0
000000044272 | Нет | 000000044272Поверка | Поверка | Мосты автоматические следящего уравновешивания | КСМ1 | 2930-81 |  |  | Нет | 1500 | 01.01.2024 0:00:00 | 37 | 1500 | 0
000000023708 | Нет | 000000023708Поверка | Поверка | Мосты для определения места повреждения кабеля | EFL 10 | 45331-10 |  |  | Нет | 8490 | 01.01.2024 0:00:00 | 11 | 8490 | 0
000000006193 | Нет | 000000006193Поверка | Поверка | Мосты кабельные | Р-334 | 1375-60 |  |  | Нет | 1584 | 01.01.2024 0:00:00 | 11 | 1584 | 0
000000006182 | Нет | 000000006182Калибровка | Калибровка | Мосты одинарные постоянного тока | Р333 | 1273-59 |  |  | Нет | 1200 | 01.01.2024 0:00:00 | 11 | 1200 | 0
000000006182 | Нет | 000000006182Поверка | Поверка | Мосты одинарные постоянного тока | Р333 | 1273-59 |  |  | Нет | 1200 | 01.01.2024 0:00:00 | 11 | 1200 | 0
000000006155 | Нет | 000000006155Поверка | Поверка | Мосты переменного тока | Р5079 | 7905-80 |  |  | Нет | 2880 | 01.01.2024 0:00:00 | 11 | 2880 | 0
000000006158 | Нет | 000000006158Поверка | Поверка | Мосты переменного тока | Р5026 | 4347-74 |  |  | Нет | 3360 | 01.01.2024 0:00:00 | 11 | 3360 | 0
000000018175 | Нет | 000000018175Поверка | Поверка | Мосты переменного тока | Р5026М | 10634-86 |  |  | Нет | 4848 | 01.01.2024 0:00:00 | 11 | 4848 | 0
000000018175 | Нет | 000000018175Калибровка | Калибровка | Мосты переменного тока | Р5026М | 10634-86 |  |  | Нет | 4848 | 01.01.2024 0:00:00 | 11 | 4848 | 0
000000018177 | Нет | 000000018177Поверка | Поверка | Мосты переменного тока | Р-525 | 1223-58 |  |  | Нет | 4848 | 01.01.2024 0:00:00 | 11 | 4848 | 0
000000018177 | Нет | 000000018177Калибровка | Калибровка | Мосты переменного тока | Р-525 | 1223-58 |  |  | Нет | 4848 | 01.01.2024 0:00:00 | 11 | 4848 | 0
000000047676 | Нет | 000000047676Калибровка | Калибровка | Мосты переменного тока | ЦЕ5002 | 11413-88 |  |  | Нет | 4848 | 01.01.2024 0:00:00 | 11 | 4848 | 0
000000047676 | Нет | 000000047676Поверка | Поверка | Мосты переменного тока | ЦЕ5002 | 11413-88 |  |  | Нет | 4848 | 01.01.2024 0:00:00 | 11 | 4848 | 0
000000018233 | Нет | 000000018233Калибровка | Калибровка | Мосты переменного тока высоковольтные | МЕП-4СА | 25058-03 |  |  | Нет | 8418 | 01.01.2024 0:00:00 | 11 | 8418 | 0
000000018233 | Нет | 000000018233Поверка | Поверка | Мосты переменного тока высоковольтные | МЕП-4СА | 25058-03 |  |  | Нет | 8418 | 01.01.2024 0:00:00 | 11 | 8418 | 0
000000036265 | Нет | 000000036265Поверка | Поверка | Мосты переменного тока высоковольтные автоматические | СА7100-1, СА7100-2, СА7100-3 | 21884-08 |  |  | Нет | 8418 | 01.01.2024 0:00:00 | 11 | 8418 | 0
000000036265 | Нет | 000000036265Калибровка | Калибровка | Мосты переменного тока высоковольтные автоматические | СА7100-1, СА7100-2, СА7100-3 | 21884-08 |  |  | Нет | 8418 | 01.01.2024 0:00:00 | 11 | 8418 | 0
000000040314 | Нет | 000000040314Поверка | Поверка | Мосты переменного тока высоковольтные автоматические | СА7100-1, СА7100-2, СА7100-3 | 21884-06 |  |  | Нет | 8418 | 01.01.2024 0:00:00 | 11 | 8418 | 0
000000040314 | Нет | 000000040314Калибровка | Калибровка | Мосты переменного тока высоковольтные автоматические | СА7100-1, СА7100-2, СА7100-3 | 21884-06 |  |  | Нет | 8418 | 01.01.2024 0:00:00 | 11 | 8418 | 0
000000044016 | Нет | 000000044016Поверка | Поверка | Мосты переменного тока высоковольтные автоматические | СА7100-1, СА7100-2, СА7100-3 | 21884-13 |  |  | Нет | 8418 | 01.01.2024 0:00:00 | 11 | 8418 | 0
000000044016 | Нет | 000000044016Калибровка | Калибровка | Мосты переменного тока высоковольтные автоматические | СА7100-1, СА7100-2, СА7100-3 | 21884-13 |  |  | Нет | 8418 | 01.01.2024 0:00:00 | 11 | 8418 | 0
000000045415 | Нет | 000000045415Поверка | Поверка | Мосты переменного тока высоковольтные автоматические | СА7100 | 60013-15 |  |  | Нет | 8418 | 01.01.2024 0:00:00 | 11 | 8418 | 0
000000045415 | Нет | 000000045415Калибровка | Калибровка | Мосты переменного тока высоковольтные автоматические | СА7100 | 60013-15 |  |  | Нет | 8418 | 01.01.2024 0:00:00 | 11 | 8418 | 0
Г00000001519 |  | Г00000001519Калибровка | Калибровка | Мосты переменного тока, одинарно-двойные мосты |  |  |  |  | Нет | 4848 | 01.01.2024 0:00:00 | 11отд | 4848 | 0
Г00000001519 |  | Г00000001519Поверка | Поверка | Мосты переменного тока, одинарно-двойные мосты |  |  |  |  | Нет | 4848 | 01.01.2024 0:00:00 | 11отд | 4848 | 0
000000036148 | Нет | 000000036148Поверка | Поверка | Мосты переносные постоянного тока | Р3043 | 6377-77 |  |  | Нет | 1200 | 01.01.2024 0:00:00 | 11 | 1200 | 0
000000036148 | Нет | 000000036148Калибровка | Калибровка | Мосты переносные постоянного тока | Р3043 | 6377-77 |  |  | Нет | 1200 | 01.01.2024 0:00:00 | 11 | 1200 | 0
000000006171 | Нет | 000000006171Поверка | Поверка | Мосты постоянного тока | ММВ | 442-50 |  |  | Нет | 1200 | 01.01.2024 0:00:00 | 11 | 1200 | 0
000000006171 | Нет | 000000006171Калибровка | Калибровка | Мосты постоянного тока | ММВ | 442-50 |  |  | Нет | 1200 | 01.01.2024 0:00:00 | 11 | 1200 | 0
000000006172 | Нет | 000000006172Поверка | Поверка | Мосты постоянного тока | МКМВ | 570-50 |  |  | Нет | 816 | 01.01.2024 0:00:00 | 11 | 816 | 0
000000006181 | Нет | 000000006181Поверка | Поверка | Мосты постоянного тока | УМВ | 97-49 |  |  | Нет | 1200 | 01.01.2024 0:00:00 | 11 | 1200 | 0
000000006181 | Нет | 000000006181Калибровка | Калибровка | Мосты постоянного тока | УМВ | 97-49 |  |  | Нет | 1200 | 01.01.2024 0:00:00 | 11 | 1200 | 0
000000018180 | Нет | 000000018180Поверка | Поверка | Мосты постоянного тока | МО-62 | 5618-76 |  |  | Нет | 1200 | 01.01.2024 0:00:00 | 11 | 1200 | 0
000000018180 | Нет | 000000018180Калибровка | Калибровка | Мосты постоянного тока | МО-62 | 5618-76 |  |  | Нет | 1200 | 01.01.2024 0:00:00 | 11 | 1200 | 0
000000018181 | Нет | 000000018181Поверка | Поверка | Мосты постоянного тока | Р4053 | 3512-73 |  |  | Нет | 2406 | 01.01.2024 0:00:00 | 11 | 2406 | 0
000000018181 | Нет | 000000018181Калибровка | Калибровка | Мосты постоянного тока | Р4053 | 3512-73 |  |  | Нет | 2406 | 01.01.2024 0:00:00 | 11 | 2406 | 0
000000018182 | Нет | 000000018182Поверка | Поверка | Мосты постоянного тока | Р 4060 | 2695-71 |  |  | Нет | 2406 | 01.01.2024 0:00:00 | 11 | 2406 | 0
000000018182 | Нет | 000000018182Калибровка | Калибровка | Мосты постоянного тока | Р 4060 | 2695-71 |  |  | Нет | 2406 | 01.01.2024 0:00:00 | 11 | 2406 | 0
000000018183 | Нет | 000000018183Поверка | Поверка | Мосты постоянного тока | Р-316 | 1241-59 |  |  | Нет | 2406 | 01.01.2024 0:00:00 | 11 | 2406 | 0
000000018183 | Нет | 000000018183Калибровка | Калибровка | Мосты постоянного тока | Р-316 | 1241-59 |  |  | Нет | 2406 | 01.01.2024 0:00:00 | 11 | 2406 | 0
Г00000001517 |  | Г00000001517Поверка | Поверка | Мосты постоянного тока |  |  |  |  | Нет | 1200 | 01.01.2024 0:00:00 | 11отд | 1200 | 0
Г00000001517 |  | Г00000001517Калибровка | Калибровка | Мосты постоянного тока |  |  |  |  | Нет | 1200 | 01.01.2024 0:00:00 | 11отд | 1200 | 0
Г00000001518 |  | Г00000001518Поверка | Поверка | Мосты постоянного тока высокоомные |  |  |  |  | Нет | 2406 | 01.01.2024 0:00:00 | 11отд | 2406 | 0
Г00000001518 |  | Г00000001518Калибровка | Калибровка | Мосты постоянного тока высокоомные |  |  |  |  | Нет | 2406 | 01.01.2024 0:00:00 | 11отд | 2406 | 0
000000018179 | Нет | 000000018179Калибровка | Калибровка | Мосты постоянного тока измерительные | Р333 | 1273-00 |  |  | Нет | 1200 | 01.01.2024 0:00:00 | 11 | 1200 | 0
000000018179 | Нет | 000000018179Поверка | Поверка | Мосты постоянного тока измерительные | Р333 | 1273-00 |  |  | Нет | 1200 | 01.01.2024 0:00:00 | 11 | 1200 | 0
000000042914 | Нет | 000000042914Калибровка | Калибровка | Мосты постоянного тока измерительные | ПрофКип Р333-М1 | 52063-12 |  |  | Нет | 1200 | 01.01.2024 0:00:00 | 11 | 1200 | 0
000000042914 | Нет | 000000042914Поверка | Поверка | Мосты постоянного тока измерительные | ПрофКип Р333-М1 | 52063-12 |  |  | Нет | 1200 | 01.01.2024 0:00:00 | 11 | 1200 | 0
000000006178 | Нет | 000000006178Поверка | Поверка | Мосты постоянного тока одинарно-двойные | МОД-61 | 3313-72 |  |  | Нет | 2880 | 01.01.2024 0:00:00 | 11 | 2880 | 0
000000007227 | Нет | 000000007227Поверка | Поверка | МОСТЫ ТЕРМИСТОРНЫЕ М3-22 М3-22А Я2М-66 |  |  |  |  | Нет | 4404 | 01.01.2024 0:00:00 | 11 | 4404 | 0
000000039639 | Нет | 000000039639Поверка | Поверка | Мосты уравновешенные | КСМ4 | 4750-75 |  |  | Нет | 1500 | 01.01.2024 0:00:00 | 37 | 1500 | 0
000000039639 | Нет | 000000039639Поверка выезд | Поверка выезд | Мосты уравновешенные | КСМ4 | 4750-75 |  |  | Нет | 1578 | 01.01.2024 0:00:00 | 37 | 1578 | 0
000000039639 | Нет | 000000039639Калибровка выезд | Калибровка выезд | Мосты уравновешенные | КСМ4 | 4750-75 |  |  | Нет | 1578 | 01.01.2024 0:00:00 | 37 | 1578 | 0
000000039639 | Нет | 000000039639Калибровка | Калибровка | Мосты уравновешенные | КСМ4 | 4750-75 |  |  | Нет | 1500 | 01.01.2024 0:00:00 | 37 | 1500 | 0
000000039629 | Нет | 000000039629Поверка | Поверка | Мосты уравновешивания самопишущие | КСМ1 | 2930-72 |  |  | Нет | 1500 | 01.01.2024 0:00:00 | 37 | 1500 | 0
000000039629 | Нет | 000000039629Поверка выезд | Поверка выезд | Мосты уравновешивания самопишущие | КСМ1 | 2930-72 |  |  | Нет | 1578 | 01.01.2024 0:00:00 | 37 | 1578 | 0
000000039629 | Нет | 000000039629Калибровка | Калибровка | Мосты уравновешивания самопишущие | КСМ1 | 2930-72 |  |  | Нет | 1500 | 01.01.2024 0:00:00 | 37 | 1500 | 0
000000039629 | Нет | 000000039629Калибровка выезд | Калибровка выезд | Мосты уравновешивания самопишущие | КСМ1 | 2930-72 |  |  | Нет | 1578 | 01.01.2024 0:00:00 | 37 | 1578 | 0
000000006190 | Нет | 000000006190Калибровка | Калибровка | Мосты цифровые | Щ 402-М1 | 9826-89 |  |  | Нет | 2406 | 01.01.2024 0:00:00 | 11 | 2406 | 0
000000006190 | Нет | 000000006190Поверка | Поверка | Мосты цифровые | Щ 402-М1 | 9826-89 |  |  | Нет | 2406 | 01.01.2024 0:00:00 | 11 | 2406 | 0
Г00000001520 |  | Г00000001520Поверка | Поверка | Мосты, в том числе высоковольтные |  |  |  |  | Нет | 8418 | 01.01.2024 0:00:00 | 11отд | 8418 | 0
Г00000001520 |  | Г00000001520Калибровка | Калибровка | Мосты, в том числе высоковольтные |  |  |  |  | Нет | 8418 | 01.01.2024 0:00:00 | 11отд | 8418 | 0
000000026897 | Нет | 000000026897Калибровка | Калибровка | Мультиметр | 34401A | 16500-97 | Диапазон измерений: F=3Гц.-300кГц, V=/N 0,1мкВ-1000В, погрешность и (или) неопределенность (класс, разряд): ПГ=0,004% | ПГ=0,004% | Нет | 12072 | 01.01.2024 0:00:00 | 11 | 12072 | 0
000000026897 | Нет | 000000026897Поверка | Поверка | Мультиметр | 34401A | 16500-97 | Диапазон измерений: F=3Гц.-300кГц, V=/N 0,1мкВ-1000В, погрешность и (или) неопределенность (класс, разряд): ПГ=0,004% | ПГ=0,004% | Нет | 12072 | 01.01.2024 0:00:00 | 11 | 12072 | 0
000000050564 | Нет | 000000050564Поверка | Поверка | Мультиметр | YX-360TRn |  |  |  | Нет | 3576 | 01.01.2024 0:00:00 | 11 | 3576 | 0
000000050564 | Нет | 000000050564Калибровка | Калибровка | Мультиметр | YX-360TRn |  |  |  | Нет | 3576 | 01.01.2024 0:00:00 | 11 | 3576 | 0
000000051984 | Нет | 000000051984Калибровка | Калибровка | Мультиметр | Keithley DMM6500, Keithley DAQ6510 | 74286-19 |  |  | Нет | 12072 | 01.01.2024 0:00:00 | 11 | 12072 | 0
000000051984 | Нет | 000000051984Поверка | Поверка | Мультиметр | Keithley DMM6500, Keithley DAQ6510 | 74286-19 |  |  | Нет | 12072 | 01.01.2024 0:00:00 | 11 | 12072 | 0
000000006097 | Нет | 000000006097Калибровка | Калибровка | Мультиметр цифровой | DM, PDMM, DML | 35059-13 |  |  | Нет | 3576 | 01.01.2024 0:00:00 | 11 | 3576 | 0
000000006097 | Нет | 000000006097Поверка | Поверка | Мультиметр цифровой | DM, PDMM, DML | 35059-13 |  |  | Нет | 3576 | 01.01.2024 0:00:00 | 11 | 3576 | 0
000000026253 | Нет | 000000026253Поверка | Поверка | Мультиметр цифровой | HIOKI серии DT42XX | 56774-14 | Диапазон измерений: (6 - 1000) В; (5 - 99990) Гц, погрешность и (или) неопределенность (класс, разряд): ПГ (0,9%ИВ+3е.м.р.); ПГ (0,1%ИВ+1е.м.р.) | ПГ (0,9%ИВ+3е.м.р.); ПГ (0,1%ИВ+1е.м.р.) | Нет | 3576 | 01.01.2024 0:00:00 | 11 | 3576 | 0
000000026253 | Нет | 000000026253Калибровка | Калибровка | Мультиметр цифровой | HIOKI серии DT42XX | 56774-14 | Диапазон измерений: (6 - 1000) В; (5 - 99990) Гц, погрешность и (или) неопределенность (класс, разряд): ПГ (0,9%ИВ+3е.м.р.); ПГ (0,1%ИВ+1е.м.р.) | ПГ (0,9%ИВ+3е.м.р.); ПГ (0,1%ИВ+1е.м.р.) | Нет | 3576 | 01.01.2024 0:00:00 | 11 | 3576 | 0
000000027893 | Нет | 000000027893Калибровка | Калибровка | Мультиметр цифровой | MY 68 |  | Диапазон измерений: Uпост (0,0001-1)В,Uперем (0,001-750)В, Iпост(0,00001-10)А, Iпере (0,000001-10)А,, погрешность и (или) неопределенность (класс, разряд): Uпост 0,8%, Uперем 0,8%, Iпост 1,2%, Iперем 1,5%, F 1,5% | Uпост 0,8%, Uперем 0,8%, Iпост 1,2%, Iперем 1,5%, F 1,5% | Нет | 3576 | 01.01.2024 0:00:00 | 11 | 3576 | 0
000000027893 | Нет | 000000027893Поверка | Поверка | Мультиметр цифровой | MY 68 |  | Диапазон измерений: Uпост (0,0001-1)В,Uперем (0,001-750)В, Iпост(0,00001-10)А, Iпере (0,000001-10)А,, погрешность и (или) неопределенность (класс, разряд): Uпост 0,8%, Uперем 0,8%, Iпост 1,2%, Iперем 1,5%, F 1,5% | Uпост 0,8%, Uперем 0,8%, Iпост 1,2%, Iперем 1,5%, F 1,5% | Нет | 3576 | 01.01.2024 0:00:00 | 11 | 3576 | 0
000000037581 | Нет | 000000037581Калибровка | Калибровка | Мультиметр цифровой | UT71E |  |  |  | Нет | 3576 | 01.01.2024 0:00:00 | 11 | 3576 | 0
000000037581 | Нет | 000000037581Поверка | Поверка | Мультиметр цифровой | UT71E |  |  |  | Нет | 3576 | 01.01.2024 0:00:00 | 11 | 3576 | 0
000000038652 | Нет | 000000038652Поверка | Поверка | Мультиметр цифровой | DMM-800 |  |  |  | Нет | 3576 | 01.01.2024 0:00:00 | 11 | 3576 | 0
000000038652 | Нет | 000000038652Калибровка | Калибровка | Мультиметр цифровой | DMM-800 |  |  |  | Нет | 3576 | 01.01.2024 0:00:00 | 11 | 3576 | 0
000000038653 | Нет | 000000038653Калибровка | Калибровка | Мультиметр цифровой | UT71B |  |  |  | Нет | 3576 | 01.01.2024 0:00:00 | 11 | 3576 | 0
000000038653 | Нет | 000000038653Поверка | Поверка | Мультиметр цифровой | UT71B |  |  |  | Нет | 3576 | 01.01.2024 0:00:00 | 11 | 3576 | 0
000000045846 | Нет | 000000045846Поверка | Поверка | Мультиметр цифровой | 34465А, 34470А | 63371-16 |  |  | Нет | 12072 | 01.01.2024 0:00:00 | 11 | 12072 | 0
000000045846 | Нет | 000000045846Калибровка | Калибровка | Мультиметр цифровой | 34465А, 34470А | 63371-16 |  |  | Нет | 12072 | 01.01.2024 0:00:00 | 11 | 12072 | 0
000000047138 | Нет | 000000047138Поверка | Поверка | Мультиметр цифровой | DMM4020 | 43819-10 |  |  | Нет | 12072 | 01.01.2024 0:00:00 | 11 | 12072 | 0
000000047138 | Нет | 000000047138Калибровка | Калибровка | Мультиметр цифровой | DMM4020 | 43819-10 |  |  | Нет | 12072 | 01.01.2024 0:00:00 | 11 | 12072 | 0
000000048002 | Нет | 000000048002Калибровка | Калибровка | Мультиметр цифровой | DT9208A |  |  |  | Нет | 3576 | 01.01.2024 0:00:00 | 11 | 3576 | 0
000000048002 | Нет | 000000048002Поверка | Поверка | Мультиметр цифровой | DT9208A |  |  |  | Нет | 3576 | 01.01.2024 0:00:00 | 11 | 3576 | 0
000000050475 | Нет | 000000050475Калибровка | Калибровка | Мультиметр цифровой | VA2 мод. VA-MM18BE, VA-MM19, VA-MM20/VA-MM20B/VA-MM20C, VA-MM21, VA-MM30/VA-MM30S, VA-MM40/VA-MM40B/VA-MM40R, VA-MM41/VA-MM41R, VA-MM588 | 60455-15 |  |  | Нет | 3576 | 01.01.2024 0:00:00 | 11 | 3576 | 0
000000050475 | Нет | 000000050475Поверка | Поверка | Мультиметр цифровой | VA2 мод. VA-MM18BE, VA-MM19, VA-MM20/VA-MM20B/VA-MM20C, VA-MM21, VA-MM30/VA-MM30S, VA-MM40/VA-MM40B/VA-MM40R, VA-MM41/VA-MM41R, VA-MM588 | 60455-15 |  |  | Нет | 3576 | 01.01.2024 0:00:00 | 11 | 3576 | 0
000000050645 | Нет | 000000050645Поверка | Поверка | Мультиметр цифровой | BeeTech 50 |  |  |  | Нет | 3576 | 01.01.2024 0:00:00 | 11 | 3576 | 0
000000050645 | Нет | 000000050645Калибровка | Калибровка | Мультиметр цифровой | BeeTech 50 |  |  |  | Нет | 3576 | 01.01.2024 0:00:00 | 11 | 3576 | 0
000000050692 | Нет | 000000050692Калибровка | Калибровка | Мультиметр цифровой | DM и DML | 35059-07 |  |  | Нет | 3576 | 01.01.2024 0:00:00 | 11 | 3576 | 0
000000050692 | Нет | 000000050692Поверка | Поверка | Мультиметр цифровой | DM и DML | 35059-07 |  |  | Нет | 3576 | 01.01.2024 0:00:00 | 11 | 3576 | 0
000000051324 | Нет | 000000051324Калибровка | Калибровка | Мультиметр цифровой | МТ | 80227-20 |  |  | Нет | 13776 | 01.01.2024 0:00:00 | 11 | 13776 | 0
000000051324 | Нет | 000000051324Поверка | Поверка | Мультиметр цифровой | МТ | 80227-20 |  |  | Нет | 13776 | 01.01.2024 0:00:00 | 11 | 13776 | 0
000000051578 | Нет | 000000051578Поверка | Поверка | Мультиметр цифровой | MS8221 |  |  |  | Нет | 3576 | 01.01.2024 0:00:00 | 11 | 3576 | 0
000000051578 | Нет | 000000051578Калибровка | Калибровка | Мультиметр цифровой | MS8221 |  |  |  | Нет | 3576 | 01.01.2024 0:00:00 | 11 | 3576 | 0
000000051579 | Нет | 000000051579Калибровка | Калибровка | Мультиметр цифровой | АМ-1051 |  |  |  | Нет | 3576 | 01.01.2024 0:00:00 | 11 | 3576 | 0
000000051579 | Нет | 000000051579Поверка | Поверка | Мультиметр цифровой | АМ-1051 |  |  |  | Нет | 3576 | 01.01.2024 0:00:00 | 11 | 3576 | 0
000000036519 | Нет | 000000036519Поверка | Поверка | Мультиметр цифровой MY 64 |  |  |  |  | Нет | 3576 | 01.01.2024 0:00:00 | 11 | 3576 | 0
000000036519 | Нет | 000000036519Калибровка | Калибровка | Мультиметр цифровой MY 64 |  |  |  |  | Нет | 3576 | 01.01.2024 0:00:00 | 11 | 3576 | 0
000000050628 | Нет | 000000050628Поверка | Поверка | Мультиметр цифровой модульный | NI PXI-4065, NI PXI-4070, NI PXI-4071, NI PXI-4072 | 57582-14 | Диапазон измерений: только в комплекте с шасси, погрешность и (или) неопределенность (класс, разряд): только в комплекте с шасси | только в комплекте с шасси | Нет | 9618 | 01.01.2024 0:00:00 | 11 | 9618 | 0
000000050628 | Нет | 000000050628Калибровка | Калибровка | Мультиметр цифровой модульный | NI PXI-4065, NI PXI-4070, NI PXI-4071, NI PXI-4072 | 57582-14 | Диапазон измерений: только в комплекте с шасси, погрешность и (или) неопределенность (класс, разряд): только в комплекте с шасси | только в комплекте с шасси | Нет | 9618 | 01.01.2024 0:00:00 | 11 | 9618 | 0
000000005781 | Нет | 000000005781Калибровка | Калибровка | Мультиметры | MX56C | 25261-03 |  |  | Нет | 3576 | 01.01.2024 0:00:00 | 11 | 3576 | 0
000000005781 | Нет | 000000005781Поверка | Поверка | Мультиметры | MX56C | 25261-03 |  |  | Нет | 3576 | 01.01.2024 0:00:00 | 11 | 3576 | 0
000000006407 | Нет | 000000006407Калибровка | Калибровка | Мультиметры | В7-62 | 14593-95 |  |  | Нет | 16938 | 01.01.2024 0:00:00 | 11 | 16938 | 0
000000006407 | Нет | 000000006407Поверка | Поверка | Мультиметры | В7-62 | 14593-95 |  |  | Нет | 16938 | 01.01.2024 0:00:00 | 11 | 16938 | 0
000000006415 | Нет | 000000006415Поверка | Поверка | Мультиметры | В7-63 | 17763-98 |  |  | Нет | 16938 | 01.01.2024 0:00:00 | 11 | 16938 | 0
000000006415 | Нет | 000000006415Калибровка | Калибровка | Мультиметры | В7-63 | 17763-98 |  |  | Нет | 16938 | 01.01.2024 0:00:00 | 11 | 16938 | 0
000000006426 | Нет | 000000006426Поверка | Поверка | Мультиметры | В7-63/1, В7-63/2 | 36977-08 |  |  | Нет | 16938 | 01.01.2024 0:00:00 | 11 | 16938 | 0
000000006426 | Нет | 000000006426Калибровка | Калибровка | Мультиметры | В7-63/1, В7-63/2 | 36977-08 |  |  | Нет | 16938 | 01.01.2024 0:00:00 | 11 | 16938 | 0
000000006427 | Нет | 000000006427Калибровка | Калибровка | Мультиметры | В7-64/2 | 39050-08 |  |  | Нет | 16938 | 01.01.2024 0:00:00 | 11 | 16938 | 0
000000006427 | Нет | 000000006427Поверка | Поверка | Мультиметры | В7-64/2 | 39050-08 |  |  | Нет | 16938 | 01.01.2024 0:00:00 | 11 | 16938 | 0
000000006443 | Нет | 000000006443Поверка | Поверка | Мультиметры | В7-64/3 | 38359-08 |  |  | Нет | 16938 | 01.01.2024 0:00:00 | 11 | 16938 | 0
000000006443 | Нет | 000000006443Калибровка | Калибровка | Мультиметры | В7-64/3 | 38359-08 |  |  | Нет | 16938 | 01.01.2024 0:00:00 | 11 | 16938 | 0
000000006452 | Нет | 000000006452Калибровка | Калибровка | Мультиметры | В7-64, В7-64/1 | 16688-97 |  |  | Нет | 16938 | 01.01.2024 0:00:00 | 11 | 16938 | 0
000000006452 | Нет | 000000006452Поверка | Поверка | Мультиметры | В7-64, В7-64/1 | 16688-97 |  |  | Нет | 16938 | 01.01.2024 0:00:00 | 11 | 16938 | 0
000000006462 | Нет | 000000006462Поверка | Поверка | Мультиметры | В7-80 | 28335-04 |  |  | Нет | 16938 | 01.01.2024 0:00:00 | 11 | 16938 | 0
000000006462 | Нет | 000000006462Калибровка | Калибровка | Мультиметры | В7-80 | 28335-04 |  |  | Нет | 16938 | 01.01.2024 0:00:00 | 11 | 16938 | 0
000000006472 | Нет | 000000006472Поверка | Поверка | Мультиметры | 3458A | 25900-03 |  |  | Нет | 27414 | 01.01.2024 0:00:00 | 11 | 27414 | 0
000000006472 | Нет | 000000006472Калибровка | Калибровка | Мультиметры | 3458A | 25900-03 |  |  | Нет | 27414 | 01.01.2024 0:00:00 | 11 | 27414 | 0
000000007883 | Нет | 000000007883Калибровка | Калибровка | Мультиметры | Ресурс-ПЭ | 33750-12 |  |  | Нет | 12072 | 01.01.2024 0:00:00 | 11 | 12072 | 0
000000007883 | Нет | 000000007883Поверка | Поверка | Мультиметры | Ресурс-ПЭ | 33750-12 |  |  | Нет | 12072 | 01.01.2024 0:00:00 | 11 | 12072 | 0
000000027372 | Нет | 000000027372Калибровка | Калибровка | Мультиметры | Ресурс-ПЭ-5 | 33750-07 | Диапазон измерений: (300/15/1,5)В, погрешность и (или) неопределенность (класс, разряд): КТ0,2/1/2/ | КТ0,2/1/2/ | Нет | 12072 | 01.01.2024 0:00:00 | 11 | 12072 | 0
000000027372 | Нет | 000000027372Поверка | Поверка | Мультиметры | Ресурс-ПЭ-5 | 33750-07 | Диапазон измерений: (300/15/1,5)В, погрешность и (или) неопределенность (класс, разряд): КТ0,2/1/2/ | КТ0,2/1/2/ | Нет | 12072 | 01.01.2024 0:00:00 | 11 | 12072 | 0
000000029529 | Нет | 000000029529Калибровка | Калибровка | Мультиметры | AM-1006, AM-1068, AM-1069, AM-1089, AM-7010, AM-7030, AM-1095, AM-1097, AM-1041, ABM-4306 | 27587-04 | Диапазон измерений: от 0 до 250 В, погрешность и (или) неопределенность (класс, разряд): ±(0,0005U+5е.м.р.) | ±(0,0005U+5е.м.р.) | Нет | 3576 | 01.01.2024 0:00:00 | 11 | 3576 | 0
000000029529 | Нет | 000000029529Поверка | Поверка | Мультиметры | AM-1006, AM-1068, AM-1069, AM-1089, AM-7010, AM-7030, AM-1095, AM-1097, AM-1041, ABM-4306 | 27587-04 | Диапазон измерений: от 0 до 250 В, погрешность и (или) неопределенность (класс, разряд): ±(0,0005U+5е.м.р.) | ±(0,0005U+5е.м.р.) | Нет | 3576 | 01.01.2024 0:00:00 | 11 | 3576 | 0
000000041569 | Нет | 000000041569Калибровка | Калибровка | Мультиметры | AM-1109 | 36640-07 |  |  | Нет | 3576 | 01.01.2024 0:00:00 | 11 | 3576 | 0
000000041569 | Нет | 000000041569Поверка | Поверка | Мультиметры | AM-1109 | 36640-07 |  |  | Нет | 3576 | 01.01.2024 0:00:00 | 11 | 3576 | 0
Г00000000913 |  | Г00000000913Калибровка | Калибровка | Мультиметры (малогабаритные, переносные) |  |  |  |  | Нет | 3576 | 01.01.2024 0:00:00 | 11отд | 3576 | 0
Г00000000913 |  | Г00000000913Поверка | Поверка | Мультиметры (малогабаритные, переносные) |  |  |  |  | Нет | 3576 | 01.01.2024 0:00:00 | 11отд | 3576 | 0
000000040159 | Нет | 000000040159Калибровка | Калибровка | Мультиметры многоканальные прецизионные | ЭЛМЕТРО-Кельвин, Метран 514-ММП | 47848-11 | Диапазон измерений: только по каналам электрических величин, погрешность и (или) неопределенность (класс, разряд): в соответствии с описанием типв | в соответствии с описанием типв | Нет | 17796 | 01.01.2024 0:00:00 | 11 | 17796 | 0
000000040159 | Нет | 000000040159Поверка | Поверка | Мультиметры многоканальные прецизионные | ЭЛМЕТРО-Кельвин, Метран 514-ММП | 47848-11 | Диапазон измерений: только по каналам электрических величин, погрешность и (или) неопределенность (класс, разряд): в соответствии с описанием типв | в соответствии с описанием типв | Нет | 17796 | 01.01.2024 0:00:00 | 11 | 17796 | 0
Г00000000922 |  | Г00000000922Поверка | Поверка | Мультиметры многофункциональные(регистрирующие) |  |  |  |  | Нет | 5670 | 01.01.2024 0:00:00 | 11отд | 5670 | 0
Г00000000922 |  | Г00000000922Калибровка | Калибровка | Мультиметры многофункциональные(регистрирующие) |  |  |  |  | Нет | 5670 | 01.01.2024 0:00:00 | 11отд | 5670 | 0
000000024350 | Нет | 000000024350Поверка | Поверка | Мультиметры оптические | AQ2150A | 22463-02 |  |  | Нет | 17538 | 01.01.2024 0:00:00 | 11 | 17538 | 0
Г00000000942 |  | Г00000000942Поверка | Поверка | Мультиметры прецизионные |  |  |  |  | Нет | 16938 | 01.01.2024 0:00:00 | 11отд | 16938 | 0
Г00000000942 |  | Г00000000942Калибровка | Калибровка | Мультиметры прецизионные |  |  |  |  | Нет | 16938 | 01.01.2024 0:00:00 | 11отд | 16938 | 0
Г00000000945 |  | Г00000000945Калибровка | Калибровка | Мультиметры прецизионные серии Fluke 8508, серии Agilent 3458 и т.п. |  |  |  |  | Нет | 27414 | 01.01.2024 0:00:00 | 11отд | 27414 | 0
Г00000000945 |  | Г00000000945Поверка | Поверка | Мультиметры прецизионные серии Fluke 8508, серии Agilent 3458 и т.п. |  |  |  |  | Нет | 27414 | 01.01.2024 0:00:00 | 11отд | 27414 | 0
000000045284 | Нет | 000000045284Поверка | Поверка | Мультиметры с системой сбора данных и коммутации | 34970A | 25899-03 |  |  | Нет | 16938 | 01.01.2024 0:00:00 | 11 | 16938 | 0
000000045284 | Нет | 000000045284Калибровка | Калибровка | Мультиметры с системой сбора данных и коммутации | 34970A | 25899-03 |  |  | Нет | 16938 | 01.01.2024 0:00:00 | 11 | 16938 | 0
000000051813 | Нет | 000000051813Калибровка | Калибровка | Мультиметры трехфазные | Ресурс-МТ | 48209-11 |  |  | Нет | 10596 | 01.01.2024 0:00:00 | 11 | 10596 | 0
000000051813 | Нет | 000000051813Поверка | Поверка | Мультиметры трехфазные | Ресурс-МТ | 48209-11 |  |  | Нет | 10596 | 01.01.2024 0:00:00 | 11 | 10596 | 0
Г00000000938 |  | Г00000000938Калибровка | Калибровка | Мультиметры универсальные повышенной точности |  |  |  |  | Нет | 12072 | 01.01.2024 0:00:00 | 11отд | 12072 | 0
Г00000000938 |  | Г00000000938Поверка | Поверка | Мультиметры универсальные повышенной точности |  |  |  |  | Нет | 12072 | 01.01.2024 0:00:00 | 11отд | 12072 | 0
000000005360 | Нет | 000000005360Поверка | Поверка | Мультиметры цифровые | Fluke 18B | 46810-11 |  |  | Нет | 3576 | 01.01.2024 0:00:00 | 11 | 3576 | 0
000000005360 | Нет | 000000005360Калибровка | Калибровка | Мультиметры цифровые | Fluke 18B | 46810-11 |  |  | Нет | 3576 | 01.01.2024 0:00:00 | 11 | 3576 | 0
000000005371 | Нет | 000000005371Поверка | Поверка | Мультиметры цифровые | Fluke 27 II, Fluke 28 II | 46801-11 |  |  | Нет | 3576 | 01.01.2024 0:00:00 | 11 | 3576 | 0
000000005371 | Нет | 000000005371Калибровка | Калибровка | Мультиметры цифровые | Fluke 27 II, Fluke 28 II | 46801-11 |  |  | Нет | 3576 | 01.01.2024 0:00:00 | 11 | 3576 | 0
000000005380 | Нет | 000000005380Калибровка | Калибровка | Мультиметры цифровые | Fluke 15B+, Fluke 17B+ | 59778-15 |  |  | Нет | 3576 | 01.01.2024 0:00:00 | 11 | 3576 | 0
000000005380 | Нет | 000000005380Поверка | Поверка | Мультиметры цифровые | Fluke 15B+, Fluke 17B+ | 59778-15 |  |  | Нет | 3576 | 01.01.2024 0:00:00 | 11 | 3576 | 0
000000005450 | Нет | 000000005450Калибровка | Калибровка | Мультиметры цифровые | APPA-61, APPA-62, APPA-62R, APPA-62T, APPA-97II, APPA-98II, APPA-98III, APPA-99III, APPA-91, APPA-93N, APPA-95, APPA-97 | 51214-12 |  |  | Нет | 3576 | 01.01.2024 0:00:00 | 11 | 3576 | 0
000000005450 | Нет | 000000005450Поверка | Поверка | Мультиметры цифровые | APPA-61, APPA-62, APPA-62R, APPA-62T, APPA-97II, APPA-98II, APPA-98III, APPA-99III, APPA-91, APPA-93N, APPA-95, APPA-97 | 51214-12 |  |  | Нет | 3576 | 01.01.2024 0:00:00 | 11 | 3576 | 0
000000005470 | Нет | 000000005470Калибровка | Калибровка | Мультиметры цифровые | APPA 503, APPA 505 | 49266-12 |  |  | Нет | 3576 | 01.01.2024 0:00:00 | 11 | 3576 | 0
000000005470 | Нет | 000000005470Поверка | Поверка | Мультиметры цифровые | APPA 503, APPA 505 | 49266-12 |  |  | Нет | 3576 | 01.01.2024 0:00:00 | 11 | 3576 | 0
000000005509 | Нет | 000000005509Поверка | Поверка | Мультиметры цифровые | APPA-61, APPA-62, APPA-62T | 31477-06 |  |  | Нет | 3576 | 01.01.2024 0:00:00 | 11 | 3576 | 0
000000005509 | Нет | 000000005509Калибровка | Калибровка | Мультиметры цифровые | APPA-61, APPA-62, APPA-62T | 31477-06 |  |  | Нет | 3576 | 01.01.2024 0:00:00 | 11 | 3576 | 0
000000005530 | Нет | 000000005530Калибровка | Калибровка | Мультиметры цифровые | APPA-71, APPA-72, APPA-73, APPA-75, APPA-77, APPA-79 | 25440-05 |  |  | Нет | 3576 | 01.01.2024 0:00:00 | 11 | 3576 | 0
000000005530 | Нет | 000000005530Поверка | Поверка | Мультиметры цифровые | APPA-71, APPA-72, APPA-73, APPA-75, APPA-77, APPA-79 | 25440-05 |  |  | Нет | 3576 | 01.01.2024 0:00:00 | 11 | 3576 | 0
000000005550 | Нет | 000000005550Калибровка | Калибровка | Мультиметры цифровые | APPA-80, APPA-82, APPA-82R, APPA-80H, APPA-82H, APPA-82RH | 22450-08 |  |  | Нет | 3576 | 01.01.2024 0:00:00 | 11 | 3576 | 0
000000005550 | Нет | 000000005550Поверка | Поверка | Мультиметры цифровые | APPA-80, APPA-82, APPA-82R, APPA-80H, APPA-82H, APPA-82RH | 22450-08 |  |  | Нет | 3576 | 01.01.2024 0:00:00 | 11 | 3576 | 0
000000005569 | Нет | 000000005569Калибровка | Калибровка | Мультиметры цифровые | APPA-103N, APPA-105N, APPA-106 | 21501-07 |  |  | Нет | 3576 | 01.01.2024 0:00:00 | 11 | 3576 | 0
000000005569 | Нет | 000000005569Поверка | Поверка | Мультиметры цифровые | APPA-103N, APPA-105N, APPA-106 | 21501-07 |  |  | Нет | 3576 | 01.01.2024 0:00:00 | 11 | 3576 | 0
000000005588 | Нет | 000000005588Калибровка | Калибровка | Мультиметры цифровые | APPA-17, APPA-17A, APPA-63N, APPA-67, APPA-69, APPA-97R, APPA-99II, APPA-201N, APPA-203, APPA-205, APPA-207 | 21179-07 |  |  | Нет | 3576 | 01.01.2024 0:00:00 | 11 | 3576 | 0
000000005588 | Нет | 000000005588Поверка | Поверка | Мультиметры цифровые | APPA-17, APPA-17A, APPA-63N, APPA-67, APPA-69, APPA-97R, APPA-99II, APPA-201N, APPA-203, APPA-205, APPA-207 | 21179-07 |  |  | Нет | 3576 | 01.01.2024 0:00:00 | 11 | 3576 | 0
000000005598 | Нет | 000000005598Калибровка | Калибровка | Мультиметры цифровые | APPA-97II, APPA-98II | 20089-05 |  |  | Нет | 3576 | 01.01.2024 0:00:00 | 11 | 3576 | 0
000000005598 | Нет | 000000005598Поверка | Поверка | Мультиметры цифровые | APPA-97II, APPA-98II | 20089-05 |  |  | Нет | 3576 | 01.01.2024 0:00:00 | 11 | 3576 | 0
000000005645 | Нет | 000000005645Поверка | Поверка | Мультиметры цифровые | APPA-101, APPA-103, APPA-105, APPA-105R | 20087-05 |  |  | Нет | 3576 | 01.01.2024 0:00:00 | 11 | 3576 | 0
000000005645 | Нет | 000000005645Калибровка | Калибровка | Мультиметры цифровые | APPA-101, APPA-103, APPA-105, APPA-105R | 20087-05 |  |  | Нет | 3576 | 01.01.2024 0:00:00 | 11 | 3576 | 0
000000005654 | Нет | 000000005654Калибровка | Калибровка | Мультиметры цифровые | APPA-91, APPA-93N, APPA-95, APPA-97 | 20086-05 |  |  | Нет | 3576 | 01.01.2024 0:00:00 | 11 | 3576 | 0
000000005654 | Нет | 000000005654Поверка | Поверка | Мультиметры цифровые | APPA-91, APPA-93N, APPA-95, APPA-97 | 20086-05 |  |  | Нет | 3576 | 01.01.2024 0:00:00 | 11 | 3576 | 0
000000005665 | Нет | 000000005665Поверка | Поверка | Мультиметры цифровые | APPA-107, APPA-107N, APPA-109, APPA-109N | 20085-11 |  |  | Нет | 3576 | 01.01.2024 0:00:00 | 11 | 3576 | 0
000000005665 | Нет | 000000005665Калибровка | Калибровка | Мультиметры цифровые | APPA-107, APPA-107N, APPA-109, APPA-109N | 20085-11 |  |  | Нет | 3576 | 01.01.2024 0:00:00 | 11 | 3576 | 0
000000005678 | Нет | 000000005678Поверка | Поверка | Мультиметры цифровые | MM1, MM2, MM3, MM4, MM5, MM6, MM7, MM8, MM9, MM10 | 28217-04 |  |  | Нет | 3576 | 01.01.2024 0:00:00 | 11 | 3576 | 0
000000005678 | Нет | 000000005678Калибровка | Калибровка | Мультиметры цифровые | MM1, MM2, MM3, MM4, MM5, MM6, MM7, MM8, MM9, MM10 | 28217-04 |  |  | Нет | 3576 | 01.01.2024 0:00:00 | 11 | 3576 | 0
000000005708 | Нет | 000000005708Поверка | Поверка | Мультиметры цифровые | MM11 | 28218-04 |  |  | Нет | 3576 | 01.01.2024 0:00:00 | 11 | 3576 | 0
000000005708 | Нет | 000000005708Калибровка | Калибровка | Мультиметры цифровые | MM11 | 28218-04 |  |  | Нет | 3576 | 01.01.2024 0:00:00 | 11 | 3576 | 0
000000005771 | Нет | 000000005771Поверка | Поверка | Мультиметры цифровые | М4580Ц, М4580/1Ц, М4581Ц, М4583/1Ц, М4583/2Ц | 20478-06 |  |  | Нет | 3576 | 01.01.2024 0:00:00 | 11 | 3576 | 0
000000005771 | Нет | 000000005771Калибровка | Калибровка | Мультиметры цифровые | М4580Ц, М4580/1Ц, М4581Ц, М4583/1Ц, М4583/2Ц | 20478-06 |  |  | Нет | 3576 | 01.01.2024 0:00:00 | 11 | 3576 | 0
000000005812 | Нет | 000000005812Поверка | Поверка | Мультиметры цифровые | 732 мод. 732-01, 732-02, 732-03, серии 733 мод. 733-01, 733-02, 733-03, серии 734 мод. 734-01, 734-02 | 24905-03 |  |  | Нет | 3576 | 01.01.2024 0:00:00 | 11 | 3576 | 0
000000005812 | Нет | 000000005812Калибровка | Калибровка | Мультиметры цифровые | 732 мод. 732-01, 732-02, 732-03, серии 733 мод. 733-01, 733-02, 733-03, серии 734 мод. 734-01, 734-02 | 24905-03 |  |  | Нет | 3576 | 01.01.2024 0:00:00 | 11 | 3576 | 0
000000005841 | Нет | 000000005841Поверка | Поверка | Мультиметры цифровые | MY 64 | 31772-06 |  |  | Нет | 3576 | 01.01.2024 0:00:00 | 11 | 3576 | 0
000000005841 | Нет | 000000005841Калибровка | Калибровка | Мультиметры цифровые | MY 64 | 31772-06 |  |  | Нет | 3576 | 01.01.2024 0:00:00 | 11 | 3576 | 0
000000005854 | Нет | 000000005854Поверка | Поверка | Мультиметры цифровые | M890G | 16245-97 |  |  | Нет | 3576 | 01.01.2024 0:00:00 | 11 | 3576 | 0
000000005854 | Нет | 000000005854Калибровка | Калибровка | Мультиметры цифровые | M890G | 16245-97 |  |  | Нет | 3576 | 01.01.2024 0:00:00 | 11 | 3576 | 0
000000005862 | Нет | 000000005862Калибровка | Калибровка | Мультиметры цифровые | U1241A, U1242A, U1241B, U1242B | 41432-10 |  |  | Нет | 3576 | 01.01.2024 0:00:00 | 11 | 3576 | 0
000000005862 | Нет | 000000005862Поверка | Поверка | Мультиметры цифровые | U1241A, U1242A, U1241B, U1242B | 41432-10 |  |  | Нет | 3576 | 01.01.2024 0:00:00 | 11 | 3576 | 0
000000005865 | Нет | 000000005865Поверка | Поверка | Мультиметры цифровые | APPA-301, APPA-303, APPA-305 | 20088-05 |  |  | Нет | 3576 | 01.01.2024 0:00:00 | 11 | 3576 | 0
000000005865 | Нет | 000000005865Калибровка | Калибровка | Мультиметры цифровые | APPA-301, APPA-303, APPA-305 | 20088-05 |  |  | Нет | 3576 | 01.01.2024 0:00:00 | 11 | 3576 | 0
000000005867 | Нет | 000000005867Поверка | Поверка | Мультиметры цифровые | GDM-354A, GDM-393A, GDM-450A | 20090-00 |  |  | Нет | 3576 | 01.01.2024 0:00:00 | 11 | 3576 | 0
000000005867 | Нет | 000000005867Калибровка | Калибровка | Мультиметры цифровые | GDM-354A, GDM-393A, GDM-450A | 20090-00 |  |  | Нет | 3576 | 01.01.2024 0:00:00 | 11 | 3576 | 0
000000005871 | Нет | 000000005871Поверка | Поверка | Мультиметры цифровые | Fluke 175, Fluke 177, Fluke 179 | 27489-04 |  |  | Нет | 3576 | 01.01.2024 0:00:00 | 11 | 3576 | 0
000000005871 | Нет | 000000005871Калибровка | Калибровка | Мультиметры цифровые | Fluke 175, Fluke 177, Fluke 179 | 27489-04 |  |  | Нет | 3576 | 01.01.2024 0:00:00 | 11 | 3576 | 0
000000005876 | Нет | 000000005876Калибровка | Калибровка | Мультиметры цифровые | GDM-354A, GDM-393A, GDM-450T | 28983-05 |  |  | Нет | 3576 | 01.01.2024 0:00:00 | 11 | 3576 | 0
000000005876 | Нет | 000000005876Поверка | Поверка | Мультиметры цифровые | GDM-354A, GDM-393A, GDM-450T | 28983-05 |  |  | Нет | 3576 | 01.01.2024 0:00:00 | 11 | 3576 | 0
000000005880 | Нет | 000000005880Поверка | Поверка | Мультиметры цифровые | APPA-17, APPA-17A, APPA-63N, APPA-67, APPA-69, APPA-97R, APPA-99II, APPA-201N, APPA-203, APPA-205, APPA-207 | 21179-07 |  |  | Нет | 3576 | 01.01.2024 0:00:00 | 11 | 3576 | 0
000000005880 | Нет | 000000005880Калибровка | Калибровка | Мультиметры цифровые | APPA-17, APPA-17A, APPA-63N, APPA-67, APPA-69, APPA-97R, APPA-99II, APPA-201N, APPA-203, APPA-205, APPA-207 | 21179-07 |  |  | Нет | 3576 | 01.01.2024 0:00:00 | 11 | 3576 | 0
000000005893 | Нет | 000000005893Поверка | Поверка | Мультиметры цифровые | APPA 103N, APPA 105N, APPA 106 | 21501-01 |  |  | Нет | 3576 | 01.01.2024 0:00:00 | 11 | 3576 | 0
000000005893 | Нет | 000000005893Калибровка | Калибровка | Мультиметры цифровые | APPA 103N, APPA 105N, APPA 106 | 21501-01 |  |  | Нет | 3576 | 01.01.2024 0:00:00 | 11 | 3576 | 0
000000005909 | Нет | 000000005909Калибровка | Калибровка | Мультиметры цифровые | APPA-107, APPA-107N, APPA-109, APPA-109N | 20085-11 |  |  | Нет | 3576 | 01.01.2024 0:00:00 | 11 | 3576 | 0
000000005909 | Нет | 000000005909Поверка | Поверка | Мультиметры цифровые | APPA-107, APPA-107N, APPA-109, APPA-109N | 20085-11 |  |  | Нет | 3576 | 01.01.2024 0:00:00 | 11 | 3576 | 0
000000005962 | Нет | 000000005962Поверка | Поверка | Мультиметры цифровые | AM-1016, AM-1018, AM-1019, AM-1038, AM-1118 | 40299-08 |  |  | Нет | 3576 | 01.01.2024 0:00:00 | 11 | 3576 | 0
000000005962 | Нет | 000000005962Калибровка | Калибровка | Мультиметры цифровые | AM-1016, AM-1018, AM-1019, AM-1038, AM-1118 | 40299-08 |  |  | Нет | 3576 | 01.01.2024 0:00:00 | 11 | 3576 | 0
000000006016 | Нет | 000000006016Калибровка | Калибровка | Мультиметры цифровые | АМ | 47619-11 |  |  | Нет | 3576 | 01.01.2024 0:00:00 | 11 | 3576 | 0
000000006016 | Нет | 000000006016Поверка | Поверка | Мультиметры цифровые | АМ | 47619-11 |  |  | Нет | 3576 | 01.01.2024 0:00:00 | 11 | 3576 | 0
000000006036 | Нет | 000000006036Калибровка | Калибровка | Мультиметры цифровые | RD700, RD701, CD731a, CD770, CD771, CD772 | 44402-10 |  |  | Нет | 3576 | 01.01.2024 0:00:00 | 11 | 3576 | 0
000000006036 | Нет | 000000006036Поверка | Поверка | Мультиметры цифровые | RD700, RD701, CD731a, CD770, CD771, CD772 | 44402-10 |  |  | Нет | 3576 | 01.01.2024 0:00:00 | 11 | 3576 | 0
000000006051 | Нет | 000000006051Калибровка | Калибровка | Мультиметры цифровые | CMM-40 | 44990-10 |  |  | Нет | 3576 | 01.01.2024 0:00:00 | 11 | 3576 | 0
000000006051 | Нет | 000000006051Поверка | Поверка | Мультиметры цифровые | CMM-40 | 44990-10 |  |  | Нет | 3576 | 01.01.2024 0:00:00 | 11 | 3576 | 0
000000006076 | Нет | 000000006076Калибровка | Калибровка | Мультиметры цифровые | TY700 | 43561-10 |  |  | Нет | 3576 | 01.01.2024 0:00:00 | 11 | 3576 | 0
000000006076 | Нет | 000000006076Поверка | Поверка | Мультиметры цифровые | TY700 | 43561-10 |  |  | Нет | 3576 | 01.01.2024 0:00:00 | 11 | 3576 | 0
000000006108 | Нет | 000000006108Калибровка | Калибровка | Мультиметры цифровые | PC500, PC500a, PC510, PC510a, PC520M, PC5000, PC5000a | 44403-10 |  |  | Нет | 3576 | 01.01.2024 0:00:00 | 11 | 3576 | 0
000000006108 | Нет | 000000006108Поверка | Поверка | Мультиметры цифровые | PC500, PC500a, PC510, PC510a, PC520M, PC5000, PC5000a | 44403-10 |  |  | Нет | 3576 | 01.01.2024 0:00:00 | 11 | 3576 | 0
000000006148 | Нет | 000000006148Поверка | Поверка | Мультиметры цифровые | CMM-10 | 49569-12 |  |  | Нет | 3576 | 01.01.2024 0:00:00 | 11 | 3576 | 0
000000006148 | Нет | 000000006148Калибровка | Калибровка | Мультиметры цифровые | CMM-10 | 49569-12 |  |  | Нет | 3576 | 01.01.2024 0:00:00 | 11 | 3576 | 0
000000006170 | Нет | 000000006170Калибровка | Калибровка | Мультиметры цифровые | VC820,VC890D,VC9808+ |  |  |  | Нет | 3576 | 01.01.2024 0:00:00 | 11 | 3576 | 0
000000006170 | Нет | 000000006170Поверка | Поверка | Мультиметры цифровые | VC820,VC890D,VC9808+ |  |  |  | Нет | 3576 | 01.01.2024 0:00:00 | 11 | 3576 | 0
000000006183 | Нет | 000000006183Калибровка | Калибровка | Мультиметры цифровые | MY60,61,62,63,65,67,68 |  |  |  | Нет | 3576 | 01.01.2024 0:00:00 | 11 | 3576 | 0
000000006183 | Нет | 000000006183Поверка | Поверка | Мультиметры цифровые | MY60,61,62,63,65,67,68 |  |  |  | Нет | 3576 | 01.01.2024 0:00:00 | 11 | 3576 | 0
000000006225 | Нет | 000000006225Калибровка | Калибровка | Мультиметры цифровые | UT70B,UT70D |  |  |  | Нет | 3576 | 01.01.2024 0:00:00 | 11 | 3576 | 0
000000006225 | Нет | 000000006225Поверка | Поверка | Мультиметры цифровые | UT70B,UT70D |  |  |  | Нет | 3576 | 01.01.2024 0:00:00 | 11 | 3576 | 0
000000006247 | Нет | 000000006247Калибровка | Калибровка | Мультиметры цифровые | DT | 58550-14 |  |  | Нет | 3576 | 01.01.2024 0:00:00 | 11 | 3576 | 0
000000006247 | Нет | 000000006247Поверка | Поверка | Мультиметры цифровые | DT | 58550-14 |  |  | Нет | 3576 | 01.01.2024 0:00:00 | 11 | 3576 | 0
000000006277 | Нет | 000000006277Поверка | Поверка | Мультиметры цифровые | MS8222G,MS8229 |  |  |  | Нет | 3576 | 01.01.2024 0:00:00 | 11 | 3576 | 0
000000006277 | Нет | 000000006277Калибровка | Калибровка | Мультиметры цифровые | MS8222G,MS8229 |  |  |  | Нет | 3576 | 01.01.2024 0:00:00 | 11 | 3576 | 0
000000006287 | Нет | 000000006287Калибровка | Калибровка | Мультиметры цифровые | M890F,M890D |  |  |  | Нет | 3576 | 01.01.2024 0:00:00 | 11 | 3576 | 0
000000006287 | Нет | 000000006287Поверка | Поверка | Мультиметры цифровые | M890F,M890D |  |  |  | Нет | 3576 | 01.01.2024 0:00:00 | 11 | 3576 | 0
000000006301 | Нет | 000000006301Калибровка | Калибровка | Мультиметры цифровые | PROTEK 506 |  |  |  | Нет | 3576 | 01.01.2024 0:00:00 | 11 | 3576 | 0
000000006301 | Нет | 000000006301Поверка | Поверка | Мультиметры цифровые | PROTEK 506 |  |  |  | Нет | 3576 | 01.01.2024 0:00:00 | 11 | 3576 | 0
000000006311 | Нет | 000000006311Калибровка | Калибровка | Мультиметры цифровые | MT-1232 |  |  |  | Нет | 3576 | 01.01.2024 0:00:00 | 11 | 3576 | 0
000000006311 | Нет | 000000006311Поверка | Поверка | Мультиметры цифровые | MT-1232 |  |  |  | Нет | 3576 | 01.01.2024 0:00:00 | 11 | 3576 | 0
000000006321 | Нет | 000000006321Калибровка | Калибровка | Мультиметры цифровые | TES2712 |  |  |  | Нет | 3576 | 01.01.2024 0:00:00 | 11 | 3576 | 0
000000006321 | Нет | 000000006321Поверка | Поверка | Мультиметры цифровые | TES2712 |  |  |  | Нет | 3576 | 01.01.2024 0:00:00 | 11 | 3576 | 0
000000006331 | Нет | 000000006331Калибровка | Калибровка | Мультиметры цифровые | Fluke73iii |  |  |  | Нет | 3576 | 01.01.2024 0:00:00 | 11 | 3576 | 0
000000006331 | Нет | 000000006331Поверка | Поверка | Мультиметры цифровые | Fluke73iii |  |  |  | Нет | 3576 | 01.01.2024 0:00:00 | 11 | 3576 | 0
000000006362 | Нет | 000000006362Поверка | Поверка | Мультиметры цифровые | Fluke 27,Fluke28 |  |  |  | Нет | 3576 | 01.01.2024 0:00:00 | 11 | 3576 | 0
000000006362 | Нет | 000000006362Калибровка | Калибровка | Мультиметры цифровые | Fluke 27,Fluke28 |  |  |  | Нет | 3576 | 01.01.2024 0:00:00 | 11 | 3576 | 0
000000006373 | Нет | 000000006373Поверка | Поверка | Мультиметры цифровые | Fluke45 |  |  |  | Нет | 3576 | 01.01.2024 0:00:00 | 11 | 3576 | 0
000000006373 | Нет | 000000006373Калибровка | Калибровка | Мультиметры цифровые | Fluke45 |  |  |  | Нет | 3576 | 01.01.2024 0:00:00 | 11 | 3576 | 0
000000006374 | Нет | 000000006374Поверка | Поверка | Мультиметры цифровые | MAS 830,DT 838 |  |  |  | Нет | 3576 | 01.01.2024 0:00:00 | 11 | 3576 | 0
000000006374 | Нет | 000000006374Калибровка | Калибровка | Мультиметры цифровые | MAS 830,DT 838 |  |  |  | Нет | 3576 | 01.01.2024 0:00:00 | 11 | 3576 | 0
000000006381 | Нет | 000000006381Поверка | Поверка | Мультиметры цифровые | YOKOGAWA 734 02 |  |  |  | Нет | 3576 | 01.01.2024 0:00:00 | 11 | 3576 | 0
000000006381 | Нет | 000000006381Калибровка | Калибровка | Мультиметры цифровые | YOKOGAWA 734 02 |  |  |  | Нет | 3576 | 01.01.2024 0:00:00 | 11 | 3576 | 0
000000006382 | Нет | 000000006382Поверка | Поверка | Мультиметры цифровые | 9932FC |  |  |  | Нет | 3576 | 01.01.2024 0:00:00 | 11 | 3576 | 0
000000006382 | Нет | 000000006382Калибровка | Калибровка | Мультиметры цифровые | 9932FC |  |  |  | Нет | 3576 | 01.01.2024 0:00:00 | 11 | 3576 | 0
000000006391 | Нет | 000000006391Калибровка | Калибровка | Мультиметры цифровые | PC7000 |  |  |  | Нет | 3576 | 01.01.2024 0:00:00 | 11 | 3576 | 0
000000006391 | Нет | 000000006391Поверка | Поверка | Мультиметры цифровые | PC7000 |  |  |  | Нет | 3576 | 01.01.2024 0:00:00 | 11 | 3576 | 0
000000007628 | Нет | 000000007628Поверка | Поверка | Мультиметры цифровые | 34401A, 34460A, 34461A | 54848-13 |  |  | Нет | 12072 | 01.01.2024 0:00:00 | 0124 | 12072 | 0
000000007628 | Нет | 000000007628Калибровка | Калибровка | Мультиметры цифровые | 34401A, 34460A, 34461A | 54848-13 |  |  | Нет | 12072 | 01.01.2024 0:00:00 | 0124 | 12072 | 0
000000007637 | Нет | 000000007637Поверка | Поверка | Мультиметры цифровые | Agilent 34410A, Agilent 34411A | 33921-07 |  |  | Нет | 12072 | 01.01.2024 0:00:00 | 11 | 12072 | 0
000000007637 | Нет | 000000007637Калибровка | Калибровка | Мультиметры цифровые | Agilent 34410A, Agilent 34411A | 33921-07 |  |  | Нет | 12072 | 01.01.2024 0:00:00 | 11 | 12072 | 0
000000007662 | Нет | 000000007662Поверка | Поверка | Мультиметры цифровые | 34405А | 47885-11 |  |  | Нет | 12072 | 01.01.2024 0:00:00 | 11 | 12072 | 0
000000007662 | Нет | 000000007662Калибровка | Калибровка | Мультиметры цифровые | 34405А | 47885-11 |  |  | Нет | 12072 | 01.01.2024 0:00:00 | 11 | 12072 | 0
000000007663 | Нет | 000000007663Поверка | Поверка | Мультиметры цифровые | U3401A, U3402A, U3606A | 43801-10 |  |  | Нет | 12072 | 01.01.2024 0:00:00 | 11 | 12072 | 0
000000007663 | Нет | 000000007663Калибровка | Калибровка | Мультиметры цифровые | U3401A, U3402A, U3606A | 43801-10 |  |  | Нет | 12072 | 01.01.2024 0:00:00 | 11 | 12072 | 0
000000007758 | Нет | 000000007758Калибровка | Калибровка | Мультиметры цифровые | DM3000 мод. DM3061, DM3062, DM3064, DM3051, DM3052, DM3054, DM3058 | 36286-08 |  |  | Нет | 12072 | 01.01.2024 0:00:00 | 11 | 12072 | 0
000000007758 | Нет | 000000007758Поверка | Поверка | Мультиметры цифровые | DM3000 мод. DM3061, DM3062, DM3064, DM3051, DM3052, DM3054, DM3058 | 36286-08 |  |  | Нет | 12072 | 01.01.2024 0:00:00 | 11 | 12072 | 0
000000007797 | Нет | 000000007797Поверка | Поверка | Мультиметры цифровые | DM3068, DM3068A, DM3068B, DM3068E, DM3068U | 55023-13 |  |  | Нет | 12072 | 01.01.2024 0:00:00 | 11 | 12072 | 0
000000007797 | Нет | 000000007797Калибровка | Калибровка | Мультиметры цифровые | DM3068, DM3068A, DM3068B, DM3068E, DM3068U | 55023-13 |  |  | Нет | 12072 | 01.01.2024 0:00:00 | 11 | 12072 | 0
000000007817 | Нет | 000000007817Поверка | Поверка | Мультиметры цифровые | DMM4040, DMM4050 | 43826-10 |  |  | Нет | 12072 | 01.01.2024 0:00:00 | 11 | 12072 | 0
000000007817 | Нет | 000000007817Калибровка | Калибровка | Мультиметры цифровые | DMM4040, DMM4050 | 43826-10 |  |  | Нет | 12072 | 01.01.2024 0:00:00 | 11 | 12072 | 0
000000007818 | Нет | 000000007818Поверка | Поверка | Мультиметры цифровые | Fluke 8808A | 40994-09 |  |  | Нет | 12072 | 01.01.2024 0:00:00 | 11 | 12072 | 0
000000007818 | Нет | 000000007818Калибровка | Калибровка | Мультиметры цифровые | Fluke 8808A | 40994-09 |  |  | Нет | 12072 | 01.01.2024 0:00:00 | 11 | 12072 | 0
000000007827 | Нет | 000000007827Калибровка | Калибровка | Мультиметры цифровые | Fluke 8845A | 36395-07 |  |  | Нет | 12072 | 01.01.2024 0:00:00 | 11 | 12072 | 0
000000007827 | Нет | 000000007827Поверка | Поверка | Мультиметры цифровые | Fluke 8845A | 36395-07 |  |  | Нет | 12072 | 01.01.2024 0:00:00 | 11 | 12072 | 0
000000007846 | Нет | 000000007846Поверка | Поверка | Мультиметры цифровые | 2000, 2001, 2002, 2010 | 25787-08 |  |  | Нет | 12072 | 01.01.2024 0:00:00 | 11 | 12072 | 0
000000007846 | Нет | 000000007846Калибровка | Калибровка | Мультиметры цифровые | 2000, 2001, 2002, 2010 | 25787-08 |  |  | Нет | 12072 | 01.01.2024 0:00:00 | 11 | 12072 | 0
000000007874 | Нет | 000000007874Поверка | Поверка | Мультиметры цифровые | 7555, 7556, 7561, 7562, 7563 | 25784-03 |  |  | Нет | 12072 | 01.01.2024 0:00:00 | 11 | 12072 | 0
000000007874 | Нет | 000000007874Калибровка | Калибровка | Мультиметры цифровые | 7555, 7556, 7561, 7562, 7563 | 25784-03 |  |  | Нет | 12072 | 01.01.2024 0:00:00 | 11 | 12072 | 0
000000027128 | Нет | 000000027128Поверка | Поверка | Мультиметры цифровые | Fluke 8846A | 57943-14 | Диапазон измерений: 100*10^-3 – 1*10^3 В, погрешность и (или) неопределенность (класс, разряд): 0,0024+0,0005% | 0,0024+0,0005% | Нет | 12072 | 01.01.2024 0:00:00 | 11 | 12072 | 0
000000027128 | Нет | 000000027128Калибровка | Калибровка | Мультиметры цифровые | Fluke 8846A | 57943-14 | Диапазон измерений: 100*10^-3 – 1*10^3 В, погрешность и (или) неопределенность (класс, разряд): 0,0024+0,0005% | 0,0024+0,0005% | Нет | 12072 | 01.01.2024 0:00:00 | 11 | 12072 | 0
000000029484 | Нет | 000000029484Калибровка | Калибровка | Мультиметры цифровые | U1251A, U1252A, U1253A | 41501-09 | Диапазон измерений: от 0 до 1000 В, погрешность и (или) неопределенность (класс, разряд): ПГ 0,025 % | ПГ 0,025 % | Нет | 3576 | 01.01.2024 0:00:00 | 11 | 3576 | 0
000000029484 | Нет | 000000029484Поверка | Поверка | Мультиметры цифровые | U1251A, U1252A, U1253A | 41501-09 | Диапазон измерений: от 0 до 1000 В, погрешность и (или) неопределенность (класс, разряд): ПГ 0,025 % | ПГ 0,025 % | Нет | 3576 | 01.01.2024 0:00:00 | 11 | 3576 | 0
000000029989 | Нет | 000000029989Поверка | Поверка | Мультиметры цифровые | MY 64 | 31772-06 | Диапазон измерений: многопредельный, погрешность и (или) неопределенность (класс, разряд): многопредельный | многопредельный | Нет | 3576 | 01.01.2024 0:00:00 | 22 | 3576 | 0
000000029989 | Нет | 000000029989Калибровка | Калибровка | Мультиметры цифровые | MY 64 | 31772-06 | Диапазон измерений: многопредельный, погрешность и (или) неопределенность (класс, разряд): многопредельный | многопредельный | Нет | 3576 | 01.01.2024 0:00:00 | 22 | 3576 | 0
000000031094 | Нет | 000000031094Калибровка | Калибровка | Мультиметры цифровые | Fluke 106 и Fluke 107 | 57587-14 | Диапазон измерений: Максимальное напряжение 600 В, погрешность и (или) неопределенность (класс, разряд): Класс А | Класс А | Нет | 3576 | 01.01.2024 0:00:00 | 11 | 3576 | 0
000000031094 | Нет | 000000031094Поверка | Поверка | Мультиметры цифровые | Fluke 106 и Fluke 107 | 57587-14 | Диапазон измерений: Максимальное напряжение 600 В, погрешность и (или) неопределенность (класс, разряд): Класс А | Класс А | Нет | 3576 | 01.01.2024 0:00:00 | 11 | 3576 | 0
000000031332 | Нет | 000000031332Поверка | Поверка | Мультиметры цифровые | Fluke 8845A | 57943-14 |  |  | Нет | 12072 | 01.01.2024 0:00:00 | 11 | 12072 | 0
000000031332 | Нет | 000000031332Калибровка | Калибровка | Мультиметры цифровые | Fluke 8845A | 57943-14 |  |  | Нет | 12072 | 01.01.2024 0:00:00 | 11 | 12072 | 0
000000031342 | Нет | 000000031342Калибровка | Калибровка | Мультиметры цифровые | HIOKI серии DT42XX | 56774-14 |  |  | Нет | 3576 | 01.01.2024 0:00:00 | 35 | 3576 | 0
000000031342 | Нет | 000000031342Поверка | Поверка | Мультиметры цифровые | HIOKI серии DT42XX | 56774-14 |  |  | Нет | 3576 | 01.01.2024 0:00:00 | 35 | 3576 | 0
000000033346 | Нет | 000000033346Калибровка | Калибровка | Мультиметры цифровые | Fluke 287/289 | 56476-14 |  |  | Нет | 3576 | 01.01.2024 0:00:00 | 11 | 3576 | 0
000000033346 | Нет | 000000033346Поверка | Поверка | Мультиметры цифровые | Fluke 287/289 | 56476-14 |  |  | Нет | 3576 | 01.01.2024 0:00:00 | 11 | 3576 | 0
000000033348 | Нет | 000000033348Калибровка | Калибровка | Мультиметры цифровые | Fluke 175, Fluke 177, Fluke 179 | 27489-11 |  |  | Нет | 3576 | 01.01.2024 0:00:00 | 11 | 3576 | 0
000000033348 | Нет | 000000033348Поверка | Поверка | Мультиметры цифровые | Fluke 175, Fluke 177, Fluke 179 | 27489-11 |  |  | Нет | 3576 | 01.01.2024 0:00:00 | 11 | 3576 | 0
000000033412 | Нет | 000000033412Калибровка | Калибровка | Мультиметры цифровые | HIOKI серии DT42XX | 56774-14 |  |  | Нет | 3576 | 01.01.2024 0:00:00 |  | 3576 | 0
000000033412 | Нет | 000000033412Поверка | Поверка | Мультиметры цифровые | HIOKI серии DT42XX | 56774-14 |  |  | Нет | 3576 | 01.01.2024 0:00:00 |  | 3576 | 0
000000034438 | Нет | 000000034438Калибровка | Калибровка | Мультиметры цифровые | ОММЕГА 110 (ОММЕГА 111, ОММЕГА 113, ОММЕГА 115) | 38862-09 |  |  | Нет | 3576 | 01.01.2024 0:00:00 | 35 | 3576 | 0
000000034438 | Нет | 000000034438Поверка | Поверка | Мультиметры цифровые | ОММЕГА 110 (ОММЕГА 111, ОММЕГА 113, ОММЕГА 115) | 38862-09 |  |  | Нет | 3576 | 01.01.2024 0:00:00 | 35 | 3576 | 0
000000034694 | Нет | 000000034694Калибровка | Калибровка | Мультиметры цифровые | AMM | 50279-12 |  |  | Нет | 3576 | 01.01.2024 0:00:00 | 11 | 3576 | 0
000000034694 | Нет | 000000034694Поверка | Поверка | Мультиметры цифровые | AMM | 50279-12 |  |  | Нет | 3576 | 01.01.2024 0:00:00 | 11 | 3576 | 0
000000035124 | Нет | 000000035124Калибровка | Калибровка | Мультиметры цифровые | Fluke мод. 287/289 | 38207-08 |  |  | Нет | 3576 | 01.01.2024 0:00:00 | 41 | 3576 | 0
000000035124 | Нет | 000000035124Поверка | Поверка | Мультиметры цифровые | Fluke мод. 287/289 | 38207-08 |  |  | Нет | 3576 | 01.01.2024 0:00:00 | 41 | 3576 | 0
000000035315 | Нет | 000000035315Поверка | Поверка | Мультиметры цифровые | Fluke 83V и Fluke 87V | 33404-12 |  |  | Нет | 3576 | 01.01.2024 0:00:00 | 11 | 3576 | 0
000000035315 | Нет | 000000035315Калибровка | Калибровка | Мультиметры цифровые | Fluke 83V и Fluke 87V | 33404-12 |  |  | Нет | 3576 | 01.01.2024 0:00:00 | 11 | 3576 | 0
000000035670 | Нет | 000000035670Поверка | Поверка | Мультиметры цифровые | Testo 760 | 65373-16 |  |  | Нет | 3576 | 01.01.2024 0:00:00 | 11 | 3576 | 0
000000035670 | Нет | 000000035670Калибровка | Калибровка | Мультиметры цифровые | Testo 760 | 65373-16 |  |  | Нет | 3576 | 01.01.2024 0:00:00 | 11 | 3576 | 0
000000035681 | Нет | 000000035681Калибровка | Калибровка | Мультиметры цифровые | APPA 63N, APPA 67, APPA 66R, APPA 66RT, APPA 80, APPA 82, APPA 82R, APPA 97R, APPA 99II, APPA 97IV, APPA 98IV, APPA 99IV, APPA 501, APPA 502 | 71236-18 |  |  | Нет | 3576 | 01.01.2024 0:00:00 | 11 | 3576 | 0
000000035681 | Нет | 000000035681Поверка | Поверка | Мультиметры цифровые | APPA 63N, APPA 67, APPA 66R, APPA 66RT, APPA 80, APPA 82, APPA 82R, APPA 97R, APPA 99II, APPA 97IV, APPA 98IV, APPA 99IV, APPA 501, APPA 502 | 71236-18 |  |  | Нет | 3576 | 01.01.2024 0:00:00 | 11 | 3576 | 0
000000036404 | Нет | 000000036404Поверка | Поверка | Мультиметры цифровые | FLUKE 15B, FLUKE 17B | 45248-10 |  |  | Нет | 3576 | 01.01.2024 0:00:00 | 11 | 3576 | 0
000000036404 | Нет | 000000036404Калибровка | Калибровка | Мультиметры цифровые | FLUKE 15B, FLUKE 17B | 45248-10 |  |  | Нет | 3576 | 01.01.2024 0:00:00 | 11 | 3576 | 0
000000036421 | Нет | 000000036421Калибровка | Калибровка | Мультиметры цифровые | APPA-71, APPA-72, APPA-73, APPA-75, APPA-77, APPA-79 | 25440-11 |  |  | Нет | 3576 | 01.01.2024 0:00:00 | 11 | 3576 | 0
000000036421 | Нет | 000000036421Поверка | Поверка | Мультиметры цифровые | APPA-71, APPA-72, APPA-73, APPA-75, APPA-77, APPA-79 | 25440-11 |  |  | Нет | 3576 | 01.01.2024 0:00:00 | 11 | 3576 | 0
000000037217 | Нет | 000000037217Поверка | Поверка | Мультиметры цифровые | BENNING MM | 76765-19 |  |  | Нет | 3576 | 01.01.2024 0:00:00 | 11 | 3576 | 0
000000037217 | Нет | 000000037217Калибровка | Калибровка | Мультиметры цифровые | BENNING MM | 76765-19 |  |  | Нет | 3576 | 01.01.2024 0:00:00 | 11 | 3576 | 0
000000038364 | Нет | 000000038364Калибровка | Калибровка | Мультиметры цифровые | APPA-301, APPA-303, APPA-305 | 20088-00 |  |  | Нет | 3576 | 01.01.2024 0:00:00 | 35 | 3576 | 0
000000038364 | Нет | 000000038364Поверка | Поверка | Мультиметры цифровые | APPA-301, APPA-303, APPA-305 | 20088-00 |  |  | Нет | 3576 | 01.01.2024 0:00:00 | 35 | 3576 | 0
000000039507 | Нет | 000000039507Калибровка | Калибровка | Мультиметры цифровые | APPA 17, 17A, 63N, 67, 69, 97R, 99II, 201, 203, 205, 207 | 21179-01 |  |  | Нет | 3576 | 01.01.2024 0:00:00 | 35 | 3576 | 0
000000039507 | Нет | 000000039507Поверка | Поверка | Мультиметры цифровые | APPA 17, 17A, 63N, 67, 69, 97R, 99II, 201, 203, 205, 207 | 21179-01 |  |  | Нет | 3576 | 01.01.2024 0:00:00 | 35 | 3576 | 0
000000041696 | Нет | 000000041696Поверка | Поверка | Мультиметры цифровые | 34460A, 34461A | 72879-18 |  |  | Нет | 12072 | 01.01.2024 0:00:00 | 11 | 12072 | 0
000000041696 | Нет | 000000041696Калибровка | Калибровка | Мультиметры цифровые | 34460A, 34461A | 72879-18 |  |  | Нет | 12072 | 01.01.2024 0:00:00 | 11 | 12072 | 0
000000043479 | Нет | 000000043479Калибровка | Калибровка | Мультиметры цифровые | АКИП-2203, АКИП-2203/1 | 77699-20 |  |  | Нет | 3576 | 01.01.2024 0:00:00 | 11 | 3576 | 0
000000043479 | Нет | 000000043479Поверка | Поверка | Мультиметры цифровые | АКИП-2203, АКИП-2203/1 | 77699-20 |  |  | Нет | 3576 | 01.01.2024 0:00:00 | 11 | 3576 | 0
000000044212 | Нет | 000000044212Поверка | Поверка | Мультиметры цифровые | U1251A, U1252A, U1253A, U1251B, U1252B, U1253B | 41501-10 |  |  | Нет | 3576 | 01.01.2024 0:00:00 | 11 | 3576 | 0
000000044212 | Нет | 000000044212Калибровка | Калибровка | Мультиметры цифровые | U1251A, U1252A, U1253A, U1251B, U1252B, U1253B | 41501-10 |  |  | Нет | 3576 | 01.01.2024 0:00:00 | 11 | 3576 | 0
000000045671 | Нет | 000000045671Поверка | Поверка | Мультиметры цифровые | FLUKE 15B, FLUKE 17B | 27822-04 |  |  | Нет | 3576 | 01.01.2024 0:00:00 | 11 | 3576 | 0
000000045671 | Нет | 000000045671Калибровка | Калибровка | Мультиметры цифровые | FLUKE 15B, FLUKE 17B | 27822-04 |  |  | Нет | 3576 | 01.01.2024 0:00:00 | 11 | 3576 | 0
000000047607 | Нет | 000000047607Поверка | Поверка | Мультиметры цифровые | ELC-131D | 19197-00 |  |  | Нет | 4368 | 01.01.2024 0:00:00 | 11 | 4368 | 0
000000047607 | Нет | 000000047607Калибровка | Калибровка | Мультиметры цифровые | ELC-131D | 19197-00 |  |  | Нет | 4368 | 01.01.2024 0:00:00 | 11 | 4368 | 0
000000047993 | Нет | 000000047993Поверка | Поверка | Мультиметры цифровые | Fluke 233 | 46811-11 |  |  | Нет | 3576 | 01.01.2024 0:00:00 | 11 | 3576 | 0
000000047993 | Нет | 000000047993Калибровка | Калибровка | Мультиметры цифровые | Fluke 233 | 46811-11 |  |  | Нет | 3576 | 01.01.2024 0:00:00 | 11 | 3576 | 0
000000048735 | Нет | 000000048735Поверка | Поверка | Мультиметры цифровые | UT-105 |  |  |  | Нет | 3576 | 01.01.2024 0:00:00 | 11 | 3576 | 0
000000048735 | Нет | 000000048735Калибровка | Калибровка | Мультиметры цифровые | UT-105 |  |  |  | Нет | 3576 | 01.01.2024 0:00:00 | 11 | 3576 | 0
000000048961 | Нет | 000000048961Калибровка | Калибровка | Мультиметры цифровые | DT890B |  |  |  | Нет | 3576 | 01.01.2024 0:00:00 | 11 | 3576 | 0
000000048961 | Нет | 000000048961Поверка | Поверка | Мультиметры цифровые | DT890B |  |  |  | Нет | 3576 | 01.01.2024 0:00:00 | 11 | 3576 | 0
000000048962 | Нет | 000000048962Калибровка | Калибровка | Мультиметры цифровые | DT9205A |  |  |  | Нет | 3576 | 01.01.2024 0:00:00 | 11 | 3576 | 0
000000048962 | Нет | 000000048962Поверка | Поверка | Мультиметры цифровые | DT9205A |  |  |  | Нет | 3576 | 01.01.2024 0:00:00 | 11 | 3576 | 0
000000048966 | Нет | 000000048966Поверка | Поверка | Мультиметры цифровые | UT-70A |  |  |  | Нет | 3576 | 01.01.2024 0:00:00 | 11 | 3576 | 0
000000048966 | Нет | 000000048966Калибровка | Калибровка | Мультиметры цифровые | UT-70A |  |  |  | Нет | 3576 | 01.01.2024 0:00:00 | 11 | 3576 | 0
000000048970 | Нет | 000000048970Калибровка | Калибровка | Мультиметры цифровые | ММ1201 |  |  |  | Нет | 3576 | 01.01.2024 0:00:00 | 11 | 3576 | 0
000000048970 | Нет | 000000048970Поверка | Поверка | Мультиметры цифровые | ММ1201 |  |  |  | Нет | 3576 | 01.01.2024 0:00:00 | 11 | 3576 | 0
000000049739 | Нет | 000000049739Поверка | Поверка | Мультиметры цифровые | АКИП-2203A | 88086-23 |  |  | Нет | 3576 | 01.01.2024 0:00:00 | 11 | 3576 | 0
000000049739 | Нет | 000000049739Калибровка | Калибровка | Мультиметры цифровые | АКИП-2203A | 88086-23 |  |  | Нет | 3576 | 01.01.2024 0:00:00 | 11 | 3576 | 0
000000049905 | Нет | 000000049905Калибровка | Калибровка | Мультиметры цифровые | APPA-97II, APPA-98II | 20089-00 |  |  | Нет | 3576 | 01.01.2024 0:00:00 | 11 | 3576 | 0
000000049905 | Нет | 000000049905Поверка | Поверка | Мультиметры цифровые | APPA-97II, APPA-98II | 20089-00 |  |  | Нет | 3576 | 01.01.2024 0:00:00 | 11 | 3576 | 0
000000006965 | Нет | 000000006965Калибровка | Калибровка | Мультиметры цифровые многофункциональные | 6200, 6202, 6300, 6050 | 28191-04 |  |  | Нет | 5670 | 01.01.2024 0:00:00 | 11 | 5670 | 0
000000006965 | Нет | 000000006965Поверка | Поверка | Мультиметры цифровые многофункциональные | 6200, 6202, 6300, 6050 | 28191-04 |  |  | Нет | 5670 | 01.01.2024 0:00:00 | 11 | 5670 | 0
000000005407 | Нет | 000000005407Поверка | Поверка | Мультиметры цифровые портативные | 80-III мод. 83, 85, 87; серии 80-IV мод. 187, 189 | 21019-01 |  |  | Нет | 3576 | 01.01.2024 0:00:00 | 11 | 3576 | 0
000000005407 | Нет | 000000005407Калибровка | Калибровка | Мультиметры цифровые портативные | 80-III мод. 83, 85, 87; серии 80-IV мод. 187, 189 | 21019-01 |  |  | Нет | 3576 | 01.01.2024 0:00:00 | 11 | 3576 | 0
000000036399 | Нет | 000000036399Поверка | Поверка | Мультиметры цифровые портативные | 113, 114, 115, 116, 117 | 42446-09 |  |  | Нет | 3576 | 01.01.2024 0:00:00 | 11 | 3576 | 0
000000036399 | Нет | 000000036399Калибровка | Калибровка | Мультиметры цифровые портативные | 113, 114, 115, 116, 117 | 42446-09 |  |  | Нет | 3576 | 01.01.2024 0:00:00 | 11 | 3576 | 0
000000001490 | Нет | 000000001490Калибровка | Калибровка | Мультиметры цифровые прецизионные | 5075 | 24900-03 |  |  | Нет | 16938 | 01.01.2024 0:00:00 | 11 | 16938 | 0
000000001490 | Нет | 000000001490Поверка | Поверка | Мультиметры цифровые прецизионные | 5075 | 24900-03 |  |  | Нет | 16938 | 01.01.2024 0:00:00 | 11 | 16938 | 0
000000006406 | Нет | 000000006406Калибровка | Калибровка | Мультиметры цифровые прецизионные | 8000-R | 46795-11 |  |  | Нет | 16938 | 01.01.2024 0:00:00 | 11 | 16938 | 0
000000006406 | Нет | 000000006406Поверка | Поверка | Мультиметры цифровые прецизионные | 8000-R | 46795-11 |  |  | Нет | 16938 | 01.01.2024 0:00:00 | 11 | 16938 | 0
000000014372 | Нет | 000000014372Калибровка | Калибровка | Мультиметры цифровые прецизионные | 8508A, 8508A/01 | 25984-08 |  |  | Нет | 27414 | 01.01.2024 0:00:00 | 11 | 27414 | 0
000000014372 | Нет | 000000014372Поверка | Поверка | Мультиметры цифровые прецизионные | 8508A, 8508A/01 | 25984-08 |  |  | Нет | 27414 | 01.01.2024 0:00:00 | 11 | 27414 | 0
000000049489 | Нет | 000000049489Калибровка | Калибровка | Мультиметры цифровые прецизионные | Fluke 8508А, 8508А/01 | 25984-14 |  |  | Нет | 27414 | 01.01.2024 0:00:00 | 11 | 27414 | 0
000000049489 | Нет | 000000049489Поверка | Поверка | Мультиметры цифровые прецизионные | Fluke 8508А, 8508А/01 | 25984-14 |  |  | Нет | 27414 | 01.01.2024 0:00:00 | 11 | 27414 | 0
000000005891 | Нет | 000000005891Поверка | Поверка | Мультиметры цифровые специализированные | V701 | 24595-03 |  |  | Нет | 3576 | 01.01.2024 0:00:00 | 11 | 3576 | 0
000000005891 | Нет | 000000005891Калибровка | Калибровка | Мультиметры цифровые специализированные | V701 | 24595-03 |  |  | Нет | 3576 | 01.01.2024 0:00:00 | 11 | 3576 | 0
000000018037 | Нет | 000000018037Калибровка | Калибровка | Мультиметры-калибраторы | АКИП-2201 | 36520-07 |  |  | Нет | 6852 | 01.01.2024 0:00:00 | 11 | 6852 | 0
000000018037 | Нет | 000000018037Поверка | Поверка | Мультиметры-калибраторы | АКИП-2201 | 36520-07 |  |  | Нет | 6852 | 01.01.2024 0:00:00 | 11 | 6852 | 0
000000043467 | Нет | 000000043467Поверка | Поверка | Мультиметры-калибраторы | Fluke 771, Fluke 772, Fluke 773 | 46809-11 |  |  | Нет | 6852 | 01.01.2024 0:00:00 | 11 | 6852 | 0
000000043467 | Нет | 000000043467Калибровка | Калибровка | Мультиметры-калибраторы | Fluke 771, Fluke 772, Fluke 773 | 46809-11 |  |  | Нет | 6852 | 01.01.2024 0:00:00 | 11 | 6852 | 0
Г00000000928 |  | Г00000000928Калибровка | Калибровка | Мультиметры-калибраторы |  |  |  |  | Нет | 6852 | 01.01.2024 0:00:00 | 11отд | 6852 | 0
Г00000000928 |  | Г00000000928Поверка | Поверка | Мультиметры-калибраторы |  |  |  |  | Нет | 6852 | 01.01.2024 0:00:00 | 11отд | 6852 | 0
000000018038 | Нет | 000000018038Калибровка | Калибровка | Мультиметры-калибраторы токовой петли | FLUKE 787, FLUKE 789 | 35233-07 |  |  | Нет | 6852 | 01.01.2024 0:00:00 | 11 | 6852 | 0
000000018038 | Нет | 000000018038Поверка | Поверка | Мультиметры-калибраторы токовой петли | FLUKE 787, FLUKE 789 | 35233-07 |  |  | Нет | 6852 | 01.01.2024 0:00:00 | 11 | 6852 | 0
000000018032 | Нет | 000000018032Калибровка | Калибровка | Мультиметры-мегаомметры | Fluke 1577, Fluke 1587 и Fluke 1587T | 33752-12 |  |  | Нет | 6852 | 01.01.2024 0:00:00 | 11 | 6852 | 0
000000018032 | Нет | 000000018032Поверка | Поверка | Мультиметры-мегаомметры | Fluke 1577, Fluke 1587 и Fluke 1587T | 33752-12 |  |  | Нет | 6852 | 01.01.2024 0:00:00 | 11 | 6852 | 0
000000035588 | Нет | 000000035588Поверка | Поверка | Мультиметры-мегаомметры | FLUKE 1577/1587 | 33752-07 |  |  | Нет | 6852 | 01.01.2024 0:00:00 | 11 | 6852 | 0
000000035588 | Нет | 000000035588Калибровка | Калибровка | Мультиметры-мегаомметры | FLUKE 1577/1587 | 33752-07 |  |  | Нет | 6852 | 01.01.2024 0:00:00 | 11 | 6852 | 0
000000051720 | Нет | 000000051720Поверка | Поверка | Мультимметр UNI-T | UT53 |  |  |  | Нет | 3576 | 01.01.2024 0:00:00 | 11 | 3576 | 0
000000051720 | Нет | 000000051720Калибровка | Калибровка | Мультимметр UNI-T | UT53 |  |  |  | Нет | 3576 | 01.01.2024 0:00:00 | 11 | 3576 | 0
000000039399 | Нет | 000000039399Поверка выезд | Поверка выезд | Мутномеры | TL23 | 69467-17 | Диапазон измерений: Диапазон измерений мутности, ЕМФ 0,1...4000, 0,1...1000., погрешность и (или) неопределенность (класс, разряд): Пределы допускаемой относительной погрешности измерений мутности, % ±6 | Пределы допускаемой относительной погрешности измерений мутности, % ±6 | Нет | 5988 | 01.01.2024 0:00:00 | 8 | 5988 | 0
000000039399 | Нет | 000000039399Поверка | Поверка | Мутномеры | TL23 | 69467-17 | Диапазон измерений: Диапазон измерений мутности, ЕМФ 0,1...4000, 0,1...1000., погрешность и (или) неопределенность (класс, разряд): Пределы допускаемой относительной погрешности измерений мутности, % ±6 | Пределы допускаемой относительной погрешности измерений мутности, % ±6 | Нет | 6288 | 01.01.2024 0:00:00 | 8 | 6288 | 0
000000041253 | Нет | 000000041253Поверка | Поверка | Мутномеры | SIGRIST мод. DualScat, LabScat | 22673-02 | Диапазон измерений: Соответсвует описанию типа, погрешность и (или) неопределенность (класс, разряд): - | - | Нет | 6288 | 01.01.2024 0:00:00 | 8 | 6288 | 0
000000041253 | Нет | 000000041253Поверка выезд | Поверка выезд | Мутномеры | SIGRIST мод. DualScat, LabScat | 22673-02 | Диапазон измерений: Соответсвует описанию типа, погрешность и (или) неопределенность (класс, разряд): - | - | Нет | 5988 | 01.01.2024 0:00:00 | 8 | 5988 | 0
000000048557 | Нет | 000000048557Поверка выезд | Поверка выезд | Мутномеры | HI | 64431-16 | Диапазон измерений: мутности, ЕМФ 0,1…1000, 0,1…4000.0, погрешность и (или) неопределенность (класс, разряд): Предел допускаемого СКО случайной составляющей относительной погрешности измерений мутности, % 3, | Предел допускаемого СКО случайной составляющей относительной погрешности измерений мутности, % 3, | Нет | 5988 | 01.01.2024 0:00:00 | 8 | 5988 | 0
000000048557 | Нет | 000000048557Поверка | Поверка | Мутномеры | HI | 64431-16 | Диапазон измерений: мутности, ЕМФ 0,1…1000, 0,1…4000.0, погрешность и (или) неопределенность (класс, разряд): Предел допускаемого СКО случайной составляющей относительной погрешности измерений мутности, % 3, | Предел допускаемого СКО случайной составляющей относительной погрешности измерений мутности, % 3, | Нет | 6288 | 01.01.2024 0:00:00 | 8 | 6288 | 0
Г00000000129 |  | Г00000000129Поверка выезд | Поверка выезд | Мутномеры (без учета стоимости ГСО) |  |  |  |  | Нет | 5988 | 01.01.2024 0:00:00 | 8 отдел | 5988 | 0
Г00000000129 |  | Г00000000129Поверка | Поверка | Мутномеры (без учета стоимости ГСО) |  |  |  |  | Нет | 6288 | 01.01.2024 0:00:00 | 8 отдел | 6288 | 0
000000033473 | Нет | 000000033473Поверка выезд | Поверка выезд | Мутномеры лабораторные | 2100AN IS | 15535-02 | Диапазон измерений: ЕМФ в режиме NTU, RATIO ON 0,4…5000; NTU, RATIO OFF 0,4…40; FNU 0,4…1000; FAU 50…5000., погрешность и (или) неопределенность (класс, разряд): % ±4; ±10. | % ±4; ±10. | Нет | 5988 | 01.01.2024 0:00:00 | 8 | 5988 | 0
000000033473 | Нет | 000000033473Поверка | Поверка | Мутномеры лабораторные | 2100AN IS | 15535-02 | Диапазон измерений: ЕМФ в режиме NTU, RATIO ON 0,4…5000; NTU, RATIO OFF 0,4…40; FNU 0,4…1000; FAU 50…5000., погрешность и (или) неопределенность (класс, разряд): % ±4; ±10. | % ±4; ±10. | Нет | 6288 | 01.01.2024 0:00:00 | 8 | 6288 | 0
000000042715 | Нет | 000000042715Поверка выезд | Поверка выезд | Мутномеры лабораторные | VOS Rota | 38762-08 | Диапазон измерений: Соответсвует описанию типа, погрешность и (или) неопределенность (класс, разряд): - | - | Нет | 5988 | 01.01.2024 0:00:00 | 8 | 5988 | 0
000000042715 | Нет | 000000042715Поверка | Поверка | Мутномеры лабораторные | VOS Rota | 38762-08 | Диапазон измерений: Соответсвует описанию типа, погрешность и (или) неопределенность (класс, разряд): - | - | Нет | 6288 | 01.01.2024 0:00:00 | 8 | 6288 | 0
000000044794 | Нет | 000000044794Поверка | Поверка | Мутномеры лабораторные | 2100ANIS | 15535-96 | Диапазон измерений: Соответсвует описанию типа, погрешность и (или) неопределенность (класс, разряд): - | - | Нет | 6288 | 01.01.2024 0:00:00 | 8 | 6288 | 0
000000044794 | Нет | 000000044794Поверка выезд | Поверка выезд | Мутномеры лабораторные | 2100ANIS | 15535-96 | Диапазон измерений: Соответсвует описанию типа, погрешность и (или) неопределенность (класс, разряд): - | - | Нет | 5988 | 01.01.2024 0:00:00 | 8 | 5988 | 0
000000033923 | Нет | 000000033923Поверка выезд | Поверка выезд | Мутномеры портативные | 2100Q и 2100Qis | 47428-11 | Диапазон измерений: Соответсвует описанию типа, погрешность и (или) неопределенность (класс, разряд): - | - | Нет | 5988 | 01.01.2024 0:00:00 | 8 | 5988 | 0
000000033923 | Нет | 000000033923Поверка | Поверка | Мутномеры портативные | 2100Q и 2100Qis | 47428-11 | Диапазон измерений: Соответсвует описанию типа, погрешность и (или) неопределенность (класс, разряд): - | - | Нет | 6288 | 01.01.2024 0:00:00 | 8 | 6288 | 0
000000046011 | Нет | 000000046011Поверка | Поверка | Мутномеры портативные | HI 98703 | 46622-11 | Диапазон измерений: Соответсвует описанию типа, погрешность и (или) неопределенность (класс, разряд): - | - | Нет | 6288 | 01.01.2024 0:00:00 | 8 | 6288 | 0
000000046011 | Нет | 000000046011Поверка выезд | Поверка выезд | Мутномеры портативные | HI 98703 | 46622-11 | Диапазон измерений: Соответсвует описанию типа, погрешность и (или) неопределенность (класс, разряд): - | - | Нет | 5988 | 01.01.2024 0:00:00 | 8 | 5988 | 0
000000044796 | Нет | 000000044796Поверка выезд | Поверка выезд | Мутномеры универсальные | 2100 мод. 2100N, 2100AN, 2100P | 26091-03 | Диапазон измерений: Соответсвует описанию типа, погрешность и (или) неопределенность (класс, разряд): - | - | Нет | 5988 | 01.01.2024 0:00:00 | 8 | 5988 | 0
000000044796 | Нет | 000000044796Поверка | Поверка | Мутномеры универсальные | 2100 мод. 2100N, 2100AN, 2100P | 26091-03 | Диапазон измерений: Соответсвует описанию типа, погрешность и (или) неопределенность (класс, разряд): - | - | Нет | 6288 | 01.01.2024 0:00:00 | 8 | 6288 | 0
Г00000000789 |  | Г00000000789Поверка | Поверка | Набор гирь Г-2-1110 (12 шт) |  |  |  |  | Нет | 8982 | 01.01.2024 0:00:00 | 7отд | 8982 | 0
Г00000000788 |  | Г00000000788Поверка | Поверка | Набор гирь Г-2-21,105 (14 шт) |  |  |  |  | Нет | 10476 | 01.01.2024 0:00:00 | 7отд | 10476 | 0
Г00000000787 |  | Г00000000787Поверка | Поверка | Набор гирь Г-2-210 |  |  |  |  | Нет | 6768 | 01.01.2024 0:00:00 | 7отд | 6768 | 0
Г00000001376 |  | Г00000001376Поверка | Поверка | Набор гирь Г-3-1110 (12 шт) |  |  |  |  | Нет | 3390 | 01.01.2024 0:00:00 | 7отд | 3390 | 0
000000002438 | Нет | 000000002438Калибровка | Калибровка | Набор гирь Г-4-110 8 ШТ (калибровка) |  | <> |  |  | Нет | 801 | 15.04.2024 0:00:00 | 7 | 801 | 0
Г00000001377 |  | Г00000001377Калибровка | Калибровка | Набор гирь Г-4-110 8 ШТ (калибровка) |  |  |  |  | Нет | 801 | 15.04.2024 0:00:00 | 7отд | 801 | 0
Г00000000786 |  | Г00000000786Поверка | Поверка | Набор гирь Г-4-111-10 |  |  |  |  | Нет | 1716 | 01.01.2024 0:00:00 | 7отд | 1716 | 0
Г00000001378 |  | Г00000001378Поверка | Поверка | Набор гирь Г-4-1110 12 ШТ |  |  |  |  | Нет | 1290 | 01.01.2024 0:00:00 | 7отд | 1290 | 0
Г00000000784 |  | Г00000000784Поверка | Поверка | Набор гирь Г-4-1111-10 |  |  |  |  | Нет | 2148 | 01.01.2024 0:00:00 | 7отд | 2148 | 0
Г00000001371 |  | Г00000001371Калибровка | Калибровка | Набор гирь Г-4-210 |  |  |  |  | Нет | 1572 | 23.07.2024 0:00:00 | 7отд | #N/A | #N/A
Г00000001371 |  | Г00000001371Поверка | Поверка | Набор гирь Г-4-210 |  |  |  |  | Нет | 1572 | 01.01.2024 0:00:00 | 7отд | 1572 | 0
Г00000000785 |  | Г00000000785Калибровка | Калибровка | Набор гирь Г-4-211-10 |  |  |  |  | Нет | 1824 | 23.07.2024 0:00:00 | 7отд | #N/A | #N/A
Г00000000785 |  | Г00000000785Поверка | Поверка | Набор гирь Г-4-211-10 |  |  |  |  | Нет | 1824 | 01.01.2024 0:00:00 | 7отд | 1824 | 0
000000002446 | Нет | 000000002446Калибровка | Калибровка | НАБОР ГИРЬ Г4-210 (9 шт) |  | <> |  |  | Нет | 1572 | 23.07.2024 0:00:00 | 7 | 1710 | -138
000000002446 | Нет | 000000002446Поверка | Поверка | НАБОР ГИРЬ Г4-210 (9 шт) |  | <> |  |  | Нет | 1572 | 01.01.2024 0:00:00 | 7 | 1572 | 0
000000002447 | Нет | 000000002447Калибровка | Калибровка | НАБОР ГИРЬ Г4-211,10 17 ШТ |  | <> |  |  | Нет | 1824 | 23.07.2024 0:00:00 | 7 | 1710 | 114
000000002447 | Нет | 000000002447Поверка | Поверка | НАБОР ГИРЬ Г4-211,10 17 ШТ |  | <> |  |  | Нет | 1824 | 01.01.2024 0:00:00 | 7 | 1824 | 0
000000002417 | Нет | 000000002417Калибровка | Калибровка | Набор гирь ГА (10 МГ-100Г) 3 КЛ 18 ШТ (калибровка) |  | <> |  |  | Нет | 6477 | 15.04.2024 0:00:00 | 7 | 6477 | 0
Г00000001379 |  | Г00000001379Калибровка | Калибровка | Набор гирь ГА (10 МГ-100Г) 3 КЛ 18 ШТ (калибровка) |  |  |  |  | Нет | 6477 | 15.04.2024 0:00:00 | 7отд | 6477 | 0
Г00000001380 |  | Г00000001380Поверка | Поверка | Набор гирь ГА-200 3 кл 9 шт |  |  |  |  | Нет | 2538 | 01.01.2024 0:00:00 | 7отд | 2538 | 0
000000002408 | Нет | 000000002408Калибровка | Калибровка | Набор гирь ГО-3-1110 12 шт (калибровка) |  | <> |  |  | Нет | 3390 | 01.01.2024 0:00:00 | 7 | 3390 | 0
Г00000001381 |  | Г00000001381Калибровка | Калибровка | Набор гирь ГО-3-1110 12 шт (калибровка) |  |  |  |  | Нет | 3390 | 01.01.2024 0:00:00 | 7отд | 3390 | 0
Г00000001382 |  | Г00000001382Поверка | Поверка | Набор гирь ГО-4-1110 12 шт |  |  |  |  | Нет | 1290 | 01.01.2024 0:00:00 | 7отд | 1290 | 0
Г00000001383 |  | Г00000001383Поверка | Поверка | Набор гирь ГОУ-4-10,5 5 шт |  |  |  |  | Нет | 906 | 01.01.2024 0:00:00 | 7отд | 906 | 0
Г00000001384 |  | Г00000001384Поверка | Поверка | Набор гирь КГ-3-1 1 шт |  |  |  |  | Нет | 360 | 01.01.2024 0:00:00 | 7отд | 360 | 0
Г00000001385 |  | Г00000001385Поверка | Поверка | Набор гирь КГ-3-10 4 шт |  |  |  |  | Нет | 1476 | 01.01.2024 0:00:00 | 7отд | 1476 | 0
Г00000001369 |  | Г00000001369Поверка | Поверка | Набор гирь КГ-3-20 (5 штук) |  |  |  |  | Нет | 1848 | 01.01.2024 0:00:00 | 7отд | 1848 | 0
Г00000001386 |  | Г00000001386Поверка | Поверка | Набор гирь КГ-3-30 2 шт |  |  |  |  | Нет | 738 | 01.01.2024 0:00:00 | 7отд | 738 | 0
Г00000001387 |  | Г00000001387Поверка | Поверка | Набор гирь КГ-3-5 3 шт |  |  |  |  | Нет | 1104 | 01.01.2024 0:00:00 | 7отд | 1104 | 0
000000002464 | Нет | 000000002464Калибровка | Калибровка | Набор гирь КГ-4-10 4 шт (калибровка) |  | <> |  |  | Нет | 726 | 01.01.2024 0:00:00 | 7 | 726 | 0
Г00000001388 |  | Г00000001388Калибровка | Калибровка | Набор гирь КГ-4-10 4 шт (калибровка) |  |  |  |  | Нет | 726 | 01.01.2024 0:00:00 | 7отд | 726 | 0
000000002465 | Нет | 000000002465Калибровка | Калибровка | Набор гирь КГ-4-20 5 шт (Калибровка) |  | <> |  |  | Нет | 906 | 01.01.2024 0:00:00 | 7 | 906 | 0
Г00000001389 |  | Г00000001389Калибровка | Калибровка | Набор гирь КГ-4-20 5 шт (Калибровка) |  |  |  |  | Нет | 906 | 01.01.2024 0:00:00 | 7отд | 906 | 0
000000002789 | Нет | 000000002789Калибровка | Калибровка | Набор гирь КГ-4-30 2 шт (калибровка) |  | <> |  |  | Нет | 360 | 01.01.2024 0:00:00 | 7 | 360 | 0
Г00000001390 |  | Г00000001390Калибровка | Калибровка | Набор гирь КГ-4-30 2 шт (калибровка) |  |  |  |  | Нет | 360 | 01.01.2024 0:00:00 | 7отд | 360 | 0
Г00000001370 |  | Г00000001370Калибровка | Калибровка | Набор гирь КГ-4-5 |  |  |  |  | Нет | 540 | 23.07.2024 0:00:00 | 7отд | #N/A | #N/A
Г00000001370 |  | Г00000001370Поверка | Поверка | Набор гирь КГ-4-5 |  |  |  |  | Нет | 540 | 01.01.2024 0:00:00 | 7отд | 540 | 0
Г00000000790 |  | Г00000000790Поверка | Поверка | Набор гирь МГ-2-1110 (12 шт) |  |  |  |  | Нет | 9102 | 01.01.2024 0:00:00 | 7отд | 9102 | 0
Г00000001391 |  | Г00000001391Поверка | Поверка | Набор гирь МГ-3-1110 8 ШТ |  |  |  |  | Нет | 2256 | 01.01.2024 0:00:00 | 7отд | 2256 | 0
Г00000001372 |  | Г00000001372Поверка | Поверка | Набор гирь МГ-4-1100-10 |  |  |  |  | Нет | 801 | 15.04.2024 0:00:00 | 7отд | 801 | 0
Г00000000179 |  | Г00000000179Поверка | Поверка | Набор гирь МГ3-1100-10 (8 Шт) |  |  |  |  | Нет | 2256 | 01.01.2024 0:00:00 | 7отд | 2256 | 0
Г00000001392 |  | Г00000001392Поверка | Поверка | Набор гирь МГ4-1110 8 шт |  |  |  |  | Нет | 2766 | 15.04.2024 0:00:00 | 7отд | 2766 | 0
Г00000001393 |  | Г00000001393Поверка | Поверка | Набор гирь МГО-2-1110-1 12 шт |  |  |  |  | Нет | 8448 | 15.04.2024 0:00:00 | 7отд | 8448 | 0
000000002398 | Нет | 000000002398Калибровка | Калибровка | НАБОР ГИРЬ МГО-3-1110 12 ШТ |  | <> |  |  | Нет | 3390 | 01.01.2024 0:00:00 | 7 | 3390 | 0
000000029131 | Нет | 000000029131Поверка | Поверка | Набор гирь образцовых | ГО1-г |  | Диапазон измерений: 1-500 г., погрешность и (или) неопределенность (класс, разряд): 2 разряд | 2 разряд | Нет | 8982 | 01.01.2024 0:00:00 | 7 | 8982 | 0
000000038444 | Нет | 000000038444Калибровка | Калибровка | Набор индикаторных нутромеров Garant | (18-150) мм |  |  |  | Нет | 1182 | 01.01.2024 0:00:00 | 10 | 1182 | 0
Г00000000128 |  | Г00000000128Калибровка | Калибровка | Набор мер оптической плотности |  |  |  |  | Нет | 1332 | 01.01.2024 0:00:00 | 8 отдел | 1332 | 0
000000037236 | Нет | 000000037236Калибровка | Калибровка | Набор принадлежностей к плоскопараллельным концевым мерам длины |  |  |  |  | Нет | 1176 | 01.01.2024 0:00:00 | 10 | 1176 | 0
000000046602 | Нет | 000000046602Метрологический контроль состояния | Метрологический контроль состояния | Набор пробных очковых линз и призм | SNC-35D | 46368-11 | Диапазон измерений: дптр -20,0…+20,0; задней вершинной рефракции астигматическими линзами, дптр -6,0…+6,0; призматического действия очковыми призмами, пр дптр 0,5…10., погрешность и (или) неопределенность (класс, разряд): - | - | Нет | 9054 | 01.01.2024 0:00:00 | 8 | 9054 | 0
000000046602 | Нет | 000000046602Поверка | Поверка | Набор пробных очковых линз и призм | SNC-35D | 46368-11 | Диапазон измерений: дптр -20,0…+20,0; задней вершинной рефракции астигматическими линзами, дптр -6,0…+6,0; призматического действия очковыми призмами, пр дптр 0,5…10., погрешность и (или) неопределенность (класс, разряд): - | - | Нет | 9054 | 01.01.2024 0:00:00 | 8 | 9054 | 0
000000039359 | Нет | 000000039359Поверка | Поверка | Набор пробных очковых линз малый Н-74 |  |  | Диапазон измерений: -, погрешность и (или) неопределенность (класс, разряд): - | - | Нет | 9780 | 01.01.2024 0:00:00 | 8 | 9780 | 0
000000039359 | Нет | 000000039359Метрологический контроль состояния | Метрологический контроль состояния | Набор пробных очковых линз малый Н-74 |  |  | Диапазон измерений: -, погрешность и (или) неопределенность (класс, разряд): - | - | Нет | 9780 | 01.01.2024 0:00:00 | 8 | 9780 | 0
000000039361 | Нет | 000000039361Поверка | Поверка | Набор пробных очковых линз НС-1 |  |  | Диапазон измерений: -, погрешность и (или) неопределенность (класс, разряд): - | - | Нет | 9780 | 01.01.2024 0:00:00 | 8 | 9780 | 0
000000039361 | Нет | 000000039361Метрологический контроль состояния | Метрологический контроль состояния | Набор пробных очковых линз НС-1 |  |  | Диапазон измерений: -, погрешность и (или) неопределенность (класс, разряд): - | - | Нет | 9780 | 01.01.2024 0:00:00 | 8 | 9780 | 0
000000040844 | Нет | 000000040844Калибровка | Калибровка | Набор сит из полиамидной ткани 4 штуки |  |  |  |  | Нет | 582 | 01.01.2024 0:00:00 | 10 | 582 | 0
000000040837 | Нет | 000000040837Калибровка | Калибровка | Набор сит из шелковой ткани 4 штуки |  |  |  |  | Нет | 582 | 01.01.2024 0:00:00 | 10 | 582 | 0
000000051791 | Нет | 000000051791Поверка | Поверка | Наборы гирь класса точности М1 | Набор (10 мг-500 г)М1, Набор (10 мг-100 г)М1, Набор (10 мг-50 г)М1 | 202-04 |  |  | Нет | 1824 | 01.01.2024 0:00:00 | 7 | 1824 | 0
000000051791 | Нет | 000000051791Калибровка | Калибровка | Наборы гирь класса точности М1 | Набор (10 мг-500 г)М1, Набор (10 мг-100 г)М1, Набор (10 мг-50 г)М1 | 202-04 |  |  | Нет | 1824 | 23.07.2024 0:00:00 | 7 | #N/A | #N/A
000000052231 | Нет | 000000052231Поверка | Поверка | Наборы гирь класса точности М1 | Набор (10 мг-500 г)М1 | 202-04 |  |  | Нет | 2148 | 01.01.2024 0:00:00 | 7 | 2148 | 0
000000029668 | Нет | 000000029668Поверка | Поверка | Наборы гирь класса точности М1: набор (10 мг-500 г) М1; набор (10 мг-100 г) М1; набор (10 мг-50 г) М1 | набор (10 мг-500 г) М1 | 51921-12 | Диапазон измерений: от 0,01 до 500 г, погрешность и (или) неопределенность (класс, разряд): от ±0,25 до ±25 | от ±0,25 до ±25 | Нет | 2148 | 01.01.2024 0:00:00 | 12 | 2148 | 0
000000040155 | Нет | 000000040155Поверка | Поверка | Наборы гирь класса точности М1: набор (10 мг-500 г) М1; набор (10 мг-100 г) М1; набор (10 мг-50 г) М1 | Набор (10 мг-500 г) М1 | 51921-12 |  |  | Нет | 2148 | 01.01.2024 0:00:00 | 7 | 2148 | 0
000000052976 | Нет | 000000052976Поверка | Поверка | Наборы гирь класса точности М1: набор (10 мг-500 г) М1; набор (10 мг-100 г) М1; набор (10 мг-50 г) М1 |  | 51921-12 |  |  | Нет | 1824 | 01.01.2024 0:00:00 | 7 | 1824 | 0
000000052976 | Нет | 000000052976Калибровка | Калибровка | Наборы гирь класса точности М1: набор (10 мг-500 г) М1; набор (10 мг-100 г) М1; набор (10 мг-50 г) М1 |  | 51921-12 |  |  | Нет | 1824 | 23.07.2024 0:00:00 | 7 | #N/A | #N/A
000000002459 | Нет | 000000002459Поверка | Поверка | Наборы гирь образцовые 4-го разряда | ГО-4-1110 | 5603-76 |  |  | Нет | 1290 | 01.01.2024 0:00:00 | 7 | 1290 | 0
000000030677 | Нет | 000000030677Поверка | Поверка | Наборы гирь образцовые 4-го разряда | Г-4-1111,10 | 5603-76 | Диапазон измерений: 0,01-500 г, погрешность и (или) неопределенность (класс, разряд): КТ 4 | КТ 4 | Нет | 2148 | 01.01.2024 0:00:00 | 7 | 2148 | 0
000000034126 | Нет | 000000034126Поверка | Поверка | Наборы гирь образцовые 4-го разряда |  | 5603-76 |  |  | Нет | 2148 | 01.01.2024 0:00:00 | 7 | 2148 | 0
000000034171 | Нет | 000000034171Поверка | Поверка | Наборы гирь образцовые 4-го разряда | МГО-4-1100-10, ГО-4-1110, КГО-4-5, КГО-4-20,КГО-4-30 | 5603-76 |  |  | Нет | 2148 | 01.01.2024 0:00:00 | 7 | 2148 | 0
000000042198 | Нет | 000000042198Поверка | Поверка | Наборы гирь образцовые 4-го разряда | МГО-4-1100-10, ГО-4-1110, КГО-4-5, КГО-4-20,КГО-4-30 | 5603-76 |  |  | Нет | 1290 | 01.01.2024 0:00:00 | 7 | 1290 | 0
000000052989 | Нет | 000000052989Поверка | Поверка | Наборы гирь образцовые 4-го разряда | МГО-4-1100-10, ГО-4-1110, КГО-4-5, КГО-4-20,КГО-4-30 | 5603-76 |  |  | Нет | 1824 | 01.01.2024 0:00:00 | 7 | 1824 | 0
000000052989 | Нет | 000000052989Калибровка | Калибровка | Наборы гирь образцовые 4-го разряда | МГО-4-1100-10, ГО-4-1110, КГО-4-5, КГО-4-20,КГО-4-30 | 5603-76 |  |  | Нет | 1824 | 23.07.2024 0:00:00 | 7 | #N/A | #N/A
000000035960 | Нет | 000000035960Поверка | Поверка | Наборы граммовых гирь 2-го класса | Г-2-210 | 2467-74 | Диапазон измерений: Набор 9 гирь (от 1 г до 100 г), погрешность и (или) неопределенность (класс, разряд): Класс точности F1 (КТ 2) | Класс точности F1 (КТ 2) | Нет | 6768 | 01.01.2024 0:00:00 | 7 | 6768 | 0
000000002365 | Нет | 000000002365Калибровка | Калибровка | Наборы грузиков металлических для определения внутриглазного давления | НГМ2-\ОФТ-П\ (по Маклакову) | 54073-18 | Диапазон измерений: до 3 Н, погрешность и (или) неопределенность (класс, разряд): В соответствии с описанием типа | В соответствии с описанием типа | Нет | 426 | 23.07.2024 0:00:00 | 7 | #N/A | #N/A
000000002365 | Нет | 000000002365Поверка | Поверка | Наборы грузиков металлических для определения внутриглазного давления | НГМ2-\ОФТ-П\ (по Маклакову) | 54073-18 | Диапазон измерений: до 3 Н, погрешность и (или) неопределенность (класс, разряд): В соответствии с описанием типа | В соответствии с описанием типа | Нет | 426 | 01.01.2024 0:00:00 | 7 | 426 | 0
000000051090 | Нет | 000000051090Калибровка | Калибровка | Наборы грузиков металлических для определения внутриглазного давления по Маклакову и по Филатову-Кальфа | НГМ2-ОФТ-П и НГМ5-ОФТ-П | 54073-13 |  |  | Нет | 426 | 23.07.2024 0:00:00 | 7 | #N/A | #N/A
000000051090 | Нет | 000000051090Поверка | Поверка | Наборы грузиков металлических для определения внутриглазного давления по Маклакову и по Филатову-Кальфа | НГМ2-ОФТ-П и НГМ5-ОФТ-П | 54073-13 |  |  | Нет | 426 | 01.01.2024 0:00:00 | 7 | 426 | 0
000000004627 | Нет | 000000004627Поверка | Поверка | Наборы мер длины концевые плоскопараллельные | Нет данных | 42869-09 |  |  | Нет | 17034 | 01.01.2024 0:00:00 | 10 | 17034 | 0
000000004644 | Нет | 000000004644Поверка | Поверка | Наборы мер длины концевые плоскопараллельные | Нет данных | 42869-09 |  |  | Нет | 13230 | 01.01.2024 0:00:00 | 10 | 13230 | 0
000000004702 | Нет | 000000004702Поверка | Поверка | Наборы мер длины концевые плоскопараллельные | Нет данных | 42869-09 |  |  | Нет | 7788 | 01.01.2024 0:00:00 | 10 | 7788 | 0
000000004711 | Нет | 000000004711Поверка | Поверка | Наборы мер длины концевые плоскопараллельные | Нет данных | 42869-09 |  |  | Нет | 6060 | 01.01.2024 0:00:00 | 10 | 6060 | 0
000000004727 | Нет | 000000004727Поверка | Поверка | Наборы мер длины концевые плоскопараллельные | Нет данных | 42869-09 |  |  | Нет | 22992 | 01.01.2024 0:00:00 | 10 | 22992 | 0
000000004744 | Нет | 000000004744Поверка | Поверка | Наборы мер длины концевые плоскопараллельные | Нет данных | 42869-09 |  |  | Нет | 17862 | 01.01.2024 0:00:00 | 10 | 17862 | 0
000000004781 | Нет | 000000004781Поверка | Поверка | Наборы мер длины концевые плоскопараллельные | Нет данных | 42869-09 |  |  | Нет | 5580 | 01.01.2024 0:00:00 | 10 | 5580 | 0
000000004800 | Нет | 000000004800Поверка | Поверка | Наборы мер длины концевые плоскопараллельные | Нет данных | 42869-09 |  |  | Нет | 4518 | 01.01.2024 0:00:00 | 10 | 4518 | 0
000000004826 | Нет | 000000004826Поверка | Поверка | Наборы мер длины концевые плоскопараллельные | Нет данных | 42869-09 |  |  | Нет | 5562 | 01.01.2024 0:00:00 | 10 | 5562 | 0
000000034450 | Нет | 000000034450Поверка | Поверка | Наборы мер длины концевые плоскопараллельные | Нет данных | 35954-07 |  |  | Нет | 1752 | 01.01.2024 0:00:00 | 35 | 1752 | 0
000000035816 | Нет | 000000035816Поверка | Поверка | Наборы мер длины концевые плоскопараллельные | Набор №8 | 35954-07 |  |  | Нет | 4518 | 01.01.2024 0:00:00 | 10 | 4518 | 0
000000038209 | Нет | 000000038209Поверка | Поверка | Наборы мер длины концевые плоскопараллельные | Набор №1 | 35954-07 |  |  | Нет | 17034 | 01.01.2024 0:00:00 | 10 | 17034 | 0
000000039889 | Нет | 000000039889Поверка | Поверка | Наборы мер длины концевые плоскопараллельные | Набор № 8, Модель 241321 | 37335-08 |  |  | Нет | 4518 | 01.01.2024 0:00:00 | 10 | 4518 | 0
000000042601 | Нет | 000000042601Поверка | Поверка | Наборы мер длины концевые плоскопараллельные | Набор № 9 | 37335-08 |  |  | Нет | 5562 | 01.01.2024 0:00:00 | 10 | 5562 | 0
000000043678 | Нет | 000000043678Поверка | Поверка | Наборы мер длины концевые плоскопараллельные | Набор № 1 | 37335-08 |  |  | Нет | 17034 | 01.01.2024 0:00:00 | 10 | 17034 | 0
000000049351 | Нет | 000000049351Поверка | Поверка | Наборы мер длины концевые плоскопараллельные | Набор №9 | 35954-07 |  |  | Нет | 5562 | 01.01.2024 0:00:00 | 10 | 5562 | 0
000000050978 | Нет | 000000050978Поверка | Поверка | Наборы мер длины концевые плоскопараллельные | Набор №8 | 35954-07 |  |  | Нет | 5580 | 01.01.2024 0:00:00 | 10 | 5580 | 0
000000053495 | Нет | 000000053495Поверка | Поверка | Наборы мер длины концевые плоскопараллельные | Набор № 8, Модель 241321 | 37335-08 |  |  | Нет | 5580 | 01.01.2024 0:00:00 | 10 | 5580 | 0
000000033478 | Нет | 000000033478Калибровка | Калибровка | Наборы мер оптической плотности |  | Наимен. СИ (ГОСТ 8.326) | Диапазон измерений: от 0 до 4,0 Б, погрешность и (или) неопределенность (класс, разряд): - | - | Нет | 1332 | 01.01.2024 0:00:00 | 8 | 1332 | 0
Г00000000404 |  | Г00000000404Поверка | Поверка | Наборы пластин плоскопараллельных стеклянных (ПМ) |  |  |  |  | Нет | 1164 | 01.01.2024 0:00:00 | 10отд | 1164 | 0
Г00000001099 |  | Г00000001099Калибровка | Калибровка | Наборы пластин плоскопараллельных стеклянных (ПМ) (К) |  |  |  |  | Нет | 1164 | 01.01.2024 0:00:00 | 10отд | 1164 | 0
000000014625 | Нет | 000000014625Поверка | Поверка | Наборы плоскопараллельных концевых мер | МКП | 1712-62 |  |  | Нет | 5562 | 01.01.2024 0:00:00 | 10 | 5562 | 0
000000027811 | Нет | 000000027811Поверка | Поверка | Наборы плоскопараллельных концевых мер | МКП | 1712-62 | Диапазон измерений: 50-1000 мм, погрешность и (или) неопределенность (класс, разряд): Разряд 4 | Разряд 4 | Нет | 17862 | 01.01.2024 0:00:00 | 35 | 17862 | 0
000000017833 | Нет | 000000017833Поверка | Поверка | Наборы принадлежностей к плоскопараллельным концевым мерам длины | ПК-1 | 3355-72 |  |  | Нет | 1176 | 01.01.2024 0:00:00 | 10 | 1176 | 0
000000049043 | Нет | 000000049043Поверка | Поверка | Наборы принадлежностей к плоскопараллельным концевым мерам длины | ПК-2 | 83852-21 |  |  | Нет | 1176 | 01.01.2024 0:00:00 | 10 | 1176 | 0
Г00000000520 |  | Г00000000520Поверка | Поверка | Наборы принадлежностей к плоскопараллельным концевым мерам длины |  |  |  |  | Нет | 1176 | 01.01.2024 0:00:00 | 10отд | 1176 | 0
Г00000001100 |  | Г00000001100Калибровка | Калибровка | Наборы принадлежностей к плоскопараллельным концевым мерам длины (К) |  |  |  |  | Нет | 1176 | 01.01.2024 0:00:00 | 10отд | 1176 | 0
000000047385 | Нет | 000000047385Метрологический контроль состояния | Метрологический контроль состояния | Наборы пробные очковых линз большие, средние, малые | НМ-81-01-\УОМЗ\ (малые) | 27180-04 | Диапазон измерений: Соответствует описанию типа, погрешность и (или) неопределенность (класс, разряд): - | - | Нет | 6504 | 01.01.2024 0:00:00 | 8 | 6504 | 0
000000047385 | Нет | 000000047385Поверка | Поверка | Наборы пробные очковых линз большие, средние, малые | НМ-81-01-\УОМЗ\ (малые) | 27180-04 | Диапазон измерений: Соответствует описанию типа, погрешность и (или) неопределенность (класс, разряд): - | - | Нет | 6504 | 01.01.2024 0:00:00 | 8 | 6504 | 0
000000047386 | Нет | 000000047386Метрологический контроль состояния | Метрологический контроль состояния | Наборы пробные очковых линз большие, средние, малые | НП-254-\УОМЗ\ (большие) | 27180-04 | Диапазон измерений: Соответствует описанию типа, погрешность и (или) неопределенность (класс, разряд): - | - | Нет | 9054 | 01.01.2024 0:00:00 | 8 | 9054 | 0
000000047386 | Нет | 000000047386Поверка | Поверка | Наборы пробные очковых линз большие, средние, малые | НП-254-\УОМЗ\ (большие) | 27180-04 | Диапазон измерений: Соответствует описанию типа, погрешность и (или) неопределенность (класс, разряд): - | - | Нет | 9054 | 01.01.2024 0:00:00 | 8 | 9054 | 0
000000047387 | Нет | 000000047387Метрологический контроль состояния | Метрологический контроль состояния | Наборы пробные очковых линз большие, средние, малые | НС-124-01-\УОМЗ\ (средние) | 27180-04 | Диапазон измерений: Соответствует описанию типа, погрешность и (или) неопределенность (класс, разряд): - | - | Нет | 8460 | 01.01.2024 0:00:00 | 8 | 8460 | 0
000000047387 | Нет | 000000047387Поверка | Поверка | Наборы пробные очковых линз большие, средние, малые | НС-124-01-\УОМЗ\ (средние) | 27180-04 | Диапазон измерений: Соответствует описанию типа, погрешность и (или) неопределенность (класс, разряд): - | - | Нет | 8460 | 01.01.2024 0:00:00 | 8 | 8460 | 0
000000048189 | Нет | 000000048189Метрологический контроль состояния | Метрологический контроль состояния | Наборы пробных очковых линз | НПОЛ | 64285-16 | Диапазон измерений: оптической силы, дптр: сферических линз ±0,25…±20,00; цилиндрических линз ±0,25…±6,00.¶, погрешность и (или) неопределенность (класс, разряд): - | - | Нет | 6504 | 01.01.2024 0:00:00 | 8 | 6504 | 0
000000048189 | Нет | 000000048189Поверка | Поверка | Наборы пробных очковых линз | НПОЛ | 64285-16 | Диапазон измерений: оптической силы, дптр: сферических линз ±0,25…±20,00; цилиндрических линз ±0,25…±6,00.¶, погрешность и (или) неопределенность (класс, разряд): - | - | Нет | 6504 | 01.01.2024 0:00:00 | 8 | 6504 | 0
000000046683 | Нет | 000000046683Метрологический контроль состояния | Метрологический контроль состояния | Наборы пробных очковых линз и изделий офтальмологических | НПОЛ \Орион М\ | 27857-16 | Диапазон измерений: от 0 до 20 дптр, погрешность и (или) неопределенность (класс, разряд): от 0,06 до 0,3 дптр | от 0,06 до 0,3 дптр | Нет | 9780 | 01.01.2024 0:00:00 | 8 | 9780 | 0
000000046683 | Нет | 000000046683Поверка | Поверка | Наборы пробных очковых линз и изделий офтальмологических | НПОЛ \Орион М\ | 27857-16 | Диапазон измерений: от 0 до 20 дптр, погрешность и (или) неопределенность (класс, разряд): от 0,06 до 0,3 дптр | от 0,06 до 0,3 дптр | Нет | 9780 | 01.01.2024 0:00:00 | 8 | 9780 | 0
000000037835 | Нет | 000000037835Поверка | Поверка | Наборы пробных очковых линз и призм | TL-35M, TL-24M, TL-34P | 35418-07 | Диапазон измерений: Соответсвует описанию типа, погрешность и (или) неопределенность (класс, разряд): - | - | Нет | 9780 | 01.01.2024 0:00:00 | 8 | 9780 | 0
000000037835 | Нет | 000000037835Метрологический контроль состояния | Метрологический контроль состояния | Наборы пробных очковых линз и призм | TL-35M, TL-24M, TL-34P | 35418-07 | Диапазон измерений: Соответсвует описанию типа, погрешность и (или) неопределенность (класс, разряд): - | - | Нет | 9780 | 01.01.2024 0:00:00 | 8 | 9780 | 0
000000044685 | Нет | 000000044685Поверка | Поверка | Наборы пробных очковых линз и призм средние | НС-277-01 | 32227-06 | Диапазон измерений: Соответсвует описанию типа, погрешность и (или) неопределенность (класс, разряд): - | - | Нет | 9780 | 01.01.2024 0:00:00 | 8 | 9780 | 0
000000044685 | Нет | 000000044685Метрологический контроль состояния | Метрологический контроль состояния | Наборы пробных очковых линз и призм средние | НС-277-01 | 32227-06 | Диапазон измерений: Соответсвует описанию типа, погрешность и (или) неопределенность (класс, разряд): - | - | Нет | 9780 | 01.01.2024 0:00:00 | 8 | 9780 | 0
000000044275 | Нет | 000000044275Поверка | Поверка | Наборы пробных очковых линз и призм средние и малые | НС, НМ | 1597-67 | Диапазон измерений: Соответсвует описанию типа, погрешность и (или) неопределенность (класс, разряд): - | - | Нет | 6504 | 01.01.2024 0:00:00 | 8 | 6504 | 0
000000044275 | Нет | 000000044275Метрологический контроль состояния | Метрологический контроль состояния | Наборы пробных очковых линз и призм средние и малые | НС, НМ | 1597-67 | Диапазон измерений: Соответсвует описанию типа, погрешность и (или) неопределенность (класс, разряд): - | - | Нет | 6504 | 01.01.2024 0:00:00 | 8 | 6504 | 0
000000046601 | Нет | 000000046601Поверка | Поверка | Наборы пробных очковых линз малые | НМ-81-01-\УОМЗ\ | 18347-99 | Диапазон измерений: Соответсвует описанию типа, погрешность и (или) неопределенность (класс, разряд): - | - | Нет | 6504 | 01.01.2024 0:00:00 | 8 | 6504 | 0
000000046601 | Нет | 000000046601Метрологический контроль состояния | Метрологический контроль состояния | Наборы пробных очковых линз малые | НМ-81-01-\УОМЗ\ | 18347-99 | Диапазон измерений: Соответсвует описанию типа, погрешность и (или) неопределенность (класс, разряд): - | - | Нет | 6504 | 01.01.2024 0:00:00 | 8 | 6504 | 0
Г00000000147 |  | Г00000000147Метрологический контроль состояния | Метрологический контроль состояния | Наборы пробных очковых линз с оправой на 103 линзы |  |  |  |  | Нет | 6504 | 01.01.2024 0:00:00 | 8 отдел | 6504 | 0
Г00000000147 |  | Г00000000147Поверка | Поверка | Наборы пробных очковых линз с оправой на 103 линзы |  |  |  |  | Нет | 6504 | 01.01.2024 0:00:00 | 8 отдел | 6504 | 0
Г00000000146 |  | Г00000000146Метрологический контроль состояния | Метрологический контроль состояния | Наборы пробных очковых линз с оправой на 158 линз |  |  |  |  | Нет | 8460 | 01.01.2024 0:00:00 | 8 отдел | 8460 | 0
Г00000000146 |  | Г00000000146Поверка | Поверка | Наборы пробных очковых линз с оправой на 158 линз |  |  |  |  | Нет | 8460 | 01.01.2024 0:00:00 | 8 отдел | 8460 | 0
Г00000000145 |  | Г00000000145Метрологический контроль состояния | Метрологический контроль состояния | Наборы пробных очковых линз с оправой на 232 линзы |  |  |  |  | Нет | 9054 | 01.01.2024 0:00:00 | 8 отдел | 9054 | 0
Г00000000145 |  | Г00000000145Поверка | Поверка | Наборы пробных очковых линз с оправой на 232 линзы |  |  |  |  | Нет | 9054 | 01.01.2024 0:00:00 | 8 отдел | 9054 | 0
Г00000000144 |  | Г00000000144Метрологический контроль состояния | Метрологический контроль состояния | Наборы пробных очковых линз с оправой на 266 линз |  |  |  |  | Нет | 9780 | 01.01.2024 0:00:00 | 8 отдел | 9780 | 0
Г00000000144 |  | Г00000000144Поверка | Поверка | Наборы пробных очковых линз с оправой на 266 линз |  |  |  |  | Нет | 9780 | 01.01.2024 0:00:00 | 8 отдел | 9780 | 0
000000033474 | Нет | 000000033474Поверка | Поверка | Наборы пробных очковых линз с оправой на 266, 232, 158, 103 линзы | Армед | 54930-13 | Диапазон измерений: Соответствует описанию типа, погрешность и (или) неопределенность (класс, разряд): - | - | Нет | 6504 | 01.01.2024 0:00:00 | 8 | 6504 | 0
000000033474 | Нет | 000000033474Метрологический контроль состояния | Метрологический контроль состояния | Наборы пробных очковых линз с оправой на 266, 232, 158, 103 линзы | Армед | 54930-13 | Диапазон измерений: Соответствует описанию типа, погрешность и (или) неопределенность (класс, разряд): - | - | Нет | 6504 | 01.01.2024 0:00:00 | 8 | 6504 | 0
000000033475 | Нет | 000000033475Поверка | Поверка | Наборы пробных очковых линз с оправой на 266, 232, 158, 103 линзы | Армед | 54930-13 | Диапазон измерений: Соответствует описанию типа, погрешность и (или) неопределенность (класс, разряд): - | - | Нет | 8460 | 01.01.2024 0:00:00 | 8 | 8460 | 0
000000033475 | Нет | 000000033475Метрологический контроль состояния | Метрологический контроль состояния | Наборы пробных очковых линз с оправой на 266, 232, 158, 103 линзы | Армед | 54930-13 | Диапазон измерений: Соответствует описанию типа, погрешность и (или) неопределенность (класс, разряд): - | - | Нет | 8460 | 01.01.2024 0:00:00 | 8 | 8460 | 0
000000033476 | Нет | 000000033476Метрологический контроль состояния | Метрологический контроль состояния | Наборы пробных очковых линз с оправой на 266, 232, 158, 103 линзы | Армед | 54930-13 | Диапазон измерений: Соответствует описанию типа, погрешность и (или) неопределенность (класс, разряд): - | - | Нет | 9054 | 01.01.2024 0:00:00 | 8 | 9054 | 0
000000033476 | Нет | 000000033476Поверка | Поверка | Наборы пробных очковых линз с оправой на 266, 232, 158, 103 линзы | Армед | 54930-13 | Диапазон измерений: Соответствует описанию типа, погрешность и (или) неопределенность (класс, разряд): - | - | Нет | 9054 | 01.01.2024 0:00:00 | 8 | 9054 | 0
000000033477 | Нет | 000000033477Метрологический контроль состояния | Метрологический контроль состояния | Наборы пробных очковых линз с оправой на 266, 232, 158, 103 линзы | Армед | 54930-13 | Диапазон измерений: Соответствует описанию типа, погрешность и (или) неопределенность (класс, разряд): - | - | Нет | 9780 | 01.01.2024 0:00:00 | 8 | 9780 | 0
000000033477 | Нет | 000000033477Поверка | Поверка | Наборы пробных очковых линз с оправой на 266, 232, 158, 103 линзы | Армед | 54930-13 | Диапазон измерений: Соответствует описанию типа, погрешность и (или) неопределенность (класс, разряд): - | - | Нет | 9780 | 01.01.2024 0:00:00 | 8 | 9780 | 0
000000037838 | Нет | 000000037838Метрологический контроль состояния | Метрологический контроль состояния | Наборы пробных очковых линз с пробными оправами в составе | ALMAS, исп. МТ-266, МТ-226 | 69012-17 | Диапазон измерений: Диапазон измерений: сферической вершинной рефракции, дптр -20,00...+20,00; цилиндрической вершинной рефракции, дптр -6,00...+6,00; призматического действия, пр дптр 0,50...8,00; 0,50…10,00., погрешность и (или) неопределенность (класс, разряд): - | - | Нет | 9780 | 01.01.2024 0:00:00 | 8 | 9780 | 0
000000037838 | Нет | 000000037838Поверка | Поверка | Наборы пробных очковых линз с пробными оправами в составе | ALMAS, исп. МТ-266, МТ-226 | 69012-17 | Диапазон измерений: Диапазон измерений: сферической вершинной рефракции, дптр -20,00...+20,00; цилиндрической вершинной рефракции, дптр -6,00...+6,00; призматического действия, пр дптр 0,50...8,00; 0,50…10,00., погрешность и (или) неопределенность (класс, разряд): - | - | Нет | 9780 | 01.01.2024 0:00:00 | 8 | 9780 | 0
000000008949 | Нет | 000000008949Поверка | Поверка | Наборы пробных очковых линз упрощенные | НПУ-69-01 | 32228-06 |  |  | Нет | 5202 | 01.01.2024 0:00:00 | 11 | 5202 | 0
000000052419 | Нет | 000000052419Калибровка | Калибровка | Нагрузка электронная | Тетрон Н-14 |  |  |  | Нет | 22590 | 15.04.2024 0:00:00 | 11 | 22590 | 0
000000052419 | Нет | 000000052419Поверка | Поверка | Нагрузка электронная | Тетрон Н-14 |  |  |  | Нет | 22590 | 15.04.2024 0:00:00 | 11 | 22590 | 0
000000007229 | Нет | 000000007229Поверка | Поверка | НАГРУЗКИ КОАКСИАЛЬНЫЕ ОБРАЗЦ. ДО 4 ГГЦ (ЗА ЕД.) |  |  |  |  | Нет | 2028 | 01.01.2024 0:00:00 | 11 | 2028 | 0
000000018192 | Нет | 000000018192Поверка | Поверка | Нагрузки электронные | АКИП-1301, АКИП-1301А, АКИП-1302, АКИП-1302А, АКИП-1303, АКИП-1303А, АКИП-1304, АКИП-1304А, АКИП-1305, АКИП-1305А | 38205-08 |  |  | Нет | 22590 | 15.04.2024 0:00:00 | 11 | 22590 | 0
000000018192 | Нет | 000000018192Калибровка | Калибровка | Нагрузки электронные | АКИП-1301, АКИП-1301А, АКИП-1302, АКИП-1302А, АКИП-1303, АКИП-1303А, АКИП-1304, АКИП-1304А, АКИП-1305, АКИП-1305А | 38205-08 |  |  | Нет | 22590 | 15.04.2024 0:00:00 | 11 | 22590 | 0
000000027600 | Нет | 000000027600Калибровка | Калибровка | Нагрузки электронные | АКИП-1370 | 64174-16 |  |  | Нет | 22590 | 15.04.2024 0:00:00 | 11 | 22590 | 0
000000027600 | Нет | 000000027600Поверка | Поверка | Нагрузки электронные | АКИП-1370 | 64174-16 |  |  | Нет | 22590 | 15.04.2024 0:00:00 | 11 | 22590 | 0
000000045178 | Нет | 000000045178Поверка | Поверка | Нагрузки электронные | АКИП-1306, АКИП-1306А, АКИП-1307, АКИП-1308, АКИП-1309, АКИП-1310, АКИП-1311, АКИП-1312, АКИП-1313, АКИП-1313А, АКИП-1314, АКИП-1315, АКИП-1316 | 40237-19 |  |  | Нет | 22590 | 15.04.2024 0:00:00 | 11 | 22590 | 0
000000045178 | Нет | 000000045178Калибровка | Калибровка | Нагрузки электронные | АКИП-1306, АКИП-1306А, АКИП-1307, АКИП-1308, АКИП-1309, АКИП-1310, АКИП-1311, АКИП-1312, АКИП-1313, АКИП-1313А, АКИП-1314, АКИП-1315, АКИП-1316 | 40237-19 |  |  | Нет | 22590 | 15.04.2024 0:00:00 | 11 | 22590 | 0
000000045847 | Нет | 000000045847Поверка | Поверка | Нагрузки электронные | АКИП-1306, АКИП-1306А, АКИП-1307, АКИП-1308, АКИП-1309, АКИП-1310, АКИП-1311, АКИП-1312, АКИП-1313, АКИП-1313А, АКИП-1314, АКИП-1315, АКИП-1316 | 40237-08 |  |  | Нет | 22590 | 15.04.2024 0:00:00 | 11 | 22590 | 0
000000045847 | Нет | 000000045847Калибровка | Калибровка | Нагрузки электронные | АКИП-1306, АКИП-1306А, АКИП-1307, АКИП-1308, АКИП-1309, АКИП-1310, АКИП-1311, АКИП-1312, АКИП-1313, АКИП-1313А, АКИП-1314, АКИП-1315, АКИП-1316 | 40237-08 |  |  | Нет | 22590 | 15.04.2024 0:00:00 | 11 | 22590 | 0
000000047302 | Нет | 000000047302Калибровка | Калибровка | Нагрузки электронные | АКИП-1320, АКИП-1330, АКИП-1340 | 57756-14 |  |  | Нет | 22590 | 15.04.2024 0:00:00 | 11 | 22590 | 0
000000047302 | Нет | 000000047302Поверка | Поверка | Нагрузки электронные | АКИП-1320, АКИП-1330, АКИП-1340 | 57756-14 |  |  | Нет | 22590 | 15.04.2024 0:00:00 | 11 | 22590 | 0
000000050063 | Нет | 000000050063Калибровка | Калибровка | Нагрузки электронные | ТЕКО-9000 | 57584-14 |  |  | Нет | 22590 | 15.04.2024 0:00:00 | 11 | 22590 | 0
000000050063 | Нет | 000000050063Поверка | Поверка | Нагрузки электронные | ТЕКО-9000 | 57584-14 |  |  | Нет | 22590 | 15.04.2024 0:00:00 | 11 | 22590 | 0
000000052577 | Нет | 000000052577Калибровка | Калибровка | Нагрузки электронные | серий АКИП-1380, АКИП-1381, АКИП-1383, АКИП-1384, АКИП-1386 | 73142-18 |  |  | Нет | 22590 | 15.04.2024 0:00:00 | 11 | 22590 | 0
000000052577 | Нет | 000000052577Поверка | Поверка | Нагрузки электронные | серий АКИП-1380, АКИП-1381, АКИП-1383, АКИП-1384, АКИП-1386 | 73142-18 |  |  | Нет | 22590 | 15.04.2024 0:00:00 | 11 | 22590 | 0
Г00000001611 |  | Г00000001611Калибровка | Калибровка | Нагрузки электронные |  |  |  |  | Нет | 22590 | 15.04.2024 0:00:00 | 11отд | 22590 | 0
Г00000001611 |  | Г00000001611Поверка | Поверка | Нагрузки электронные |  |  |  |  | Нет | 22590 | 15.04.2024 0:00:00 | 11отд | 22590 | 0
000000014393 | Нет | 000000014393Калибровка | Калибровка | Нагрузки электронные программируемые | PEL-300 | 20480-07 |  |  | Нет | 22590 | 15.04.2024 0:00:00 | 11 | 22590 | 0
000000014393 | Нет | 000000014393Поверка | Поверка | Нагрузки электронные программируемые | PEL-300 | 20480-07 |  |  | Нет | 22590 | 15.04.2024 0:00:00 | 11 | 22590 | 0
000000033712 | Нет | 000000033712Калибровка | Калибровка | Нагрузки электронные программируемые | ATH | 50595-12 |  |  | Нет | 22590 | 15.04.2024 0:00:00 | 11 | 22590 | 0
000000033712 | Нет | 000000033712Поверка | Поверка | Нагрузки электронные программируемые | ATH | 50595-12 |  |  | Нет | 22590 | 15.04.2024 0:00:00 | 11 | 22590 | 0
000000048641 | Нет | 000000048641Поверка | Поверка | Нагрузочная вилка (цифровой) Н-2005 |  |  | Диапазон измерений: с одним пределом измерения тока, погрешность и (или) неопределенность (класс, разряд): с одним токовым шунтом в составе | с одним токовым шунтом в составе | Нет | 1104 | 01.01.2024 0:00:00 | 11 | 1104 | 0
000000048641 | Нет | 000000048641Калибровка | Калибровка | Нагрузочная вилка (цифровой) Н-2005 |  |  | Диапазон измерений: с одним пределом измерения тока, погрешность и (или) неопределенность (класс, разряд): с одним токовым шунтом в составе | с одним токовым шунтом в составе | Нет | 1104 | 01.01.2024 0:00:00 | 11 | 1104 | 0
000000048642 | Нет | 000000048642Калибровка | Калибровка | Нагрузочная вилка (цифровой) Н-2005 |  |  | Диапазон измерений: с одним пределом измерения тока, погрешность и (или) неопределенность (класс, разряд): с одним токовым шунтом в составе | с одним токовым шунтом в составе | Нет | 1104 | 01.01.2024 0:00:00 | 11 | 1104 | 0
000000048642 | Нет | 000000048642Поверка | Поверка | Нагрузочная вилка (цифровой) Н-2005 |  |  | Диапазон измерений: с одним пределом измерения тока, погрешность и (или) неопределенность (класс, разряд): с одним токовым шунтом в составе | с одним токовым шунтом в составе | Нет | 1104 | 01.01.2024 0:00:00 | 11 | 1104 | 0
В000001077 |  | В000001077Нанесение идентификационного (заводского) номера на СИ | Нанесение идентификационного (заводского) номера на СИ | Нанесение идентификационного (заводского) номера на СИ | [5 empty] | 300 | 01.01.2024 0:00:00 |  | 300 | 0
000000018184 | Нет | 000000018184Поверка | Поверка | Нановольтметр и микроомметр | HP 34420A | 20240-00 |  |  | Нет | 10164 | 01.01.2024 0:00:00 | 11 | 10164 | 0
000000006197 | Нет | 000000006197Поверка | Поверка | Нановольтметры | Р341 | 5088-75 |  |  | Нет | 1680 | 01.01.2024 0:00:00 | 11 | 1680 | 0
000000007489 | Нет | 000000007489Поверка | Поверка | Нановольтметры селективные | 237 | 5300-76 |  |  | Нет | 3894 | 01.01.2024 0:00:00 | 11 | 3894 | 0
000000007497 | Нет | 000000007497Поверка | Поверка | Нановольтметры селективные | 233 | 5299-76 |  |  | Нет | 3894 | 01.01.2024 0:00:00 | 11 | 3894 | 0
000000018185 | Нет | 000000018185Поверка | Поверка | Нановольтметры/микроомметры | 34420А | 35908-07 |  |  | Нет | 10164 | 01.01.2024 0:00:00 | 11 | 10164 | 0
000000004699 | Нет | 000000004699Поверка | Поверка | Напоромеры | НМ-890 | 460-50 |  |  | Нет | 270 | 01.01.2024 0:00:00 | 12 | 270 | 0
000000004699 | Нет | 000000004699Поверка выезд | Поверка выезд | Напоромеры | НМ-890 | 460-50 |  |  | Нет | 288 | 01.01.2024 0:00:00 | 12 | 288 | 0
000000004699 | Нет | 000000004699Калибровка | Калибровка | Напоромеры | НМ-890 | 460-50 |  |  | Нет | 270 | 01.01.2024 0:00:00 | 12 | 270 | 0
000000004699 | Нет | 000000004699Калибровка выезд | Калибровка выезд | Напоромеры | НМ-890 | 460-50 |  |  | Нет | 288 | 01.01.2024 0:00:00 | 12 | 288 | 0
000000004700 | Нет | 000000004700Поверка выезд | Поверка выезд | Напоромеры | НМП | 620-50 |  |  | Нет | 288 | 01.01.2024 0:00:00 | 12 | 288 | 0
000000004700 | Нет | 000000004700Калибровка | Калибровка | Напоромеры | НМП | 620-50 |  |  | Нет | 270 | 01.01.2024 0:00:00 | 12 | 270 | 0
000000004700 | Нет | 000000004700Калибровка выезд | Калибровка выезд | Напоромеры | НМП | 620-50 |  |  | Нет | 288 | 01.01.2024 0:00:00 | 12 | 288 | 0
000000004700 | Нет | 000000004700Поверка | Поверка | Напоромеры | НМП | 620-50 |  |  | Нет | 270 | 01.01.2024 0:00:00 | 12 | 270 | 0
000000004701 | Нет | 000000004701Поверка | Поверка | Напоромеры мембранные показывающие медицинские | НПМ-100М | 6971-79 |  |  | Нет | 270 | 01.01.2024 0:00:00 | 12 | 270 | 0
000000004701 | Нет | 000000004701Калибровка | Калибровка | Напоромеры мембранные показывающие медицинские | НПМ-100М | 6971-79 |  |  | Нет | 270 | 01.01.2024 0:00:00 | 12 | 270 | 0
000000004701 | Нет | 000000004701Поверка выезд | Поверка выезд | Напоромеры мембранные показывающие медицинские | НПМ-100М | 6971-79 |  |  | Нет | 288 | 01.01.2024 0:00:00 | 12 | 288 | 0
000000004701 | Нет | 000000004701Калибровка выезд | Калибровка выезд | Напоромеры мембранные показывающие медицинские | НПМ-100М | 6971-79 |  |  | Нет | 288 | 01.01.2024 0:00:00 | 12 | 288 | 0
000000004703 | Нет | 000000004703Поверка | Поверка | Напоромеры показывающие | Magnehelic, мод. 2000 | 24391-03 |  |  | Нет | 270 | 01.01.2024 0:00:00 | 12 | 270 | 0
000000004703 | Нет | 000000004703Поверка выезд | Поверка выезд | Напоромеры показывающие | Magnehelic, мод. 2000 | 24391-03 |  |  | Нет | 288 | 01.01.2024 0:00:00 | 12 | 288 | 0
000000004703 | Нет | 000000004703Калибровка выезд | Калибровка выезд | Напоромеры показывающие | Magnehelic, мод. 2000 | 24391-03 |  |  | Нет | 288 | 01.01.2024 0:00:00 | 12 | 288 | 0
000000004703 | Нет | 000000004703Калибровка | Калибровка | Напоромеры показывающие | Magnehelic, мод. 2000 | 24391-03 |  |  | Нет | 270 | 01.01.2024 0:00:00 | 12 | 270 | 0
000000004698 | Нет | 000000004698Поверка | Поверка | Напоромеры, тягомеры, тягонапоромеры | НМП-52М2-У3нп (напоромеры), ТММП-52М2-У3нп (тягомеры), ТНМП-52М2-У3нп (тягонапоромеры) | 30969-06 |  |  | Нет | 270 | 01.01.2024 0:00:00 | 12 | 270 | 0
000000004698 | Нет | 000000004698Поверка выезд | Поверка выезд | Напоромеры, тягомеры, тягонапоромеры | НМП-52М2-У3нп (напоромеры), ТММП-52М2-У3нп (тягомеры), ТНМП-52М2-У3нп (тягонапоромеры) | 30969-06 |  |  | Нет | 288 | 01.01.2024 0:00:00 | 12 | 288 | 0
000000004698 | Нет | 000000004698Калибровка | Калибровка | Напоромеры, тягомеры, тягонапоромеры | НМП-52М2-У3нп (напоромеры), ТММП-52М2-У3нп (тягомеры), ТНМП-52М2-У3нп (тягонапоромеры) | 30969-06 |  |  | Нет | 270 | 01.01.2024 0:00:00 | 12 | 270 | 0
000000004698 | Нет | 000000004698Калибровка выезд | Калибровка выезд | Напоромеры, тягомеры, тягонапоромеры | НМП-52М2-У3нп (напоромеры), ТММП-52М2-У3нп (тягомеры), ТНМП-52М2-У3нп (тягонапоромеры) | 30969-06 |  |  | Нет | 288 | 01.01.2024 0:00:00 | 12 | 288 | 0
000000039039 | Нет | 000000039039Поверка выезд | Поверка выезд | Напоромеры, тягомеры, тягонапоромеры | ДН05 (напоромеры), ДТ05 (тягомеры), ДГ05 (тягонапоромеры) | 36400-07 | Диапазон измерений: от минус 0.1 до 60 МПа, погрешность и (или) неопределенность (класс, разряд): КТ от 1.5 до 4 | КТ от 1.5 до 4 | Нет | 168 | 08.08.2024 0:00:00 | 12 | #N/A | #N/A
000000039039 | Нет | 000000039039Калибровка выезд | Калибровка выезд | Напоромеры, тягомеры, тягонапоромеры | ДН05 (напоромеры), ДТ05 (тягомеры), ДГ05 (тягонапоромеры) | 36400-07 | Диапазон измерений: от минус 0.1 до 60 МПа, погрешность и (или) неопределенность (класс, разряд): КТ от 1.5 до 4 | КТ от 1.5 до 4 | Нет | 168 | 08.08.2024 0:00:00 | 12 | #N/A | #N/A
000000039039 | Нет | 000000039039Поверка | Поверка | Напоромеры, тягомеры, тягонапоромеры | ДН05 (напоромеры), ДТ05 (тягомеры), ДГ05 (тягонапоромеры) | 36400-07 | Диапазон измерений: от минус 0.1 до 60 МПа, погрешность и (или) неопределенность (класс, разряд): КТ от 1.5 до 4 | КТ от 1.5 до 4 | Нет | 168 | 01.01.2024 0:00:00 | 12 | 168 | 0
000000039039 | Нет | 000000039039Калибровка | Калибровка | Напоромеры, тягомеры, тягонапоромеры | ДН05 (напоромеры), ДТ05 (тягомеры), ДГ05 (тягонапоромеры) | 36400-07 | Диапазон измерений: от минус 0.1 до 60 МПа, погрешность и (или) неопределенность (класс, разряд): КТ от 1.5 до 4 | КТ от 1.5 до 4 | Нет | 168 | 01.01.2024 0:00:00 | 12 | 168 | 0
000000039586 | Нет | 000000039586Поверка выезд | Поверка выезд | Напоромеры, тягомеры, тягонапоромеры | ДН05 (напоромеры), ДТ05 (тягомеры), ДГ05 (тягонапоромеры) | 36400-07 |  |  | Нет | 288 | 01.01.2024 0:00:00 | 12 | 288 | 0
000000039586 | Нет | 000000039586Калибровка выезд | Калибровка выезд | Напоромеры, тягомеры, тягонапоромеры | ДН05 (напоромеры), ДТ05 (тягомеры), ДГ05 (тягонапоромеры) | 36400-07 |  |  | Нет | 288 | 01.01.2024 0:00:00 | 12 | 288 | 0
000000039586 | Нет | 000000039586Поверка | Поверка | Напоромеры, тягомеры, тягонапоромеры | ДН05 (напоромеры), ДТ05 (тягомеры), ДГ05 (тягонапоромеры) | 36400-07 |  |  | Нет | 270 | 01.01.2024 0:00:00 | 12 | 270 | 0
000000039586 | Нет | 000000039586Калибровка | Калибровка | Напоромеры, тягомеры, тягонапоромеры | ДН05 (напоромеры), ДТ05 (тягомеры), ДГ05 (тягонапоромеры) | 36400-07 |  |  | Нет | 270 | 01.01.2024 0:00:00 | 12 | 270 | 0
000000042384 | Нет | 000000042384Поверка | Поверка | Напоромеры, тягомеры, тягонапоромеры | ДН 05, ДТ 05, ДГ 05 | 72427-18 |  |  | Нет | 270 | 01.01.2024 0:00:00 | 22 | 270 | 0
000000042384 | Нет | 000000042384Поверка выезд | Поверка выезд | Напоромеры, тягомеры, тягонапоромеры | ДН 05, ДТ 05, ДГ 05 | 72427-18 |  |  | Нет | 288 | 01.01.2024 0:00:00 | 22 | 288 | 0
000000042384 | Нет | 000000042384Калибровка | Калибровка | Напоромеры, тягомеры, тягонапоромеры | ДН 05, ДТ 05, ДГ 05 | 72427-18 |  |  | Нет | 270 | 01.01.2024 0:00:00 | 22 | 270 | 0
000000042384 | Нет | 000000042384Калибровка выезд | Калибровка выезд | Напоромеры, тягомеры, тягонапоромеры | ДН 05, ДТ 05, ДГ 05 | 72427-18 |  |  | Нет | 288 | 01.01.2024 0:00:00 | 22 | 288 | 0
000000040925 | Нет | 000000040925Поверка | Поверка | Напоромеры, тягомеры, тягонапоромеры показывающие | НМ | 73105-18 |  |  | Нет | 270 | 01.01.2024 0:00:00 | 12 | 270 | 0
000000040925 | Нет | 000000040925Калибровка | Калибровка | Напоромеры, тягомеры, тягонапоромеры показывающие | НМ | 73105-18 |  |  | Нет | 270 | 01.01.2024 0:00:00 | 12 | 270 | 0
000000040925 | Нет | 000000040925Поверка выезд | Поверка выезд | Напоромеры, тягомеры, тягонапоромеры показывающие | НМ | 73105-18 |  |  | Нет | 288 | 01.01.2024 0:00:00 | 12 | 288 | 0
000000040925 | Нет | 000000040925Калибровка выезд | Калибровка выезд | Напоромеры, тягомеры, тягонапоромеры показывающие | НМ | 73105-18 |  |  | Нет | 288 | 01.01.2024 0:00:00 | 12 | 288 | 0
000000045336 | Нет | 000000045336Поверка выезд | Поверка выезд | Напоромеры, тягомеры, тягонапоромеры показывающие | НМ | 73105-18 | Диапазон измерений: от минус 0.1 (1 кгс/см2) до 60 МПа (600 кгс/см2), погрешность и (или) неопределенность (класс, разряд): КТ от 1.5 до 4 | КТ от 1.5 до 4 | Нет | 168 | 08.08.2024 0:00:00 | 12 | #N/A | #N/A
000000045336 | Нет | 000000045336Поверка | Поверка | Напоромеры, тягомеры, тягонапоромеры показывающие | НМ | 73105-18 | Диапазон измерений: от минус 0.1 (1 кгс/см2) до 60 МПа (600 кгс/см2), погрешность и (или) неопределенность (класс, разряд): КТ от 1.5 до 4 | КТ от 1.5 до 4 | Нет | 168 | 01.01.2024 0:00:00 | 12 | 168 | 0
000000045336 | Нет | 000000045336Калибровка | Калибровка | Напоромеры, тягомеры, тягонапоромеры показывающие | НМ | 73105-18 | Диапазон измерений: от минус 0.1 (1 кгс/см2) до 60 МПа (600 кгс/см2), погрешность и (или) неопределенность (класс, разряд): КТ от 1.5 до 4 | КТ от 1.5 до 4 | Нет | 168 | 01.01.2024 0:00:00 | 12 | 168 | 0
000000045336 | Нет | 000000045336Калибровка выезд | Калибровка выезд | Напоромеры, тягомеры, тягонапоромеры показывающие | НМ | 73105-18 | Диапазон измерений: от минус 0.1 (1 кгс/см2) до 60 МПа (600 кгс/см2), погрешность и (или) неопределенность (класс, разряд): КТ от 1.5 до 4 | КТ от 1.5 до 4 | Нет | 168 | 08.08.2024 0:00:00 | 12 | #N/A | #N/A
000000050004 | Нет | 000000050004Калибровка выезд | Калибровка выезд | Напоромеры, тягомеры, тягонапоромеры показывающие деформационные | ДМ | 56494-14 |  |  | Нет | 288 | 01.01.2024 0:00:00 | 12 | 288 | 0
000000050004 | Нет | 000000050004Калибровка | Калибровка | Напоромеры, тягомеры, тягонапоромеры показывающие деформационные | ДМ | 56494-14 |  |  | Нет | 270 | 01.01.2024 0:00:00 | 12 | 270 | 0
000000050004 | Нет | 000000050004Поверка | Поверка | Напоромеры, тягомеры, тягонапоромеры показывающие деформационные | ДМ | 56494-14 |  |  | Нет | 270 | 01.01.2024 0:00:00 | 12 | 270 | 0
000000050004 | Нет | 000000050004Поверка выезд | Поверка выезд | Напоромеры, тягомеры, тягонапоромеры показывающие деформационные | ДМ | 56494-14 |  |  | Нет | 288 | 01.01.2024 0:00:00 | 12 | 288 | 0
000000004707 | Нет | 000000004707Поверка | Поверка | Напоромеры, тягомеры, тягонапоромеры с мембранной коробкой | НМ | 34692-07 | Диапазон измерений: от минус 0.1 (1 кгс/см2) до 60 МПа (600 кгс/см2), погрешность и (или) неопределенность (класс, разряд): КТ от 1.5 до 4 | КТ от 1.5 до 4 | Нет | 168 | 01.01.2024 0:00:00 | 12 | 168 | 0
000000004707 | Нет | 000000004707Калибровка выезд | Калибровка выезд | Напоромеры, тягомеры, тягонапоромеры с мембранной коробкой | НМ | 34692-07 | Диапазон измерений: от минус 0.1 (1 кгс/см2) до 60 МПа (600 кгс/см2), погрешность и (или) неопределенность (класс, разряд): КТ от 1.5 до 4 | КТ от 1.5 до 4 | Нет | 168 | 08.08.2024 0:00:00 | 12 | #N/A | #N/A
000000004707 | Нет | 000000004707Калибровка | Калибровка | Напоромеры, тягомеры, тягонапоромеры с мембранной коробкой | НМ | 34692-07 | Диапазон измерений: от минус 0.1 (1 кгс/см2) до 60 МПа (600 кгс/см2), погрешность и (или) неопределенность (класс, разряд): КТ от 1.5 до 4 | КТ от 1.5 до 4 | Нет | 168 | 01.01.2024 0:00:00 | 12 | 168 | 0
000000004707 | Нет | 000000004707Поверка выезд | Поверка выезд | Напоромеры, тягомеры, тягонапоромеры с мембранной коробкой | НМ | 34692-07 | Диапазон измерений: от минус 0.1 (1 кгс/см2) до 60 МПа (600 кгс/см2), погрешность и (или) неопределенность (класс, разряд): КТ от 1.5 до 4 | КТ от 1.5 до 4 | Нет | 168 | 08.08.2024 0:00:00 | 12 | #N/A | #N/A
000000032277 | Нет | 000000032277Поверка выезд | Поверка выезд | Напоромеры, тягомеры, тягонапоромеры с мембранной коробкой | МЕТЕР НМ | 38960-08 | Диапазон измерений: от минус 0.1 (1 кгс/см2) до 60 МПа (600 кгс/см2), погрешность и (или) неопределенность (класс, разряд): КТ от 1.5 до 4 | КТ от 1.5 до 4 | Нет | 168 | 08.08.2024 0:00:00 | 12 | #N/A | #N/A
000000032277 | Нет | 000000032277Калибровка выезд | Калибровка выезд | Напоромеры, тягомеры, тягонапоромеры с мембранной коробкой | МЕТЕР НМ | 38960-08 | Диапазон измерений: от минус 0.1 (1 кгс/см2) до 60 МПа (600 кгс/см2), погрешность и (или) неопределенность (класс, разряд): КТ от 1.5 до 4 | КТ от 1.5 до 4 | Нет | 168 | 08.08.2024 0:00:00 | 12 | #N/A | #N/A
000000032277 | Нет | 000000032277Калибровка | Калибровка | Напоромеры, тягомеры, тягонапоромеры с мембранной коробкой | МЕТЕР НМ | 38960-08 | Диапазон измерений: от минус 0.1 (1 кгс/см2) до 60 МПа (600 кгс/см2), погрешность и (или) неопределенность (класс, разряд): КТ от 1.5 до 4 | КТ от 1.5 до 4 | Нет | 168 | 01.01.2024 0:00:00 | 12 | 168 | 0
000000032277 | Нет | 000000032277Поверка | Поверка | Напоромеры, тягомеры, тягонапоромеры с мембранной коробкой | МЕТЕР НМ | 38960-08 | Диапазон измерений: от минус 0.1 (1 кгс/см2) до 60 МПа (600 кгс/см2), погрешность и (или) неопределенность (класс, разряд): КТ от 1.5 до 4 | КТ от 1.5 до 4 | Нет | 168 | 01.01.2024 0:00:00 | 12 | 168 | 0
000000041182 | Нет | 000000041182Поверка выезд | Поверка выезд | Напоромеры, тягомеры, тягонапоромеры с мембранной коробкой | МЕТЕР НМ | 38960-08 |  |  | Нет | 288 | 01.01.2024 0:00:00 | 12 | 288 | 0
000000041182 | Нет | 000000041182Калибровка | Калибровка | Напоромеры, тягомеры, тягонапоромеры с мембранной коробкой | МЕТЕР НМ | 38960-08 |  |  | Нет | 270 | 01.01.2024 0:00:00 | 12 | 270 | 0
000000041182 | Нет | 000000041182Поверка | Поверка | Напоромеры, тягомеры, тягонапоромеры с мембранной коробкой | МЕТЕР НМ | 38960-08 |  |  | Нет | 270 | 01.01.2024 0:00:00 | 12 | 270 | 0
000000041182 | Нет | 000000041182Калибровка выезд | Калибровка выезд | Напоромеры, тягомеры, тягонапоромеры с мембранной коробкой | МЕТЕР НМ | 38960-08 |  |  | Нет | 288 | 01.01.2024 0:00:00 | 12 | 288 | 0
000000042365 | Нет | 000000042365Поверка | Поверка | Напоромеры, тягомеры, тягонапоромеры с мембранной коробкой | METER HM | 46900-11 |  |  | Нет | 270 | 01.01.2024 0:00:00 | 12 | 270 | 0
000000042365 | Нет | 000000042365Калибровка выезд | Калибровка выезд | Напоромеры, тягомеры, тягонапоромеры с мембранной коробкой | METER HM | 46900-11 |  |  | Нет | 288 | 01.01.2024 0:00:00 | 12 | 288 | 0
000000042365 | Нет | 000000042365Калибровка | Калибровка | Напоромеры, тягомеры, тягонапоромеры с мембранной коробкой | METER HM | 46900-11 |  |  | Нет | 270 | 01.01.2024 0:00:00 | 12 | 270 | 0
000000042365 | Нет | 000000042365Поверка выезд | Поверка выезд | Напоромеры, тягомеры, тягонапоромеры с мембранной коробкой | METER HM | 46900-11 |  |  | Нет | 288 | 01.01.2024 0:00:00 | 12 | 288 | 0
000000042913 | Нет | 000000042913Поверка выезд | Поверка выезд | Напоромеры, тягомеры, тягонапоромеры с мембранной коробкой | МЕТЕР НМ | 38960-08 | Диапазон измерений: до 70 МПа (700 кгс/см2), погрешность и (или) неопределенность (класс, разряд): КТ от 1,5 до 4 | КТ от 1,5 до 4 | Нет | 432 | 01.01.2024 0:00:00 | 12 | 432 | 0
000000042913 | Нет | 000000042913Калибровка выезд | Калибровка выезд | Напоромеры, тягомеры, тягонапоромеры с мембранной коробкой | МЕТЕР НМ | 38960-08 | Диапазон измерений: до 70 МПа (700 кгс/см2), погрешность и (или) неопределенность (класс, разряд): КТ от 1,5 до 4 | КТ от 1,5 до 4 | Нет | 432 | 01.01.2024 0:00:00 | 12 | 432 | 0
000000042913 | Нет | 000000042913Поверка | Поверка | Напоромеры, тягомеры, тягонапоромеры с мембранной коробкой | МЕТЕР НМ | 38960-08 | Диапазон измерений: до 70 МПа (700 кгс/см2), погрешность и (или) неопределенность (класс, разряд): КТ от 1,5 до 4 | КТ от 1,5 до 4 | Нет | 396 | 01.01.2024 0:00:00 | 12 | 396 | 0
000000042913 | Нет | 000000042913Калибровка | Калибровка | Напоромеры, тягомеры, тягонапоромеры с мембранной коробкой | МЕТЕР НМ | 38960-08 | Диапазон измерений: до 70 МПа (700 кгс/см2), погрешность и (или) неопределенность (класс, разряд): КТ от 1,5 до 4 | КТ от 1,5 до 4 | Нет | 396 | 01.01.2024 0:00:00 | 12 | 396 | 0
Г00000000662 |  | Г00000000662Поверка | Поверка | Напоромеры, тягомеры, тягонапоромеры типа НМ, ТМ, ТНМ |  |  |  |  | Нет | 270 | 01.01.2024 0:00:00 | 12отд | 270 | 0
Г00000000662 |  | Г00000000662Калибровка выезд | Калибровка выезд | Напоромеры, тягомеры, тягонапоромеры типа НМ, ТМ, ТНМ |  |  |  |  | Нет | 288 | 01.01.2024 0:00:00 | 12отд | 288 | 0
Г00000000662 |  | Г00000000662Калибровка | Калибровка | Напоромеры, тягомеры, тягонапоромеры типа НМ, ТМ, ТНМ |  |  |  |  | Нет | 270 | 01.01.2024 0:00:00 | 12отд | 270 | 0
Г00000000662 |  | Г00000000662Поверка выезд | Поверка выезд | Напоромеры, тягомеры, тягонапоромеры типа НМ, ТМ, ТНМ |  |  |  |  | Нет | 288 | 01.01.2024 0:00:00 | 12отд | 288 | 0
000000035039 | Нет | 000000035039Калибровка | Калибровка | Напоромеры, тягомеры, тягонапоромеры, дифманометры-напоромеры, дифманометры-тягомеры, дифманометры-тягонапоромеры мембранные показывающие | НМ, ТМ, ТНМ, ДНМ, ДТМ, ДТНМ | 80824-20 |  |  | Нет | 270 | 01.01.2024 0:00:00 | 12 | 270 | 0
000000035039 | Нет | 000000035039Поверка выезд | Поверка выезд | Напоромеры, тягомеры, тягонапоромеры, дифманометры-напоромеры, дифманометры-тягомеры, дифманометры-тягонапоромеры мембранные показывающие | НМ, ТМ, ТНМ, ДНМ, ДТМ, ДТНМ | 80824-20 |  |  | Нет | 288 | 01.01.2024 0:00:00 | 12 | 288 | 0
000000035039 | Нет | 000000035039Калибровка выезд | Калибровка выезд | Напоромеры, тягомеры, тягонапоромеры, дифманометры-напоромеры, дифманометры-тягомеры, дифманометры-тягонапоромеры мембранные показывающие | НМ, ТМ, ТНМ, ДНМ, ДТМ, ДТНМ | 80824-20 |  |  | Нет | 288 | 01.01.2024 0:00:00 | 12 | 288 | 0
000000035039 | Нет | 000000035039Поверка | Поверка | Напоромеры, тягомеры, тягонапоромеры, дифманометры-напоромеры, дифманометры-тягомеры, дифманометры-тягонапоромеры мембранные показывающие | НМ, ТМ, ТНМ, ДНМ, ДТМ, ДТНМ | 80824-20 |  |  | Нет | 270 | 01.01.2024 0:00:00 | 12 | 270 | 0
000000043239 | Нет | 000000043239Поверка | Поверка | Напоромеры, тягомеры, тягонапоромеры, дифманометры-напоромеры, дифманометры-тягомеры, дифманометры-тягонапоромеры мембранные показывающие | НМ, ТМ, ТНМ, ДНМ, ДТМ, ДТНМ | 80824-20 |  |  | Нет | 804 | 01.01.2024 0:00:00 | 12 | 804 | 0
000000043239 | Нет | 000000043239Калибровка | Калибровка | Напоромеры, тягомеры, тягонапоромеры, дифманометры-напоромеры, дифманометры-тягомеры, дифманометры-тягонапоромеры мембранные показывающие | НМ, ТМ, ТНМ, ДНМ, ДТМ, ДТНМ | 80824-20 |  |  | Нет | 804 | 01.01.2024 0:00:00 | 12 | 804 | 0
000000034429 | Нет | 000000034429Поверка | Поверка | Насосы-пробоотборники ручные | НП-3М | 18166-19 | Диапазон измерений: Соответсвует описанию типа, погрешность и (или) неопределенность (класс, разряд): - |  | Нет | 1242 | 01.01.2024 0:00:00 | 8 | 1242 | 0
000000039662 | Нет | 000000039662Поверка | Поверка | Насосы-пробоотборники ручные | НП-3М | 18166-99 | Диапазон измерений: Соответсвует описанию типа, погрешность и (или) неопределенность (класс, разряд): - |  | Нет | 1242 | 01.01.2024 0:00:00 | 8 | 1242 | 0
000000004696 | Нет | 000000004696Юстировка | Юстировка | НАСТРОЙКА ДАТЧИКА РЕЛЕ ДАВЛЕНИЯ |  |  |  |  | Нет | 2976 | 01.01.2024 0:00:00 | 12 | 2976 | 0
000000044292 | Нет | 000000044292Поверка | Поверка | Нефтеденсиметры (ареометры для нефтепродуктов) | Нет данных | 8-40 | Диапазон измерений: Соответсвует описанию типа, погрешность и (или) неопределенность (класс, разряд): - | - | Нет | 1104 | 01.01.2024 0:00:00 | 8 | 1104 | 0
000000040786 | Нет | 000000040786Калибровка | Калибровка | Нивелир |  |  |  |  | Нет | 3267 | 01.01.2024 0:00:00 | 10 | 3267 | 0
000000035804 | Нет | 000000035804Калибровка | Калибровка | Нивелир лазерный | ADA 6D Servoliner |  |  |  | Нет | 3687 | 01.01.2024 0:00:00 | 10 | 3687 | 0
000000000549 | Нет | 000000000549Поверка | Поверка | Нивелиры | 2Н-3Л | 11364-88 |  |  | Нет | 3267 | 01.01.2024 0:00:00 | 10 | 3267 | 0
000000000552 | Нет | 000000000552Поверка | Поверка | Нивелиры | 2Н-10л, Н-10Кл | 5437-76 |  |  | Нет | 3267 | 01.01.2024 0:00:00 | 10 | 3267 | 0
000000000568 | Нет | 000000000568Поверка | Поверка | Нивелиры | Н2 | 4936-75 |  |  | Нет | 3267 | 01.01.2024 0:00:00 | 10 | 3267 | 0
000000000569 | Нет | 000000000569Поверка | Поверка | Нивелиры | Н-3 | 7411-79 |  |  | Нет | 3267 | 01.01.2024 0:00:00 | 10 | 3267 | 0
000000000570 | Нет | 000000000570Поверка | Поверка | Нивелиры | Н-3К | 3791-73 |  |  | Нет | 3267 | 01.01.2024 0:00:00 | 10 | 3267 | 0
000000000572 | Нет | 000000000572Поверка | Поверка | Нивелиры | Н-05 | 7212-79 |  |  | Нет | 3267 | 01.01.2024 0:00:00 | 10 | 3267 | 0
000000025848 | Нет | 000000025848Поверка | Поверка | Нивелиры | C30/C31/C32 | 16647-97 |  |  | Нет | 3267 | 01.01.2024 0:00:00 | 10 | 3267 | 0
000000025849 | Нет | 000000025849Поверка | Поверка | Нивелиры | НИК-2, НИ-3 | 24130-02 |  |  | Нет | 2706 | 01.01.2024 0:00:00 | 10 | 2706 | 0
000000025857 | Нет | 000000025857Поверка | Поверка | Нивелиры | Ni 2 | 17239-98 |  |  | Нет | 3267 | 01.01.2024 0:00:00 | 10 | 3267 | 0
000000025859 | Нет | 000000025859Поверка | Поверка | Нивелиры | NA 2, NAK 2 | 25126-03 |  |  | Нет | 3267 | 01.01.2024 0:00:00 | 10 | 3267 | 0
000000025872 | Нет | 000000025872Поверка | Поверка | Нивелиры | C41 | 16648-97 |  |  | Нет | 3267 | 01.01.2024 0:00:00 | 10 | 3267 | 0
000000025882 | Нет | 000000025882Поверка | Поверка | Нивелиры | 4Н-2КЛ | 22380-02 |  |  | Нет | 3267 | 01.01.2024 0:00:00 | 10 | 3267 | 0
000000025883 | Нет | 000000025883Поверка | Поверка | Нивелиры | 4Н-3КЛ | 29846-15 |  |  | Нет | 3267 | 01.01.2024 0:00:00 | 10 | 3267 | 0
000000025885 | Нет | 000000025885Поверка | Поверка | Нивелиры | 3Н-3КЛ | 18666-99 |  |  | Нет | 3267 | 01.01.2024 0:00:00 | 10 | 3267 | 0
000000028329 | Нет | 000000028329Поверка | Поверка | Нивелиры | ЗН-2КЛ | 14892-95 | Диапазон измерений: Наименьшее расстояние визирования 0,3 м, погрешность и (или) неопределенность (класс, разряд): ПГ 2 мм | ПГ 2 мм | Нет | 3267 | 01.01.2024 0:00:00 | 10 | 3267 | 0
000000034714 | Нет | 000000034714Поверка | Поверка | Нивелиры | ЗН-2КЛ | 14892-95 |  |  | Нет | 3267 | 01.01.2024 0:00:00 | 10 | 3267 | 0
000000036343 | Нет | 000000036343Поверка | Поверка | Нивелиры | RUNNER 24 | 25129-03 |  |  | Нет | 3267 | 01.01.2024 0:00:00 | 10 | 3267 | 0
000000036977 | Нет | 000000036977Поверка | Поверка | Нивелиры | C32 | 16647-97 |  |  | Нет | 3267 | 01.01.2024 0:00:00 | 10 | 3267 | 0
000000040768 | Нет | 000000040768Поверка | Поверка | Нивелиры | 4Н-3КЛ | 29846-05 |  |  | Нет | 3267 | 01.01.2024 0:00:00 | 10 | 3267 | 0
000000044244 | Нет | 000000044244Поверка | Поверка | Нивелиры | 3Н-3КЛ | 18666-99 |  |  | Нет | 3267 | 01.01.2024 0:00:00 | 10 | 3267 | 0
000000044382 | Нет | 000000044382Поверка | Поверка | Нивелиры | 2Н-3Л | 11364-88 |  |  | Нет | 2706 | 01.01.2024 0:00:00 | 10 | 2706 | 0
000000045725 | Нет | 000000045725Поверка | Поверка | Нивелиры | Н-05 | 7212-79 |  |  | Нет | 3267 | 01.01.2024 0:00:00 | 10 | 3267 | 0
000000047846 | Нет | 000000047846Поверка | Поверка | Нивелиры | C41 | 16648-97 |  |  | Нет | 3267 | 01.01.2024 0:00:00 | 10 | 3267 | 0
000000051739 | Нет | 000000051739Поверка | Поверка | Нивелиры | PL1 | 16651-97 |  |  | Нет | 3267 | 01.01.2024 0:00:00 | 10 | 3267 | 0
000000000563 | Нет | 000000000563Поверка | Поверка | Нивелиры лазерные | PMC 46, PMP 45, PML 42 | 49142-12 |  |  | Нет | 3687 | 01.01.2024 0:00:00 | 10 | 3687 | 0
000000035803 | Нет | 000000035803Калибровка | Калибровка | Нивелиры лазерные | LP30 | 16646-97 |  |  | Нет | 3687 | 01.01.2024 0:00:00 | 10 | 3687 | 0
000000046335 | Нет | 000000046335Поверка | Поверка | Нивелиры лазерные | PMC 46 | 49142-12 |  |  | Нет | 3687 | 01.01.2024 0:00:00 | 10 | 3687 | 0
000000000551 | Нет | 000000000551Поверка | Поверка | Нивелиры лазерные ротационные | Leica Rugby 55 | 25128-08 |  |  | Нет | 3687 | 01.01.2024 0:00:00 | 10 | 3687 | 0
000000000564 | Нет | 000000000564Поверка | Поверка | Нивелиры лазерные ротационные | GRL 150 HV, GRL 300 HV | 44550-10 |  |  | Нет | 3687 | 01.01.2024 0:00:00 | 10 | 3687 | 0
000000000565 | Нет | 000000000565Поверка | Поверка | Нивелиры лазерные ротационные | Leica Roteo 35 | 40201-08 |  |  | Нет | 3687 | 01.01.2024 0:00:00 | 10 | 3687 | 0
000000042999 | Нет | 000000042999Поверка | Поверка | Нивелиры лазерные ротационные | PRE 3 | 49136-12 |  |  | Нет | 3687 | 01.01.2024 0:00:00 | 35 | 3687 | 0
000000045034 | Нет | 000000045034Поверка | Поверка | Нивелиры лазерные ротационные | GRL 300 HV | 44550-10 |  |  | Нет | 3687 | 01.01.2024 0:00:00 | 10 | 3687 | 0
Г00000000301 |  | Г00000000301Поверка | Поверка | Нивелиры лазерные ротационные |  |  |  |  | Нет | 3687 | 01.01.2024 0:00:00 | 10отд | 3687 | 0
Г00000001101 |  | Г00000001101Калибровка | Калибровка | Нивелиры лазерные ротационные (К) |  |  |  |  | Нет | 3687 | 01.01.2024 0:00:00 | 10отд | 3687 | 0
000000025850 | Нет | 000000025850Поверка | Поверка | Нивелиры оптико-механические с компенсатором | VEGA L32C | 50514-12 |  |  | Нет | 3267 | 01.01.2024 0:00:00 | 10 | 3267 | 0
000000025856 | Нет | 000000025856Поверка | Поверка | Нивелиры оптико-механические с компенсатором | Nikon AS-2, Nikon AS-2C | 50327-12 |  |  | Нет | 3267 | 01.01.2024 0:00:00 | 10 | 3267 | 0
000000025860 | Нет | 000000025860Поверка | Поверка | Нивелиры оптико-механические с компенсатором | Leica Jogger | 47519-11 |  |  | Нет | 3267 | 01.01.2024 0:00:00 | 10 | 3267 | 0
000000025866 | Нет | 000000025866Поверка | Поверка | Нивелиры оптико-механические с компенсатором | GEOBOX N7-26, GEOBOX N7-32, GEOBOX N8-26, GEOBOX N8-32 | 35275-13 |  |  | Нет | 3267 | 01.01.2024 0:00:00 | 10 | 3267 | 0
000000025880 | Нет | 000000025880Поверка | Поверка | Нивелиры оптико-механические с компенсатором | Spectra Precision AL, Apache AT | 52077-12 |  |  | Нет | 3267 | 01.01.2024 0:00:00 | 10 | 3267 | 0
000000034683 | Нет | 000000034683Поверка | Поверка | Нивелиры оптико-механические с компенсатором | VEGA L30 | 50514-12 |  |  | Нет | 3267 | 01.01.2024 0:00:00 | 10 | 3267 | 0
000000037893 | Нет | 000000037893Поверка | Поверка | Нивелиры оптико-механические с компенсатором | Leica Jogger 32 | 47519-11 |  |  | Нет | 3267 | 01.01.2024 0:00:00 | 10 | 3267 | 0
000000038218 | Нет | 000000038218Поверка | Поверка | Нивелиры оптико-механические с компенсатором | B20 | 45563-10 |  |  | Нет | 3267 | 01.01.2024 0:00:00 | 10 | 3267 | 0
000000039642 | Нет | 000000039642Поверка | Поверка | Нивелиры оптико-механические с компенсатором | GEOBOX N7-32 | 35275-13 |  |  | Нет | 3267 | 01.01.2024 0:00:00 | 10 | 3267 | 0
000000043333 | Нет | 000000043333Поверка | Поверка | Нивелиры оптико-механические с компенсатором | Nikon AS-2C | 50327-12 |  |  | Нет | 3267 | 01.01.2024 0:00:00 | 10 | 3267 | 0
000000051674 | Нет | 000000051674Поверка | Поверка | Нивелиры оптико-механические с компенсатором | VEGA L32C | 50514-12 |  |  | Нет | 3267 | 01.01.2024 0:00:00 | 10 | 3267 | 0
000000053176 | Нет | 000000053176Поверка | Поверка | Нивелиры оптико-механические с компенсатором | B40 | 45563-10 |  |  | Нет | 3267 | 01.01.2024 0:00:00 | 10 | 3267 | 0
000000053520 | Нет | 000000053520Поверка | Поверка | Нивелиры оптико-механические с компенсатором | MTR | 86356-22 |  |  | Нет | 3267 | 01.01.2024 0:00:00 | 10 | 3267 | 0
000000000560 | Нет | 000000000560Поверка | Поверка | Нивелиры оптические | RGK C-32 | 52291-12 |  |  | Нет | 3267 | 01.01.2024 0:00:00 | 10 | 3267 | 0
000000025854 | Нет | 000000025854Поверка | Поверка | Нивелиры оптические | POL10, POL15 | 47753-11 |  |  | Нет | 3267 | 01.01.2024 0:00:00 | 10 | 3267 | 0
000000025862 | Нет | 000000025862Поверка | Поверка | Нивелиры оптические | GOL 32 D | 56028-13 |  |  | Нет | 3267 | 01.01.2024 0:00:00 | 10 | 3267 | 0
000000025863 | Нет | 000000025863Поверка | Поверка | Нивелиры оптические | GOL 20 D, GOL 26 D | 47966-11 |  |  | Нет | 3267 | 01.01.2024 0:00:00 | 10 | 3267 | 0
000000025870 | Нет | 000000025870Поверка | Поверка | Нивелиры оптические | CST/berger SAL20ND, CST/berger SAL24ND, CST/berger SAL28ND и CST/berger SAL32ND | 44548-10 |  |  | Нет | 3267 | 01.01.2024 0:00:00 | 10 | 3267 | 0
000000025881 | Нет | 000000025881Поверка | Поверка | Нивелиры оптические | ADA Prof-X20, ADA Prof-X32, ADA Range, ADA Basis, ADA Ruber-X32 | 43704-10 |  |  | Нет | 3267 | 01.01.2024 0:00:00 | 10 | 3267 | 0
000000034999 | Нет | 000000034999Поверка | Поверка | Нивелиры оптические | GOL 20 D | 47966-11 |  |  | Нет | 3267 | 01.01.2024 0:00:00 | 10 | 3267 | 0
000000035009 | Нет | 000000035009Поверка | Поверка | Нивелиры оптические | POL15 | 47753-11 |  |  | Нет | 3267 | 01.01.2024 0:00:00 | 10 | 3267 | 0
000000035169 | Нет | 000000035169Поверка | Поверка | Нивелиры оптические | RGK C-20 | 71053-18 |  |  | Нет | 3267 | 01.01.2024 0:00:00 | 10 | 3267 | 0
000000036976 | Нет | 000000036976Поверка | Поверка | Нивелиры оптические | CST/berger SAL20ND | 44548-10 |  |  | Нет | 3267 | 01.01.2024 0:00:00 | 10 | 3267 | 0
000000036979 | Нет | 000000036979Поверка | Поверка | Нивелиры оптические | ADA Ruber-X32 | 43704-10 |  |  | Нет | 3267 | 01.01.2024 0:00:00 | 10 | 3267 | 0
000000036982 | Нет | 000000036982Поверка | Поверка | Нивелиры оптические | ADA Prof-X32 | 43704-10 |  |  | Нет | 3267 | 01.01.2024 0:00:00 | 10 | 3267 | 0
000000036985 | Нет | 000000036985Поверка | Поверка | Нивелиры оптические | RGK C-32 | 52291-12 |  |  | Нет | 3267 | 01.01.2024 0:00:00 | 10 | 3267 | 0
000000038033 | Нет | 000000038033Поверка | Поверка | Нивелиры оптические | ADA Basis | 43704-10 |  |  | Нет | 3267 | 01.01.2024 0:00:00 | 10 | 3267 | 0
000000038862 | Нет | 000000038862Поверка | Поверка | Нивелиры оптические | CST/berger SAL32ND | 44548-10 |  |  | Нет | 3267 | 01.01.2024 0:00:00 | 10 | 3267 | 0
000000039005 | Нет | 000000039005Поверка | Поверка | Нивелиры оптические | CONDTROL 32X | 77451-20 |  |  | Нет | 3267 | 01.01.2024 0:00:00 | 10 | 3267 | 0
000000040216 | Нет | 000000040216Поверка | Поверка | Нивелиры оптические | RGK C-24 | 71053-18 |  |  | Нет | 3267 | 01.01.2024 0:00:00 | 10 | 3267 | 0
000000040783 | Нет | 000000040783Поверка | Поверка | Нивелиры оптические | CST/berger SAL24ND | 44548-10 |  |  | Нет | 3267 | 01.01.2024 0:00:00 | 10 | 3267 | 0
000000041552 | Нет | 000000041552Поверка | Поверка | Нивелиры оптические | GOL 26 D | 47966-11 |  |  | Нет | 3267 | 01.01.2024 0:00:00 | 10 | 3267 | 0
000000043560 | Нет | 000000043560Поверка | Поверка | Нивелиры оптические | GOL 32 D | 56028-13 |  |  | Нет | 3267 | 01.01.2024 0:00:00 | 10 | 3267 | 0
000000043596 | Нет | 000000043596Поверка | Поверка | Нивелиры оптические | RGK C-32 | 71053-18 |  |  | Нет | 3267 | 01.01.2024 0:00:00 | 10 | 3267 | 0
000000044082 | Нет | 000000044082Поверка | Поверка | Нивелиры оптические | В40А | 67025-17 |  |  | Нет | 3267 | 01.01.2024 0:00:00 | 10 | 3267 | 0
000000045094 | Нет | 000000045094Поверка | Поверка | Нивелиры оптические | CONDTROL 24X | 77451-20 |  |  | Нет | 3267 | 01.01.2024 0:00:00 | 10 | 3267 | 0
000000046144 | Нет | 000000046144Поверка | Поверка | Нивелиры оптические | RGK N-32 | 61529-15 |  |  | Нет | 3267 | 01.01.2024 0:00:00 | 10 | 3267 | 0
000000047227 | Нет | 000000047227Поверка | Поверка | Нивелиры оптические | CST/berger SAL28ND | 44548-10 |  |  | Нет | 3267 | 01.01.2024 0:00:00 | 10 | 3267 | 0
000000051066 | Нет | 000000051066Поверка | Поверка | Нивелиры оптические | RGK N-38 | 61529-15 |  |  | Нет | 3267 | 01.01.2024 0:00:00 | 10 | 3267 | 0
000000052465 | Нет | 000000052465Поверка | Поверка | Нивелиры оптические | RGK N-38 | 80339-20 |  |  | Нет | 3267 | 01.01.2024 0:00:00 | 10 | 3267 | 0
000000053496 | Нет | 000000053496Поверка | Поверка | Нивелиры оптические | RGK N-32 | 80339-20 |  |  | Нет | 3267 | 01.01.2024 0:00:00 | 10 | 3267 | 0
000000025853 | Нет | 000000025853Поверка | Поверка | Нивелиры оптические с компенсатором | RGK N-24, RGK N-28, RGK N-30, RGK N-32 | 46965-11 |  |  | Нет | 3267 | 01.01.2024 0:00:00 | 10 | 3267 | 0
000000000550 | Нет | 000000000550Поверка | Поверка | Нивелиры с компенсатором | EFT AL 20, EFT AL 24, EFT AL 28, EFT AL 32, EFT DSZ 33 | 52653-13 |  |  | Нет | 3267 | 01.01.2024 0:00:00 | 10 | 3267 | 0
000000000553 | Нет | 000000000553Поверка | Поверка | Нивелиры с компенсатором | AT-G4, AT-G6 | 32316-06 |  |  | Нет | 3267 | 01.01.2024 0:00:00 | 10 | 3267 | 0
000000000554 | Нет | 000000000554Поверка | Поверка | Нивелиры с компенсатором | CONDTROL 20X, CONDTROL 24X, CONDTROL 32X | 46542-11 |  |  | Нет | 3267 | 01.01.2024 0:00:00 | 10 | 3267 | 0
000000000558 | Нет | 000000000558Поверка | Поверка | Нивелиры с компенсатором | Leica NA300, Leica NA500 | 64403-16 |  |  | Нет | 3267 | 01.01.2024 0:00:00 | 10 | 3267 | 0
000000000561 | Нет | 000000000561Поверка | Поверка | Нивелиры с компенсатором | SOKOL мод. DSC120, DSC124, DSC128, DSC132, DSC232, DSC432, DSC532, DSC632 | 54668-13 |  |  | Нет | 3267 | 01.01.2024 0:00:00 | 10 | 3267 | 0
000000003661 | Нет | 000000003661Поверка | Поверка | Нивелиры с компенсатором | DSZ3 | 20437-00 |  |  | Нет | 3267 | 01.01.2024 0:00:00 | 10 | 3267 | 0
000000003662 | Нет | 000000003662Поверка | Поверка | Нивелиры с компенсатором | C300, C310, C320, C330 | 21986-01 |  |  | Нет | 3267 | 01.01.2024 0:00:00 | 10 | 3267 | 0
000000003663 | Нет | 000000003663Поверка | Поверка | Нивелиры с компенсатором | CST/berger SAL 20, CST/berger SAL 24, CST/berger SAL 28, CST/berger SAL 32 | 23002-02 |  |  | Нет | 3267 | 01.01.2024 0:00:00 | 10 | 3267 | 0
000000003665 | Нет | 000000003665Поверка | Поверка | Нивелиры с компенсатором | AT-20D, AT-24D | 23052-02 |  |  | Нет | 3267 | 01.01.2024 0:00:00 | 10 | 3267 | 0
000000025326 | Нет | 000000025326Поверка | Поверка | Нивелиры с компенсатором | С300, С310, С320, С330 | 21986-07 |  |  | Нет | 3267 | 01.01.2024 0:00:00 | 10 | 3267 | 0
000000025846 | Нет | 000000025846Поверка | Поверка | Нивелиры с компенсатором | C410 | 25141-03 |  |  | Нет | 3267 | 01.01.2024 0:00:00 | 10 | 3267 | 0
000000025847 | Нет | 000000025847Поверка | Поверка | Нивелиры с компенсатором | C310 | 21986-01 |  |  | Нет | 3267 | 01.01.2024 0:00:00 | 10 | 3267 | 0
000000025851 | Нет | 000000025851Поверка | Поверка | Нивелиры с компенсатором | VEGA L20, VEGA L24 | 38409-08 |  |  | Нет | 3267 | 01.01.2024 0:00:00 | 10 | 3267 | 0
000000025852 | Нет | 000000025852Поверка | Поверка | Нивелиры с компенсатором | VEGA L20, VEGA L24 | 54719-13 |  |  | Нет | 3267 | 01.01.2024 0:00:00 | 10 | 3267 | 0
000000025855 | Нет | 000000025855Поверка | Поверка | Нивелиры с компенсатором | AC-2S, AX-2S, AP-8 | 23489-02 |  |  | Нет | 3267 | 01.01.2024 0:00:00 | 10 | 3267 | 0
000000025858 | Нет | 000000025858Поверка | Поверка | Нивелиры с компенсатором | NA 720, NA 724, NA 728, NA 730 | 40215-08 |  |  | Нет | 3267 | 01.01.2024 0:00:00 | 10 | 3267 | 0
000000025861 | Нет | 000000025861Поверка | Поверка | Нивелиры с компенсатором | JOGGER 24 | 40198-08 |  |  | Нет | 3267 | 01.01.2024 0:00:00 | 10 | 3267 | 0
000000025864 | Нет | 000000025864Поверка | Поверка | Нивелиры с компенсатором | GeoMax ZAL 128, GeoMax ZAL 132 | 55282-13 |  |  | Нет | 3267 | 01.01.2024 0:00:00 | 10 | 3267 | 0
000000025865 | Нет | 000000025865Поверка | Поверка | Нивелиры с компенсатором | GeoMax ZAL 120, GeoMax ZAL 124 | 41769-09 |  |  | Нет | 3267 | 01.01.2024 0:00:00 | 10 | 3267 | 0
000000025867 | Нет | 000000025867Поверка | Поверка | Нивелиры с компенсатором | GEOBOX N7-36 | 56338-14 |  |  | Нет | 3267 | 01.01.2024 0:00:00 | 10 | 3267 | 0
000000025868 | Нет | 000000025868Поверка | Поверка | Нивелиры с компенсатором | DSZ3 | 20437-00 |  |  | Нет | 3267 | 01.01.2024 0:00:00 | 10 | 3267 | 0
000000025871 | Нет | 000000025871Поверка | Поверка | Нивелиры с компенсатором | C410 | 25141-03 |  |  | Нет | 3267 | 01.01.2024 0:00:00 | 10 | 3267 | 0
000000025873 | Нет | 000000025873Поверка | Поверка | Нивелиры с компенсатором | B20, B30, B40 | 45563-15 |  |  | Нет | 3267 | 01.01.2024 0:00:00 | 10 | 3267 | 0
000000025874 | Нет | 000000025874Поверка | Поверка | Нивелиры с компенсатором | B1, B1C | 16649-06 |  |  | Нет | 3267 | 01.01.2024 0:00:00 | 10 | 3267 | 0
000000025875 | Нет | 000000025875Поверка | Поверка | Нивелиры с компенсатором | AT-G7 | 18782-99 |  |  | Нет | 3267 | 01.01.2024 0:00:00 | 10 | 3267 | 0
000000025876 | Нет | 000000025876Поверка | Поверка | Нивелиры с компенсатором | AT-20D, AT-24D | 23052-02 |  |  | Нет | 3267 | 01.01.2024 0:00:00 | 10 | 3267 | 0
000000025878 | Нет | 000000025878Поверка | Поверка | Нивелиры с компенсатором | AL-20 | 20436-00 |  |  | Нет | 3267 | 01.01.2024 0:00:00 | 10 | 3267 | 0
000000025879 | Нет | 000000025879Поверка | Поверка | Нивелиры с компенсатором | AL120, AL124, AL128, AL132 | 29723-05 |  |  | Нет | 3267 | 01.01.2024 0:00:00 | 10 | 3267 | 0
000000034615 | Нет | 000000034615Поверка | Поверка | Нивелиры с компенсатором | VEGA L24 | 54719-13 |  |  | Нет | 3267 | 01.01.2024 0:00:00 | 10 | 3267 | 0
000000034616 | Нет | 000000034616Поверка | Поверка | Нивелиры с компенсатором | VEGA L20 | 54719-13 |  |  | Нет | 3267 | 01.01.2024 0:00:00 | 10 | 3267 | 0
000000034786 | Нет | 000000034786Поверка | Поверка | Нивелиры с компенсатором | GeoMax ZAL 124 | 41769-09 |  |  | Нет | 3267 | 01.01.2024 0:00:00 | 10 | 3267 | 0
000000035175 | Нет | 000000035175Поверка | Поверка | Нивелиры с компенсатором | Leica NA332 | 64403-16 |  |  | Нет | 3267 | 01.01.2024 0:00:00 | 10 | 3267 | 0
000000035311 | Нет | 000000035311Поверка | Поверка | Нивелиры с компенсатором | AT-24D | 23052-02 |  |  | Нет | 3267 | 01.01.2024 0:00:00 | 10 | 3267 | 0
000000035743 | Нет | 000000035743Поверка | Поверка | Нивелиры с компенсатором | Leica NA532 | 64403-16 |  |  | Нет | 3267 | 01.01.2024 0:00:00 | 10 | 3267 | 0
000000035744 | Нет | 000000035744Поверка | Поверка | Нивелиры с компенсатором | Leica NA320 | 64403-16 |  |  | Нет | 3267 | 01.01.2024 0:00:00 | 10 | 3267 | 0
000000035923 | Нет | 000000035923Поверка | Поверка | Нивелиры с компенсатором | AT-G6 | 32316-06 |  |  | Нет | 3267 | 01.01.2024 0:00:00 | 10 | 3267 | 0
000000036312 | Нет | 000000036312Поверка | Поверка | Нивелиры с компенсатором | VEGA L30 | 34006-07 |  |  | Нет | 3267 | 01.01.2024 0:00:00 | 10 | 3267 | 0
000000036799 | Нет | 000000036799Поверка | Поверка | Нивелиры с компенсатором | С330 | 21986-07 |  |  | Нет | 3267 | 01.01.2024 0:00:00 | 10 | 3267 | 0
000000037005 | Нет | 000000037005Поверка | Поверка | Нивелиры с компенсатором | GeoMax ZAL 120 | 41769-09 |  |  | Нет | 3267 | 01.01.2024 0:00:00 | 10 | 3267 | 0
000000037532 | Нет | 000000037532Поверка | Поверка | Нивелиры с компенсатором | AT-20D | 23052-02 |  |  | Нет | 3267 | 01.01.2024 0:00:00 | 10 | 3267 | 0
000000037887 | Нет | 000000037887Поверка | Поверка | Нивелиры с компенсатором | C410 | 25141-03 |  |  | Нет | 3267 | 01.01.2024 0:00:00 | 10 | 3267 | 0
000000038300 | Нет | 000000038300Поверка | Поверка | Нивелиры с компенсатором | DSZ3 | 20437-00 |  |  | Нет | 3267 | 01.01.2024 0:00:00 | 10 | 3267 | 0
000000038896 | Нет | 000000038896Поверка | Поверка | Нивелиры с компенсатором | GeoMax ZAL 132 | 55282-13 |  |  | Нет | 3267 | 01.01.2024 0:00:00 | 10 | 3267 | 0
000000038898 | Нет | 000000038898Поверка | Поверка | Нивелиры с компенсатором | RUNNER 20 | 25129-08 |  |  | Нет | 3267 | 01.01.2024 0:00:00 | 10 | 3267 | 0
000000040641 | Нет | 000000040641Поверка | Поверка | Нивелиры с компенсатором | NA 728 | 40215-08 |  |  | Нет | 3267 | 01.01.2024 0:00:00 | 10 | 3267 | 0
000000041374 | Нет | 000000041374Поверка | Поверка | Нивелиры с компенсатором | B30 | 45563-15 |  |  | Нет | 3267 | 01.01.2024 0:00:00 | 10 | 3267 | 0
000000041639 | Нет | 000000041639Поверка | Поверка | Нивелиры с компенсатором | NA 730 | 40215-08 |  |  | Нет | 3267 | 01.01.2024 0:00:00 | 10 | 3267 | 0
000000042067 | Нет | 000000042067Поверка | Поверка | Нивелиры с компенсатором | C300 | 21986-01 |  |  | Нет | 3267 | 01.01.2024 0:00:00 | 10 | 3267 | 0
000000042068 | Нет | 000000042068Поверка | Поверка | Нивелиры с компенсатором | AL-20 | 20436-00 |  |  | Нет | 3267 | 01.01.2024 0:00:00 | 10 | 3267 | 0
000000043043 | Нет | 000000043043Поверка | Поверка | Нивелиры с компенсатором | JOGGER 20 | 40198-08 |  |  | Нет | 3267 | 01.01.2024 0:00:00 | 10 | 3267 | 0
000000043595 | Нет | 000000043595Поверка | Поверка | Нивелиры с компенсатором | EFT AL 32 | 52653-13 |  |  | Нет | 3267 | 01.01.2024 0:00:00 | 10 | 3267 | 0
000000044089 | Нет | 000000044089Поверка | Поверка | Нивелиры с компенсатором | С320 | 21986-07 |  |  | Нет | 3267 | 01.01.2024 0:00:00 | 10 | 3267 | 0
000000044937 | Нет | 000000044937Поверка | Поверка | Нивелиры с компенсатором | B1C | 16649-06 |  |  | Нет | 3267 | 01.01.2024 0:00:00 | 10 | 3267 | 0
000000045455 | Нет | 000000045455Поверка | Поверка | Нивелиры с компенсатором | C330 | 21986-01 |  |  | Нет | 3267 | 01.01.2024 0:00:00 | 10 | 3267 | 0
000000045820 | Нет | 000000045820Поверка | Поверка | Нивелиры с компенсатором | AC-2S | 23489-02 |  |  | Нет | 3267 | 01.01.2024 0:00:00 | 10 | 3267 | 0
000000046168 | Нет | 000000046168Поверка | Поверка | Нивелиры с компенсатором | Leica NA324 | 64403-16 |  |  | Нет | 3267 | 01.01.2024 0:00:00 | 10 | 3267 | 0
000000046214 | Нет | 000000046214Поверка | Поверка | Нивелиры с компенсатором | B40 | 45563-15 |  |  | Нет | 3267 | 01.01.2024 0:00:00 | 10 | 3267 | 0
000000046216 | Нет | 000000046216Поверка | Поверка | Нивелиры с компенсатором | CST/berger SAL 24 | 23002-02 |  |  | Нет | 3267 | 01.01.2024 0:00:00 | 10 | 3267 | 0
000000048338 | Нет | 000000048338Поверка | Поверка | Нивелиры с компенсатором | Leica NA732 | 64403-16 |  |  | Нет | 3267 | 01.01.2024 0:00:00 | 10 | 3267 | 0
000000051765 | Нет | 000000051765Поверка | Поверка | Нивелиры с компенсатором | AX-2S | 23489-02 |  |  | Нет | 3267 | 01.01.2024 0:00:00 | 10 | 3267 | 0
Г00000000300 |  | Г00000000300Поверка | Поверка | Нивелиры с компенсатором |  |  |  |  | Нет | 3267 | 01.01.2024 0:00:00 | 10отд | 3267 | 0
Г00000001102 |  | Г00000001102Калибровка | Калибровка | Нивелиры с компенсатором (К) |  |  |  |  | Нет | 3267 | 01.01.2024 0:00:00 | 10отд | 3267 | 0
000000038039 | Нет | 000000038039Поверка | Поверка | Нивелиры с компенсатором DSZ2 и микрометром FS1 | DSZ2 | 29722-05 |  |  | Нет | 3267 | 01.01.2024 0:00:00 | 10 | 3267 | 0
000000000571 | Нет | 000000000571Поверка | Поверка | Нивелиры с компенсатором и лимбом | Н-3КЛ | 10045-85 |  |  | Нет | 3267 | 01.01.2024 0:00:00 | 10 | 3267 | 0
000000025869 | Нет | 000000025869Поверка | Поверка | Нивелиры с компенсатором и микрометром FS1, нивелиры с компенсатором | DSZ2, DSZ3 | 29722-05 |  |  | Нет | 3267 | 01.01.2024 0:00:00 | 10 | 3267 | 0
000000025884 | Нет | 000000025884Поверка | Поверка | Нивелиры технические | 3Н-5Л (3Н-5) | 13534-93 |  |  | Нет | 2706 | 01.01.2024 0:00:00 | 10 | 2706 | 0
000000040417 | Нет | 000000040417Поверка | Поверка | Нивелиры технические | 3Н-5Л | 13534-93 |  |  | Нет | 2706 | 01.01.2024 0:00:00 | 10 | 2706 | 0
Г00000000299 |  | Г00000000299Поверка | Поверка | Нивелиры технические |  |  |  |  | Нет | 2706 | 01.01.2024 0:00:00 | 10отд | 2706 | 0
Г00000001103 |  | Г00000001103Калибровка | Калибровка | Нивелиры технические (К) |  |  |  |  | Нет | 2706 | 01.01.2024 0:00:00 | 10отд | 2706 | 0
000000025877 | Нет | 000000025877Поверка | Поверка | Нивелиры технические с компенсатором | AP-120, AP-124, AP-128 | 27843-04 |  |  | Нет | 3267 | 01.01.2024 0:00:00 | 10 | 3267 | 0
000000004995 | Нет | 000000004995Поверка выезд | Поверка выезд | Нитрат-тестеры | МОРИОН-ОК2 | 16288-97 | Диапазон измерений: Соответсвует описанию типа, погрешность и (или) неопределенность (класс, разряд): - | - | Нет | 3354 | 01.01.2024 0:00:00 | 8 | 3354 | 0
000000004995 | Нет | 000000004995Поверка | Поверка | Нитрат-тестеры | МОРИОН-ОК2 | 16288-97 | Диапазон измерений: Соответсвует описанию типа, погрешность и (или) неопределенность (класс, разряд): - | - | Нет | 3354 | 01.01.2024 0:00:00 | 8 | 3354 | 0
000000004992 | Нет | 000000004992Поверка выезд | Поверка выезд | Нитратомеры | НМ-002 | 11490-88 | Диапазон измерений: Соответсвует описанию типа, погрешность и (или) неопределенность (класс, разряд): - | - | Нет | 3354 | 01.01.2024 0:00:00 | 8 | 3354 | 0
000000004992 | Нет | 000000004992Поверка | Поверка | Нитратомеры | НМ-002 | 11490-88 | Диапазон измерений: Соответсвует описанию типа, погрешность и (или) неопределенность (класс, разряд): - | - | Нет | 3354 | 01.01.2024 0:00:00 | 8 | 3354 | 0
000000033220 | Нет | 000000033220Поверка выезд | Поверка выезд | Нитратомеры | ИТ-1201 | 34117-07 | Диапазон измерений: Диапазон измерений показателя активности ионов 0,30…4,30 pNО3., погрешность и (или) неопределенность (класс, разряд): Погрешность ±0,05 pN03 | Погрешность ±0,05 pN03 | Нет | 3354 | 01.01.2024 0:00:00 | 8 | 3354 | 0
000000033220 | Нет | 000000033220Поверка | Поверка | Нитратомеры | ИТ-1201 | 34117-07 | Диапазон измерений: Диапазон измерений показателя активности ионов 0,30…4,30 pNО3., погрешность и (или) неопределенность (класс, разряд): Погрешность ±0,05 pN03 | Погрешность ±0,05 pN03 | Нет | 3354 | 01.01.2024 0:00:00 | 8 | 3354 | 0
000000004994 | Нет | 000000004994Поверка | Поверка | Нитратомеры портативные | Нитрат-Тест | 18800-99 | Диапазон измерений: Соответсвует описанию типа, погрешность и (или) неопределенность (класс, разряд): - | - | Нет | 3354 | 01.01.2024 0:00:00 | 8 | 3354 | 0
000000004994 | Нет | 000000004994Поверка выезд | Поверка выезд | Нитратомеры портативные | Нитрат-Тест | 18800-99 | Диапазон измерений: Соответсвует описанию типа, погрешность и (или) неопределенность (класс, разряд): - | - | Нет | 3354 | 01.01.2024 0:00:00 | 8 | 3354 | 0
000000040494 | Нет | 000000040494Поверка | Поверка | Нитратомеры портативные | Нитрат-Тест | 18800-05 | Диапазон измерений: Соответсвует описанию типа, погрешность и (или) неопределенность (класс, разряд): - |  | Нет | 3354 | 01.01.2024 0:00:00 | 8 | 3354 | 0
000000040494 | Нет | 000000040494Поверка выезд | Поверка выезд | Нитратомеры портативные | Нитрат-Тест | 18800-05 | Диапазон измерений: Соответсвует описанию типа, погрешность и (или) неопределенность (класс, разряд): - |  | Нет | 3354 | 01.01.2024 0:00:00 | 8 | 3354 | 0
000000043866 | Нет | 000000043866Поверка | Поверка | Нормалемеры | БВ-5045 | 5836-77 |  |  | Нет | 1668 | 01.01.2024 0:00:00 | 35 | 1668 | 0
000000049732 | Нет | 000000049732Калибровка | Калибровка | Нутромер | серии 511, (18-35) |  |  |  | Нет | 1182 | 01.01.2024 0:00:00 | 10 | 1182 | 0
000000034307 | Нет | 000000034307Поверка | Поверка | Нутромер индикаторный с ценой деления 0,001 мм | 526 | 24439-03 |  |  | Нет | 1668 | 01.01.2024 0:00:00 | 35 | 1668 | 0
000000040992 | Нет | 000000040992Калибровка | Калибровка | Нутромер индикаторный с ценой деления 0,001 мм | (35-50) мм |  |  |  | Нет | 1668 | 01.01.2024 0:00:00 | 10 | 1668 | 0
000000034599 | Нет | 000000034599Калибровка | Калибровка | Нутромер индикаторный с ценой деления 0,01 мм | (50-100) мм |  |  |  | Нет | 1182 | 01.01.2024 0:00:00 | 10 | 1182 | 0
000000034726 | Нет | 000000034726Калибровка | Калибровка | Нутромер индикаторный с ценой деления 0,01 мм | (35-50) мм |  |  |  | Нет | 1182 | 01.01.2024 0:00:00 | 10 | 1182 | 0
000000039523 | Нет | 000000039523Калибровка | Калибровка | Нутромер индикаторный с ценой деления 0,01 мм | (160-250) мм |  |  |  | Нет | 1182 | 01.01.2024 0:00:00 | 10 | 1182 | 0
000000051598 | Нет | 000000051598Калибровка | Калибровка | Нутромер индикаторный с ценой деления 0,01 мм | (50-160) мм |  |  |  | Нет | 1182 | 01.01.2024 0:00:00 | 10 | 1182 | 0
000000039626 | Нет | 000000039626Калибровка | Калибровка | Нутромер микрометрический | НМ, (50-600) |  |  |  | Нет | 2262 | 01.01.2024 0:00:00 | 10 | 2262 | 0
000000039664 | Нет | 000000039664Калибровка | Калибровка | Нутромер микрометрический | НМ, (50-175) |  |  |  | Нет | 1452 | 01.01.2024 0:00:00 | 10 | 1452 | 0
000000036881 | Нет | 000000036881Калибровка | Калибровка | Нутромер трехточечный |  |  |  |  | Нет | 1668 | 01.01.2024 0:00:00 | 10 | 1668 | 0
000000005155 | Нет | 000000005155Поверка | Поверка | Нутромеры | 511 и 526 | 31706-06 |  |  | Нет | 1182 | 01.01.2024 0:00:00 | 10 | 1182 | 0
000000033566 | Нет | 000000033566Поверка | Поверка | Нутромеры | серии 511, (50-150) | 31706-20 |  |  | Нет | 1182 | 01.01.2024 0:00:00 | 10 | 1182 | 0
000000033816 | Нет | 000000033816Поверка | Поверка | Нутромеры | серии 526, (10-18) | 31706-20 |  |  | Нет | 1182 | 01.01.2024 0:00:00 | 10 | 1182 | 0
000000038445 | Нет | 000000038445Поверка | Поверка | Нутромеры | серии 511 с дополнительной микрометрической головкой, (60-100) | 31706-20 |  |  | Нет | 1182 | 01.01.2024 0:00:00 | 10 | 1182 | 0
000000038447 | Нет | 000000038447Поверка | Поверка | Нутромеры | серии 511, (18-35) | 31706-20 |  |  | Нет | 1182 | 01.01.2024 0:00:00 | 10 | 1182 | 0
000000038448 | Нет | 000000038448Поверка | Поверка | Нутромеры | серии 511, (35-60) | 31706-20 |  |  | Нет | 1182 | 01.01.2024 0:00:00 | 10 | 1182 | 0
000000039658 | Нет | 000000039658Поверка | Поверка | Нутромеры | 368, 468 и 568 | 72374-18 |  |  | Нет | 1668 | 01.01.2024 0:00:00 | 35 | 1668 | 0
000000039760 | Нет | 000000039760Поверка | Поверка | Нутромеры | серии 511 с дополнительной микрометрической головкой и с головкой измерительной серии 2, (250-400) | 31706-20 |  |  | Нет | 1182 | 01.01.2024 0:00:00 | 10 | 1182 | 0
000000040322 | Нет | 000000040322Поверка | Поверка | Нутромеры | 511 и 526 | 31706-13 |  |  | Нет | 1668 | 01.01.2024 0:00:00 | 35 | 1668 | 0
000000041176 | Нет | 000000041176Поверка | Поверка | Нутромеры | серии 511, (50-150) | 31706-13 |  |  | Нет | 1668 | 01.01.2024 0:00:00 | 10 | 1668 | 0
000000041503 | Нет | 000000041503Поверка | Поверка | Нутромеры | серии 526, (10-18) | 31706-13 |  |  | Нет | 1182 | 01.01.2024 0:00:00 | 10 | 1182 | 0
000000049572 | Нет | 000000049572Поверка | Поверка | Нутромеры | серии 511, (18-35) | 31706-13 |  |  | Нет | 1668 | 01.01.2024 0:00:00 | 10 | 1668 | 0
000000049573 | Нет | 000000049573Поверка | Поверка | Нутромеры | серии 511, (35-60) | 31706-13 |  |  | Нет | 1668 | 01.01.2024 0:00:00 | 10 | 1668 | 0
000000051286 | Нет | 000000051286Поверка | Поверка | Нутромеры | серии 511 с дополнительной микрометрической головкой, (250-400) | 31706-13 |  |  | Нет | 1668 | 01.01.2024 0:00:00 | 10 | 1668 | 0
000000051287 | Нет | 000000051287Поверка | Поверка | Нутромеры | серии 511 ABSOLITE Digimatic, (45-100) | 31706-20 |  |  | Нет | 1668 | 01.01.2024 0:00:00 | 10 | 1668 | 0
000000052313 | Нет | 000000052313Поверка | Поверка | Нутромеры | 526 | 31706-06 |  |  | Нет | 1668 | 01.01.2024 0:00:00 | 10 | 1668 | 0
000000052496 | Нет | 000000052496Поверка | Поверка | Нутромеры | серии 511 с дополнительной микрометрической головкой, (100-160) | 31706-20 |  |  | Нет | 1182 | 01.01.2024 0:00:00 | 10 | 1182 | 0
000000052694 | Нет | 000000052694Поверка | Поверка | Нутромеры | серии 511 с дополнительной микрометрической головкой, (100-160) | 31706-20 |  |  | Нет | 1452 | 01.01.2024 0:00:00 | 10 | 1452 | 0
000000053289 | Нет | 000000053289Поверка | Поверка | Нутромеры | серии 526, (7-10) | 31706-13 |  |  | Нет | 1182 | 01.01.2024 0:00:00 | 10 | 1182 | 0
000000053418 | Нет | 000000053418Поверка | Поверка | Нутромеры | МИКРОТЕХ, (200-450; 0,01) | 32163-11 |  |  | Нет | 1182 | 01.01.2024 0:00:00 | 10 | 1182 | 0
000000024404 | Нет | 000000024404Поверка | Поверка | Нутромеры двухточечные | CBGD, (50-150) | 65504-16 |  |  | Нет | 1248 | 01.01.2024 0:00:00 | 10 | 1248 | 0
000000024409 | Нет | 000000024409Поверка | Поверка | Нутромеры двухточечные | CBGD, (150-600) | 65504-16 |  |  | Нет | 2490 | 01.01.2024 0:00:00 | 10 | 2490 | 0
000000031350 | Нет | 000000031350Поверка | Поверка | Нутромеры двухточечные | серии 137, (50-500) | 31705-13 |  |  | Нет | 2490 | 01.01.2024 0:00:00 | 10 | 2490 | 0
000000033735 | Нет | 000000033735Поверка | Поверка | Нутромеры двухточечные | серии 139, (100-1000) | 31705-13 |  |  | Нет | 2262 | 01.01.2024 0:00:00 | 10 | 2262 | 0
000000038906 | Нет | 000000038906Поверка | Поверка | Нутромеры двухточечные | серии 137, (50-1000) | 31705-13 |  |  | Нет | 2262 | 01.01.2024 0:00:00 | 10 | 2262 | 0
000000040228 | Нет | 000000040228Поверка | Поверка | Нутромеры двухточечные | серии 137, (50-1500) | 31705-13 |  |  | Нет | 2262 | 01.01.2024 0:00:00 | 10 | 2262 | 0
000000041822 | Нет | 000000041822Поверка | Поверка | Нутромеры двухточечные | серии 339, (200-2000) | 31705-13 |  |  | Нет | 2262 | 01.01.2024 0:00:00 | 10 | 2262 | 0
000000051101 | Нет | 000000051101Поверка | Поверка | Нутромеры двухточечные | серии 139, (100-2100) | 31705-13 |  |  | Нет | 2262 | 01.01.2024 0:00:00 | 10 | 2262 | 0
000000051871 | Нет | 000000051871Калибровка | Калибровка | Нутромеры двухточечные | (7-150) |  |  |  | Нет | 1248 | 01.01.2024 0:00:00 | 10 | 1248 | 0
000000051914 | Нет | 000000051914Поверка | Поверка | Нутромеры двухточечные | серии 133 | 31705-13 |  |  | Нет | 1248 | 01.01.2024 0:00:00 | 10 | 1248 | 0
000000051915 | Нет | 000000051915Поверка | Поверка | Нутромеры двухточечные | серии 133 | 31705-13 |  |  | Нет | 2490 | 01.01.2024 0:00:00 | 10 | 2490 | 0
000000052401 | Нет | 000000052401Поверка | Поверка | Нутромеры двухточечные | серии 137, (50-150) | 31705-13 |  |  | Нет | 1452 | 01.01.2024 0:00:00 | 10 | 1452 | 0
Г00000000489 |  | Г00000000489Поверка | Поверка | Нутромеры двухточечные (от 7 мм до 150 мм) |  |  |  |  | Нет | 1248 | 01.01.2024 0:00:00 | 10отд | 1248 | 0
Г00000001104 |  | Г00000001104Калибровка | Калибровка | Нутромеры двухточечные (от 7 мм до 150 мм) (К) |  |  |  |  | Нет | 1248 | 01.01.2024 0:00:00 | 10отд | 1248 | 0
Г00000000490 |  | Г00000000490Поверка | Поверка | Нутромеры двухточечные (свыше 150 мм до 600 мм) |  |  |  |  | Нет | 2490 | 01.01.2024 0:00:00 | 10отд | 2490 | 0
Г00000001105 |  | Г00000001105Калибровка | Калибровка | Нутромеры двухточечные (свыше 150 мм до 600 мм) (К) |  |  |  |  | Нет | 2490 | 01.01.2024 0:00:00 | 10отд | 2490 | 0
000000005129 | Нет | 000000005129Поверка | Поверка | Нутромеры индикаторные | НИ, (100-160) | 36461-07 |  |  | Нет | 1182 | 01.01.2024 0:00:00 | 10 | 1182 | 0
000000014771 | Нет | 000000014771Поверка | Поверка | Нутромеры индикаторные | НИ Micron, (18-35) | 49723-12 |  |  | Нет | 1182 | 01.01.2024 0:00:00 | 10 | 1182 | 0
000000014772 | Нет | 000000014772Поверка | Поверка | Нутромеры индикаторные | (18-50) | 52611-13 |  |  | Нет | 1182 | 01.01.2024 0:00:00 | 10 | 1182 | 0
000000034251 | Нет | 000000034251Поверка | Поверка | Нутромеры индикаторные | НИ, (50-100) | 36461-07 |  |  | Нет | 1182 | 01.01.2024 0:00:00 | 10 | 1182 | 0
000000034255 | Нет | 000000034255Поверка | Поверка | Нутромеры индикаторные | НИ, (250-450) | 36461-07 |  |  | Нет | 1182 | 01.01.2024 0:00:00 | 10 | 1182 | 0
000000034764 | Нет | 000000034764Поверка | Поверка | Нутромеры индикаторные | НИ (250-450) | 64498-16 |  |  | Нет | 1182 | 01.01.2024 0:00:00 | 10 | 1182 | 0
000000036715 | Нет | 000000036715Поверка | Поверка | Нутромеры индикаторные | НИ | 54882-13 |  |  | Нет | 1182 | 01.01.2024 0:00:00 | 35 | 1182 | 0
000000036923 | Нет | 000000036923Поверка | Поверка | Нутромеры индикаторные | НИ (50-100) | 64498-16 |  |  | Нет | 1182 | 01.01.2024 0:00:00 | 10 | 1182 | 0
000000038088 | Нет | 000000038088Поверка | Поверка | Нутромеры индикаторные | НИ (10-18) | 64498-16 |  |  | Нет | 1182 | 01.01.2024 0:00:00 | 10 | 1182 | 0
000000038089 | Нет | 000000038089Поверка | Поверка | Нутромеры индикаторные | НИ Micron, (35-50) | 49723-12 |  |  | Нет | 1182 | 01.01.2024 0:00:00 | 10 | 1182 | 0
000000038150 | Нет | 000000038150Поверка | Поверка | Нутромеры индикаторные | НИ, НИ-ПТ, НИ Ц и НИ Ц-ПТ | 64498-16 |  |  | Нет | 1182 | 01.01.2024 0:00:00 | 35 | 1182 | 0
000000039328 | Нет | 000000039328Поверка | Поверка | Нутромеры индикаторные | НИ | 728-74 |  |  | Нет | 1182 | 01.01.2024 0:00:00 | 35 | 1182 | 0
000000039592 | Нет | 000000039592Поверка | Поверка | Нутромеры индикаторные | НИ, НИ-ПТ, НИ Ц, НИ Ц-ПТ | 75548-19 |  |  | Нет | 1182 | 01.01.2024 0:00:00 | 35 | 1182 | 0
000000040225 | Нет | 000000040225Поверка | Поверка | Нутромеры индикаторные | НИ 100-160 | 52611-13 |  |  | Нет | 1182 | 01.01.2024 0:00:00 | 35 | 1182 | 0
000000040525 | Нет | 000000040525Поверка | Поверка | Нутромеры индикаторные | серий 484, 486 | 81527-21 |  |  | Нет | 1182 | 01.01.2024 0:00:00 | 35 | 1182 | 0
000000040655 | Нет | 000000040655Поверка | Поверка | Нутромеры индикаторные | серии 809, (35-50) | 52702-13 |  |  | Нет | 1182 | 01.01.2024 0:00:00 | 10 | 1182 | 0
000000041174 | Нет | 000000041174Поверка | Поверка | Нутромеры индикаторные | Diapazon, (10-18) | 51299-12 |  |  | Нет | 1182 | 01.01.2024 0:00:00 | 10 | 1182 | 0
000000041175 | Нет | 000000041175Поверка | Поверка | Нутромеры индикаторные | Diapazon, (18-50) | 51299-12 |  |  | Нет | 1182 | 01.01.2024 0:00:00 | 10 | 1182 | 0
000000041229 | Нет | 000000041229Поверка | Поверка | Нутромеры индикаторные | НИ, (6-10) | 36461-07 |  |  | Нет | 1182 | 01.01.2024 0:00:00 | 10 | 1182 | 0
000000041231 | Нет | 000000041231Поверка | Поверка | Нутромеры индикаторные | (160-250) | 52611-13 |  |  | Нет | 1182 | 01.01.2024 0:00:00 | 10 | 1182 | 0
000000042265 | Нет | 000000042265Поверка | Поверка | Нутромеры индикаторные | НИ Micron, (10-18) | 49723-12 |  |  | Нет | 1182 | 01.01.2024 0:00:00 | 10 | 1182 | 0
000000043123 | Нет | 000000043123Поверка | Поверка | Нутромеры индикаторные | серии 809, (50-100) | 52702-13 |  |  | Нет | 1182 | 01.01.2024 0:00:00 | 10 | 1182 | 0
000000043658 | Нет | 000000043658Поверка | Поверка | Нутромеры индикаторные | НИ, (18-35) | 728-51 |  |  | Нет | 1182 | 01.01.2024 0:00:00 | 10 | 1182 | 0
000000043916 | Нет | 000000043916Поверка | Поверка | Нутромеры индикаторные | НИ Micron, (50-100) | 49723-12 |  |  | Нет | 1182 | 01.01.2024 0:00:00 | 10 | 1182 | 0
000000044785 | Нет | 000000044785Поверка | Поверка | Нутромеры индикаторные | НИ (6-10) | 64498-16 |  |  | Нет | 1182 | 01.01.2024 0:00:00 | 10 | 1182 | 0
000000044786 | Нет | 000000044786Поверка | Поверка | Нутромеры индикаторные | НИ (18-50) | 64498-16 |  |  | Нет | 1182 | 01.01.2024 0:00:00 | 10 | 1182 | 0
000000046490 | Нет | 000000046490Поверка | Поверка | Нутромеры индикаторные | Schwenk мод. 435010 (OSIMESS), | 35118-07 |  |  | Нет | 1182 | 01.01.2024 0:00:00 | 10 | 1182 | 0
000000046898 | Нет | 000000046898Поверка | Поверка | Нутромеры индикаторные | Werka НИ (18-35) | 81989-21 |  |  | Нет | 1182 | 01.01.2024 0:00:00 | 10 | 1182 | 0
000000046899 | Нет | 000000046899Поверка | Поверка | Нутромеры индикаторные | Werka НИ (35-50) | 81989-21 |  |  | Нет | 1182 | 01.01.2024 0:00:00 | 10 | 1182 | 0
000000046900 | Нет | 000000046900Поверка | Поверка | Нутромеры индикаторные | Werka НИ (50-160) | 81989-21 |  |  | Нет | 1182 | 01.01.2024 0:00:00 | 10 | 1182 | 0
000000046902 | Нет | 000000046902Поверка | Поверка | Нутромеры индикаторные | 844D | 43596-10 |  |  | Нет | 1668 | 01.01.2024 0:00:00 | 10 | 1668 | 0
000000047779 | Нет | 000000047779Поверка | Поверка | Нутромеры индикаторные | НИ, (160-250) | 36461-07 |  |  | Нет | 1182 | 01.01.2024 0:00:00 | 10 | 1182 | 0
000000047898 | Нет | 000000047898Поверка | Поверка | Нутромеры индикаторные | НИ (100-160) | 64498-16 |  |  | Нет | 1182 | 01.01.2024 0:00:00 | 10 | 1182 | 0
000000048017 | Нет | 000000048017Поверка | Поверка | Нутромеры индикаторные | НИ (50-160) | 64498-16 |  |  | Нет | 1182 | 01.01.2024 0:00:00 | 10 | 1182 | 0
000000048111 | Нет | 000000048111Поверка | Поверка | Нутромеры индикаторные | НИ Micron, (100-160) | 49723-12 |  |  | Нет | 1182 | 01.01.2024 0:00:00 | 10 | 1182 | 0
000000048262 | Нет | 000000048262Поверка | Поверка | Нутромеры индикаторные | НИ160 | 728-74 |  |  | Нет | 1182 | 01.01.2024 0:00:00 | 10 | 1182 | 0
000000048263 | Нет | 000000048263Поверка | Поверка | Нутромеры индикаторные | НИ50 | 728-74 |  |  | Нет | 1182 | 01.01.2024 0:00:00 | 10 | 1182 | 0
000000048862 | Нет | 000000048862Поверка | Поверка | Нутромеры индикаторные | Diapazon, (6-10) | 51299-12 |  |  | Нет | 1182 | 01.01.2024 0:00:00 | 10 | 1182 | 0
000000049574 | Нет | 000000049574Поверка | Поверка | Нутромеры индикаторные | Garant, (18-35) | 44066-10 |  |  | Нет | 1182 | 01.01.2024 0:00:00 | 10 | 1182 | 0
000000049575 | Нет | 000000049575Поверка | Поверка | Нутромеры индикаторные | Garant, (50-150) | 44066-10 |  |  | Нет | 1182 | 01.01.2024 0:00:00 | 10 | 1182 | 0
000000050250 | Нет | 000000050250Поверка | Поверка | Нутромеры индикаторные | Werka НИ (10-18) | 81989-21 |  |  | Нет | 1182 | 01.01.2024 0:00:00 | 10 | 1182 | 0
000000050707 | Нет | 000000050707Поверка | Поверка | Нутромеры индикаторные | НИ-ПТ, (250-450) | 85113-22 |  |  | Нет | 1668 | 01.01.2024 0:00:00 | 10 | 1668 | 0
000000050786 | Нет | 000000050786Поверка | Поверка | Нутромеры индикаторные | НИ (160-250) | 64498-16 |  |  | Нет | 1182 | 01.01.2024 0:00:00 | 10 | 1182 | 0
000000050966 | Нет | 000000050966Поверка | Поверка | Нутромеры индикаторные | НИ, (18-50) | 85174-22 |  |  | Нет | 1182 | 01.01.2024 0:00:00 | 10 | 1182 | 0
000000050986 | Нет | 000000050986Поверка | Поверка | Нутромеры индикаторные | (50-100) | 52611-13 |  |  | Нет | 1182 | 01.01.2024 0:00:00 | 10 | 1182 | 0
000000050991 | Нет | 000000050991Поверка | Поверка | Нутромеры индикаторные | НИ-ПТ (160-250) | 64498-16 |  |  | Нет | 1668 | 01.01.2024 0:00:00 | 10 | 1668 | 0
000000051005 | Нет | 000000051005Поверка | Поверка | Нутромеры индикаторные | НИ-ПТ (35-50) | 64498-16 |  |  | Нет | 1668 | 01.01.2024 0:00:00 | 10 | 1668 | 0
000000051093 | Нет | 000000051093Поверка | Поверка | Нутромеры индикаторные | НИ, (10-18) | 36461-07 |  |  | Нет | 1182 | 01.01.2024 0:00:00 | 10 | 1182 | 0
000000051274 | Нет | 000000051274Поверка | Поверка | Нутромеры индикаторные | НИ-ПТ (50-100) | 64498-16 |  |  | Нет | 1668 | 01.01.2024 0:00:00 | 10 | 1668 | 0
000000051329 | Нет | 000000051329Поверка | Поверка | Нутромеры индикаторные | НИ Ц, (18-35) | 85174-22 |  |  | Нет | 1182 | 01.01.2024 0:00:00 | 10 | 1182 | 0
000000051330 | Нет | 000000051330Поверка | Поверка | Нутромеры индикаторные | НИ Ц, (35-50) | 85174-22 |  |  | Нет | 1182 | 01.01.2024 0:00:00 | 10 | 1182 | 0
000000051331 | Нет | 000000051331Поверка | Поверка | Нутромеры индикаторные | НИ Ц, (50-100) | 85174-22 |  |  | Нет | 1182 | 01.01.2024 0:00:00 | 10 | 1182 | 0
000000051332 | Нет | 000000051332Поверка | Поверка | Нутромеры индикаторные | НИ Ц, (100-160) | 85174-22 |  |  | Нет | 1182 | 01.01.2024 0:00:00 | 10 | 1182 | 0
000000051333 | Нет | 000000051333Поверка | Поверка | Нутромеры индикаторные | НИ Ц, (160-250) | 85174-22 |  |  | Нет | 1182 | 01.01.2024 0:00:00 | 10 | 1182 | 0
000000051453 | Нет | 000000051453Поверка | Поверка | Нутромеры индикаторные | НИ-ПТ (50-160) | 64498-16 |  |  | Нет | 1668 | 01.01.2024 0:00:00 | 10 | 1668 | 0
000000051668 | Нет | 000000051668Поверка | Поверка | Нутромеры индикаторные | НИ, (100-160) | 85113-22 |  |  | Нет | 1182 | 01.01.2024 0:00:00 | 10 | 1182 | 0
000000051737 | Нет | 000000051737Поверка | Поверка | Нутромеры индикаторные | серии 809, (100-160) | 52702-13 |  |  | Нет | 1182 | 01.01.2024 0:00:00 | 10 | 1182 | 0
000000051878 | Нет | 000000051878Поверка | Поверка | Нутромеры индикаторные | VOGEL, (18-35) | 37601-08 |  |  | Нет | 1182 | 01.01.2024 0:00:00 | 10 | 1182 | 0
000000051879 | Нет | 000000051879Поверка | Поверка | Нутромеры индикаторные | VOGEL, (35-50) | 37601-08 |  |  | Нет | 1182 | 01.01.2024 0:00:00 | 10 | 1182 | 0
000000052257 | Нет | 000000052257Поверка | Поверка | Нутромеры индикаторные | НИ, (18-50) | 36461-07 |  |  | Нет | 1182 | 01.01.2024 0:00:00 | 10 | 1182 | 0
000000052726 | Нет | 000000052726Поверка | Поверка | Нутромеры индикаторные | НИ Micron, (18-50) | 49723-12 |  |  | Нет | 1182 | 01.01.2024 0:00:00 | 10 | 1182 | 0
000000052822 | Нет | 000000052822Поверка | Поверка | Нутромеры индикаторные | НИ-ПТ (10-18) | 64498-16 |  |  | Нет | 1182 | 01.01.2024 0:00:00 | 10 | 1182 | 0
000000052910 | Нет | 000000052910Поверка | Поверка | Нутромеры индикаторные | НИ, (10-18) | 85113-22 |  |  | Нет | 1182 | 01.01.2024 0:00:00 | 10 | 1182 | 0
000000052911 | Нет | 000000052911Поверка | Поверка | Нутромеры индикаторные | НИ, (6-10) | 85113-22 |  |  | Нет | 1182 | 01.01.2024 0:00:00 | 10 | 1182 | 0
000000053173 | Нет | 000000053173Поверка | Поверка | Нутромеры индикаторные | НИ-ПТ, (6-10) | 87423-22 |  |  | Нет | 1668 | 01.01.2024 0:00:00 | 10 | 1668 | 0
000000053246 | Нет | 000000053246Поверка | Поверка | Нутромеры индикаторные | НИ-ПТ, (10-18) | 85113-22 |  |  | Нет | 1668 | 01.01.2024 0:00:00 | 10 | 1668 | 0
000000053529 | Нет | 000000053529Поверка | Поверка | Нутромеры индикаторные | НИ-ПТ (18-35) | 64498-16 |  |  | Нет | 1668 | 01.01.2024 0:00:00 | 10 | 1668 | 0
Г00000000302 |  | Г00000000302Поверка | Поверка | Нутромеры индикаторные (с ценой деления 0,01 мм) |  |  |  |  | Нет | 1182 | 01.01.2024 0:00:00 | 10отд | 1182 | 0
Г00000001106 |  | Г00000001106Калибровка | Калибровка | Нутромеры индикаторные (с ценой деления 0,01 мм) (К) |  |  |  |  | Нет | 1182 | 01.01.2024 0:00:00 | 10отд | 1182 | 0
000000036930 | Нет | 000000036930Поверка | Поверка | Нутромеры индикаторные повышенной точности | НИ-ПТ и НИЦ-ПТ | 54995-13 |  |  | Нет | 1668 | 01.01.2024 0:00:00 | 35 | 1668 | 0
000000048350 | Нет | 000000048350Поверка | Поверка | Нутромеры индикаторные повышенной точности | НИ-ПТ, (100-160) | 54995-13 |  |  | Нет | 1668 | 01.01.2024 0:00:00 | 10 | 1668 | 0
000000053326 | Нет | 000000053326Поверка | Поверка | Нутромеры индикаторные повышенной точности | НИ-ПТ, (50-160) | 54995-13 |  |  | Нет | 1668 | 01.01.2024 0:00:00 | 10 | 1668 | 0
000000046364 | Нет | 000000046364Поверка | Поверка | Нутромеры индикаторные повышенной точности с ценой деления 0,001 мм | НИ | 36679-08 |  |  | Нет | 1668 | 01.01.2024 0:00:00 | 35 | 1668 | 0
000000043128 | Нет | 000000043128Поверка | Поверка | Нутромеры индикаторные с ценой деления 0,002 мм | (18-50) | 33070-06 |  |  | Нет | 1182 | 01.01.2024 0:00:00 | 10 | 1182 | 0
000000045486 | Нет | 000000045486Поверка | Поверка | Нутромеры индикаторные с ценой деления 0,002 мм | (100-160) | 33070-06 |  |  | Нет | 1182 | 01.01.2024 0:00:00 | 10 | 1182 | 0
000000045902 | Нет | 000000045902Поверка | Поверка | Нутромеры индикаторные с ценой деления 0,002 мм | Калибр, мод. 261411 | 33070-07 |  |  | Нет | 1668 | 01.01.2024 0:00:00 | 10 | 1668 | 0
000000050462 | Нет | 000000050462Поверка | Поверка | Нутромеры индикаторные с ценой деления 0,002 мм | Калибр, мод. 261512 | 33070-07 |  |  | Нет | 1668 | 01.01.2024 0:00:00 | 10 | 1668 | 0
000000053283 | Нет | 000000053283Поверка | Поверка | Нутромеры индикаторные с ценой деления 0,002 мм | Калибр, мод. 261311 | 33070-07 |  |  | Нет | 1668 | 01.01.2024 0:00:00 | 10 | 1668 | 0
000000014769 | Нет | 000000014769Поверка | Поверка | Нутромеры индикаторные с ценой деления 0,01 мм | НИ160 | 728-97 |  |  | Нет | 1182 | 01.01.2024 0:00:00 | 10 | 1182 | 0
000000014770 | Нет | 000000014770Поверка | Поверка | Нутромеры индикаторные с ценой деления 0,01 мм | НИ 18 | 728-07 |  |  | Нет | 1182 | 01.01.2024 0:00:00 | 10 | 1182 | 0
000000028722 | Нет | 000000028722Поверка | Поверка | Нутромеры индикаторные с ценой деления 0,01 мм | НИ 10 | 728-07 | Диапазон измерений: (50 - 100) мм, погрешность и (или) неопределенность (класс, разряд): КТ 2 | КТ 2 | Нет | 1182 | 01.01.2024 0:00:00 | 10 | 1182 | 0
000000031372 | Нет | 000000031372Поверка | Поверка | Нутромеры индикаторные с ценой деления 0,01 мм | НИ10 | 728-97 |  |  | Нет | 1182 | 01.01.2024 0:00:00 | 10 | 1182 | 0
000000034468 | Нет | 000000034468Поверка | Поверка | Нутромеры индикаторные с ценой деления 0,01 мм | НИ50 | 728-97 |  |  | Нет | 1182 | 01.01.2024 0:00:00 | 10 | 1182 | 0
000000035123 | Нет | 000000035123Поверка | Поверка | Нутромеры индикаторные с ценой деления 0,01 мм | НИ 160 | 728-07 |  |  | Нет | 1182 | 01.01.2024 0:00:00 | 10 | 1182 | 0
000000035608 | Нет | 000000035608Поверка | Поверка | Нутромеры индикаторные с ценой деления 0,01 мм | НИ10, НИ18, НИ50, НИ100, НИ160, НИ250, НИ450, НИ700, НИ1000 | 728-97 |  |  | Нет | 1182 | 01.01.2024 0:00:00 | 35 | 1182 | 0
000000035839 | Нет | 000000035839Поверка | Поверка | Нутромеры индикаторные с ценой деления 0,01 мм | НИ 250 | 728-07 |  |  | Нет | 1182 | 01.01.2024 0:00:00 | 10 | 1182 | 0
000000035853 | Нет | 000000035853Поверка | Поверка | Нутромеры индикаторные с ценой деления 0,01 мм | НИ 50 | 728-07 |  |  | Нет | 1182 | 01.01.2024 0:00:00 | 10 | 1182 | 0
000000035865 | Нет | 000000035865Поверка | Поверка | Нутромеры индикаторные с ценой деления 0,01 мм | НИ 100 | 728-07 |  |  | Нет | 1182 | 01.01.2024 0:00:00 | 10 | 1182 | 0
000000036140 | Нет | 000000036140Поверка | Поверка | Нутромеры индикаторные с ценой деления 0,01 мм | НИ 450 | 728-07 |  |  | Нет | 1182 | 01.01.2024 0:00:00 | 10 | 1182 | 0
000000039321 | Нет | 000000039321Поверка | Поверка | Нутромеры индикаторные с ценой деления 0,01 мм | НИ 6-10, НИ 10-18, НИ 18-35, НИ 35-50, НИ 50-100, НИ 50-160, НИ 100-160, НИ 160-250, НИ 250-450 | 42013-09 |  |  | Нет | 1182 | 01.01.2024 0:00:00 | 35 | 1182 | 0
000000039784 | Нет | 000000039784Поверка | Поверка | Нутромеры индикаторные с ценой деления 0,01 мм | (10-18) | 54059-13 |  |  | Нет | 1182 | 01.01.2024 0:00:00 | 10 | 1182 | 0
000000040224 | Нет | 000000040224Поверка | Поверка | Нутромеры индикаторные с ценой деления 0,01 мм | НИ 100-160 | 42013-09 |  |  | Нет | 1182 | 01.01.2024 0:00:00 | 35 | 1182 | 0
000000040244 | Нет | 000000040244Поверка | Поверка | Нутромеры индикаторные с ценой деления 0,01 мм | Нет данных | 70632-18 |  |  | Нет | 1182 | 01.01.2024 0:00:00 | 35 | 1182 | 0
000000041329 | Нет | 000000041329Поверка | Поверка | Нутромеры индикаторные с ценой деления 0,01 мм | НИ100 | 728-97 |  |  | Нет | 1182 | 01.01.2024 0:00:00 | 10 | 1182 | 0
000000041330 | Нет | 000000041330Поверка | Поверка | Нутромеры индикаторные с ценой деления 0,01 мм | НИ250 | 728-97 |  |  | Нет | 1182 | 01.01.2024 0:00:00 | 10 | 1182 | 0
000000041331 | Нет | 000000041331Поверка | Поверка | Нутромеры индикаторные с ценой деления 0,01 мм | НИ450 | 728-97 |  |  | Нет | 1182 | 01.01.2024 0:00:00 | 10 | 1182 | 0
000000043120 | Нет | 000000043120Поверка | Поверка | Нутромеры индикаторные с ценой деления 0,01 мм | НИ 50 | 70632-18 |  |  | Нет | 1182 | 01.01.2024 0:00:00 | 10 | 1182 | 0
000000043127 | Нет | 000000043127Поверка | Поверка | Нутромеры индикаторные с ценой деления 0,01 мм | (100-160) | 32109-07 |  |  | Нет | 1182 | 01.01.2024 0:00:00 | 10 | 1182 | 0
000000043728 | Нет | 000000043728Поверка | Поверка | Нутромеры индикаторные с ценой деления 0,01 мм | НИ-0,01, (100-160) | 32810-06 |  |  | Нет | 1182 | 01.01.2024 0:00:00 | 10 | 1182 | 0
000000045289 | Нет | 000000045289Поверка | Поверка | Нутромеры индикаторные с ценой деления 0,01 мм | НИ18 | 728-97 |  |  | Нет | 1182 | 01.01.2024 0:00:00 | 10 | 1182 | 0
000000046297 | Нет | 000000046297Поверка | Поверка | Нутромеры индикаторные с ценой деления 0,01 мм | НИ 18-35 | 42013-09 |  |  | Нет | 1182 | 01.01.2024 0:00:00 | 10 | 1182 | 0
000000048110 | Нет | 000000048110Поверка | Поверка | Нутромеры индикаторные с ценой деления 0,01 мм | НИ 6-10 | 42013-09 |  |  | Нет | 1182 | 01.01.2024 0:00:00 | 10 | 1182 | 0
000000048258 | Нет | 000000048258Поверка | Поверка | Нутромеры индикаторные с ценой деления 0,01 мм | (50-100) | 32109-07 |  |  | Нет | 1182 | 01.01.2024 0:00:00 | 10 | 1182 | 0
000000048261 | Нет | 000000048261Поверка | Поверка | Нутромеры индикаторные с ценой деления 0,01 мм | (6-10) | 32109-07 |  |  | Нет | 1182 | 01.01.2024 0:00:00 | 10 | 1182 | 0
000000048697 | Нет | 000000048697Поверка | Поверка | Нутромеры индикаторные с ценой деления 0,01 мм | (18-50) | 87448-22 |  |  | Нет | 1182 | 01.01.2024 0:00:00 | 10 | 1182 | 0
000000050460 | Нет | 000000050460Поверка | Поверка | Нутромеры индикаторные с ценой деления 0,01 мм | (160-250) | 32109-07 |  |  | Нет | 1182 | 01.01.2024 0:00:00 | 10 | 1182 | 0
000000051477 | Нет | 000000051477Поверка | Поверка | Нутромеры индикаторные с ценой деления 0,01 мм | (50-160) | 87448-22 |  |  | Нет | 1182 | 01.01.2024 0:00:00 | 10 | 1182 | 0
000000052774 | Нет | 000000052774Поверка | Поверка | Нутромеры индикаторные с ценой деления 0,01 мм | (10-18) | 87448-22 |  |  | Нет | 1182 | 01.01.2024 0:00:00 | 10 | 1182 | 0
000000043146 | Нет | 000000043146Поверка | Поверка | Нутромеры индикаторные торговой марки "SHAN" | НИ, (18-35) | 74398-19 |  |  | Нет | 1182 | 01.01.2024 0:00:00 | 10 | 1182 | 0
000000050019 | Нет | 000000050019Поверка | Поверка | Нутромеры индикаторные торговой марки "SHAN" | НИ, (100-160) | 74398-19 |  |  | Нет | 1182 | 01.01.2024 0:00:00 | 10 | 1182 | 0
000000050020 | Нет | 000000050020Поверка | Поверка | Нутромеры индикаторные торговой марки "SHAN" | НИ, (160-250) | 74398-19 |  |  | Нет | 1182 | 01.01.2024 0:00:00 | 10 | 1182 | 0
000000050021 | Нет | 000000050021Поверка | Поверка | Нутромеры индикаторные торговой марки "SHAN" | НИ, (250-450) | 74398-19 |  |  | Нет | 1182 | 01.01.2024 0:00:00 | 10 | 1182 | 0
000000050228 | Нет | 000000050228Поверка | Поверка | Нутромеры индикаторные торговой марки "SHAN" | НИ, (50-100) | 74398-19 |  |  | Нет | 1182 | 01.01.2024 0:00:00 | 10 | 1182 | 0
000000000403 | Нет | 000000000403Поверка | Поверка | Нутромеры микрометрические | НМ, (150-1250) | 35818-07 |  |  | Нет | 2262 | 01.01.2024 0:00:00 | 10 | 2262 | 0
000000000407 | Нет | 000000000407Поверка | Поверка | Нутромеры микрометрические | НМ, (50-600) | 35818-13 |  |  | Нет | 2262 | 01.01.2024 0:00:00 | 10 | 2262 | 0
000000000605 | Нет | 000000000605Поверка | Поверка | Нутромеры микрометрические | НМ, (150-1250) | 53415-13 |  |  | Нет | 2262 | 01.01.2024 0:00:00 | 10 | 2262 | 0
000000000606 | Нет | 000000000606Поверка | Поверка | Нутромеры микрометрические | HM, (50-600) | 55059-13 |  |  | Нет | 2262 | 01.01.2024 0:00:00 | 10 | 2262 | 0
000000014763 | Нет | 000000014763Поверка | Поверка | Нутромеры микрометрические | НМ175 | 784-02 |  |  | Нет | 1452 | 01.01.2024 0:00:00 | 10 | 1452 | 0
000000014764 | Нет | 000000014764Поверка | Поверка | Нутромеры микрометрические | НМ175 | 784-08 |  |  | Нет | 1452 | 01.01.2024 0:00:00 | 10 | 1452 | 0
000000014765 | Нет | 000000014765Поверка | Поверка | Нутромеры микрометрические | НМ, (50-175) | 35818-07 |  |  | Нет | 1452 | 01.01.2024 0:00:00 | 10 | 1452 | 0
000000014766 | Нет | 000000014766Поверка | Поверка | Нутромеры микрометрические | НМ, (50-75) | 35818-13 |  |  | Нет | 1452 | 01.01.2024 0:00:00 | 10 | 1452 | 0
000000014767 | Нет | 000000014767Поверка | Поверка | Нутромеры микрометрические | НМ, (50-175) | 53415-13 |  |  | Нет | 1452 | 01.01.2024 0:00:00 | 10 | 1452 | 0
000000014768 | Нет | 000000014768Поверка | Поверка | Нутромеры микрометрические | HM, (50-175) | 55059-13 |  |  | Нет | 1452 | 01.01.2024 0:00:00 | 10 | 1452 | 0
000000019203 | Нет | 000000019203Поверка | Поверка | Нутромеры микрометрические | НМ1250 | 784-02 |  |  | Нет | 2262 | 01.01.2024 0:00:00 | 10 | 2262 | 0
000000019206 | Нет | 000000019206Поверка | Поверка | Нутромеры микрометрические | НМ600 | 784-08 |  |  | Нет | 2262 | 01.01.2024 0:00:00 | 10 | 2262 | 0
000000034588 | Нет | 000000034588Поверка | Поверка | Нутромеры микрометрические | НМ-600 | 53415-13 |  |  | Нет | 2490 | 01.01.2024 0:00:00 | 22 | 2490 | 0
000000037547 | Нет | 000000037547Поверка | Поверка | Нутромеры микрометрические | НМ 50-75, НМ 75-175, НМ 75-600, НМ 150-1250 | 784-61 |  |  | Нет | 2262 | 01.01.2024 0:00:00 | 35 | 2262 | 0
000000038478 | Нет | 000000038478Поверка | Поверка | Нутромеры микрометрические | НМ 50-75 | 784-61 |  |  | Нет | 1452 | 01.01.2024 0:00:00 | 10 | 1452 | 0
000000039808 | Нет | 000000039808Поверка | Поверка | Нутромеры микрометрические | НМ, (150-1250) | 35818-13 |  |  | Нет | 2262 | 01.01.2024 0:00:00 | 10 | 2262 | 0
000000040363 | Нет | 000000040363Поверка | Поверка | Нутромеры микрометрические | НМИ 1250-4000 | 1513-61 |  |  | Нет | 2262 | 01.01.2024 0:00:00 | 35 | 2262 | 0
000000040984 | Нет | 000000040984Поверка | Поверка | Нутромеры микрометрические | НМ-С, НМ-СЦ | 43899-10 |  |  | Нет | 1668 | 01.01.2024 0:00:00 | 35 | 1668 | 0
000000041238 | Нет | 000000041238Поверка | Поверка | Нутромеры микрометрические | НМ 150-1250 | 784-61 |  |  | Нет | 2262 | 01.01.2024 0:00:00 | 10 | 2262 | 0
000000042373 | Нет | 000000042373Поверка | Поверка | Нутромеры микрометрические | НМ 800-2500 | 1448-61 |  |  | Нет | 1182 | 01.01.2024 0:00:00 | 35 | 1182 | 0
000000045492 | Нет | 000000045492Поверка | Поверка | Нутромеры микрометрические | НМ 75-175 | 784-61 |  |  | Нет | 1452 | 01.01.2024 0:00:00 | 10 | 1452 | 0
000000046102 | Нет | 000000046102Поверка | Поверка | Нутромеры микрометрические | Holex мод. 428990, 428991 | 36750-08 |  |  | Нет | 1452 | 01.01.2024 0:00:00 | 35 | 1452 | 0
000000047869 | Нет | 000000047869Поверка | Поверка | Нутромеры микрометрические | НМ-А | 87783-22 |  |  | Нет | 2262 | 01.01.2024 0:00:00 | 35 | 2262 | 0
000000048260 | Нет | 000000048260Поверка | Поверка | Нутромеры микрометрические | НМ 75-600 | 784-61 |  |  | Нет | 2262 | 01.01.2024 0:00:00 | 10 | 2262 | 0
000000048819 | Нет | 000000048819Поверка | Поверка | Нутромеры микрометрические | НМ1250 | 784-08 |  |  | Нет | 2262 | 01.01.2024 0:00:00 | 10 | 2262 | 0
000000049011 | Нет | 000000049011Поверка | Поверка | Нутромеры микрометрические | НМ2500 | 1448-02 |  |  | Нет | 2262 | 01.01.2024 0:00:00 | 10 | 2262 | 0
000000049810 | Нет | 000000049810Поверка | Поверка | Нутромеры микрометрические | НМ75 | 784-08 |  |  | Нет | 1452 | 01.01.2024 0:00:00 | 10 | 1452 | 0
000000049812 | Нет | 000000049812Поверка | Поверка | Нутромеры микрометрические | НМ, (50-175) | 35818-13 |  |  | Нет | 1452 | 01.01.2024 0:00:00 | 10 | 1452 | 0
000000050249 | Нет | 000000050249Поверка | Поверка | Нутромеры микрометрические | НМ-А, (50-600) | 43893-10 |  |  | Нет | 2262 | 01.01.2024 0:00:00 | 10 | 2262 | 0
000000050459 | Нет | 000000050459Поверка | Поверка | Нутромеры микрометрические | НМ, (50-75) мм | 35818-07 |  |  | Нет | 1452 | 01.01.2024 0:00:00 | 10 | 1452 | 0
000000053204 | Нет | 000000053204Поверка | Поверка | Нутромеры микрометрические | НМ, (150-1400) | 35818-07 |  |  | Нет | 2262 | 01.01.2024 0:00:00 | 10 | 2262 | 0
000000053387 | Нет | 000000053387Поверка | Поверка | Нутромеры микрометрические | НМ75 | 784-02 |  |  | Нет | 1452 | 01.01.2024 0:00:00 | 10 | 1452 | 0
000000053388 | Нет | 000000053388Поверка | Поверка | Нутромеры микрометрические | НМ600 | 784-02 |  |  | Нет | 2262 | 01.01.2024 0:00:00 | 10 | 2262 | 0
000000001356 | Нет | 000000001356Калибровка | Калибровка | Нутромеры микрометрические (2000:6000 мм) |  |  |  |  | Нет | 2922 | 01.01.2024 0:00:00 | 10 | 2922 | 0
Г00000000304 |  | Г00000000304Поверка | Поверка | Нутромеры микрометрические (от 175 мм до 2000 мм) |  |  |  |  | Нет | 2262 | 01.01.2024 0:00:00 | 10отд | 2262 | 0
Г00000001107 |  | Г00000001107Калибровка | Калибровка | Нутромеры микрометрические (от 175 мм до 2000 мм) (К) |  |  |  |  | Нет | 2262 | 01.01.2024 0:00:00 | 10отд | 2262 | 0
Г00000000303 |  | Г00000000303Поверка | Поверка | Нутромеры микрометрические (от 50 мм до 175 мм) |  |  |  |  | Нет | 1452 | 01.01.2024 0:00:00 | 10отд | 1452 | 0
Г00000001108 |  | Г00000001108Калибровка | Калибровка | Нутромеры микрометрические (от 50 мм до 175 мм) (К) |  |  |  |  | Нет | 1452 | 01.01.2024 0:00:00 | 10отд | 1452 | 0
000000048825 | Нет | 000000048825Поверка | Поверка | Нутромеры микрометрические с боковыми измерительными поверхностями | Обозначение отсутствует | 88932-23 |  |  | Нет | 1452 | 01.01.2024 0:00:00 | 35 | 1452 | 0
000000045073 | Нет | 000000045073Поверка | Поверка | Нутромеры микрометрические с губками | Holex мод. 426800, (5-30) | 36267-14 |  |  | Нет | 1452 | 01.01.2024 0:00:00 | 10 | 1452 | 0
000000048818 | Нет | 000000048818Поверка | Поверка | Нутромеры микрометрические с губками | Holex мод. 426800, (25-50) | 36267-14 |  |  | Нет | 1452 | 01.01.2024 0:00:00 | 10 | 1452 | 0
000000046330 | Нет | 000000046330Поверка | Поверка | Нутромеры микрометрические самоцентрирующиеся | 44 A, 44 EX, 844 A | 33792-07 |  |  | Нет | 2262 | 01.01.2024 0:00:00 | 35 | 2262 | 0
000000036091 | Нет | 000000036091Поверка | Поверка | Нутромеры микрометрические торговой марки "SHAN" | Нет данных | 71346-18 |  |  | Нет | 1452 | 01.01.2024 0:00:00 | 35 | 1452 | 0
000000045559 | Нет | 000000045559Поверка | Поверка | Нутромеры микрометрические торговой марки "SHAN" | НМ600 | 71346-18 |  |  | Нет | 2490 | 01.01.2024 0:00:00 | 10 | 2490 | 0
000000053574 | Нет | 000000053574Поверка | Поверка | Нутромеры микрометрические торговой марки "SHAN" | НМ2500 | 71346-18 |  |  | Нет | 2262 | 01.01.2024 0:00:00 | 10 | 2262 | 0
000000039533 | Нет | 000000039533Поверка | Поверка | Нутромеры микрометрические, индикаторные | (160-250) | 26347-04 |  |  | Нет | 1182 | 01.01.2024 0:00:00 | 10 | 1182 | 0
Г00000000899 |  | Г00000000899Поверка | Поверка | Нутромеры с ценой деления 0,001 и 0,002 мм |  |  |  |  | Нет | 1668 | 01.01.2024 0:00:00 | 10отд | 1668 | 0
Г00000001109 |  | Г00000001109Калибровка | Калибровка | Нутромеры с ценой деления 0,001 и 0,002 мм (К) |  |  |  |  | Нет | 1668 | 01.01.2024 0:00:00 | 10отд | 1668 | 0
000000051323 | Нет | 000000051323Поверка | Поверка | Нутромеры с ценой деления 0,002 мм | 155 | 2626-90 |  |  | Нет | 1668 | 01.01.2024 0:00:00 | 10 | 1668 | 0
000000051619 | Нет | 000000051619Поверка | Поверка | Нутромеры с ценой деления 0,002 мм | 109 | 2626-90 |  |  | Нет | 1182 | 01.01.2024 0:00:00 | 10 | 1182 | 0
000000052064 | Нет | 000000052064Поверка | Поверка | Нутромеры с ценой деления 0,002 мм | 154 | 2626-90 |  |  | Нет | 1182 | 01.01.2024 0:00:00 | 10 | 1182 | 0
000000053202 | Нет | 000000053202Поверка | Поверка | Нутромеры с ценой деления 0,002 мм | 1017 | 2626-90 |  |  | Нет | 1668 | 01.01.2024 0:00:00 | 10 | 1668 | 0
000000014773 | Нет | 000000014773Поверка | Поверка | Нутромеры торговой марки "Калиброн" | НИ (10-18) | 59768-15 |  |  | Нет | 1182 | 01.01.2024 0:00:00 | 10 | 1182 | 0
000000036714 | Нет | 000000036714Поверка | Поверка | Нутромеры торговой марки "Калиброн" | НИ (50-160) | 59768-15 |  |  | Нет | 1182 | 01.01.2024 0:00:00 | 10 | 1182 | 0
000000038484 | Нет | 000000038484Поверка | Поверка | Нутромеры торговой марки "Калиброн" | НИ (18-50) | 59768-15 |  |  | Нет | 1182 | 01.01.2024 0:00:00 | 10 | 1182 | 0
000000038841 | Нет | 000000038841Поверка | Поверка | Нутромеры торговой марки "Калиброн" | НИ (35-50) | 59768-15 |  |  | Нет | 1182 | 01.01.2024 0:00:00 | 10 | 1182 | 0
000000038846 | Нет | 000000038846Поверка | Поверка | Нутромеры торговой марки "Калиброн" | НИ (50-100) | 59768-15 |  |  | Нет | 1182 | 01.01.2024 0:00:00 | 10 | 1182 | 0
000000039034 | Нет | 000000039034Поверка | Поверка | Нутромеры торговой марки "Калиброн" | НИ (100-160) | 59768-15 |  |  | Нет | 1182 | 01.01.2024 0:00:00 | 10 | 1182 | 0
000000040860 | Нет | 000000040860Поверка | Поверка | Нутромеры торговой марки "Калиброн" | НИ (6-10) | 59768-15 |  |  | Нет | 1182 | 01.01.2024 0:00:00 | 10 | 1182 | 0
000000041120 | Нет | 000000041120Поверка | Поверка | Нутромеры торговой марки "Калиброн" | НИ (18-35) | 59768-15 |  |  | Нет | 1182 | 01.01.2024 0:00:00 | 10 | 1182 | 0
000000042927 | Нет | 000000042927Поверка | Поверка | Нутромеры торговой марки "Калиброн" | НИ (250-450) | 59768-15 |  |  | Нет | 1182 | 01.01.2024 0:00:00 | 10 | 1182 | 0
000000049855 | Нет | 000000049855Поверка | Поверка | Нутромеры торговой марки "Калиброн" | НИ (160-250) | 59768-15 |  |  | Нет | 1182 | 01.01.2024 0:00:00 | 10 | 1182 | 0
000000035076 | Нет | 000000035076Поверка | Поверка | Нутромеры трехточечные | 368, 468, 568 | 30950-06 |  |  | Нет | 1668 | 01.01.2024 0:00:00 | 35 | 1668 | 0
000000048056 | Нет | 000000048056Поверка | Поверка | Нутромеры трехточечные | 44A, 44 EWR, 844А | 52425-18 |  |  | Нет | 1668 | 01.01.2024 0:00:00 | 35 | 1668 | 0
000000052281 | Нет | 000000052281Поверка | Поверка | Нутромеры трехточечные | Insize 3127М | 87712-22 |  |  | Нет | 1668 | 01.01.2024 0:00:00 | 35 | 1668 | 0
000000052650 | Нет | 000000052650Поверка | Поверка | Нутромеры трехточечные | 468 DIGIMATIC, (62-75) мм | 49048-12 |  |  | Нет | 1452 | 01.01.2024 0:00:00 | 10 | 1452 | 0
000000041442 | Нет | 000000041442Поверка | Поверка | Нутромеры трехточечные микрометрические | Insize мод. 2124, 3127, 3128, 3227, 3228 | 73990-19 |  |  | Нет | 1668 | 01.01.2024 0:00:00 | 35 | 1668 | 0
000000001382 | Нет | 000000001382Калибровка | Калибровка | Образцы покрытий (плоскостность, толщина, шероховатость) |  |  |  |  | Нет | 6642 | 01.01.2024 0:00:00 | 10 | 6642 | 0
000000001380 | Нет | 000000001380Калибровка | Калибровка | Образцы стандартные градиента магнитного поля(СОП-НО-021:СОП-НО-031) |  |  |  |  | Нет | 3792 | 01.01.2024 0:00:00 | 10 | 3792 | 0
000000044049 | Нет | 000000044049Поверка | Поверка | Образцы шероховатости поверхности (сравнения) | В7-1833 | 76029-19 |  |  | Нет | 246 | 01.01.2024 0:00:00 | 10 | 246 | 0
000000052558 | Нет | 000000052558Поверка | Поверка | Образцы шероховатости поверхности (сравнения) |  | 79229-20 |  |  | Нет | 246 | 01.01.2024 0:00:00 | 35 | 246 | 0
Г00000000523 |  | Г00000000523Поверка | Поверка | Образцы шероховатости поверхности (сравнения) (за 1 образец) |  |  |  |  | Нет | 246 | 01.01.2024 0:00:00 | 10отд | 246 | 0
Г00000001110 |  | Г00000001110Калибровка | Калибровка | Образцы шероховатости поверхности (сравнения) (за 1 образец) (К) |  |  |  |  | Нет | 246 | 01.01.2024 0:00:00 | 10отд | 246 | 0
000000001372 | Нет | 000000001372Калибровка | Калибровка | Объект-микрометр | ОМО |  |  |  | Нет | 2100 | 01.01.2024 0:00:00 | 10 | 2100 | 0
000000028409 | Нет | 000000028409Калибровка | Калибровка | Объект-микрометр | ОМП |  | Диапазон измерений: (0-1) мм, погрешность и (или) неопределенность (класс, разряд): 2 разряд | 2 разряд | Нет | 2100 | 01.01.2024 0:00:00 | 10 | 2100 | 0
000000035876 | Нет | 000000035876Поверка | Поверка | Объект-микрометры | ОМО | 590-63 |  |  | Нет | 2100 | 01.01.2024 0:00:00 | 10 | 2100 | 0
000000035877 | Нет | 000000035877Поверка | Поверка | Объект-микрометры | ОМП | 590-63 |  |  | Нет | 2100 | 01.01.2024 0:00:00 | 10 | 2100 | 0
Г00000000524 |  | Г00000000524Поверка | Поверка | Объект-микрометры |  |  |  |  | Нет | 2100 | 01.01.2024 0:00:00 | 10отд | 2100 | 0
Г00000001111 |  | Г00000001111Калибровка | Калибровка | Объект-микрометры (К) |  |  |  |  | Нет | 2100 | 01.01.2024 0:00:00 | 10отд | 2100 | 0
000000006167 | Нет | 000000006167Поверка | Поверка | Одинарно-двойные мосты | Р-39 | 2493-69 |  |  | Нет | 4848 | 01.01.2024 0:00:00 | 11 | 4848 | 0
000000006167 | Нет | 000000006167Калибровка | Калибровка | Одинарно-двойные мосты | Р-39 | 2493-69 |  |  | Нет | 4848 | 01.01.2024 0:00:00 | 11 | 4848 | 0
000000018174 | Нет | 000000018174Калибровка | Калибровка | Одинарно-двойные мосты | Р-329 | 1215-58 |  |  | Нет | 4848 | 01.01.2024 0:00:00 | 11 | 4848 | 0
000000018174 | Нет | 000000018174Поверка | Поверка | Одинарно-двойные мосты | Р-329 | 1215-58 |  |  | Нет | 4848 | 01.01.2024 0:00:00 | 11 | 4848 | 0
Г00000000418 |  | Г00000000418Поверка | Поверка | Одноканальные со счетчиками или соплами |  |  |  |  | Нет | 1158 | 01.01.2024 0:00:00 | 12отд | 1158 | 0
Г00000000418 |  | Г00000000418Калибровка | Калибровка | Одноканальные со счетчиками или соплами |  |  |  |  | Нет | 1158 | 01.01.2024 0:00:00 | 12отд | 1158 | 0
000000007962 | Нет | 000000007962Поверка | Поверка | ОКСИМЕТР ПУЛЬСОВОЙ "ЭЛОКС" |  |  |  |  | Нет | 3174 | 01.01.2024 0:00:00 | 11 | 3174 | 0
000000007962 | Нет | 000000007962Калибровка | Калибровка | ОКСИМЕТР ПУЛЬСОВОЙ "ЭЛОКС" |  |  |  |  | Нет | 3174 | 01.01.2024 0:00:00 | 11 | 3174 | 0
000000007962 | Нет | 000000007962Поверка выезд | Поверка выезд | ОКСИМЕТР ПУЛЬСОВОЙ "ЭЛОКС" |  |  |  |  | Нет | 3174 | 01.01.2024 0:00:00 | 11 | 3174 | 0
000000007962 | Нет | 000000007962Калибровка выезд | Калибровка выезд | ОКСИМЕТР ПУЛЬСОВОЙ "ЭЛОКС" |  |  |  |  | Нет | 3174 | 01.01.2024 0:00:00 | 11 | 3174 | 0
000000000867 | Нет | 000000000867Калибровка | Калибровка | Оксиметр пульсовой неинвазивный | ОП-31.1 Тритон |  |  |  | Нет | 3174 | 01.01.2024 0:00:00 | 11 | 3174 | 0
000000000867 | Нет | 000000000867Поверка | Поверка | Оксиметр пульсовой неинвазивный | ОП-31.1 Тритон |  |  |  | Нет | 3174 | 01.01.2024 0:00:00 | 11 | 3174 | 0
000000000867 | Нет | 000000000867Калибровка выезд | Калибровка выезд | Оксиметр пульсовой неинвазивный | ОП-31.1 Тритон |  |  |  | Нет | 3174 | 01.01.2024 0:00:00 | 11 | 3174 | 0
000000000867 | Нет | 000000000867Поверка выезд | Поверка выезд | Оксиметр пульсовой неинвазивный | ОП-31.1 Тритон |  |  |  | Нет | 3174 | 01.01.2024 0:00:00 | 11 | 3174 | 0
000000039264 | Нет | 000000039264Калибровка | Калибровка | Оксиметрическая головка (1 шт) |  |  | Диапазон измерений: Соответсвует описанию типа, погрешность и (или) неопределенность (класс, разряд): - |  | Нет | 3876 | 01.01.2024 0:00:00 | 8 | 3876 | 0
000000039264 | Нет | 000000039264Поверка | Поверка | Оксиметрическая головка (1 шт) |  |  | Диапазон измерений: Соответсвует описанию типа, погрешность и (или) неопределенность (класс, разряд): - |  | Нет | 3876 | 01.01.2024 0:00:00 | 8 | 3876 | 0
000000035433 | Нет | 000000035433Поверка | Поверка | Оксиметры | HI9142, HI9146, HI9147 | 48481-11 | Диапазон измерений: Соответсвует описанию типа, погрешность и (или) неопределенность (класс, разряд): - |  | Нет | 5286 | 01.01.2024 0:00:00 | 8 | 5286 | 0
000000050674 | Нет | 000000050674Поверка | Поверка | Оксиметры | Oxi 100 (мод. Oxi-170, Oxi-197i), Oxi 300 (мод. Oxi-315i, Oxi-330i, Oxi-340i), Oxi InoLab (мод. 730, 740, BSB/BOD740), OxiTop (мод. IS, Control) | 15078-06 |  |  | Нет | 3876 | 01.01.2024 0:00:00 | 12 | 3876 | 0
000000050674 | Нет | 000000050674Калибровка | Калибровка | Оксиметры | Oxi 100 (мод. Oxi-170, Oxi-197i), Oxi 300 (мод. Oxi-315i, Oxi-330i, Oxi-340i), Oxi InoLab (мод. 730, 740, BSB/BOD740), OxiTop (мод. IS, Control) | 15078-06 |  |  | Нет | 3876 | 01.01.2024 0:00:00 | 12 | 3876 | 0
000000049414 | Нет | 000000049414Поверка | Поверка | Оксиметры пульсовые | OX-700 | 35496-07 |  |  | Нет | 3174 | 01.01.2024 0:00:00 | 11 | 3174 | 0
000000049414 | Нет | 000000049414Калибровка выезд | Калибровка выезд | Оксиметры пульсовые | OX-700 | 35496-07 |  |  | Нет | 3174 | 01.01.2024 0:00:00 | 11 | 3174 | 0
000000049414 | Нет | 000000049414Калибровка | Калибровка | Оксиметры пульсовые | OX-700 | 35496-07 |  |  | Нет | 3174 | 01.01.2024 0:00:00 | 11 | 3174 | 0
000000049414 | Нет | 000000049414Поверка выезд | Поверка выезд | Оксиметры пульсовые | OX-700 | 35496-07 |  |  | Нет | 3174 | 01.01.2024 0:00:00 | 11 | 3174 | 0
000000048631 | Нет | 000000048631Калибровка | Калибровка | Оксиметры пульсовые неинвазивные цифровые с определением частоты пульса | ОП-31А \Тритон Т-31\ | 14691-00 |  |  | Нет | 3174 | 01.01.2024 0:00:00 | 11 | 3174 | 0
000000048631 | Нет | 000000048631Поверка | Поверка | Оксиметры пульсовые неинвазивные цифровые с определением частоты пульса | ОП-31А \Тритон Т-31\ | 14691-00 |  |  | Нет | 3174 | 01.01.2024 0:00:00 | 11 | 3174 | 0
000000048631 | Нет | 000000048631Калибровка выезд | Калибровка выезд | Оксиметры пульсовые неинвазивные цифровые с определением частоты пульса | ОП-31А \Тритон Т-31\ | 14691-00 |  |  | Нет | 3174 | 01.01.2024 0:00:00 | 11 | 3174 | 0
000000048631 | Нет | 000000048631Поверка выезд | Поверка выезд | Оксиметры пульсовые неинвазивные цифровые с определением частоты пульса | ОП-31А \Тритон Т-31\ | 14691-00 |  |  | Нет | 3174 | 01.01.2024 0:00:00 | 11 | 3174 | 0
000000045009 | Нет | 000000045009Поверка | Поверка | Оксиметры пульсовые неинвазивные цифровые с определением частоты пульса и плетизмограммы | ОП-32.1 \Тритон Т-32\ | 14692-03 |  |  | Нет | 3174 | 01.01.2024 0:00:00 | 11 | 3174 | 0
000000045009 | Нет | 000000045009Калибровка | Калибровка | Оксиметры пульсовые неинвазивные цифровые с определением частоты пульса и плетизмограммы | ОП-32.1 \Тритон Т-32\ | 14692-03 |  |  | Нет | 3174 | 01.01.2024 0:00:00 | 11 | 3174 | 0
000000045009 | Нет | 000000045009Поверка выезд | Поверка выезд | Оксиметры пульсовые неинвазивные цифровые с определением частоты пульса и плетизмограммы | ОП-32.1 \Тритон Т-32\ | 14692-03 |  |  | Нет | 3174 | 01.01.2024 0:00:00 | 11 | 3174 | 0
000000045009 | Нет | 000000045009Калибровка выезд | Калибровка выезд | Оксиметры пульсовые неинвазивные цифровые с определением частоты пульса и плетизмограммы | ОП-32.1 \Тритон Т-32\ | 14692-03 |  |  | Нет | 3174 | 01.01.2024 0:00:00 | 11 | 3174 | 0
000000050365 | Нет | 000000050365Калибровка выезд | Калибровка выезд | Оксиметры пульсовые неинвазивные цифровые с определением частоты пульса и плетизмограммы | ОП-32А Тритон Т-32 | 14692-00 |  |  | Нет | 3174 | 01.01.2024 0:00:00 | 11 | 3174 | 0
000000050365 | Нет | 000000050365Поверка | Поверка | Оксиметры пульсовые неинвазивные цифровые с определением частоты пульса и плетизмограммы | ОП-32А Тритон Т-32 | 14692-00 |  |  | Нет | 3174 | 01.01.2024 0:00:00 | 11 | 3174 | 0
000000050365 | Нет | 000000050365Поверка выезд | Поверка выезд | Оксиметры пульсовые неинвазивные цифровые с определением частоты пульса и плетизмограммы | ОП-32А Тритон Т-32 | 14692-00 |  |  | Нет | 3174 | 01.01.2024 0:00:00 | 11 | 3174 | 0
000000050365 | Нет | 000000050365Калибровка | Калибровка | Оксиметры пульсовые неинвазивные цифровые с определением частоты пульса и плетизмограммы | ОП-32А Тритон Т-32 | 14692-00 |  |  | Нет | 3174 | 01.01.2024 0:00:00 | 11 | 3174 | 0
000000039398 | Нет | 000000039398Поверка выезд | Поверка выезд | Октанометры | ОКТАН-ИМ | 20807-07 | Диапазон измерений: Соответсвует описанию типа, погрешность и (или) неопределенность (класс, разряд): - | - | Нет | 5004 | 01.01.2024 0:00:00 | 8 | 5004 | 0
000000039398 | Нет | 000000039398Поверка | Поверка | Октанометры | ОКТАН-ИМ | 20807-07 | Диапазон измерений: Соответсвует описанию типа, погрешность и (или) неопределенность (класс, разряд): - | - | Нет | 4680 | 01.01.2024 0:00:00 | 8 | 4680 | 0
000000039398 | Нет | 000000039398Метрологический контроль состояния | Метрологический контроль состояния | Октанометры | ОКТАН-ИМ | 20807-07 | Диапазон измерений: Соответсвует описанию типа, погрешность и (или) неопределенность (класс, разряд): - | - | Нет | 5004 | 01.01.2024 0:00:00 | 8 | 5004 | 0
000000018216 | Нет | 000000018216Поверка | Поверка | Омметр цифровой | Щ34 | 4274-74 |  |  | Нет | 5802 | 15.07.2024 0:00:00 | 11 | 5427 | 375
000000018216 | Нет | 000000018216Калибровка | Калибровка | Омметр цифровой | Щ34 | 4274-74 |  |  | Нет | 5802 | 15.07.2024 0:00:00 | 11 | #N/A | #N/A
000000006117 | Нет | 000000006117Калибровка | Калибровка | Омметры | Ф410 | 3145-72 |  |  | Нет | 1320 | 01.01.2024 0:00:00 | 11 | 1320 | 0
000000006117 | Нет | 000000006117Поверка | Поверка | Омметры | Ф410 | 3145-72 |  |  | Нет | 1320 | 01.01.2024 0:00:00 | 11 | 1320 | 0
000000006449 | Нет | 000000006449Поверка | Поверка | Омметры | Е6-10 | 4393-74 |  |  | Нет | 954 | 01.01.2024 0:00:00 | 11 | 954 | 0
000000033627 | Нет | 000000033627Калибровка | Калибровка | Омметры | ВИТОК | 35882-07 |  |  | Нет | 5802 | 15.07.2024 0:00:00 | 11 | 5427 | 375
000000033627 | Нет | 000000033627Поверка | Поверка | Омметры | ВИТОК | 35882-07 |  |  | Нет | 5802 | 15.07.2024 0:00:00 | 11 | 5427 | 375
000000040420 | Нет | 000000040420Калибровка | Калибровка | Омметры | ВИТОК | 35882-07 |  |  | Нет | 5802 | 15.07.2024 0:00:00 | 11 | 5427 | 375
000000040420 | Нет | 000000040420Поверка | Поверка | Омметры | ВИТОК | 35882-07 |  |  | Нет | 5802 | 15.07.2024 0:00:00 | 11 | 5427 | 375
000000047684 | Нет | 000000047684Калибровка | Калибровка | Омметры | М57 | 630-50 |  |  | Нет | 1320 | 01.01.2024 0:00:00 | 11 | 1320 | 0
000000047684 | Нет | 000000047684Поверка | Поверка | Омметры | М57 | 630-50 |  |  | Нет | 1320 | 01.01.2024 0:00:00 | 11 | 1320 | 0
Г00000001561 |  | Г00000001561Поверка | Поверка | Омметры стрелочные |  |  |  |  | Нет | 1320 | 01.01.2024 0:00:00 | 11отд | 1320 | 0
Г00000001561 |  | Г00000001561Калибровка | Калибровка | Омметры стрелочные |  |  |  |  | Нет | 1320 | 01.01.2024 0:00:00 | 11отд | 1320 | 0
000000014369 | Нет | 000000014369Калибровка | Калибровка | Омметры цифровые | Щ306 | 10983-87 |  |  | Нет | 5802 | 15.07.2024 0:00:00 | 11 | #N/A | #N/A
000000014369 | Нет | 000000014369Поверка | Поверка | Омметры цифровые | Щ306 | 10983-87 |  |  | Нет | 5802 | 15.07.2024 0:00:00 | 11 | 5427 | 375
000000023682 | Нет | 000000023682Поверка | Поверка | Оправы пробные универсальные | ОПУ-01 | 14156-07 |  |  | Нет | 1140 | 01.01.2024 0:00:00 | 10 | 1140 | 0
000000023683 | Нет | 000000023683Поверка | Поверка | Оправы пробные универсальные | ОПУ-01 | 14156-94 |  |  | Нет | 1140 | 01.01.2024 0:00:00 | 10 | 1140 | 0
000000043478 | Нет | 000000043478Калибровка | Калибровка | Оправы пробные универсальные |  |  |  |  | Нет | 1140 | 01.01.2024 0:00:00 | 10 | 1140 | 0
Г00000000521 |  | Г00000000521Поверка | Поверка | Оправы пробные универсальные |  |  |  |  | Нет | 1140 | 01.01.2024 0:00:00 | 10отд | 1140 | 0
Г00000001428 |  | Г00000001428Калибровка | Калибровка | Оправы пробные универсальные (К) |  |  |  |  | Нет | 1140 | 01.01.2024 0:00:00 | 10отд | 1140 | 0
000000023173 | Нет | 000000023173Поверка | Поверка | Определители места повреждения кабеля | ETDR 10, ETDR 10С, ETDR 10V | 45330-10 |  |  | Нет | 7872 | 01.01.2024 0:00:00 | 11 | 7872 | 0
000000023178 | Нет | 000000023178Поверка | Поверка | Определители места повреждения кабеля | ECFL30 | 40589-09 |  |  | Нет | 7872 | 01.01.2024 0:00:00 | 11 | 7872 | 0
000000023182 | Нет | 000000023182Поверка | Поверка | Определители места повреждения кабеля | ECFL30 | 40589-14 |  |  | Нет | 7872 | 01.01.2024 0:00:00 | 11 | 7872 | 0
000000023466 | Нет | 000000023466Поверка | Поверка | Оптиметры | ИКВ-3 | 140-73 |  |  | Нет | 5898 | 01.01.2024 0:00:00 | 10 | 5898 | 0
000000051130 | Нет | 000000051130Калибровка | Калибровка | Оптиметры |  |  |  |  | Нет | 5898 | 01.01.2024 0:00:00 | 10 | 5898 | 0
Г00000000522 |  | Г00000000522Поверка | Поверка | Оптиметры |  |  |  |  | Нет | 5898 | 01.01.2024 0:00:00 | 10отд | 5898 | 0
Г00000001112 |  | Г00000001112Калибровка | Калибровка | Оптиметры (К) |  |  |  |  | Нет | 5898 | 01.01.2024 0:00:00 | 10отд | 5898 | 0
000000023462 | Нет | 000000023462Поверка | Поверка | Оптиметры горизонтальные | ИКГ-3 | 2007-64 |  |  | Нет | 5898 | 01.01.2024 0:00:00 | 10 | 5898 | 0
000000023463 | Нет | 000000023463Поверка | Поверка | Оптиметры горизонтальные | ИКГ-3 | 2007-75 |  |  | Нет | 5898 | 01.01.2024 0:00:00 | 10 | 5898 | 0
000000023464 | Нет | 000000023464Поверка | Поверка | Оптиметры горизонтальные | ИКГ | 381-49 |  |  | Нет | 5898 | 01.01.2024 0:00:00 | 10 | 5898 | 0
000000023465 | Нет | 000000023465Поверка | Поверка | Оптиметры на вертикальном штативе | ИКВ | 140-49 |  |  | Нет | 5898 | 01.01.2024 0:00:00 | 10 | 5898 | 0
000000041766 | Нет | 000000041766Поверка | Поверка | Оптиметры на вертикальном штативе | ИКВ | 140-49 |  |  | Нет | 5898 | 01.01.2024 0:00:00 | 10 | 5898 | 0
000000040955 | Нет | 000000040955Поверка | Поверка | Оптиметры электронные вертикальные и горизонтальные | ИКВэ | 52617-13 |  |  | Нет | 5898 | 01.01.2024 0:00:00 | 10 | 5898 | 0
000000045640 | Нет | 000000045640Поверка выезд | Поверка выезд | Осмометры | Vapro 5600 | 72433-18 | Диапазон измерений: моляльной концентрации осмотически активных веществ, ммоль/кг 50…2000. ¶¶Для измерений моляльной концентрации осмотически активных веществ: ¶- предел абс. погрешности, ммоль/кг в диапазоне 50…200 ммоль/кг вкл. 5,0. ¶- предел отн. погрешности, %, в диапазоне >200…2000 ммоль/кг 2,0, погрешность и (или) неопределенность (класс, разряд): - | - | Нет | 5004 | 01.01.2024 0:00:00 | 8 | 5004 | 0
000000045640 | Нет | 000000045640Поверка | Поверка | Осмометры | Vapro 5600 | 72433-18 | Диапазон измерений: моляльной концентрации осмотически активных веществ, ммоль/кг 50…2000. ¶¶Для измерений моляльной концентрации осмотически активных веществ: ¶- предел абс. погрешности, ммоль/кг в диапазоне 50…200 ммоль/кг вкл. 5,0. ¶- предел отн. погрешности, %, в диапазоне >200…2000 ммоль/кг 2,0, погрешность и (или) неопределенность (класс, разряд): - | - | Нет | 4680 | 01.01.2024 0:00:00 | 8 | 4680 | 0
000000045640 | Нет | 000000045640Метрологический контроль состояния | Метрологический контроль состояния | Осмометры | Vapro 5600 | 72433-18 | Диапазон измерений: моляльной концентрации осмотически активных веществ, ммоль/кг 50…2000. ¶¶Для измерений моляльной концентрации осмотически активных веществ: ¶- предел абс. погрешности, ммоль/кг в диапазоне 50…200 ммоль/кг вкл. 5,0. ¶- предел отн. погрешности, %, в диапазоне >200…2000 ммоль/кг 2,0, погрешность и (или) неопределенность (класс, разряд): - | - | Нет | 5004 | 01.01.2024 0:00:00 | 8 | 5004 | 0
000000044332 | Нет | 000000044332Поверка | Поверка | Осмометры криоскопические медицинские | ОСКР-1М | 46909-11 | Диапазон измерений: концентрации, ммоль/кг Н2О 0…2000.¶, погрешность и (или) неопределенность (класс, разряд): в диапазоне 0…500 вкл. ммоль/кг Н2О, ммоль/кг Н2О ±2; свыше 500…2000 вкл. ммоль/кг Н2О, % ±0,5. | в диапазоне 0…500 вкл. ммоль/кг Н2О, ммоль/кг Н2О ±2; свыше 500…2000 вкл. ммоль/кг Н2О, % ±0,5. | Нет | 4680 | 01.01.2024 0:00:00 | 8 | 4680 | 0
000000044332 | Нет | 000000044332Поверка выезд | Поверка выезд | Осмометры криоскопические медицинские | ОСКР-1М | 46909-11 | Диапазон измерений: концентрации, ммоль/кг Н2О 0…2000.¶, погрешность и (или) неопределенность (класс, разряд): в диапазоне 0…500 вкл. ммоль/кг Н2О, ммоль/кг Н2О ±2; свыше 500…2000 вкл. ммоль/кг Н2О, % ±0,5. | в диапазоне 0…500 вкл. ммоль/кг Н2О, ммоль/кг Н2О ±2; свыше 500…2000 вкл. ммоль/кг Н2О, % ±0,5. | Нет | 5004 | 01.01.2024 0:00:00 | 8 | 5004 | 0
000000044332 | Нет | 000000044332Метрологический контроль состояния | Метрологический контроль состояния | Осмометры криоскопические медицинские | ОСКР-1М | 46909-11 | Диапазон измерений: концентрации, ммоль/кг Н2О 0…2000.¶, погрешность и (или) неопределенность (класс, разряд): в диапазоне 0…500 вкл. ммоль/кг Н2О, ммоль/кг Н2О ±2; свыше 500…2000 вкл. ммоль/кг Н2О, % ±0,5. | в диапазоне 0…500 вкл. ммоль/кг Н2О, ммоль/кг Н2О ±2; свыше 500…2000 вкл. ммоль/кг Н2О, % ±0,5. | Нет | 5004 | 01.01.2024 0:00:00 | 8 | 5004 | 0
000000044160 | Нет | 000000044160Калибровка | Калибровка | Осциллограф | С1-169, С1-169/1 | 34792-07 |  |  | Нет | 3360 | 01.01.2024 0:00:00 | 11 | 3360 | 0
000000044160 | Нет | 000000044160Поверка | Поверка | Осциллограф | С1-169, С1-169/1 | 34792-07 |  |  | Нет | 3360 | 01.01.2024 0:00:00 | 11 | 3360 | 0
000000047609 | Нет | 000000047609Калибровка | Калибровка | Осциллограф | OS5100 |  |  |  | Нет | 9678 | 01.01.2024 0:00:00 | 11 | 9678 | 0
000000047609 | Нет | 000000047609Поверка | Поверка | Осциллограф | OS5100 |  |  |  | Нет | 9678 | 01.01.2024 0:00:00 | 11 | 9678 | 0
000000051174 | Нет | 000000051174Поверка | Поверка | Осциллограф | CQ5010D |  |  |  | Нет | 3360 | 01.01.2024 0:00:00 | 11 | 3360 | 0
000000051174 | Нет | 000000051174Калибровка | Калибровка | Осциллограф | CQ5010D |  |  |  | Нет | 3360 | 01.01.2024 0:00:00 | 11 | 3360 | 0
000000047421 | Нет | 000000047421Калибровка | Калибровка | Осциллограф HPS40 | HPS40 |  |  |  | Нет | 9678 | 01.01.2024 0:00:00 | 11 | 9678 | 0
000000047421 | Нет | 000000047421Поверка | Поверка | Осциллограф HPS40 | HPS40 |  |  |  | Нет | 9678 | 01.01.2024 0:00:00 | 11 | 9678 | 0
000000049790 | Нет | 000000049790Поверка | Поверка | Осциллограф портативный METEX | MS-2000 |  |  |  | Нет | 9678 | 01.01.2024 0:00:00 | 11 | 9678 | 0
000000049790 | Нет | 000000049790Калибровка | Калибровка | Осциллограф портативный METEX | MS-2000 |  |  |  | Нет | 9678 | 01.01.2024 0:00:00 | 11 | 9678 | 0
000000051036 | Нет | 000000051036Поверка | Поверка | Осциллограф универсальный | С1-104 | 8255-81 |  |  | Нет | 7524 | 01.01.2024 0:00:00 | 11 | 7524 | 0
000000051036 | Нет | 000000051036Калибровка | Калибровка | Осциллограф универсальный | С1-104 | 8255-81 |  |  | Нет | 7524 | 01.01.2024 0:00:00 | 11 | 7524 | 0
000000048148 | Нет | 000000048148Калибровка | Калибровка | Осциллограф цифровой | SDS1202CNL |  |  |  | Нет | 9678 | 01.01.2024 0:00:00 | 11 | 9678 | 0
000000048148 | Нет | 000000048148Поверка | Поверка | Осциллограф цифровой | SDS1202CNL |  |  |  | Нет | 9678 | 01.01.2024 0:00:00 | 11 | 9678 | 0
000000050607 | Нет | 000000050607Поверка | Поверка | Осциллограф цифровой | RIGOL DS MSO | 82665-21 |  |  | Нет | 9678 | 01.01.2024 0:00:00 | 11 | 9678 | 0
000000050607 | Нет | 000000050607Калибровка | Калибровка | Осциллограф цифровой | RIGOL DS MSO | 82665-21 |  |  | Нет | 9678 | 01.01.2024 0:00:00 | 11 | 9678 | 0
000000050683 | Нет | 000000050683Поверка | Поверка | Осциллограф цифровой | Agilent Infiniium 54855A DSO | 28934-05 | Диапазон измерений: полоса пропускания с ограничением до 3,2 ГГц, погрешность и (или) неопределенность (класс, разряд): полоса пропускания с ограничением до 3,2 ГГц | полоса пропускания с ограничением до 3,2 ГГц | Нет | 9678 | 01.01.2024 0:00:00 | 11 | 9678 | 0
000000050683 | Нет | 000000050683Калибровка | Калибровка | Осциллограф цифровой | Agilent Infiniium 54855A DSO | 28934-05 | Диапазон измерений: полоса пропускания с ограничением до 3,2 ГГц, погрешность и (или) неопределенность (класс, разряд): полоса пропускания с ограничением до 3,2 ГГц | полоса пропускания с ограничением до 3,2 ГГц | Нет | 9678 | 01.01.2024 0:00:00 | 11 | 9678 | 0
000000050877 | Нет | 000000050877Калибровка | Калибровка | Осциллограф цифровой 2 канала | UTD2102CM |  |  |  | Нет | 9678 | 01.01.2024 0:00:00 | 11 | 9678 | 0
000000050877 | Нет | 000000050877Поверка | Поверка | Осциллограф цифровой 2 канала | UTD2102CM |  |  |  | Нет | 9678 | 01.01.2024 0:00:00 | 11 | 9678 | 0
000000035069 | Нет | 000000035069Калибровка | Калибровка | Осциллограф цифровой SDS 1022DL | SDS 1022DL |  |  |  | Нет | 9678 | 01.01.2024 0:00:00 | 11 | 9678 | 0
000000035069 | Нет | 000000035069Поверка | Поверка | Осциллограф цифровой SDS 1022DL | SDS 1022DL |  |  |  | Нет | 9678 | 01.01.2024 0:00:00 | 11 | 9678 | 0
000000051001 | Нет | 000000051001Поверка | Поверка | Осциллограф цифровой запоминающий | TDS1001, TDS1002, TDS1012 | 24019-06 |  |  | Нет | 9678 | 01.01.2024 0:00:00 | 11 | 9678 | 0
000000051001 | Нет | 000000051001Калибровка | Калибровка | Осциллограф цифровой запоминающий | TDS1001, TDS1002, TDS1012 | 24019-06 |  |  | Нет | 9678 | 01.01.2024 0:00:00 | 11 | 9678 | 0
000000051407 | Нет | 000000051407Калибровка | Калибровка | Осциллограф цифровой запоминающий | GDS-71000A, GDS-73000 | 69232-17 |  |  | Нет | 9678 | 01.01.2024 0:00:00 | 11 | 9678 | 0
000000051407 | Нет | 000000051407Поверка | Поверка | Осциллограф цифровой запоминающий | GDS-71000A, GDS-73000 | 69232-17 |  |  | Нет | 9678 | 01.01.2024 0:00:00 | 11 | 9678 | 0
000000049429 | Нет | 000000049429Поверка | Поверка | Осциллограф цифровой планшетный Micsig | STO1102C |  |  |  | Нет | 9678 | 01.01.2024 0:00:00 | 11 | 9678 | 0
000000049429 | Нет | 000000049429Калибровка | Калибровка | Осциллограф цифровой планшетный Micsig | STO1102C |  |  |  | Нет | 9678 | 01.01.2024 0:00:00 | 11 | 9678 | 0
000000047390 | Нет | 000000047390Поверка | Поверка | Осциллограф-мультиметр | АКИП-4125/1, АКИП-4125/2, АКИП-4125/3, АКИП-4125/4 | 54285-13 |  |  | Нет | 9678 | 01.01.2024 0:00:00 | 11 | 9678 | 0
000000047390 | Нет | 000000047390Калибровка | Калибровка | Осциллограф-мультиметр | АКИП-4125/1, АКИП-4125/2, АКИП-4125/3, АКИП-4125/4 | 54285-13 |  |  | Нет | 9678 | 01.01.2024 0:00:00 | 11 | 9678 | 0
000000007308 | Нет | 000000007308Калибровка | Калибровка | Осциллографы | С8-13 | 4580-74 |  |  | Нет | 9318 | 01.01.2024 0:00:00 | 11 | 9318 | 0
000000007308 | Нет | 000000007308Поверка | Поверка | Осциллографы | С8-13 | 4580-74 |  |  | Нет | 9318 | 01.01.2024 0:00:00 | 11 | 9318 | 0
000000023800 | Нет | 000000023800Поверка | Поверка | Осциллографы | С1-137, С1-137/1, С1-137/2 | 13341-96 |  |  | Нет | 4446 | 01.01.2024 0:00:00 | 11 | 4446 | 0
000000023800 | Нет | 000000023800Калибровка | Калибровка | Осциллографы | С1-137, С1-137/1, С1-137/2 | 13341-96 |  |  | Нет | 4446 | 01.01.2024 0:00:00 | 11 | 4446 | 0
000000023802 | Нет | 000000023802Калибровка | Калибровка | Осциллографы | С1-64 | 3003-72 |  |  | Нет | 4446 | 01.01.2024 0:00:00 | 11 | 4446 | 0
000000023802 | Нет | 000000023802Поверка | Поверка | Осциллографы | С1-64 | 3003-72 |  |  | Нет | 4446 | 01.01.2024 0:00:00 | 11 | 4446 | 0
000000023814 | Нет | 000000023814Калибровка | Калибровка | Осциллографы | С1-75 | 4991-75 |  |  | Нет | 7524 | 01.01.2024 0:00:00 | 11 | 7524 | 0
000000023814 | Нет | 000000023814Поверка | Поверка | Осциллографы | С1-75 | 4991-75 |  |  | Нет | 7524 | 01.01.2024 0:00:00 | 11 | 7524 | 0
000000023824 | Нет | 000000023824Калибровка | Калибровка | Осциллографы | С1-152 | 15993-97 |  |  | Нет | 7524 | 01.01.2024 0:00:00 | 11 | 7524 | 0
000000023824 | Нет | 000000023824Поверка | Поверка | Осциллографы | С1-152 | 15993-97 |  |  | Нет | 7524 | 01.01.2024 0:00:00 | 11 | 7524 | 0
000000023825 | Нет | 000000023825Калибровка | Калибровка | Осциллографы | С1-157 | 19744-00 |  |  | Нет | 7524 | 01.01.2024 0:00:00 | 11 | 7524 | 0
000000023825 | Нет | 000000023825Поверка | Поверка | Осциллографы | С1-157 | 19744-00 |  |  | Нет | 7524 | 01.01.2024 0:00:00 | 11 | 7524 | 0
000000023826 | Нет | 000000023826Калибровка | Калибровка | Осциллографы | С1-157/2 | 28727-05 |  |  | Нет | 7524 | 01.01.2024 0:00:00 | 11 | 7524 | 0
000000023826 | Нет | 000000023826Поверка | Поверка | Осциллографы | С1-157/2 | 28727-05 |  |  | Нет | 7524 | 01.01.2024 0:00:00 | 11 | 7524 | 0
000000023830 | Нет | 000000023830Поверка | Поверка | Осциллографы | С1-129 | 13026-89 |  |  | Нет | 7524 | 01.01.2024 0:00:00 | 11 | 7524 | 0
000000023830 | Нет | 000000023830Калибровка | Калибровка | Осциллографы | С1-129 | 13026-89 |  |  | Нет | 7524 | 01.01.2024 0:00:00 | 11 | 7524 | 0
000000023836 | Нет | 000000023836Калибровка | Калибровка | Осциллографы | С1-72 | 4342-74 |  |  | Нет | 3360 | 01.01.2024 0:00:00 | 11 | 3360 | 0
000000023836 | Нет | 000000023836Поверка | Поверка | Осциллографы | С1-72 | 4342-74 |  |  | Нет | 3360 | 01.01.2024 0:00:00 | 11 | 3360 | 0
000000024129 | Нет | 000000024129Поверка | Поверка | Осциллографы | GOS-635G | 19937-00 |  |  | Нет | 9678 | 01.01.2024 0:00:00 | 11 | 9678 | 0
000000024129 | Нет | 000000024129Калибровка | Калибровка | Осциллографы | GOS-635G | 19937-00 |  |  | Нет | 9678 | 01.01.2024 0:00:00 | 11 | 9678 | 0
000000024354 | Нет | 000000024354Калибровка | Калибровка | Осциллографы | С1-127, С1-127/1 | 46102-14 |  |  | Нет | 4446 | 01.01.2024 0:00:00 | 11 | 4446 | 0
000000024354 | Нет | 000000024354Поверка | Поверка | Осциллографы | С1-127, С1-127/1 | 46102-14 |  |  | Нет | 4446 | 01.01.2024 0:00:00 | 11 | 4446 | 0
000000024356 | Нет | 000000024356Калибровка | Калибровка | Осциллографы | С1-128 | 12443-90 |  |  | Нет | 4446 | 01.01.2024 0:00:00 | 11 | 4446 | 0
000000024356 | Нет | 000000024356Поверка | Поверка | Осциллографы | С1-128 | 12443-90 |  |  | Нет | 4446 | 01.01.2024 0:00:00 | 11 | 4446 | 0
000000024357 | Нет | 000000024357Калибровка | Калибровка | Осциллографы | С1-131 | 13313-92 |  |  | Нет | 4446 | 01.01.2024 0:00:00 | 11 | 4446 | 0
000000024357 | Нет | 000000024357Поверка | Поверка | Осциллографы | С1-131 | 13313-92 |  |  | Нет | 4446 | 01.01.2024 0:00:00 | 11 | 4446 | 0
000000024358 | Нет | 000000024358Поверка | Поверка | Осциллографы | С1-134 | 13447-92 |  |  | Нет | 4446 | 01.01.2024 0:00:00 | 11 | 4446 | 0
000000024358 | Нет | 000000024358Калибровка | Калибровка | Осциллографы | С1-134 | 13447-92 |  |  | Нет | 4446 | 01.01.2024 0:00:00 | 11 | 4446 | 0
000000024359 | Нет | 000000024359Калибровка | Калибровка | Осциллографы | С1-137 | 13341-92 |  |  | Нет | 4446 | 01.01.2024 0:00:00 | 11 | 4446 | 0
000000024359 | Нет | 000000024359Поверка | Поверка | Осциллографы | С1-137 | 13341-92 |  |  | Нет | 4446 | 01.01.2024 0:00:00 | 11 | 4446 | 0
000000035527 | Нет | 000000035527Калибровка | Калибровка | Осциллографы | GOS-6200 | 19938-00 |  |  | Нет | 9678 | 01.01.2024 0:00:00 | 35 | 9678 | 0
000000035527 | Нет | 000000035527Поверка | Поверка | Осциллографы | GOS-6200 | 19938-00 |  |  | Нет | 9678 | 01.01.2024 0:00:00 | 35 | 9678 | 0
000000042051 | Нет | 000000042051Калибровка | Калибровка | Осциллографы | С1-127, С1-127/1 | 11901-96 |  |  | Нет | 4446 | 01.01.2024 0:00:00 | 35 | 4446 | 0
000000042051 | Нет | 000000042051Поверка | Поверка | Осциллографы | С1-127, С1-127/1 | 11901-96 |  |  | Нет | 4446 | 01.01.2024 0:00:00 | 35 | 4446 | 0
000000046903 | Нет | 000000046903Калибровка | Калибровка | Осциллографы | С1-49 | 2506-69 |  |  | Нет | 4446 | 01.01.2024 0:00:00 | 35 | 4446 | 0
000000046903 | Нет | 000000046903Поверка | Поверка | Осциллографы | С1-49 | 2506-69 |  |  | Нет | 4446 | 01.01.2024 0:00:00 | 35 | 4446 | 0
000000049652 | Нет | 000000049652Поверка | Поверка | Осциллографы | DSA-90254A, DSA-90404A, DSA-90604A, DSA-90804A, DSA-91204A, DSA-91304A, DSO-90254A, DSO-90404A, DSO-90604A, DSO-90804A, DSO-91204A, DSO-91304A | 56649-14 |  |  | Нет | 9678 | 01.01.2024 0:00:00 | 11 | 9678 | 0
000000049652 | Нет | 000000049652Калибровка | Калибровка | Осциллографы | DSA-90254A, DSA-90404A, DSA-90604A, DSA-90804A, DSA-91204A, DSA-91304A, DSO-90254A, DSO-90404A, DSO-90604A, DSO-90804A, DSO-91204A, DSO-91304A | 56649-14 |  |  | Нет | 9678 | 01.01.2024 0:00:00 | 11 | 9678 | 0
000000023835 | Нет | 000000023835Поверка | Поверка | Осциллографы (Внесены дважды, еще выпускаются под № 3004-72) | С1-68 | 3338-72 |  |  | Нет | 6432 | 01.01.2024 0:00:00 | 11 | 6432 | 0
000000023835 | Нет | 000000023835Калибровка | Калибровка | Осциллографы (Внесены дважды, еще выпускаются под № 3004-72) | С1-68 | 3338-72 |  |  | Нет | 6432 | 01.01.2024 0:00:00 | 11 | 6432 | 0
000000023851 | Нет | 000000023851Калибровка | Калибровка | Осциллографы вычислительные стробоскопические прецизионные | С9-9, С9-9А | 8872-82 |  |  | Нет | 9318 | 01.01.2024 0:00:00 | 11 | 9318 | 0
000000023851 | Нет | 000000023851Поверка | Поверка | Осциллографы вычислительные стробоскопические прецизионные | С9-9, С9-9А | 8872-82 |  |  | Нет | 9318 | 01.01.2024 0:00:00 | 11 | 9318 | 0
000000006710 | Нет | 000000006710Поверка | Поверка | Осциллографы двухканальные | С1-118А, (С1-118А/1) ГВ2.044.131-03 | 11682-88 |  |  | Нет | 7524 | 01.01.2024 0:00:00 | 11 | 7524 | 0
000000006710 | Нет | 000000006710Калибровка | Калибровка | Осциллографы двухканальные | С1-118А, (С1-118А/1) ГВ2.044.131-03 | 11682-88 |  |  | Нет | 7524 | 01.01.2024 0:00:00 | 11 | 7524 | 0
000000023798 | Нет | 000000023798Поверка | Поверка | Осциллографы двухканальные | С1-116 | 9275-90 |  |  | Нет | 7524 | 01.01.2024 0:00:00 | 11 | 7524 | 0
000000023798 | Нет | 000000023798Калибровка | Калибровка | Осциллографы двухканальные | С1-116 | 9275-90 |  |  | Нет | 7524 | 01.01.2024 0:00:00 | 11 | 7524 | 0
000000023813 | Нет | 000000023813Калибровка | Калибровка | Осциллографы двухканальные | С1-118 | 8989-83 |  |  | Нет | 7524 | 01.01.2024 0:00:00 | 11 | 7524 | 0
000000023813 | Нет | 000000023813Поверка | Поверка | Осциллографы двухканальные | С1-118 | 8989-83 |  |  | Нет | 7524 | 01.01.2024 0:00:00 | 11 | 7524 | 0
000000033677 | Нет | 000000033677Поверка | Поверка | Осциллографы двухканальные | АСК-1021 | 21491-01 |  |  | Нет | 4446 | 01.01.2024 0:00:00 | 35 | 4446 | 0
000000033677 | Нет | 000000033677Калибровка | Калибровка | Осциллографы двухканальные | АСК-1021 | 21491-01 |  |  | Нет | 4446 | 01.01.2024 0:00:00 | 35 | 4446 | 0
Г00000000919 |  | Г00000000919Калибровка | Калибровка | Осциллографы двухканальные (двухлучевые) |  |  |  |  | Нет | 4446 | 01.01.2024 0:00:00 | 11отд | 4446 | 0
Г00000000919 |  | Г00000000919Поверка | Поверка | Осциллографы двухканальные (двухлучевые) |  |  |  |  | Нет | 4446 | 01.01.2024 0:00:00 | 11отд | 4446 | 0
Г00000000929 |  | Г00000000929Калибровка | Калибровка | Осциллографы двухканальные (двухлучевые), с мультиметром или со сменными блоками |  |  |  |  | Нет | 7524 | 01.01.2024 0:00:00 | 11отд | 7524 | 0
Г00000000929 |  | Г00000000929Поверка | Поверка | Осциллографы двухканальные (двухлучевые), с мультиметром или со сменными блоками |  |  |  |  | Нет | 7524 | 01.01.2024 0:00:00 | 11отд | 7524 | 0
000000053565 | Нет | 000000053565Поверка | Поверка | Осциллографы двухканальные цифровые | DS1000 | 33711-07 |  |  | Нет | 9678 | 01.01.2024 0:00:00 | 11 | 9678 | 0
000000053565 | Нет | 000000053565Калибровка | Калибровка | Осциллографы двухканальные цифровые | DS1000 | 33711-07 |  |  | Нет | 9678 | 01.01.2024 0:00:00 | 11 | 9678 | 0
000000024200 | Нет | 000000024200Поверка | Поверка | Осциллографы двухканальные цифровые запоминающие | АСК-2034, АСК-2047, АСК-2064, АСК-2067, АСК-2167, АСК-2168, АСК-6022, АСК-6062, АСК-6102 АКТАКОМ | 39681-08 |  |  | Нет | 9678 | 01.01.2024 0:00:00 | 11 | 9678 | 0
000000024200 | Нет | 000000024200Калибровка | Калибровка | Осциллографы двухканальные цифровые запоминающие | АСК-2034, АСК-2047, АСК-2064, АСК-2067, АСК-2167, АСК-2168, АСК-6022, АСК-6062, АСК-6102 АКТАКОМ | 39681-08 |  |  | Нет | 9678 | 01.01.2024 0:00:00 | 11 | 9678 | 0
000000023804 | Нет | 000000023804Поверка | Поверка | Осциллографы двухлучевые | С1-69 | 4036-74 |  |  | Нет | 4446 | 01.01.2024 0:00:00 | 11 | 4446 | 0
000000023804 | Нет | 000000023804Калибровка | Калибровка | Осциллографы двухлучевые | С1-69 | 4036-74 |  |  | Нет | 4446 | 01.01.2024 0:00:00 | 11 | 4446 | 0
000000036247 | Нет | 000000036247Калибровка | Калибровка | Осциллографы двухлучевые | С1-69 | 4036-74 |  |  | Нет | 4446 | 01.01.2024 0:00:00 | 35 | 4446 | 0
000000036247 | Нет | 000000036247Поверка | Поверка | Осциллографы двухлучевые | С1-69 | 4036-74 |  |  | Нет | 4446 | 01.01.2024 0:00:00 | 35 | 4446 | 0
000000024193 | Нет | 000000024193Поверка | Поверка | Осциллографы запоминающие цифровые | АКИП-4126/ХА |  |  |  | Нет | 9678 | 01.01.2024 0:00:00 | 11 | 9678 | 0
000000024193 | Нет | 000000024193Калибровка | Калибровка | Осциллографы запоминающие цифровые | АКИП-4126/ХА |  |  |  | Нет | 9678 | 01.01.2024 0:00:00 | 11 | 9678 | 0
Г00000000935 |  | Г00000000935Калибровка | Калибровка | Осциллографы импортные (АКИП в том числе) |  |  |  |  | Нет | 9678 | 01.01.2024 0:00:00 | 11отд | 9678 | 0
Г00000000935 |  | Г00000000935Поверка | Поверка | Осциллографы импортные (АКИП в том числе) |  |  |  |  | Нет | 9678 | 01.01.2024 0:00:00 | 11отд | 9678 | 0
000000023801 | Нет | 000000023801Калибровка | Калибровка | Осциллографы малогабаритные полупроводниковые двухлучевые | С1-55 | 2622-70 |  |  | Нет | 4446 | 01.01.2024 0:00:00 | 11 | 4446 | 0
000000023801 | Нет | 000000023801Поверка | Поверка | Осциллографы малогабаритные полупроводниковые двухлучевые | С1-55 | 2622-70 |  |  | Нет | 4446 | 01.01.2024 0:00:00 | 11 | 4446 | 0
000000023796 | Нет | 000000023796Калибровка | Калибровка | Осциллографы мультиметры | С1-112А | 11763-89 |  |  | Нет | 6432 | 01.01.2024 0:00:00 | 11 | 6432 | 0
000000023796 | Нет | 000000023796Поверка | Поверка | Осциллографы мультиметры | С1-112А | 11763-89 |  |  | Нет | 6432 | 01.01.2024 0:00:00 | 11 | 6432 | 0
Г00000000927 |  | Г00000000927Поверка | Поверка | Осциллографы одноканальные (однолучевые) с мультиметром |  |  |  |  | Нет | 6432 | 01.01.2024 0:00:00 | 11отд | 6432 | 0
Г00000000927 |  | Г00000000927Калибровка | Калибровка | Осциллографы одноканальные (однолучевые) с мультиметром |  |  |  |  | Нет | 6432 | 01.01.2024 0:00:00 | 11отд | 6432 | 0
Г00000000912 |  | Г00000000912Калибровка | Калибровка | Осциллографы одноканальные(однолучевые) |  |  |  |  | Нет | 3360 | 01.01.2024 0:00:00 | 11отд | 3360 | 0
Г00000000912 |  | Г00000000912Поверка | Поверка | Осциллографы одноканальные(однолучевые) |  |  |  |  | Нет | 3360 | 01.01.2024 0:00:00 | 11отд | 3360 | 0
000000040915 | Нет | 000000040915Калибровка | Калибровка | Осциллографы портативные (торговое наименование "Скопметры") | FLK-92B/001, FLK-96B/001, FLK-99B/001, FLK-105B/001 | 16669-97 |  |  | Нет | 9678 | 01.01.2024 0:00:00 | 35 | 9678 | 0
000000040915 | Нет | 000000040915Поверка | Поверка | Осциллографы портативные (торговое наименование "Скопметры") | FLK-92B/001, FLK-96B/001, FLK-99B/001, FLK-105B/001 | 16669-97 |  |  | Нет | 9678 | 01.01.2024 0:00:00 | 35 | 9678 | 0
000000037565 | Нет | 000000037565Поверка | Поверка | Осциллографы промышленные портативные | Fluke 124 | 27022-04 |  |  | Нет | 9678 | 01.01.2024 0:00:00 | 11 | 9678 | 0
000000037565 | Нет | 000000037565Калибровка | Калибровка | Осциллографы промышленные портативные | Fluke 124 | 27022-04 |  |  | Нет | 9678 | 01.01.2024 0:00:00 | 11 | 9678 | 0
000000023808 | Нет | 000000023808Калибровка | Калибровка | Осциллографы сервисные двухканальные | ПрофКип С1-93М, ПрофКИП С1-99М, ПрофКип С1-103М, ПрофКип С1-128М, ПрофКип С1-131/2М | 49646-12 |  |  | Нет | 4446 | 01.01.2024 0:00:00 | 11 | 4446 | 0
000000023808 | Нет | 000000023808Поверка | Поверка | Осциллографы сервисные двухканальные | ПрофКип С1-93М, ПрофКИП С1-99М, ПрофКип С1-103М, ПрофКип С1-128М, ПрофКип С1-131/2М | 49646-12 |  |  | Нет | 4446 | 01.01.2024 0:00:00 | 11 | 4446 | 0
000000023850 | Нет | 000000023850Калибровка | Калибровка | Осциллографы сервисные универсальные | ОСУ-10А, ОСУ-10В | 28709-05 |  |  | Нет | 9318 | 01.01.2024 0:00:00 | 11 | 9318 | 0
000000023850 | Нет | 000000023850Поверка | Поверка | Осциллографы сервисные универсальные | ОСУ-10А, ОСУ-10В | 28709-05 |  |  | Нет | 9318 | 01.01.2024 0:00:00 | 11 | 9318 | 0
000000023852 | Нет | 000000023852Поверка | Поверка | Осциллографы стробоскопические | С7-8 | 3117-72 |  |  | Нет | 9318 | 01.01.2024 0:00:00 | 11 | 9318 | 0
000000023852 | Нет | 000000023852Калибровка | Калибровка | Осциллографы стробоскопические | С7-8 | 3117-72 |  |  | Нет | 9318 | 01.01.2024 0:00:00 | 11 | 9318 | 0
Г00000000933 |  | Г00000000933Поверка | Поверка | Осциллографы стробоскопические(запоминающие) серии С7-..., C8-..., С9-... т.п. |  |  |  |  | Нет | 9318 | 01.01.2024 0:00:00 | 11отд | 9318 | 0
Г00000000933 |  | Г00000000933Калибровка | Калибровка | Осциллографы стробоскопические(запоминающие) серии С7-..., C8-..., С9-... т.п. |  |  |  |  | Нет | 9318 | 01.01.2024 0:00:00 | 11отд | 9318 | 0
000000023857 | Нет | 000000023857Поверка | Поверка | Осциллографы телевизионные | С9-29 | 11766-89 |  |  | Нет | 9678 | 01.01.2024 0:00:00 | 11 | 9678 | 0
000000023857 | Нет | 000000023857Калибровка | Калибровка | Осциллографы телевизионные | С9-29 | 11766-89 |  |  | Нет | 9678 | 01.01.2024 0:00:00 | 11 | 9678 | 0
000000005312 | Нет | 000000005312Калибровка | Калибровка | Осциллографы универсальные | С1-81 |  |  |  | Нет | 4446 | 01.01.2024 0:00:00 | 11 | 4446 | 0
000000005312 | Нет | 000000005312Поверка | Поверка | Осциллографы универсальные | С1-81 |  |  |  | Нет | 4446 | 01.01.2024 0:00:00 | 11 | 4446 | 0
000000006459 | Нет | 000000006459Поверка | Поверка | Осциллографы универсальные | С1-82 | 7271-79 |  |  | Нет | 4446 | 01.01.2024 0:00:00 | 11 | 4446 | 0
000000006459 | Нет | 000000006459Калибровка | Калибровка | Осциллографы универсальные | С1-82 | 7271-79 |  |  | Нет | 4446 | 01.01.2024 0:00:00 | 11 | 4446 | 0
000000006499 | Нет | 000000006499Калибровка | Калибровка | Осциллографы универсальные | С1-83 | 6979-86 |  |  | Нет | 4446 | 01.01.2024 0:00:00 | 11 | 4446 | 0
000000006499 | Нет | 000000006499Поверка | Поверка | Осциллографы универсальные | С1-83 | 6979-86 |  |  | Нет | 4446 | 01.01.2024 0:00:00 | 11 | 4446 | 0
000000006526 | Нет | 000000006526Калибровка | Калибровка | Осциллографы универсальные | С1-93 | 6980-79 |  |  | Нет | 4446 | 01.01.2024 0:00:00 | 11 | 4446 | 0
000000006526 | Нет | 000000006526Поверка | Поверка | Осциллографы универсальные | С1-93 | 6980-79 |  |  | Нет | 4446 | 01.01.2024 0:00:00 | 11 | 4446 | 0
000000006598 | Нет | 000000006598Калибровка | Калибровка | Осциллографы универсальные | С1-96 | 8256-81 |  |  | Нет | 4446 | 01.01.2024 0:00:00 | 11 | 4446 | 0
000000006598 | Нет | 000000006598Поверка | Поверка | Осциллографы универсальные | С1-96 | 8256-81 |  |  | Нет | 4446 | 01.01.2024 0:00:00 | 11 | 4446 | 0
000000006635 | Нет | 000000006635Поверка | Поверка | Осциллографы универсальные | С1-98 | 8483-81 |  |  | Нет | 4446 | 01.01.2024 0:00:00 | 11 | 4446 | 0
000000006635 | Нет | 000000006635Калибровка | Калибровка | Осциллографы универсальные | С1-98 | 8483-81 |  |  | Нет | 4446 | 01.01.2024 0:00:00 | 11 | 4446 | 0
000000006700 | Нет | 000000006700Калибровка | Калибровка | Осциллографы универсальные | С1-117 | 9584-84 |  |  | Нет | 4446 | 01.01.2024 0:00:00 | 11 | 4446 | 0
000000006700 | Нет | 000000006700Поверка | Поверка | Осциллографы универсальные | С1-117 | 9584-84 |  |  | Нет | 4446 | 01.01.2024 0:00:00 | 11 | 4446 | 0
000000007280 | Нет | 000000007280Поверка | Поверка | Осциллографы универсальные | С1-73 | 4302-74 |  |  | Нет | 3360 | 01.01.2024 0:00:00 | 11 | 3360 | 0
000000007280 | Нет | 000000007280Калибровка | Калибровка | Осциллографы универсальные | С1-73 | 4302-74 |  |  | Нет | 3360 | 01.01.2024 0:00:00 | 11 | 3360 | 0
000000023797 | Нет | 000000023797Поверка | Поверка | Осциллографы универсальные | С1-114, (С1-114/1 добавлен с 24.06.1986 г.) | 8891-82 |  |  | Нет | 6432 | 01.01.2024 0:00:00 | 11 | 6432 | 0
000000023799 | Нет | 000000023799Поверка | Поверка | Осциллографы универсальные | С1-123 | 10918-87 |  |  | Нет | 6432 | 01.01.2024 0:00:00 | 11 | 6432 | 0
000000023803 | Нет | 000000023803Калибровка | Калибровка | Осциллографы универсальные | С1-64А | 3003-86 |  |  | Нет | 4446 | 01.01.2024 0:00:00 | 11 | 4446 | 0
000000023803 | Нет | 000000023803Поверка | Поверка | Осциллографы универсальные | С1-64А | 3003-86 |  |  | Нет | 4446 | 01.01.2024 0:00:00 | 11 | 4446 | 0
000000023805 | Нет | 000000023805Калибровка | Калибровка | Осциллографы универсальные | С1-77 | 5344-76 |  |  | Нет | 4446 | 01.01.2024 0:00:00 | 11 | 4446 | 0
000000023805 | Нет | 000000023805Поверка | Поверка | Осциллографы универсальные | С1-77 | 5344-76 |  |  | Нет | 4446 | 01.01.2024 0:00:00 | 11 | 4446 | 0
000000023811 | Нет | 000000023811Поверка | Поверка | Осциллографы универсальные | С1-115/1 |  |  |  | Нет | 4446 | 01.01.2024 0:00:00 | 11 | 4446 | 0
000000023811 | Нет | 000000023811Калибровка | Калибровка | Осциллографы универсальные | С1-115/1 |  |  |  | Нет | 4446 | 01.01.2024 0:00:00 | 11 | 4446 | 0
000000023815 | Нет | 000000023815Поверка | Поверка | Осциллографы универсальные | С1-85 | 7653-80 |  |  | Нет | 7524 | 01.01.2024 0:00:00 | 11 | 7524 | 0
000000023815 | Нет | 000000023815Калибровка | Калибровка | Осциллографы универсальные | С1-85 | 7653-80 |  |  | Нет | 7524 | 01.01.2024 0:00:00 | 11 | 7524 | 0
000000023818 | Нет | 000000023818Поверка | Поверка | Осциллографы универсальные | С1-99 | 8801-88 |  |  | Нет | 7524 | 01.01.2024 0:00:00 | 11 | 7524 | 0
000000023818 | Нет | 000000023818Калибровка | Калибровка | Осциллографы универсальные | С1-99 | 8801-88 |  |  | Нет | 7524 | 01.01.2024 0:00:00 | 11 | 7524 | 0
000000023819 | Нет | 000000023819Калибровка | Калибровка | Осциллографы универсальные | С1-104 | 8255-88 |  |  | Нет | 7524 | 01.01.2024 0:00:00 | 11 | 7524 | 0
000000023819 | Нет | 000000023819Поверка | Поверка | Осциллографы универсальные | С1-104 | 8255-88 |  |  | Нет | 7524 | 01.01.2024 0:00:00 | 11 | 7524 | 0
000000023820 | Нет | 000000023820Калибровка | Калибровка | Осциллографы универсальные | С1-108 | 7866-80 |  |  | Нет | 7524 | 01.01.2024 0:00:00 | 11 | 7524 | 0
000000023820 | Нет | 000000023820Поверка | Поверка | Осциллографы универсальные | С1-108 | 7866-80 |  |  | Нет | 7524 | 01.01.2024 0:00:00 | 11 | 7524 | 0
000000023821 | Нет | 000000023821Калибровка | Калибровка | Осциллографы универсальные | С1-120 | 10235-85 |  |  | Нет | 7524 | 01.01.2024 0:00:00 | 11 | 7524 | 0
000000023821 | Нет | 000000023821Поверка | Поверка | Осциллографы универсальные | С1-120 | 10235-85 |  |  | Нет | 7524 | 01.01.2024 0:00:00 | 11 | 7524 | 0
000000023823 | Нет | 000000023823Калибровка | Калибровка | Осциллографы универсальные | С1-126 | 11476-88 |  |  | Нет | 7524 | 01.01.2024 0:00:00 | 11 | 7524 | 0
000000023823 | Нет | 000000023823Поверка | Поверка | Осциллографы универсальные | С1-126 | 11476-88 |  |  | Нет | 7524 | 01.01.2024 0:00:00 | 11 | 7524 | 0
000000023832 | Нет | 000000023832Поверка | Поверка | Осциллографы универсальные | С1-65 | 3371-72 |  |  | Нет | 3360 | 01.01.2024 0:00:00 | 11 | 3360 | 0
000000023832 | Нет | 000000023832Калибровка | Калибровка | Осциллографы универсальные | С1-65 | 3371-72 |  |  | Нет | 3360 | 01.01.2024 0:00:00 | 11 | 3360 | 0
000000023834 | Нет | 000000023834Поверка | Поверка | Осциллографы универсальные | С1-67 | 3615-73 |  |  | Нет | 6432 | 01.01.2024 0:00:00 | 11 | 6432 | 0
000000023834 | Нет | 000000023834Калибровка | Калибровка | Осциллографы универсальные | С1-67 | 3615-73 |  |  | Нет | 6432 | 01.01.2024 0:00:00 | 11 | 6432 | 0
000000023838 | Нет | 000000023838Поверка | Поверка | Осциллографы универсальные | С1-73 | 4302-74 |  |  | Нет | 6432 | 01.01.2024 0:00:00 | 11 | 6432 | 0
000000023838 | Нет | 000000023838Калибровка | Калибровка | Осциллографы универсальные | С1-73 | 4302-74 |  |  | Нет | 6432 | 01.01.2024 0:00:00 | 11 | 6432 | 0
000000023839 | Нет | 000000023839Калибровка | Калибровка | Осциллографы универсальные | С1-76 | 5767-76 |  |  | Нет | 6432 | 01.01.2024 0:00:00 | 11 | 6432 | 0
000000023839 | Нет | 000000023839Поверка | Поверка | Осциллографы универсальные | С1-76 | 5767-76 |  |  | Нет | 6432 | 01.01.2024 0:00:00 | 11 | 6432 | 0
000000023847 | Нет | 000000023847Калибровка | Калибровка | Осциллографы универсальные | С1-94М, С1-96М, С1-120М, С1-127М, С1-137М, С1-157М, С1-159М | 41754-09 |  |  | Нет | 6432 | 01.01.2024 0:00:00 | 11 | 6432 | 0
000000023847 | Нет | 000000023847Поверка | Поверка | Осциллографы универсальные | С1-94М, С1-96М, С1-120М, С1-127М, С1-137М, С1-157М, С1-159М | 41754-09 |  |  | Нет | 6432 | 01.01.2024 0:00:00 | 11 | 6432 | 0
000000023848 | Нет | 000000023848Поверка | Поверка | Осциллографы универсальные | С1-101 | 7532-88 |  |  | Нет | 6432 | 01.01.2024 0:00:00 | 11 | 6432 | 0
000000023848 | Нет | 000000023848Калибровка | Калибровка | Осциллографы универсальные | С1-101 | 7532-88 |  |  | Нет | 6432 | 01.01.2024 0:00:00 | 11 | 6432 | 0
000000023849 | Нет | 000000023849Калибровка | Калибровка | Осциллографы универсальные | С1-124 | 11213-88 |  |  | Нет | 6432 | 01.01.2024 0:00:00 | 11 | 6432 | 0
000000023849 | Нет | 000000023849Поверка | Поверка | Осциллографы универсальные | С1-124 | 11213-88 |  |  | Нет | 6432 | 01.01.2024 0:00:00 | 11 | 6432 | 0
000000024353 | Нет | 000000024353Калибровка | Калибровка | Осциллографы универсальные | С1-125 | 11127-87 |  |  | Нет | 4446 | 01.01.2024 0:00:00 | 11 | 4446 | 0
000000024353 | Нет | 000000024353Поверка | Поверка | Осциллографы универсальные | С1-125 | 11127-87 |  |  | Нет | 4446 | 01.01.2024 0:00:00 | 11 | 4446 | 0
000000029048 | Нет | 000000029048Калибровка | Калибровка | Осциллографы универсальные | С1-73 | 4302-74 | Диапазон измерений: (0.1..50) млс, погрешность и (или) неопределенность (класс, разряд): ПГ (5 ..50) mS(0,01..20) V | ПГ (5 ..50) mS(0,01..20) V | Нет | 3360 | 01.01.2024 0:00:00 | 7 | 3360 | 0
000000029048 | Нет | 000000029048Поверка | Поверка | Осциллографы универсальные | С1-73 | 4302-74 | Диапазон измерений: (0.1..50) млс, погрешность и (или) неопределенность (класс, разряд): ПГ (5 ..50) mS(0,01..20) V | ПГ (5 ..50) mS(0,01..20) V | Нет | 3360 | 01.01.2024 0:00:00 | 7 | 3360 | 0
000000036018 | Нет | 000000036018Поверка | Поверка | Осциллографы универсальные | С1-67 | 3615-73 |  |  | Нет | 3360 | 01.01.2024 0:00:00 | 11 | 3360 | 0
000000036018 | Нет | 000000036018Калибровка | Калибровка | Осциллографы универсальные | С1-67 | 3615-73 |  |  | Нет | 3360 | 01.01.2024 0:00:00 | 11 | 3360 | 0
000000036019 | Нет | 000000036019Поверка | Поверка | Осциллографы универсальные | С1-65А | 5334-76 |  |  | Нет | 4158 | 07.01.2022 0:00:00 | 11 | 4158 | 0
000000036019 | Нет | 000000036019Калибровка | Калибровка | Осциллографы универсальные | С1-65А | 5334-76 |  |  | Нет | 4158 | 07.01.2022 0:00:00 | 11 | 4158 | 0
000000036021 | Нет | 000000036021Поверка | Поверка | Осциллографы универсальные | С1-67 | 3615-73 |  |  | Нет | 3360 | 01.01.2024 0:00:00 | 11 | 3360 | 0
000000036021 | Нет | 000000036021Калибровка | Калибровка | Осциллографы универсальные | С1-67 | 3615-73 |  |  | Нет | 3360 | 01.01.2024 0:00:00 | 11 | 3360 | 0
000000036023 | Нет | 000000036023Калибровка | Калибровка | Осциллографы универсальные | С1-65А | 5334-76 |  |  | Нет | 4446 | 01.01.2024 0:00:00 | 11 | 4446 | 0
000000036023 | Нет | 000000036023Поверка | Поверка | Осциллографы универсальные | С1-65А | 5334-76 |  |  | Нет | 4446 | 01.01.2024 0:00:00 | 11 | 4446 | 0
000000036262 | Нет | 000000036262Поверка | Поверка | Осциллографы универсальные | С1-64А | 3003-86 |  |  | Нет | 4446 | 01.01.2024 0:00:00 | 11 | 4446 | 0
000000036262 | Нет | 000000036262Калибровка | Калибровка | Осциллографы универсальные | С1-64А | 3003-86 |  |  | Нет | 4446 | 01.01.2024 0:00:00 | 11 | 4446 | 0
000000045127 | Нет | 000000045127Поверка | Поверка | Осциллографы универсальные | С1-93 | 6980-79 |  |  | Нет | 4446 | 01.01.2024 0:00:00 | 35 | 4446 | 0
000000045127 | Нет | 000000045127Калибровка | Калибровка | Осциллографы универсальные | С1-93 | 6980-79 |  |  | Нет | 4446 | 01.01.2024 0:00:00 | 35 | 4446 | 0
000000023816 | Нет | 000000023816Поверка | Поверка | Осциллографы универсальные двухканальные | С1-92 | 8253-81 |  |  | Нет | 7524 | 01.01.2024 0:00:00 | 11 | 7524 | 0
000000023816 | Нет | 000000023816Калибровка | Калибровка | Осциллографы универсальные двухканальные | С1-92 | 8253-81 |  |  | Нет | 7524 | 01.01.2024 0:00:00 | 11 | 7524 | 0
000000024130 | Нет | 000000024130Калибровка | Калибровка | Осциллографы универсальные двухканальные | GOS-620FG | 19374-00 |  |  | Нет | 9678 | 01.01.2024 0:00:00 | 11 | 9678 | 0
000000024130 | Нет | 000000024130Поверка | Поверка | Осциллографы универсальные двухканальные | GOS-620FG | 19374-00 |  |  | Нет | 9678 | 01.01.2024 0:00:00 | 11 | 9678 | 0
000000024143 | Нет | 000000024143Поверка | Поверка | Осциллографы универсальные двухканальные | GOS-658G, GOS-626G, GOS-653G, GOS-652G, GOS-622G | 19372-00 |  |  | Нет | 9678 | 01.01.2024 0:00:00 | 11 | 9678 | 0
000000024143 | Нет | 000000024143Калибровка | Калибровка | Осциллографы универсальные двухканальные | GOS-658G, GOS-626G, GOS-653G, GOS-652G, GOS-622G | 19372-00 |  |  | Нет | 9678 | 01.01.2024 0:00:00 | 11 | 9678 | 0
000000023817 | Нет | 000000023817Калибровка | Калибровка | Осциллографы универсальные двухканальные широкополосные | С1-97 | 7464-79 |  |  | Нет | 7524 | 01.01.2024 0:00:00 | 11 | 7524 | 0
000000023817 | Нет | 000000023817Поверка | Поверка | Осциллографы универсальные двухканальные широкополосные | С1-97 | 7464-79 |  |  | Нет | 7524 | 01.01.2024 0:00:00 | 11 | 7524 | 0
000000006636 | Нет | 000000006636Поверка | Поверка | Осциллографы универсальные двухлучевые | С1-102 | 7651-80 |  |  | Нет | 4446 | 01.01.2024 0:00:00 | 11 | 4446 | 0
000000006636 | Нет | 000000006636Калибровка | Калибровка | Осциллографы универсальные двухлучевые | С1-102 | 7651-80 |  |  | Нет | 4446 | 01.01.2024 0:00:00 | 11 | 4446 | 0
000000023809 | Нет | 000000023809Поверка | Поверка | Осциллографы универсальные двухлучевые | С1-103 | 7652-80 |  |  | Нет | 4446 | 01.01.2024 0:00:00 | 11 | 4446 | 0
000000023809 | Нет | 000000023809Калибровка | Калибровка | Осциллографы универсальные двухлучевые | С1-103 | 7652-80 |  |  | Нет | 4446 | 01.01.2024 0:00:00 | 11 | 4446 | 0
000000023840 | Нет | 000000023840Поверка | Поверка | Осциллографы универсальные сервисные | С1-94 | 6791-78 |  |  | Нет | 3360 | 01.01.2024 0:00:00 | 11 | 3360 | 0
000000023840 | Нет | 000000023840Калибровка | Калибровка | Осциллографы универсальные сервисные | С1-94 | 6791-78 |  |  | Нет | 3360 | 01.01.2024 0:00:00 | 11 | 3360 | 0
000000023822 | Нет | 000000023822Калибровка | Калибровка | Осциллографы универсальные со сменными блоками | С1-122 (осциллограф) и Я4С-89, Я4С-90, Я4С-91, Я4С-92, Я4С-95, Я4С-96, Я4С-97, Я4С-98, Я4С-100, Я4С-101, Я4С-105 (блоки) | 10954-87 |  |  | Нет | 7524 | 01.01.2024 0:00:00 | 11 | 7524 | 0
000000023822 | Нет | 000000023822Поверка | Поверка | Осциллографы универсальные со сменными блоками | С1-122 (осциллограф) и Я4С-89, Я4С-90, Я4С-91, Я4С-92, Я4С-95, Я4С-96, Я4С-97, Я4С-98, Я4С-100, Я4С-101, Я4С-105 (блоки) | 10954-87 |  |  | Нет | 7524 | 01.01.2024 0:00:00 | 11 | 7524 | 0
000000023828 | Нет | 000000023828Калибровка | Калибровка | Осциллографы универсальные со сменными блоками Я40-1100 (1У11), Я40-1103 (1У14), Я40-1700 (1У71), Я40-1701 (1У72), Я40-1900 (1У91), Я40-1901 (1У92), Я40-2700 (1Р71), Я40-2900 (1Р91) | С1-70 | 5212-75 |  |  | Нет | 7524 | 01.01.2024 0:00:00 | 11 | 7524 | 0
000000023828 | Нет | 000000023828Поверка | Поверка | Осциллографы универсальные со сменными блоками Я40-1100 (1У11), Я40-1103 (1У14), Я40-1700 (1У71), Я40-1701 (1У72), Я40-1900 (1У91), Я40-1901 (1У92), Я40-2700 (1Р71), Я40-2900 (1Р91) | С1-70 | 5212-75 |  |  | Нет | 7524 | 01.01.2024 0:00:00 | 11 | 7524 | 0
000000023829 | Нет | 000000023829Калибровка | Калибровка | Осциллографы универсальные со сменными блоками, в составе | С1-91 | 10953-87 |  |  | Нет | 7524 | 01.01.2024 0:00:00 | 11 | 7524 | 0
000000023829 | Нет | 000000023829Поверка | Поверка | Осциллографы универсальные со сменными блоками, в составе | С1-91 | 10953-87 |  |  | Нет | 7524 | 01.01.2024 0:00:00 | 11 | 7524 | 0
000000023874 | Нет | 000000023874Калибровка | Калибровка | Осциллографы цифровые | DSO1002A, DSO1004A, DSO1012A, DSO1014A, DSO1022A, DSO1024A | 62025-15 |  |  | Нет | 9678 | 01.01.2024 0:00:00 | 11 | 9678 | 0
000000023874 | Нет | 000000023874Поверка | Поверка | Осциллографы цифровые | DSO1002A, DSO1004A, DSO1012A, DSO1014A, DSO1022A, DSO1024A | 62025-15 |  |  | Нет | 9678 | 01.01.2024 0:00:00 | 11 | 9678 | 0
000000023875 | Нет | 000000023875Поверка | Поверка | Осциллографы цифровые | DSO1012A |  |  |  | Нет | 9678 | 01.01.2024 0:00:00 | 11 | 9678 | 0
000000023875 | Нет | 000000023875Калибровка | Калибровка | Осциллографы цифровые | DSO1012A |  |  |  | Нет | 9678 | 01.01.2024 0:00:00 | 11 | 9678 | 0
000000023876 | Нет | 000000023876Поверка | Поверка | Осциллографы цифровые | DSO1014A |  |  |  | Нет | 9678 | 01.01.2024 0:00:00 | 11 | 9678 | 0
000000023876 | Нет | 000000023876Калибровка | Калибровка | Осциллографы цифровые | DSO1014A |  |  |  | Нет | 9678 | 01.01.2024 0:00:00 | 11 | 9678 | 0
000000023877 | Нет | 000000023877Поверка | Поверка | Осциллографы цифровые | DSO1022A |  |  |  | Нет | 9678 | 01.01.2024 0:00:00 | 11 | 9678 | 0
000000023877 | Нет | 000000023877Калибровка | Калибровка | Осциллографы цифровые | DSO1022A |  |  |  | Нет | 9678 | 01.01.2024 0:00:00 | 11 | 9678 | 0
000000023878 | Нет | 000000023878Поверка | Поверка | Осциллографы цифровые | DSO1024A |  |  |  | Нет | 9678 | 01.01.2024 0:00:00 | 11 | 9678 | 0
000000023878 | Нет | 000000023878Калибровка | Калибровка | Осциллографы цифровые | DSO1024A |  |  |  | Нет | 9678 | 01.01.2024 0:00:00 | 11 | 9678 | 0
000000023887 | Нет | 000000023887Поверка | Поверка | Осциллографы цифровые | DSO-X 2002A, DSO-X 2004A, DSO-X 2012A, DSO-X 2014A, DSO-X 2022A, DSO-X 2024A, MSO-X 2002A, MSO-X 2004A, MSO-X 2012A, MSO-X 2014A, MSO-X 2022A, MSO-X 2024A, DSO-X 3012A, DSO-X 3014A, DSO-X 3024A, DSO-X 3032A, DSO-X 3034A, DSO-X 3052A, DSO-X 3054A | 48998-12 |  |  | Нет | 9678 | 01.01.2024 0:00:00 | 11 | 9678 | 0
000000023887 | Нет | 000000023887Калибровка | Калибровка | Осциллографы цифровые | DSO-X 2002A, DSO-X 2004A, DSO-X 2012A, DSO-X 2014A, DSO-X 2022A, DSO-X 2024A, MSO-X 2002A, MSO-X 2004A, MSO-X 2012A, MSO-X 2014A, MSO-X 2022A, MSO-X 2024A, DSO-X 3012A, DSO-X 3014A, DSO-X 3024A, DSO-X 3032A, DSO-X 3034A, DSO-X 3052A, DSO-X 3054A | 48998-12 |  |  | Нет | 9678 | 01.01.2024 0:00:00 | 11 | 9678 | 0
000000023894 | Нет | 000000023894Калибровка | Калибровка | Осциллографы цифровые | DSO3062A, DSO3102A, DSO3152A, DSO3202A | 30291-05 |  |  | Нет | 9678 | 01.01.2024 0:00:00 | 11 | 9678 | 0
000000023894 | Нет | 000000023894Поверка | Поверка | Осциллографы цифровые | DSO3062A, DSO3102A, DSO3152A, DSO3202A | 30291-05 |  |  | Нет | 9678 | 01.01.2024 0:00:00 | 11 | 9678 | 0
000000023909 | Нет | 000000023909Калибровка | Калибровка | Осциллографы цифровые | DSO-X 4022A, DSO-X 4024А, DSO-X 4032A, DSO-X 4034А, DSO-X 4052A, DSO-X 4054А, DSO-X 4104A, DSO-X 4154A, MSO-X 4022A, MSO-X 4024А, MSO-X 4032A, MSO-X 4034А, MSO-X 4052A, MSO-X 4054А, MSO-X 4104A, MSO-X 4154A | 53386-13 |  |  | Нет | 9678 | 01.01.2024 0:00:00 | 11 | 9678 | 0
000000023909 | Нет | 000000023909Поверка | Поверка | Осциллографы цифровые | DSO-X 4022A, DSO-X 4024А, DSO-X 4032A, DSO-X 4034А, DSO-X 4052A, DSO-X 4054А, DSO-X 4104A, DSO-X 4154A, MSO-X 4022A, MSO-X 4024А, MSO-X 4032A, MSO-X 4034А, MSO-X 4052A, MSO-X 4054А, MSO-X 4104A, MSO-X 4154A | 53386-13 |  |  | Нет | 9678 | 01.01.2024 0:00:00 | 11 | 9678 | 0
000000023917 | Нет | 000000023917Калибровка | Калибровка | Осциллографы цифровые | DSO 6012A, DSO 6014A, DSO 6032A, DSO 6034A, DSO 6052A, DSO 6054A, DSO 6102A, DSO 6104A, MSO 6012A, MSO 6014A, MSO 6032A, MSO 6034A, MSO 6052A, MSO 6054A, MSO 6102A, MSO 6104A | 30681-06 |  |  | Нет | 9678 | 01.01.2024 0:00:00 | 11 | 9678 | 0
000000023917 | Нет | 000000023917Поверка | Поверка | Осциллографы цифровые | DSO 6012A, DSO 6014A, DSO 6032A, DSO 6034A, DSO 6052A, DSO 6054A, DSO 6102A, DSO 6104A, MSO 6012A, MSO 6014A, MSO 6032A, MSO 6034A, MSO 6052A, MSO 6054A, MSO 6102A, MSO 6104A | 30681-06 |  |  | Нет | 9678 | 01.01.2024 0:00:00 | 11 | 9678 | 0
000000023925 | Нет | 000000023925Поверка | Поверка | Осциллографы цифровые | DSO 7012A, DSO 7014A, DSO 7032A, DSO 7034A, DSO 7052A, DSO 7054A, DSO 7104A, MSO 7012A, MSO 7014A, MSO 7032A, MSO 7034A, MSO 7052A, MSO 7054A, MSO 7104A | 38427-09 |  |  | Нет | 9678 | 01.01.2024 0:00:00 | 11 | 9678 | 0
000000023925 | Нет | 000000023925Калибровка | Калибровка | Осциллографы цифровые | DSO 7012A, DSO 7014A, DSO 7032A, DSO 7034A, DSO 7052A, DSO 7054A, DSO 7104A, MSO 7012A, MSO 7014A, MSO 7032A, MSO 7034A, MSO 7052A, MSO 7054A, MSO 7104A | 38427-09 |  |  | Нет | 9678 | 01.01.2024 0:00:00 | 11 | 9678 | 0
000000023937 | Нет | 000000023937Поверка | Поверка | Осциллографы цифровые | DSO7012B, DSO7014B, DSO7032B, DSO7034B, DSO7052B, DSO7054B, DSO7104B, MSO7012B, MSO7014B, MSO7032B, MSO7034B, MSO7052B, MSO7054B, MSO7104B | 45498-10 |  |  | Нет | 9678 | 01.01.2024 0:00:00 | 11 | 9678 | 0
000000023937 | Нет | 000000023937Калибровка | Калибровка | Осциллографы цифровые | DSO7012B, DSO7014B, DSO7032B, DSO7034B, DSO7052B, DSO7054B, DSO7104B, MSO7012B, MSO7014B, MSO7032B, MSO7034B, MSO7052B, MSO7054B, MSO7104B | 45498-10 |  |  | Нет | 9678 | 01.01.2024 0:00:00 | 11 | 9678 | 0
000000023948 | Нет | 000000023948Калибровка | Калибровка | Осциллографы цифровые | DSOX6002A, MSOX6002A, DSOX6004A, MSOX6004A | 60450-15 |  |  | Нет | 9678 | 01.01.2024 0:00:00 | 11 | 9678 | 0
000000023948 | Нет | 000000023948Поверка | Поверка | Осциллографы цифровые | DSOX6002A, MSOX6002A, DSOX6004A, MSOX6004A | 60450-15 |  |  | Нет | 9678 | 01.01.2024 0:00:00 | 11 | 9678 | 0
000000023963 | Нет | 000000023963Калибровка | Калибровка | Осциллографы цифровые | DSO 8064A, DSO 8104A, MSO 8064A, MSO 8104A | 32490-06 |  |  | Нет | 9678 | 01.01.2024 0:00:00 | 11 | 9678 | 0
000000023963 | Нет | 000000023963Поверка | Поверка | Осциллографы цифровые | DSO 8064A, DSO 8104A, MSO 8064A, MSO 8104A | 32490-06 |  |  | Нет | 9678 | 01.01.2024 0:00:00 | 11 | 9678 | 0
000000023972 | Нет | 000000023972Калибровка | Калибровка | Осциллографы цифровые | DSO/MSO9000A (DSO9104A, MSO9104A, DSO 9254A, MSO 9254A, DSO 9404A, MSO 9404A) | 45686-10 |  |  | Нет | 9678 | 01.01.2024 0:00:00 | 11 | 9678 | 0
000000023972 | Нет | 000000023972Поверка | Поверка | Осциллографы цифровые | DSO/MSO9000A (DSO9104A, MSO9104A, DSO 9254A, MSO 9254A, DSO 9404A, MSO 9404A) | 45686-10 |  |  | Нет | 9678 | 01.01.2024 0:00:00 | 11 | 9678 | 0
000000023973 | Нет | 000000023973Калибровка | Калибровка | Осциллографы цифровые | DSO-X 3000T, MSO-X 3000T | 61023-15 |  |  | Нет | 9678 | 01.01.2024 0:00:00 | 11 | 9678 | 0
000000023973 | Нет | 000000023973Поверка | Поверка | Осциллографы цифровые | DSO-X 3000T, MSO-X 3000T | 61023-15 |  |  | Нет | 9678 | 01.01.2024 0:00:00 | 11 | 9678 | 0
000000023974 | Нет | 000000023974Поверка | Поверка | Осциллографы цифровые | RIGOL DS1000, MSO1000 | 54983-13 |  |  | Нет | 9678 | 01.01.2024 0:00:00 | 11 | 9678 | 0
000000023974 | Нет | 000000023974Калибровка | Калибровка | Осциллографы цифровые | RIGOL DS1000, MSO1000 | 54983-13 |  |  | Нет | 9678 | 01.01.2024 0:00:00 | 11 | 9678 | 0
000000023976 | Нет | 000000023976Поверка | Поверка | Осциллографы цифровые | RIGOL DS2000 | 54989-13 |  |  | Нет | 9678 | 01.01.2024 0:00:00 | 11 | 9678 | 0
000000023976 | Нет | 000000023976Калибровка | Калибровка | Осциллографы цифровые | RIGOL DS2000 | 54989-13 |  |  | Нет | 9678 | 01.01.2024 0:00:00 | 11 | 9678 | 0
000000023977 | Нет | 000000023977Калибровка | Калибровка | Осциллографы цифровые | RIGOL DS4000, MSO4000 | 54988-13 |  |  | Нет | 9678 | 01.01.2024 0:00:00 | 11 | 9678 | 0
000000023977 | Нет | 000000023977Поверка | Поверка | Осциллографы цифровые | RIGOL DS4000, MSO4000 | 54988-13 |  |  | Нет | 9678 | 01.01.2024 0:00:00 | 11 | 9678 | 0
000000023978 | Нет | 000000023978Калибровка | Калибровка | Осциллографы цифровые | RIGOL DS6000, MSO6000 | 54986-13 |  |  | Нет | 9678 | 01.01.2024 0:00:00 | 11 | 9678 | 0
000000023978 | Нет | 000000023978Поверка | Поверка | Осциллографы цифровые | RIGOL DS6000, MSO6000 | 54986-13 |  |  | Нет | 9678 | 01.01.2024 0:00:00 | 11 | 9678 | 0
000000023988 | Нет | 000000023988Поверка | Поверка | Осциллографы цифровые | DPO2002B, DPO2012B, DPO2022B, DPO2004B, DPO2014B, DPO2024B, MSO2002B, MSO2012B, MSO2022B, MSO2004B, MSO2014B, MSO2024B | 52080-12 |  |  | Нет | 9678 | 01.01.2024 0:00:00 | 11 | 9678 | 0
000000023988 | Нет | 000000023988Калибровка | Калибровка | Осциллографы цифровые | DPO2002B, DPO2012B, DPO2022B, DPO2004B, DPO2014B, DPO2024B, MSO2002B, MSO2012B, MSO2022B, MSO2004B, MSO2014B, MSO2024B | 52080-12 |  |  | Нет | 9678 | 01.01.2024 0:00:00 | 11 | 9678 | 0
000000023996 | Нет | 000000023996Поверка | Поверка | Осциллографы цифровые | MSO3012, MSO3014, MSO3032, MSO3034, MSO3052, MSO3054 | 41692-09 |  |  | Нет | 9678 | 01.01.2024 0:00:00 | 11 | 9678 | 0
000000023996 | Нет | 000000023996Калибровка | Калибровка | Осциллографы цифровые | MSO3012, MSO3014, MSO3032, MSO3034, MSO3052, MSO3054 | 41692-09 |  |  | Нет | 9678 | 01.01.2024 0:00:00 | 11 | 9678 | 0
000000024004 | Нет | 000000024004Калибровка | Калибровка | Осциллографы цифровые | DPO4034B, DPO4054B, DPO4104B, MSO4034B, MSO4054B, MSO4104B | 48468-11 |  |  | Нет | 9678 | 01.01.2024 0:00:00 | 11 | 9678 | 0
000000024004 | Нет | 000000024004Поверка | Поверка | Осциллографы цифровые | DPO4034B, DPO4054B, DPO4104B, MSO4034B, MSO4054B, MSO4104B | 48468-11 |  |  | Нет | 9678 | 01.01.2024 0:00:00 | 11 | 9678 | 0
000000024012 | Нет | 000000024012Калибровка | Калибровка | Осциллографы цифровые | DPO5034, DPO5054, DPO5104, DPO5204, MSO5034, MSO5054, MSO5104, MSO5204 | 48469-11 |  |  | Нет | 9678 | 01.01.2024 0:00:00 | 11 | 9678 | 0
000000024012 | Нет | 000000024012Поверка | Поверка | Осциллографы цифровые | DPO5034, DPO5054, DPO5104, DPO5204, MSO5034, MSO5054, MSO5104, MSO5204 | 48469-11 |  |  | Нет | 9678 | 01.01.2024 0:00:00 | 11 | 9678 | 0
000000024014 | Нет | 000000024014Поверка | Поверка | Осциллографы цифровые | DPO7054C, DPO7104C, DPO7254C, DPO7354C | 53104-13 |  |  | Нет | 9678 | 01.01.2024 0:00:00 | 11 | 9678 | 0
000000024014 | Нет | 000000024014Калибровка | Калибровка | Осциллографы цифровые | DPO7054C, DPO7104C, DPO7254C, DPO7354C | 53104-13 |  |  | Нет | 9678 | 01.01.2024 0:00:00 | 11 | 9678 | 0
000000024022 | Нет | 000000024022Калибровка | Калибровка | Осциллографы цифровые | TBS1000B (TBS1052B, TBS1052B-EDU, TBS1072B, TBS1072B-EDU, TBS1102B, TBS1102B-EDU, TBS1152B, TBS1152B-EDU, TBS1202B, TBS1202B-EDU) | 58295-14 |  |  | Нет | 9678 | 01.01.2024 0:00:00 | 11 | 9678 | 0
000000024022 | Нет | 000000024022Поверка | Поверка | Осциллографы цифровые | TBS1000B (TBS1052B, TBS1052B-EDU, TBS1072B, TBS1072B-EDU, TBS1102B, TBS1102B-EDU, TBS1152B, TBS1152B-EDU, TBS1202B, TBS1202B-EDU) | 58295-14 |  |  | Нет | 9678 | 01.01.2024 0:00:00 | 11 | 9678 | 0
000000024023 | Нет | 000000024023Калибровка | Калибровка | Осциллографы цифровые | TBS2000 | 66636-17 |  |  | Нет | 9678 | 01.01.2024 0:00:00 | 11 | 9678 | 0
000000024023 | Нет | 000000024023Поверка | Поверка | Осциллографы цифровые | TBS2000 | 66636-17 |  |  | Нет | 9678 | 01.01.2024 0:00:00 | 11 | 9678 | 0
000000024025 | Нет | 000000024025Поверка | Поверка | Осциллографы цифровые | TBS1022, TBS1042, TBS1062, TBS1102, TBS1152 | 52925-13 |  |  | Нет | 9678 | 01.01.2024 0:00:00 | 11 | 9678 | 0
000000024025 | Нет | 000000024025Калибровка | Калибровка | Осциллографы цифровые | TBS1022, TBS1042, TBS1062, TBS1102, TBS1152 | 52925-13 |  |  | Нет | 9678 | 01.01.2024 0:00:00 | 11 | 9678 | 0
000000024032 | Нет | 000000024032Калибровка | Калибровка | Осциллографы цифровые | TPS2012B, TPS2014B, TPS2024B | 48472-11 |  |  | Нет | 9678 | 01.01.2024 0:00:00 | 11 | 9678 | 0
000000024032 | Нет | 000000024032Поверка | Поверка | Осциллографы цифровые | TPS2012B, TPS2014B, TPS2024B | 48472-11 |  |  | Нет | 9678 | 01.01.2024 0:00:00 | 11 | 9678 | 0
000000024046 | Нет | 000000024046Поверка | Поверка | Осциллографы цифровые | TDS1001B, TDS1002B, TDS1012B, TDS2002B, TDS2004B, TDS2012B, TDS2014B, TDS2022B, TDS2024B | 32618-06 |  |  | Нет | 9678 | 01.01.2024 0:00:00 | 11 | 9678 | 0
000000024046 | Нет | 000000024046Калибровка | Калибровка | Осциллографы цифровые | TDS1001B, TDS1002B, TDS1012B, TDS2002B, TDS2004B, TDS2012B, TDS2014B, TDS2022B, TDS2024B | 32618-06 |  |  | Нет | 9678 | 01.01.2024 0:00:00 | 11 | 9678 | 0
000000024051 | Нет | 000000024051Поверка | Поверка | Осциллографы цифровые | TDS2001C, TDS2002C, TDS2004C, TDS2012C, TDS2014C, TDS2022C, TDS2024C | 48471-11 |  |  | Нет | 9678 | 01.01.2024 0:00:00 | 11 | 9678 | 0
000000024051 | Нет | 000000024051Калибровка | Калибровка | Осциллографы цифровые | TDS2001C, TDS2002C, TDS2004C, TDS2012C, TDS2014C, TDS2022C, TDS2024C | 48471-11 |  |  | Нет | 9678 | 01.01.2024 0:00:00 | 11 | 9678 | 0
000000024057 | Нет | 000000024057Калибровка | Калибровка | Осциллографы цифровые | TDS 3054, TDS 3052, TDS 3034, TDS 3032, TDS 3014, TDS 3012 | 19295-00 |  |  | Нет | 9678 | 01.01.2024 0:00:00 | 11 | 9678 | 0
000000024057 | Нет | 000000024057Поверка | Поверка | Осциллографы цифровые | TDS 3054, TDS 3052, TDS 3034, TDS 3032, TDS 3014, TDS 3012 | 19295-00 |  |  | Нет | 9678 | 01.01.2024 0:00:00 | 11 | 9678 | 0
000000024074 | Нет | 000000024074Калибровка | Калибровка | Осциллографы цифровые | TDS3012C, TDS3014C, TDS3032C, TDS3034C, TDS3052C, TDS3054C | 41693-09 |  |  | Нет | 9678 | 01.01.2024 0:00:00 | 11 | 9678 | 0
000000024074 | Нет | 000000024074Поверка | Поверка | Осциллографы цифровые | TDS3012C, TDS3014C, TDS3032C, TDS3034C, TDS3052C, TDS3054C | 41693-09 |  |  | Нет | 9678 | 01.01.2024 0:00:00 | 11 | 9678 | 0
000000024081 | Нет | 000000024081Калибровка | Калибровка | Осциллографы цифровые | TDS 224, TDS 220, TDS 210 | 19294-00 |  |  | Нет | 9678 | 01.01.2024 0:00:00 | 11 | 9678 | 0
000000024081 | Нет | 000000024081Поверка | Поверка | Осциллографы цифровые | TDS 224, TDS 220, TDS 210 | 19294-00 |  |  | Нет | 9678 | 01.01.2024 0:00:00 | 11 | 9678 | 0
000000024093 | Нет | 000000024093Калибровка | Калибровка | Осциллографы цифровые | GDS-806С |  |  |  | Нет | 9678 | 01.01.2024 0:00:00 | 11 | 9678 | 0
000000024093 | Нет | 000000024093Поверка | Поверка | Осциллографы цифровые | GDS-806С |  |  |  | Нет | 9678 | 01.01.2024 0:00:00 | 11 | 9678 | 0
000000024098 | Нет | 000000024098Калибровка | Калибровка | Осциллографы цифровые | GDS-806S, GDS-806C, GDS-810S, GDS-810C, GDS-820S, GDS-820C, GDS-840S, GDS-840C | 25618-04 |  |  | Нет | 9678 | 01.01.2024 0:00:00 | 11 | 9678 | 0
000000024098 | Нет | 000000024098Поверка | Поверка | Осциллографы цифровые | GDS-806S, GDS-806C, GDS-810S, GDS-810C, GDS-820S, GDS-820C, GDS-840S, GDS-840C | 25618-04 |  |  | Нет | 9678 | 01.01.2024 0:00:00 | 11 | 9678 | 0
000000024100 | Нет | 000000024100Поверка | Поверка | Осциллографы цифровые | GDS-830 | 21186-01 |  |  | Нет | 9678 | 01.01.2024 0:00:00 | 11 | 9678 | 0
000000024100 | Нет | 000000024100Калибровка | Калибровка | Осциллографы цифровые | GDS-830 | 21186-01 |  |  | Нет | 9678 | 01.01.2024 0:00:00 | 11 | 9678 | 0
000000024105 | Нет | 000000024105Калибровка | Калибровка | Осциллографы цифровые | GDS-2062, GDS-2064, GDS-2102, GDS-2104, GDS-2202, GDS-2204 | 33756-07 |  |  | Нет | 9678 | 01.01.2024 0:00:00 | 11 | 9678 | 0
000000024105 | Нет | 000000024105Поверка | Поверка | Осциллографы цифровые | GDS-2062, GDS-2064, GDS-2102, GDS-2104, GDS-2202, GDS-2204 | 33756-07 |  |  | Нет | 9678 | 01.01.2024 0:00:00 | 11 | 9678 | 0
000000024175 | Нет | 000000024175Поверка | Поверка | Осциллографы цифровые | DLM2022, DLM2032, DLM2052, DLM2024, DLM2034, DLM2054 | 44664-10 |  |  | Нет | 9678 | 01.01.2024 0:00:00 | 11 | 9678 | 0
000000024175 | Нет | 000000024175Калибровка | Калибровка | Осциллографы цифровые | DLM2022, DLM2032, DLM2052, DLM2024, DLM2034, DLM2054 | 44664-10 |  |  | Нет | 9678 | 01.01.2024 0:00:00 | 11 | 9678 | 0
000000024179 | Нет | 000000024179Калибровка | Калибровка | Осциллографы цифровые | DL9040, DL9040L, DL9140, DL9140L, DL9240, DL9240L, DL9505L, DL9510L, DL9705L, DL9710L | 39514-08 |  |  | Нет | 9678 | 01.01.2024 0:00:00 | 11 | 9678 | 0
000000024179 | Нет | 000000024179Поверка | Поверка | Осциллографы цифровые | DL9040, DL9040L, DL9140, DL9140L, DL9240, DL9240L, DL9505L, DL9510L, DL9705L, DL9710L | 39514-08 |  |  | Нет | 9678 | 01.01.2024 0:00:00 | 11 | 9678 | 0
000000024188 | Нет | 000000024188Поверка | Поверка | Осциллографы цифровые | АКИП-4115/Х, АКИП-4119/Х | 51561-12 |  |  | Нет | 9678 | 01.01.2024 0:00:00 | 11 | 9678 | 0
000000024188 | Нет | 000000024188Калибровка | Калибровка | Осциллографы цифровые | АКИП-4115/Х, АКИП-4119/Х | 51561-12 |  |  | Нет | 9678 | 01.01.2024 0:00:00 | 11 | 9678 | 0
000000024197 | Нет | 000000024197Калибровка | Калибровка | Осциллографы цифровые | ACK-2032, ACK-2035, ACK-2041 … ACK-2043, ACK-2045, ACK-2048, ACK-2061 … ACK-2066, ACK-2069, ACK-2101 … ACK-2105, ACK-2109, ACK-2203, ACK-2205, ACK-5045, ACK-5065, ACK-5069, ACK-5105, ACK-5109, ACK-6035, ACK-6045, ACK-6065, ACK-6069, ACK-6105, ACK-6109 | 41498-09 |  |  | Нет | 9678 | 01.01.2024 0:00:00 | 11 | 9678 | 0
000000024197 | Нет | 000000024197Поверка | Поверка | Осциллографы цифровые | ACK-2032, ACK-2035, ACK-2041 … ACK-2043, ACK-2045, ACK-2048, ACK-2061 … ACK-2066, ACK-2069, ACK-2101 … ACK-2105, ACK-2109, ACK-2203, ACK-2205, ACK-5045, ACK-5065, ACK-5069, ACK-5105, ACK-5109, ACK-6035, ACK-6045, ACK-6065, ACK-6069, ACK-6105, ACK-6109 | 41498-09 |  |  | Нет | 9678 | 01.01.2024 0:00:00 | 11 | 9678 | 0
000000027181 | Нет | 000000027181Поверка | Поверка | Осциллографы цифровые | GDS-820, GDS-820S, GDS-820C, GDS-840S, GDS-840C | 25618-03 | Диапазон измерений: 0..100МГц, погрешность и (или) неопределенность (класс, разряд): ПГ 0,4% | ПГ 0,4% | Нет | 9678 | 01.01.2024 0:00:00 | 11 | 9678 | 0
000000027181 | Нет | 000000027181Калибровка | Калибровка | Осциллографы цифровые | GDS-820, GDS-820S, GDS-820C, GDS-840S, GDS-840C | 25618-03 | Диапазон измерений: 0..100МГц, погрешность и (или) неопределенность (класс, разряд): ПГ 0,4% | ПГ 0,4% | Нет | 9678 | 01.01.2024 0:00:00 | 11 | 9678 | 0
000000035926 | Нет | 000000035926Поверка | Поверка | Осциллографы цифровые | ADS | 49918-12 |  |  | Нет | 9678 | 01.01.2024 0:00:00 | 11 | 9678 | 0
000000035926 | Нет | 000000035926Калибровка | Калибровка | Осциллографы цифровые | ADS | 49918-12 |  |  | Нет | 9678 | 01.01.2024 0:00:00 | 11 | 9678 | 0
000000043792 | Нет | 000000043792Поверка | Поверка | Осциллографы цифровые | ADS-6062Н, ADS-6122, ADS-6122H, ADS-6142H, ADS-6222, ADS-6222H, ADS-6322 | 68969-17 |  |  | Нет | 9678 | 01.01.2024 0:00:00 | 11 | 9678 | 0
000000043792 | Нет | 000000043792Калибровка | Калибровка | Осциллографы цифровые | ADS-6062Н, ADS-6122, ADS-6122H, ADS-6142H, ADS-6222, ADS-6222H, ADS-6322 | 68969-17 |  |  | Нет | 9678 | 01.01.2024 0:00:00 | 11 | 9678 | 0
000000044624 | Нет | 000000044624Поверка | Поверка | Осциллографы цифровые | RIGOL DS1054Z, MSO1054Z | 60892-15 |  |  | Нет | 9678 | 01.01.2024 0:00:00 | 11 | 9678 | 0
000000044624 | Нет | 000000044624Калибровка | Калибровка | Осциллографы цифровые | RIGOL DS1054Z, MSO1054Z | 60892-15 |  |  | Нет | 9678 | 01.01.2024 0:00:00 | 11 | 9678 | 0
000000044994 | Нет | 000000044994Калибровка | Калибровка | Осциллографы цифровые | АКИП-4122-2V | 53946-13 |  |  | Нет | 9678 | 01.01.2024 0:00:00 | 11 | 9678 | 0
000000044994 | Нет | 000000044994Поверка | Поверка | Осциллографы цифровые | АКИП-4122-2V | 53946-13 |  |  | Нет | 9678 | 01.01.2024 0:00:00 | 11 | 9678 | 0
000000047097 | Нет | 000000047097Калибровка | Калибровка | Осциллографы цифровые | DPO7054, DPO7104, DPO7254, DPO7354 | 35597-07 |  |  | Нет | 9678 | 01.01.2024 0:00:00 | 11 | 9678 | 0
000000047097 | Нет | 000000047097Поверка | Поверка | Осциллографы цифровые | DPO7054, DPO7104, DPO7254, DPO7354 | 35597-07 |  |  | Нет | 9678 | 01.01.2024 0:00:00 | 11 | 9678 | 0
000000048374 | Нет | 000000048374Поверка | Поверка | Осциллографы цифровые | DSO/DSA90000A (90254А, 90404А, 90604А, 90804А, 91204А, 91304А) | 40313-08 |  |  | Нет | 9678 | 01.01.2024 0:00:00 | 11 | 9678 | 0
000000048374 | Нет | 000000048374Калибровка | Калибровка | Осциллографы цифровые | DSO/DSA90000A (90254А, 90404А, 90604А, 90804А, 91204А, 91304А) | 40313-08 |  |  | Нет | 9678 | 01.01.2024 0:00:00 | 11 | 9678 | 0
000000049649 | Нет | 000000049649Калибровка | Калибровка | Осциллографы цифровые | DPO3012, DPO3014, DPO3032, DPO3034, DPO3052, DPO3054 | 41691-09 |  |  | Нет | 9678 | 01.01.2024 0:00:00 | 11 | 9678 | 0
000000049649 | Нет | 000000049649Поверка | Поверка | Осциллографы цифровые | DPO3012, DPO3014, DPO3032, DPO3034, DPO3052, DPO3054 | 41691-09 |  |  | Нет | 9678 | 01.01.2024 0:00:00 | 11 | 9678 | 0
000000049650 | Нет | 000000049650Калибровка | Калибровка | Осциллографы цифровые | DPO4032, DPO4034, DPO4054, DPO4104 | 32619-06 |  |  | Нет | 9678 | 01.01.2024 0:00:00 | 11 | 9678 | 0
000000049650 | Нет | 000000049650Поверка | Поверка | Осциллографы цифровые | DPO4032, DPO4034, DPO4054, DPO4104 | 32619-06 |  |  | Нет | 9678 | 01.01.2024 0:00:00 | 11 | 9678 | 0
000000049651 | Нет | 000000049651Поверка | Поверка | Осциллографы цифровые | MSO4032, MSO4034, MSO4054, MSO4104 | 35595-07 |  |  | Нет | 9678 | 01.01.2024 0:00:00 | 11 | 9678 | 0
000000049651 | Нет | 000000049651Калибровка | Калибровка | Осциллографы цифровые | MSO4032, MSO4034, MSO4054, MSO4104 | 35595-07 |  |  | Нет | 9678 | 01.01.2024 0:00:00 | 11 | 9678 | 0
000000049894 | Нет | 000000049894Калибровка | Калибровка | Осциллографы цифровые | RIGOL MSO2000 | 57457-14 |  |  | Нет | 9678 | 01.01.2024 0:00:00 | 11 | 9678 | 0
000000049894 | Нет | 000000049894Поверка | Поверка | Осциллографы цифровые | RIGOL MSO2000 | 57457-14 |  |  | Нет | 9678 | 01.01.2024 0:00:00 | 11 | 9678 | 0
000000050064 | Нет | 000000050064Поверка | Поверка | Осциллографы цифровые | DSO 7032A, DSO 7034A, DSO 7052A, DSO 7054A, DSO 7104A, MSO 7032A, MSO 7034A, MSO 7052A, MSO 7054A, MSO 7104A | 38427-08 |  |  | Нет | 9678 | 01.01.2024 0:00:00 | 11 | 9678 | 0
000000050064 | Нет | 000000050064Калибровка | Калибровка | Осциллографы цифровые | DSO 7032A, DSO 7034A, DSO 7052A, DSO 7054A, DSO 7104A, MSO 7032A, MSO 7034A, MSO 7052A, MSO 7054A, MSO 7104A | 38427-08 |  |  | Нет | 9678 | 01.01.2024 0:00:00 | 11 | 9678 | 0
000000051053 | Нет | 000000051053Поверка | Поверка | Осциллографы цифровые | АКИП-4116/3 |  |  |  | Нет | 9678 | 01.01.2024 0:00:00 | 11 | 9678 | 0
000000051053 | Нет | 000000051053Калибровка | Калибровка | Осциллографы цифровые | АКИП-4116/3 |  |  |  | Нет | 9678 | 01.01.2024 0:00:00 | 11 | 9678 | 0
000000024043 | Нет | 000000024043Калибровка | Калибровка | Осциллографы цифровые Tektronix | TDS 2002B |  |  |  | Нет | 9678 | 01.01.2024 0:00:00 | 11 | 9678 | 0
000000024043 | Нет | 000000024043Поверка | Поверка | Осциллографы цифровые Tektronix | TDS 2002B |  |  |  | Нет | 9678 | 01.01.2024 0:00:00 | 11 | 9678 | 0
000000024058 | Нет | 000000024058Поверка | Поверка | Осциллографы цифровые Tektronix | TDS 3032 |  |  |  | Нет | 9678 | 01.01.2024 0:00:00 | 11 | 9678 | 0
000000024058 | Нет | 000000024058Калибровка | Калибровка | Осциллографы цифровые Tektronix | TDS 3032 |  |  |  | Нет | 9678 | 01.01.2024 0:00:00 | 11 | 9678 | 0
000000024059 | Нет | 000000024059Калибровка | Калибровка | Осциллографы цифровые Tektronix | TDS 3034 |  |  |  | Нет | 9678 | 01.01.2024 0:00:00 | 11 | 9678 | 0
000000024059 | Нет | 000000024059Поверка | Поверка | Осциллографы цифровые Tektronix | TDS 3034 |  |  |  | Нет | 9678 | 01.01.2024 0:00:00 | 11 | 9678 | 0
000000024060 | Нет | 000000024060Поверка | Поверка | Осциллографы цифровые Tektronix | TDS 3052 |  |  |  | Нет | 9678 | 01.01.2024 0:00:00 | 11 | 9678 | 0
000000024060 | Нет | 000000024060Калибровка | Калибровка | Осциллографы цифровые Tektronix | TDS 3052 |  |  |  | Нет | 9678 | 01.01.2024 0:00:00 | 11 | 9678 | 0
000000024061 | Нет | 000000024061Калибровка | Калибровка | Осциллографы цифровые Tektronix | TDS 3054 |  |  |  | Нет | 9678 | 01.01.2024 0:00:00 | 11 | 9678 | 0
000000024061 | Нет | 000000024061Поверка | Поверка | Осциллографы цифровые Tektronix | TDS 3054 |  |  |  | Нет | 9678 | 01.01.2024 0:00:00 | 11 | 9678 | 0
000000024062 | Нет | 000000024062Поверка | Поверка | Осциллографы цифровые Tektronix | TDS 3012B |  |  |  | Нет | 9678 | 01.01.2024 0:00:00 | 11 | 9678 | 0
000000024062 | Нет | 000000024062Калибровка | Калибровка | Осциллографы цифровые Tektronix | TDS 3012B |  |  |  | Нет | 9678 | 01.01.2024 0:00:00 | 11 | 9678 | 0
000000024075 | Нет | 000000024075Калибровка | Калибровка | Осциллографы цифровые Tektronix | TDS 5032B |  |  |  | Нет | 9678 | 01.01.2024 0:00:00 | 11 | 9678 | 0
000000024075 | Нет | 000000024075Поверка | Поверка | Осциллографы цифровые Tektronix | TDS 5032B |  |  |  | Нет | 9678 | 01.01.2024 0:00:00 | 11 | 9678 | 0
000000024076 | Нет | 000000024076Поверка | Поверка | Осциллографы цифровые Tektronix | TDS 5034B |  |  |  | Нет | 9678 | 01.01.2024 0:00:00 | 11 | 9678 | 0
000000024076 | Нет | 000000024076Калибровка | Калибровка | Осциллографы цифровые Tektronix | TDS 5034B |  |  |  | Нет | 9678 | 01.01.2024 0:00:00 | 11 | 9678 | 0
000000024077 | Нет | 000000024077Поверка | Поверка | Осциллографы цифровые Tektronix | TDS 5052B |  |  |  | Нет | 9678 | 01.01.2024 0:00:00 | 11 | 9678 | 0
000000024077 | Нет | 000000024077Калибровка | Калибровка | Осциллографы цифровые Tektronix | TDS 5052B |  |  |  | Нет | 9678 | 01.01.2024 0:00:00 | 11 | 9678 | 0
000000024078 | Нет | 000000024078Калибровка | Калибровка | Осциллографы цифровые Tektronix | TDS 5054B |  |  |  | Нет | 9678 | 01.01.2024 0:00:00 | 11 | 9678 | 0
000000024078 | Нет | 000000024078Поверка | Поверка | Осциллографы цифровые Tektronix | TDS 5054B |  |  |  | Нет | 9678 | 01.01.2024 0:00:00 | 11 | 9678 | 0
000000024079 | Нет | 000000024079Калибровка | Калибровка | Осциллографы цифровые Tektronix | TDS 5054BE |  |  |  | Нет | 9678 | 01.01.2024 0:00:00 | 11 | 9678 | 0
000000024079 | Нет | 000000024079Поверка | Поверка | Осциллографы цифровые Tektronix | TDS 5054BE |  |  |  | Нет | 9678 | 01.01.2024 0:00:00 | 11 | 9678 | 0
000000024080 | Нет | 000000024080Калибровка | Калибровка | Осциллографы цифровые Tektronix | TDS 210 |  |  |  | Нет | 9678 | 01.01.2024 0:00:00 | 11 | 9678 | 0
000000024080 | Нет | 000000024080Поверка | Поверка | Осциллографы цифровые Tektronix | TDS 210 |  |  |  | Нет | 9678 | 01.01.2024 0:00:00 | 11 | 9678 | 0
000000023980 | Нет | 000000023980Калибровка | Калибровка | Осциллографы цифровые двухканальные | VS5202, VS5202D, VS5102, VS5102D, VS5062, VS5062D, VS5042, VS5042D, VS5022, VS5022D | 39680-08 |  |  | Нет | 9678 | 01.01.2024 0:00:00 | 11 | 9678 | 0
000000023980 | Нет | 000000023980Поверка | Поверка | Осциллографы цифровые двухканальные | VS5202, VS5202D, VS5102, VS5102D, VS5062, VS5062D, VS5042, VS5042D, VS5022, VS5022D | 39680-08 |  |  | Нет | 9678 | 01.01.2024 0:00:00 | 11 | 9678 | 0
000000030119 | Нет | 000000030119Калибровка | Калибровка | Осциллографы цифровые двухканальные | DS1000 | 33711-08 | Диапазон измерений: 100 мГц, погрешность и (или) неопределенность (класс, разряд): 2мВ/дел.-5мВ/дел.: | 2мВ/дел.-5мВ/дел.: | Нет | 9678 | 01.01.2024 0:00:00 | 11 | 9678 | 0
000000030119 | Нет | 000000030119Поверка | Поверка | Осциллографы цифровые двухканальные | DS1000 | 33711-08 | Диапазон измерений: 100 мГц, погрешность и (или) неопределенность (класс, разряд): 2мВ/дел.-5мВ/дел.: | 2мВ/дел.-5мВ/дел.: | Нет | 9678 | 01.01.2024 0:00:00 | 11 | 9678 | 0
000000023979 | Нет | 000000023979Поверка | Поверка | Осциллографы цифровые двухканальные Rigol | VS 5000 |  |  |  | Нет | 9678 | 01.01.2024 0:00:00 | 11 | 9678 | 0
000000023979 | Нет | 000000023979Калибровка | Калибровка | Осциллографы цифровые двухканальные Rigol | VS 5000 |  |  |  | Нет | 9678 | 01.01.2024 0:00:00 | 11 | 9678 | 0
000000007351 | Нет | 000000007351Поверка | Поверка | Осциллографы цифровые запоминающие | TDS2002, TDS2012, TDS2014, TDS2022, TDS2024 | 24018-02 |  |  | Нет | 9678 | 01.01.2024 0:00:00 | 11 | 9678 | 0
000000007351 | Нет | 000000007351Калибровка | Калибровка | Осциллографы цифровые запоминающие | TDS2002, TDS2012, TDS2014, TDS2022, TDS2024 | 24018-02 |  |  | Нет | 9678 | 01.01.2024 0:00:00 | 11 | 9678 | 0
000000007353 | Нет | 000000007353Калибровка | Калибровка | Осциллографы цифровые запоминающие | TDS1002, TDS1012 | 24019-02 |  |  | Нет | 9678 | 01.01.2024 0:00:00 | 11 | 9678 | 0
000000007353 | Нет | 000000007353Поверка | Поверка | Осциллографы цифровые запоминающие | TDS1002, TDS1012 | 24019-02 |  |  | Нет | 9678 | 01.01.2024 0:00:00 | 11 | 9678 | 0
000000024029 | Нет | 000000024029Поверка | Поверка | Осциллографы цифровые запоминающие | TPS2012, TPS2014, TPS2024 | 28767-06 |  |  | Нет | 9678 | 01.01.2024 0:00:00 | 11 | 9678 | 0
000000024029 | Нет | 000000024029Калибровка | Калибровка | Осциллографы цифровые запоминающие | TPS2012, TPS2014, TPS2024 | 28767-06 |  |  | Нет | 9678 | 01.01.2024 0:00:00 | 11 | 9678 | 0
000000024038 | Нет | 000000024038Калибровка | Калибровка | Осциллографы цифровые запоминающие | TDS2002, TDS2004, TDS2012, TDS2014, TDS2022, TDS2024 | 24018-06 |  |  | Нет | 9678 | 01.01.2024 0:00:00 | 11 | 9678 | 0
000000024038 | Нет | 000000024038Поверка | Поверка | Осциллографы цифровые запоминающие | TDS2002, TDS2004, TDS2012, TDS2014, TDS2022, TDS2024 | 24018-06 |  |  | Нет | 9678 | 01.01.2024 0:00:00 | 11 | 9678 | 0
000000024109 | Нет | 000000024109Калибровка | Калибровка | Осциллографы цифровые запоминающие | GDS-71022, GDS-71042, GDS-71062, GDS-71102 | 38084-08 |  |  | Нет | 9678 | 01.01.2024 0:00:00 | 11 | 9678 | 0
000000024109 | Нет | 000000024109Поверка | Поверка | Осциллографы цифровые запоминающие | GDS-71022, GDS-71042, GDS-71062, GDS-71102 | 38084-08 |  |  | Нет | 9678 | 01.01.2024 0:00:00 | 11 | 9678 | 0
000000024113 | Нет | 000000024113Калибровка | Калибровка | Осциллографы цифровые запоминающие | GDS-71062A, GDS-71102A, GDS-71152A | 43942-10 |  |  | Нет | 9678 | 01.01.2024 0:00:00 | 11 | 9678 | 0
000000024113 | Нет | 000000024113Поверка | Поверка | Осциллографы цифровые запоминающие | GDS-71062A, GDS-71102A, GDS-71152A | 43942-10 |  |  | Нет | 9678 | 01.01.2024 0:00:00 | 11 | 9678 | 0
000000024115 | Нет | 000000024115Поверка | Поверка | Осциллографы цифровые запоминающие | GDS-71062A, GDS-71102A, GDS-71152A | 43942-10 |  |  | Нет | 9678 | 01.01.2024 0:00:00 | 11 | 9678 | 0
000000024115 | Нет | 000000024115Калибровка | Калибровка | Осциллографы цифровые запоминающие | GDS-71062A, GDS-71102A, GDS-71152A | 43942-10 |  |  | Нет | 9678 | 01.01.2024 0:00:00 | 11 | 9678 | 0
000000024122 | Нет | 000000024122Поверка | Поверка | Осциллографы цифровые запоминающие | GDS-72072, GDS-72074, GDS-72102, GDS-72104, GDS-72202, GDS-72204, GDS-72302, GDS-72304 | 56370-14 |  |  | Нет | 9678 | 01.01.2024 0:00:00 | 11 | 9678 | 0
000000024122 | Нет | 000000024122Калибровка | Калибровка | Осциллографы цифровые запоминающие | GDS-72072, GDS-72074, GDS-72102, GDS-72104, GDS-72202, GDS-72204, GDS-72302, GDS-72304 | 56370-14 |  |  | Нет | 9678 | 01.01.2024 0:00:00 | 11 | 9678 | 0
000000024147 | Нет | 000000024147Калибровка | Калибровка | Осциллографы цифровые запоминающие | WaveSurfer 42Xs, WaveSurfer 44Xs, WaveSurfer 62Xs, WaveSurfer 64Xs | 32487-06 |  |  | Нет | 9678 | 01.01.2024 0:00:00 | 11 | 9678 | 0
000000024147 | Нет | 000000024147Поверка | Поверка | Осциллографы цифровые запоминающие | WaveSurfer 42Xs, WaveSurfer 44Xs, WaveSurfer 62Xs, WaveSurfer 64Xs | 32487-06 |  |  | Нет | 9678 | 01.01.2024 0:00:00 | 11 | 9678 | 0
000000024155 | Нет | 000000024155Калибровка | Калибровка | Осциллографы цифровые запоминающие | RTM2022, RTM2024, RTM2102, RTM2104 | 62942-15 |  |  | Нет | 9678 | 01.01.2024 0:00:00 | 11 | 9678 | 0
000000024155 | Нет | 000000024155Поверка | Поверка | Осциллографы цифровые запоминающие | RTM2022, RTM2024, RTM2102, RTM2104 | 62942-15 |  |  | Нет | 9678 | 01.01.2024 0:00:00 | 11 | 9678 | 0
000000024164 | Нет | 000000024164Поверка | Поверка | Осциллографы цифровые запоминающие | HMO1052, HMO1072, HMO1102, HMO1212, HMO1222, HMO1232 | 63178-16 |  |  | Нет | 9678 | 01.01.2024 0:00:00 | 11 | 9678 | 0
000000024164 | Нет | 000000024164Калибровка | Калибровка | Осциллографы цифровые запоминающие | HMO1052, HMO1072, HMO1102, HMO1212, HMO1222, HMO1232 | 63178-16 |  |  | Нет | 9678 | 01.01.2024 0:00:00 | 11 | 9678 | 0
000000024168 | Нет | 000000024168Поверка | Поверка | Осциллографы цифровые запоминающие | 5062DC, 5064DC, 5160DC, 5164DC, 5260DC, 5264DC | 43318-09 |  |  | Нет | 9678 | 01.01.2024 0:00:00 | 11 | 9678 | 0
000000024168 | Нет | 000000024168Калибровка | Калибровка | Осциллографы цифровые запоминающие | 5062DC, 5064DC, 5160DC, 5164DC, 5260DC, 5264DC | 43318-09 |  |  | Нет | 9678 | 01.01.2024 0:00:00 | 11 | 9678 | 0
000000024181 | Нет | 000000024181Поверка | Поверка | Осциллографы цифровые запоминающие | АКИП-4106, АКИП-4106/1 | 44361-10 |  |  | Нет | 9678 | 01.01.2024 0:00:00 | 11 | 9678 | 0
000000024181 | Нет | 000000024181Калибровка | Калибровка | Осциллографы цифровые запоминающие | АКИП-4106, АКИП-4106/1 | 44361-10 |  |  | Нет | 9678 | 01.01.2024 0:00:00 | 11 | 9678 | 0
000000024184 | Нет | 000000024184Поверка | Поверка | Осциллографы цифровые запоминающие | АКИП-4107, АКИП-4107/1, АКИП-4107/2, АКИП-4108, АКИП-4108/1, АКИП-4108/2, АКИП-4109, АКИП-4109/1, АКИП-4109/2, АКИП-4110, АКИП-4110/1, АКИП-4111, АКИП-4111/1 | 44363-10 |  |  | Нет | 9678 | 01.01.2024 0:00:00 | 11 | 9678 | 0
000000024184 | Нет | 000000024184Калибровка | Калибровка | Осциллографы цифровые запоминающие | АКИП-4107, АКИП-4107/1, АКИП-4107/2, АКИП-4108, АКИП-4108/1, АКИП-4108/2, АКИП-4109, АКИП-4109/1, АКИП-4109/2, АКИП-4110, АКИП-4110/1, АКИП-4111, АКИП-4111/1 | 44363-10 |  |  | Нет | 9678 | 01.01.2024 0:00:00 | 11 | 9678 | 0
000000024194 | Нет | 000000024194Калибровка | Калибровка | Осциллографы цифровые запоминающие | АСК-2022 |  |  |  | Нет | 9678 | 01.01.2024 0:00:00 | 11 | 9678 | 0
000000024194 | Нет | 000000024194Поверка | Поверка | Осциллографы цифровые запоминающие | АСК-2022 |  |  |  | Нет | 9678 | 01.01.2024 0:00:00 | 11 | 9678 | 0
000000024195 | Нет | 000000024195Поверка | Поверка | Осциллографы цифровые запоминающие | АСК-2022, АСК-2023 | 24543-03 |  |  | Нет | 9678 | 01.01.2024 0:00:00 | 11 | 9678 | 0
000000024195 | Нет | 000000024195Калибровка | Калибровка | Осциллографы цифровые запоминающие | АСК-2022, АСК-2023 | 24543-03 |  |  | Нет | 9678 | 01.01.2024 0:00:00 | 11 | 9678 | 0
000000024208 | Нет | 000000024208Калибровка | Калибровка | Осциллографы цифровые запоминающие | АСК-3000 | 40253-08 |  |  | Нет | 9678 | 01.01.2024 0:00:00 | 11 | 9678 | 0
000000024208 | Нет | 000000024208Поверка | Поверка | Осциллографы цифровые запоминающие | АСК-3000 | 40253-08 |  |  | Нет | 9678 | 01.01.2024 0:00:00 | 11 | 9678 | 0
000000033387 | Нет | 000000033387Калибровка | Калибровка | Осциллографы цифровые запоминающие | RTC1002 | 70400-18 |  |  | Нет | 9678 | 01.01.2024 0:00:00 | 11 | 9678 | 0
000000033387 | Нет | 000000033387Поверка | Поверка | Осциллографы цифровые запоминающие | RTC1002 | 70400-18 |  |  | Нет | 9678 | 01.01.2024 0:00:00 | 11 | 9678 | 0
000000035864 | Нет | 000000035864Калибровка | Калибровка | Осциллографы цифровые запоминающие | АКИП-4115, АКИП-4119, АКИП-4127, АКИП-4131 | 69417-17 |  |  | Нет | 9678 | 01.01.2024 0:00:00 | 11 | 9678 | 0
000000035864 | Нет | 000000035864Поверка | Поверка | Осциллографы цифровые запоминающие | АКИП-4115, АКИП-4119, АКИП-4127, АКИП-4131 | 69417-17 |  |  | Нет | 9678 | 01.01.2024 0:00:00 | 11 | 9678 | 0
000000037345 | Нет | 000000037345Поверка | Поверка | Осциллографы цифровые запоминающие | RTE1022, RTE1024, RTE1032, RTE1034, RTE1052, RTE1054, RTE1102, RTE1104 | 57972-14 |  |  | Нет | 9678 | 01.01.2024 0:00:00 | 11 | 9678 | 0
000000037345 | Нет | 000000037345Калибровка | Калибровка | Осциллографы цифровые запоминающие | RTE1022, RTE1024, RTE1032, RTE1034, RTE1052, RTE1054, RTE1102, RTE1104 | 57972-14 |  |  | Нет | 9678 | 01.01.2024 0:00:00 | 11 | 9678 | 0
000000037627 | Нет | 000000037627Калибровка | Калибровка | Осциллографы цифровые запоминающие | АКИП-4126/1-X, АКИП-4126/2-X, АКИП-4126/3-X, АКИП-4126/4-X, АКИП-4126/1А-X, АКИП-4126/2А-X, АКИП-4126/3А-X, АКИП-4126/4А-X | 64302-16 |  |  | Нет | 9678 | 01.01.2024 0:00:00 | 11 | 9678 | 0
000000037627 | Нет | 000000037627Поверка | Поверка | Осциллографы цифровые запоминающие | АКИП-4126/1-X, АКИП-4126/2-X, АКИП-4126/3-X, АКИП-4126/4-X, АКИП-4126/1А-X, АКИП-4126/2А-X, АКИП-4126/3А-X, АКИП-4126/4А-X | 64302-16 |  |  | Нет | 9678 | 01.01.2024 0:00:00 | 11 | 9678 | 0
000000038362 | Нет | 000000038362Поверка | Поверка | Осциллографы цифровые запоминающие | GDS-71062A, GDS-71102A, GDS-71152A | 43942-10 |  |  | Нет | 9678 | 01.01.2024 0:00:00 | 11 | 9678 | 0
000000038362 | Нет | 000000038362Калибровка | Калибровка | Осциллографы цифровые запоминающие | GDS-71062A, GDS-71102A, GDS-71152A | 43942-10 |  |  | Нет | 9678 | 01.01.2024 0:00:00 | 11 | 9678 | 0
000000039885 | Нет | 000000039885Поверка | Поверка | Осциллографы цифровые запоминающие | HDO4ххх, HDO6ххх | 53644-13 |  |  | Нет | 9678 | 01.01.2024 0:00:00 | 35 | 9678 | 0
000000039885 | Нет | 000000039885Калибровка | Калибровка | Осциллографы цифровые запоминающие | HDO4ххх, HDO6ххх | 53644-13 |  |  | Нет | 9678 | 01.01.2024 0:00:00 | 35 | 9678 | 0
000000042102 | Нет | 000000042102Поверка | Поверка | Осциллографы цифровые запоминающие | RTB2002, RTB2004 | 68021-17 |  |  | Нет | 9678 | 01.01.2024 0:00:00 | 11 | 9678 | 0
000000042102 | Нет | 000000042102Калибровка | Калибровка | Осциллографы цифровые запоминающие | RTB2002, RTB2004 | 68021-17 |  |  | Нет | 9678 | 01.01.2024 0:00:00 | 11 | 9678 | 0
000000042503 | Нет | 000000042503Калибровка | Калибровка | Осциллографы цифровые запоминающие | АКИП-72000A/B, АКИП-75000D | 75751-19 |  |  | Нет | 9678 | 01.01.2024 0:00:00 | 11 | 9678 | 0
000000042503 | Нет | 000000042503Поверка | Поверка | Осциллографы цифровые запоминающие | АКИП-72000A/B, АКИП-75000D | 75751-19 |  |  | Нет | 9678 | 01.01.2024 0:00:00 | 11 | 9678 | 0
000000043612 | Нет | 000000043612Калибровка | Калибровка | Осциллографы цифровые запоминающие | АКИП-72000, АКИП-73000, АКИП-74000, АКИП-75000, АКИП-76000 | 63649-16 |  |  | Нет | 9678 | 01.01.2024 0:00:00 | 11 | 9678 | 0
000000043612 | Нет | 000000043612Поверка | Поверка | Осциллографы цифровые запоминающие | АКИП-72000, АКИП-73000, АКИП-74000, АКИП-75000, АКИП-76000 | 63649-16 |  |  | Нет | 9678 | 01.01.2024 0:00:00 | 11 | 9678 | 0
000000043696 | Нет | 000000043696Поверка | Поверка | Осциллографы цифровые запоминающие | АКИП-4131/1А, АКИП-4131/2А | 73504-18 |  |  | Нет | 9678 | 01.01.2024 0:00:00 | 11 | 9678 | 0
000000043696 | Нет | 000000043696Калибровка | Калибровка | Осциллографы цифровые запоминающие | АКИП-4131/1А, АКИП-4131/2А | 73504-18 |  |  | Нет | 9678 | 01.01.2024 0:00:00 | 11 | 9678 | 0
000000043780 | Нет | 000000043780Поверка | Поверка | Осциллографы цифровые запоминающие | серий GDS-71000B, GDS-72000E, MSO-72000E, MSO-72000EA | 68026-17 |  |  | Нет | 9678 | 01.01.2024 0:00:00 | 11 | 9678 | 0
000000043780 | Нет | 000000043780Калибровка | Калибровка | Осциллографы цифровые запоминающие | серий GDS-71000B, GDS-72000E, MSO-72000E, MSO-72000EA | 68026-17 |  |  | Нет | 9678 | 01.01.2024 0:00:00 | 11 | 9678 | 0
000000043794 | Нет | 000000043794Калибровка | Калибровка | Осциллографы цифровые запоминающие | WaveAce 102, WaveAce 112, WaveAce 202, WaveAce 212, WaveAce 222, WaveAce 232 | 40234-08 |  |  | Нет | 9678 | 01.01.2024 0:00:00 | 11 | 9678 | 0
000000043794 | Нет | 000000043794Поверка | Поверка | Осциллографы цифровые запоминающие | WaveAce 102, WaveAce 112, WaveAce 202, WaveAce 212, WaveAce 222, WaveAce 232 | 40234-08 |  |  | Нет | 9678 | 01.01.2024 0:00:00 | 11 | 9678 | 0
000000044663 | Нет | 000000044663Калибровка | Калибровка | Осциллографы цифровые запоминающие | RTO1012, RTO1014, RTO1022, RTO1024 | 46704-11 |  |  | Нет | 9678 | 01.01.2024 0:00:00 | 11 | 9678 | 0
000000044663 | Нет | 000000044663Поверка | Поверка | Осциллографы цифровые запоминающие | RTO1012, RTO1014, RTO1022, RTO1024 | 46704-11 |  |  | Нет | 9678 | 01.01.2024 0:00:00 | 11 | 9678 | 0
000000045024 | Нет | 000000045024Калибровка | Калибровка | Осциллографы цифровые запоминающие | 5062DC, 5064DC, 5160DC, 5164DC, 5260DC, 5264DC | 43318-09 |  |  | Нет | 9678 | 01.01.2024 0:00:00 | 11 | 9678 | 0
000000045024 | Нет | 000000045024Поверка | Поверка | Осциллографы цифровые запоминающие | 5062DC, 5064DC, 5160DC, 5164DC, 5260DC, 5264DC | 43318-09 |  |  | Нет | 9678 | 01.01.2024 0:00:00 | 11 | 9678 | 0
000000045875 | Нет | 000000045875Калибровка | Калибровка | Осциллографы цифровые запоминающие | WaveRunner 44Xi, WaveRunner 62Xi, WaveRunner 64Xi | 32485-06 |  |  | Нет | 9678 | 01.01.2024 0:00:00 | 11 | 9678 | 0
000000045875 | Нет | 000000045875Поверка | Поверка | Осциллографы цифровые запоминающие | WaveRunner 44Xi, WaveRunner 62Xi, WaveRunner 64Xi | 32485-06 |  |  | Нет | 9678 | 01.01.2024 0:00:00 | 11 | 9678 | 0
000000047789 | Нет | 000000047789Поверка | Поверка | Осциллографы цифровые запоминающие | АКИП-4122/11 | 72320-18 |  |  | Нет | 9678 | 01.01.2024 0:00:00 | 11 | 9678 | 0
000000047789 | Нет | 000000047789Калибровка | Калибровка | Осциллографы цифровые запоминающие | АКИП-4122/11 | 72320-18 |  |  | Нет | 9678 | 01.01.2024 0:00:00 | 11 | 9678 | 0
000000049331 | Нет | 000000049331Поверка | Поверка | Осциллографы цифровые запоминающие | ADS-4072, ADS-4112, ADS-4152, ADS-4202, ADS-4122, ADS-4222, ADS-4132, ADS-4232, ADS-4132D, ADS-4232D | 59632-15 |  |  | Нет | 9678 | 01.01.2024 0:00:00 | 11 | 9678 | 0
000000049331 | Нет | 000000049331Калибровка | Калибровка | Осциллографы цифровые запоминающие | ADS-4072, ADS-4112, ADS-4152, ADS-4202, ADS-4122, ADS-4222, ADS-4132, ADS-4232, ADS-4132D, ADS-4232D | 59632-15 |  |  | Нет | 9678 | 01.01.2024 0:00:00 | 11 | 9678 | 0
000000051327 | Нет | 000000051327Поверка | Поверка | Осциллографы цифровые запоминающие | HDO, WaveJet, WaveSurfer | 60893-15 |  |  | Нет | 9678 | 01.01.2024 0:00:00 | 11 | 9678 | 0
000000051327 | Нет | 000000051327Калибровка | Калибровка | Осциллографы цифровые запоминающие | HDO, WaveJet, WaveSurfer | 60893-15 |  |  | Нет | 9678 | 01.01.2024 0:00:00 | 11 | 9678 | 0
000000024209 | Нет | 000000024209Калибровка | Калибровка | Осциллографы цифровые запоминающие двухканальные и четырехканальные | АСК-3105, АСК-3106 (двухканальные) и АСК-3107 (четырехканальные) | 25819-03 |  |  | Нет | 9678 | 01.01.2024 0:00:00 | 11 | 9678 | 0
000000024209 | Нет | 000000024209Поверка | Поверка | Осциллографы цифровые запоминающие двухканальные и четырехканальные | АСК-3105, АСК-3106 (двухканальные) и АСК-3107 (четырехканальные) | 25819-03 |  |  | Нет | 9678 | 01.01.2024 0:00:00 | 11 | 9678 | 0
000000024039 | Нет | 000000024039Калибровка | Калибровка | Осциллографы цифровые запоминающиеTektronix | TDS 2012 |  |  |  | Нет | 9678 | 01.01.2024 0:00:00 | 11 | 9678 | 0
000000024039 | Нет | 000000024039Поверка | Поверка | Осциллографы цифровые запоминающиеTektronix | TDS 2012 |  |  |  | Нет | 9678 | 01.01.2024 0:00:00 | 11 | 9678 | 0
000000024040 | Нет | 000000024040Калибровка | Калибровка | Осциллографы цифровые запоминающиеTektronix | TDS 2014 |  |  |  | Нет | 9678 | 01.01.2024 0:00:00 | 11 | 9678 | 0
000000024040 | Нет | 000000024040Поверка | Поверка | Осциллографы цифровые запоминающиеTektronix | TDS 2014 |  |  |  | Нет | 9678 | 01.01.2024 0:00:00 | 11 | 9678 | 0
000000024041 | Нет | 000000024041Калибровка | Калибровка | Осциллографы цифровые запоминающиеTektronix | TDS 2022 |  |  |  | Нет | 9678 | 01.01.2024 0:00:00 | 11 | 9678 | 0
000000024041 | Нет | 000000024041Поверка | Поверка | Осциллографы цифровые запоминающиеTektronix | TDS 2022 |  |  |  | Нет | 9678 | 01.01.2024 0:00:00 | 11 | 9678 | 0
000000024042 | Нет | 000000024042Калибровка | Калибровка | Осциллографы цифровые запоминающиеTektronix | TDS 2024 |  |  |  | Нет | 9678 | 01.01.2024 0:00:00 | 11 | 9678 | 0
000000024042 | Нет | 000000024042Поверка | Поверка | Осциллографы цифровые запоминающиеTektronix | TDS 2024 |  |  |  | Нет | 9678 | 01.01.2024 0:00:00 | 11 | 9678 | 0
000000024063 | Нет | 000000024063Поверка | Поверка | Осциллографы цифровые люминофорные | TDS3012B, TDS3014B, TDS3032B, TDS3034B, TDS3052B, TDS3054B | 24021-02 |  |  | Нет | 9678 | 01.01.2024 0:00:00 | 11 | 9678 | 0
000000024063 | Нет | 000000024063Калибровка | Калибровка | Осциллографы цифровые люминофорные | TDS3012B, TDS3014B, TDS3032B, TDS3034B, TDS3052B, TDS3054B | 24021-02 |  |  | Нет | 9678 | 01.01.2024 0:00:00 | 11 | 9678 | 0
000000023915 | Нет | 000000023915Калибровка | Калибровка | Осциллографы цифровые портативные | DSO 5012A, DSO 5014A, DSO 5032A, DSO 5034A, DSO 5052A, DSO 5054A | 37153-08 |  |  | Нет | 9678 | 01.01.2024 0:00:00 | 11 | 9678 | 0
000000023915 | Нет | 000000023915Поверка | Поверка | Осциллографы цифровые портативные | DSO 5012A, DSO 5014A, DSO 5032A, DSO 5034A, DSO 5052A, DSO 5054A | 37153-08 |  |  | Нет | 9678 | 01.01.2024 0:00:00 | 11 | 9678 | 0
000000047466 | Нет | 000000047466Поверка | Поверка | Осциллографы цифровые портативные | RTH1002, RTH1004 | 63957-16 |  |  | Нет | 9678 | 01.01.2024 0:00:00 | 11 | 9678 | 0
000000047466 | Нет | 000000047466Калибровка | Калибровка | Осциллографы цифровые портативные | RTH1002, RTH1004 | 63957-16 |  |  | Нет | 9678 | 01.01.2024 0:00:00 | 11 | 9678 | 0
000000051616 | Нет | 000000051616Калибровка | Калибровка | Осциллографы цифровые стробоскопические | АКИП-4112, АКИП-4112/1 | 44362-10 |  |  | Нет | 9678 | 01.01.2024 0:00:00 | 11 | 9678 | 0
000000051616 | Нет | 000000051616Поверка | Поверка | Осциллографы цифровые стробоскопические | АКИП-4112, АКИП-4112/1 | 44362-10 |  |  | Нет | 9678 | 01.01.2024 0:00:00 | 11 | 9678 | 0
000000051940 | Нет | 000000051940Поверка | Поверка | Осциллографы цифровые стробоскопические АКИП-4132 | АКИП-4132 | 75634-19 |  |  | Нет | 9678 | 01.01.2024 0:00:00 | 11 | 9678 | 0
000000051940 | Нет | 000000051940Калибровка | Калибровка | Осциллографы цифровые стробоскопические АКИП-4132 | АКИП-4132 | 75634-19 |  |  | Нет | 9678 | 01.01.2024 0:00:00 | 11 | 9678 | 0
000000023975 | Нет | 000000023975Калибровка | Калибровка | Осциллографы цифровые четырехканальные | DS1000 | 39507-08 |  |  | Нет | 9678 | 01.01.2024 0:00:00 | 11 | 9678 | 0
000000023975 | Нет | 000000023975Поверка | Поверка | Осциллографы цифровые четырехканальные | DS1000 | 39507-08 |  |  | Нет | 9678 | 01.01.2024 0:00:00 | 11 | 9678 | 0
000000024125 | Нет | 000000024125Калибровка | Калибровка | Осциллографы электронно-лучевые | GOS-620, GOS-620FG, GOS-622G, GOS-652G, GOS-653G | 29608-05 |  |  | Нет | 9678 | 01.01.2024 0:00:00 | 11 | 9678 | 0
000000024125 | Нет | 000000024125Поверка | Поверка | Осциллографы электронно-лучевые | GOS-620, GOS-620FG, GOS-622G, GOS-652G, GOS-653G | 29608-05 |  |  | Нет | 9678 | 01.01.2024 0:00:00 | 11 | 9678 | 0
000000024131 | Нет | 000000024131Поверка | Поверка | Осциллографы электронно-лучевые | GOS-6031 | 29607-05 |  |  | Нет | 9678 | 01.01.2024 0:00:00 | 11 | 9678 | 0
000000024131 | Нет | 000000024131Калибровка | Калибровка | Осциллографы электронно-лучевые | GOS-6031 | 29607-05 |  |  | Нет | 9678 | 01.01.2024 0:00:00 | 11 | 9678 | 0
000000024132 | Нет | 000000024132Калибровка | Калибровка | Осциллографы электронно-лучевые | GOS-6050 | 29607-05 |  |  | Нет | 9678 | 01.01.2024 0:00:00 | 11 | 9678 | 0
000000024132 | Нет | 000000024132Поверка | Поверка | Осциллографы электронно-лучевые | GOS-6050 | 29607-05 |  |  | Нет | 9678 | 01.01.2024 0:00:00 | 11 | 9678 | 0
000000024133 | Нет | 000000024133Поверка | Поверка | Осциллографы электронно-лучевые | GOS-6051 | 29607-05 |  |  | Нет | 9678 | 01.01.2024 0:00:00 | 11 | 9678 | 0
000000024133 | Нет | 000000024133Калибровка | Калибровка | Осциллографы электронно-лучевые | GOS-6051 | 29607-05 |  |  | Нет | 9678 | 01.01.2024 0:00:00 | 11 | 9678 | 0
000000024134 | Нет | 000000024134Калибровка | Калибровка | Осциллографы электронно-лучевые | GOS-6103 | 29607-05 |  |  | Нет | 9678 | 01.01.2024 0:00:00 | 11 | 9678 | 0
000000024134 | Нет | 000000024134Поверка | Поверка | Осциллографы электронно-лучевые | GOS-6103 | 29607-05 |  |  | Нет | 9678 | 01.01.2024 0:00:00 | 11 | 9678 | 0
000000024135 | Нет | 000000024135Калибровка | Калибровка | Осциллографы электронно-лучевые | GOS-6112 | 29607-05 |  |  | Нет | 9678 | 01.01.2024 0:00:00 | 11 | 9678 | 0
000000024135 | Нет | 000000024135Поверка | Поверка | Осциллографы электронно-лучевые | GOS-6112 | 29607-05 |  |  | Нет | 9678 | 01.01.2024 0:00:00 | 11 | 9678 | 0
000000024136 | Нет | 000000024136Калибровка | Калибровка | Осциллографы электронно-лучевые | GOS-6200 | 29607-05 |  |  | Нет | 9678 | 01.01.2024 0:00:00 | 11 | 9678 | 0
000000024136 | Нет | 000000024136Поверка | Поверка | Осциллографы электронно-лучевые | GOS-6200 | 29607-05 |  |  | Нет | 9678 | 01.01.2024 0:00:00 | 11 | 9678 | 0
000000024137 | Нет | 000000024137Поверка | Поверка | Осциллографы электронно-лучевые | GOS-6032A | 29607-05 |  |  | Нет | 9678 | 01.01.2024 0:00:00 | 11 | 9678 | 0
000000024137 | Нет | 000000024137Калибровка | Калибровка | Осциллографы электронно-лучевые | GOS-6032A | 29607-05 |  |  | Нет | 9678 | 01.01.2024 0:00:00 | 11 | 9678 | 0
000000024138 | Нет | 000000024138Поверка | Поверка | Осциллографы электронно-лучевые | GRS-6052A | 29607-05 |  |  | Нет | 9678 | 01.01.2024 0:00:00 | 11 | 9678 | 0
000000024138 | Нет | 000000024138Калибровка | Калибровка | Осциллографы электронно-лучевые | GRS-6052A | 29607-05 |  |  | Нет | 9678 | 01.01.2024 0:00:00 | 11 | 9678 | 0
000000024139 | Нет | 000000024139Поверка | Поверка | Осциллографы электронно-лучевые | GOS 658G | 29607-05 |  |  | Нет | 9678 | 01.01.2024 0:00:00 | 11 | 9678 | 0
000000024139 | Нет | 000000024139Калибровка | Калибровка | Осциллографы электронно-лучевые | GOS 658G | 29607-05 |  |  | Нет | 9678 | 01.01.2024 0:00:00 | 11 | 9678 | 0
000000024140 | Нет | 000000024140Поверка | Поверка | Осциллографы электронно-лучевые | GOS 626G | 29607-05 |  |  | Нет | 9678 | 01.01.2024 0:00:00 | 11 | 9678 | 0
000000024140 | Нет | 000000024140Калибровка | Калибровка | Осциллографы электронно-лучевые | GOS 626G | 29607-05 |  |  | Нет | 9678 | 01.01.2024 0:00:00 | 11 | 9678 | 0
000000024085 | Нет | 000000024085Поверка | Поверка | Осциллографы- анализаторы спектра Tektronix | MDO 3022 |  |  |  | Нет | 9678 | 01.01.2024 0:00:00 | 11 | 9678 | 0
000000024085 | Нет | 000000024085Калибровка | Калибровка | Осциллографы- анализаторы спектра Tektronix | MDO 3022 |  |  |  | Нет | 9678 | 01.01.2024 0:00:00 | 11 | 9678 | 0
000000024086 | Нет | 000000024086Калибровка | Калибровка | Осциллографы- анализаторы спектра Tektronix | MDO 3024 |  |  |  | Нет | 9678 | 01.01.2024 0:00:00 | 11 | 9678 | 0
000000024086 | Нет | 000000024086Поверка | Поверка | Осциллографы- анализаторы спектра Tektronix | MDO 3024 |  |  |  | Нет | 9678 | 01.01.2024 0:00:00 | 11 | 9678 | 0
000000024087 | Нет | 000000024087Калибровка | Калибровка | Осциллографы- анализаторы спектра Tektronix | MDO 3032 |  |  |  | Нет | 9678 | 01.01.2024 0:00:00 | 11 | 9678 | 0
000000024087 | Нет | 000000024087Поверка | Поверка | Осциллографы- анализаторы спектра Tektronix | MDO 3032 |  |  |  | Нет | 9678 | 01.01.2024 0:00:00 | 11 | 9678 | 0
000000024088 | Нет | 000000024088Калибровка | Калибровка | Осциллографы- анализаторы спектра Tektronix | MDO 3034 |  |  |  | Нет | 9678 | 01.01.2024 0:00:00 | 11 | 9678 | 0
000000024088 | Нет | 000000024088Поверка | Поверка | Осциллографы- анализаторы спектра Tektronix | MDO 3034 |  |  |  | Нет | 9678 | 01.01.2024 0:00:00 | 11 | 9678 | 0
000000024089 | Нет | 000000024089Калибровка | Калибровка | Осциллографы- анализаторы спектра Tektronix | MDO 3052 |  |  |  | Нет | 9678 | 01.01.2024 0:00:00 | 11 | 9678 | 0
000000024089 | Нет | 000000024089Поверка | Поверка | Осциллографы- анализаторы спектра Tektronix | MDO 3052 |  |  |  | Нет | 9678 | 01.01.2024 0:00:00 | 11 | 9678 | 0
000000024090 | Нет | 000000024090Поверка | Поверка | Осциллографы- анализаторы спектра Tektronix | MDO 3054 |  |  |  | Нет | 9678 | 01.01.2024 0:00:00 | 11 | 9678 | 0
000000024090 | Нет | 000000024090Калибровка | Калибровка | Осциллографы- анализаторы спектра Tektronix | MDO 3054 |  |  |  | Нет | 9678 | 01.01.2024 0:00:00 | 11 | 9678 | 0
000000024091 | Нет | 000000024091Калибровка | Калибровка | Осциллографы- анализаторы спектра Tektronix | MDO 3102 |  |  |  | Нет | 9678 | 01.01.2024 0:00:00 | 11 | 9678 | 0
000000024091 | Нет | 000000024091Поверка | Поверка | Осциллографы- анализаторы спектра Tektronix | MDO 3102 |  |  |  | Нет | 9678 | 01.01.2024 0:00:00 | 11 | 9678 | 0
000000024092 | Нет | 000000024092Поверка | Поверка | Осциллографы- анализаторы спектра Tektronix | MDO 3012 |  |  |  | Нет | 9678 | 01.01.2024 0:00:00 | 11 | 9678 | 0
000000024092 | Нет | 000000024092Калибровка | Калибровка | Осциллографы- анализаторы спектра Tektronix | MDO 3012 |  |  |  | Нет | 9678 | 01.01.2024 0:00:00 | 11 | 9678 | 0
000000024084 | Нет | 000000024084Поверка | Поверка | Осциллографы-анализаторы спектра | MDO3012, MDO3014, MDO3022, MDO3024, MDO3032, MDO3034, MDO3052, MDO3054, MDO3102, MDO3104 | 57757-14 |  |  | Нет | 9678 | 01.01.2024 0:00:00 | 11 | 9678 | 0
000000024084 | Нет | 000000024084Калибровка | Калибровка | Осциллографы-анализаторы спектра | MDO3012, MDO3014, MDO3022, MDO3024, MDO3032, MDO3034, MDO3052, MDO3054, MDO3102, MDO3104 | 57757-14 |  |  | Нет | 9678 | 01.01.2024 0:00:00 | 11 | 9678 | 0
000000027718 | Нет | 000000027718Калибровка | Калибровка | Осциллографы-анализаторы спектра | MDO3102 | 57757-14 | Диапазон измерений: U= (0,001-100) В, t= (4·10-10-1000) c, f=1ГГц, погрешность и (или) неопределенность (класс, разряд): tн 0,4 ·10-9 с, ПГко,кр ± (1,5-2,5) % | tн 0,4 ·10-9 с, ПГко,кр ± (1,5-2,5) % | Нет | 9678 | 01.01.2024 0:00:00 | 11 | 9678 | 0
000000027718 | Нет | 000000027718Поверка | Поверка | Осциллографы-анализаторы спектра | MDO3102 | 57757-14 | Диапазон измерений: U= (0,001-100) В, t= (4·10-10-1000) c, f=1ГГц, погрешность и (или) неопределенность (класс, разряд): tн 0,4 ·10-9 с, ПГко,кр ± (1,5-2,5) % | tн 0,4 ·10-9 с, ПГко,кр ± (1,5-2,5) % | Нет | 9678 | 01.01.2024 0:00:00 | 11 | 9678 | 0
000000023794 | Нет | 000000023794Поверка | Поверка | Осциллографы-мультиметры | С1-107 | 7270-79 |  |  | Нет | 6432 | 01.01.2024 0:00:00 | 11 | 6432 | 0
000000023795 | Нет | 000000023795Поверка | Поверка | Осциллографы-мультиметры | С1-112 | 8254-81 |  |  | Нет | 6432 | 01.01.2024 0:00:00 | 11 | 6432 | 0
000000023795 | Нет | 000000023795Калибровка | Калибровка | Осциллографы-мультиметры | С1-112 | 8254-81 |  |  | Нет | 6432 | 01.01.2024 0:00:00 | 11 | 6432 | 0
000000024189 | Нет | 000000024189Калибровка | Калибровка | Осциллографы-мультиметры | АКИП-4125/1А, АКИП-4125/2А, АКИП-4125/3А, АКИП-4125/4А | 63184-16 |  |  | Нет | 9678 | 01.01.2024 0:00:00 | 11 | 9678 | 0
000000024189 | Нет | 000000024189Поверка | Поверка | Осциллографы-мультиметры | АКИП-4125/1А, АКИП-4125/2А, АКИП-4125/3А, АКИП-4125/4А | 63184-16 |  |  | Нет | 9678 | 01.01.2024 0:00:00 | 11 | 9678 | 0
000000023868 | Нет | 000000023868Поверка | Поверка | Осциллографы-мультиметры (скопметры) | Fluke 192B, 196B, 196С, 199B, 199C | 27908-05 |  |  | Нет | 9678 | 01.01.2024 0:00:00 | 11 | 9678 | 0
000000023868 | Нет | 000000023868Калибровка | Калибровка | Осциллографы-мультиметры (скопметры) | Fluke 192B, 196B, 196С, 199B, 199C | 27908-05 |  |  | Нет | 9678 | 01.01.2024 0:00:00 | 11 | 9678 | 0
000000023862 | Нет | 000000023862Калибровка | Калибровка | Осциллографы-мультиметры двухканальные | Fluke 190-202, 190-102 и 190-062 | 48993-12 |  |  | Нет | 9678 | 01.01.2024 0:00:00 | 11 | 9678 | 0
000000023862 | Нет | 000000023862Поверка | Поверка | Осциллографы-мультиметры двухканальные | Fluke 190-202, 190-102 и 190-062 | 48993-12 |  |  | Нет | 9678 | 01.01.2024 0:00:00 | 11 | 9678 | 0
000000023865 | Нет | 000000023865Калибровка | Калибровка | Осциллографы-мультиметры двухканальные | Fluke 190-502 | 54292-13 |  |  | Нет | 9678 | 01.01.2024 0:00:00 | 11 | 9678 | 0
000000023865 | Нет | 000000023865Поверка | Поверка | Осциллографы-мультиметры двухканальные | Fluke 190-502 | 54292-13 |  |  | Нет | 9678 | 01.01.2024 0:00:00 | 11 | 9678 | 0
000000023864 | Нет | 000000023864Калибровка | Калибровка | Осциллографы-мультиметры портативные | Fluke 190-104, Fluke 190-204 | 49049-12 |  |  | Нет | 9678 | 01.01.2024 0:00:00 | 11 | 9678 | 0
000000023864 | Нет | 000000023864Поверка | Поверка | Осциллографы-мультиметры портативные | Fluke 190-104, Fluke 190-204 | 49049-12 |  |  | Нет | 9678 | 01.01.2024 0:00:00 | 11 | 9678 | 0
000000035995 | Нет | 000000035995Калибровка | Калибровка | Осциллографы-мультиметры портативные | Siglent SHS806, Siglent SHS810, Siglent SHS1062, Siglent SHS1102 | 57714-14 |  |  | Нет | 9678 | 01.01.2024 0:00:00 | 11 | 9678 | 0
000000035995 | Нет | 000000035995Поверка | Поверка | Осциллографы-мультиметры портативные | Siglent SHS806, Siglent SHS810, Siglent SHS1062, Siglent SHS1102 | 57714-14 |  |  | Нет | 9678 | 01.01.2024 0:00:00 | 11 | 9678 | 0
000000035875 | Нет | 000000035875Калибровка | Калибровка | Осциллографы-мультиметры промышленные | Fluke серии 120 | 65852-16 |  |  | Нет | 9678 | 01.01.2024 0:00:00 | 11 | 9678 | 0
000000035875 | Нет | 000000035875Поверка | Поверка | Осциллографы-мультиметры промышленные | Fluke серии 120 | 65852-16 |  |  | Нет | 9678 | 01.01.2024 0:00:00 | 11 | 9678 | 0
000000024180 | Нет | 000000024180Поверка | Поверка | Осциллографы-мультиметры цифровые | АКИП-4102, АКИП-4103 | 40743-09 |  |  | Нет | 9678 | 01.01.2024 0:00:00 | 11 | 9678 | 0
000000024180 | Нет | 000000024180Калибровка | Калибровка | Осциллографы-мультиметры цифровые | АКИП-4102, АКИП-4103 | 40743-09 |  |  | Нет | 9678 | 01.01.2024 0:00:00 | 11 | 9678 | 0
000000024187 | Нет | 000000024187Калибровка | Калибровка | Осциллографы-мультиметры цифровые | АКИП-4113/1, АКИП-4113/2, АКИП-4113/4, АКИП-4113/5, АКИП-4113/6 | 44135-10 |  |  | Нет | 9678 | 01.01.2024 0:00:00 | 11 | 9678 | 0
000000024187 | Нет | 000000024187Поверка | Поверка | Осциллографы-мультиметры цифровые | АКИП-4113/1, АКИП-4113/2, АКИП-4113/4, АКИП-4113/5, АКИП-4113/6 | 44135-10 |  |  | Нет | 9678 | 01.01.2024 0:00:00 | 11 | 9678 | 0
000000039105 | Нет | 000000039105Калибровка | Калибровка | Осциллографы-мультиметры цифровые | ОМЦ-22, ОМЦ-26 | 35080-07 |  |  | Нет | 9678 | 01.01.2024 0:00:00 | 11 | 9678 | 0
000000039105 | Нет | 000000039105Поверка | Поверка | Осциллографы-мультиметры цифровые | ОМЦ-22, ОМЦ-26 | 35080-07 |  |  | Нет | 9678 | 01.01.2024 0:00:00 | 11 | 9678 | 0
000000024198 | Нет | 000000024198Калибровка | Калибровка | Осциллографы-мультиметры цифровые двухканальные запоминающие | АСК-2028, АСК-2068 АКТАКОМ | 39682-08 |  |  | Нет | 9678 | 01.01.2024 0:00:00 | 11 | 9678 | 0
000000024198 | Нет | 000000024198Поверка | Поверка | Осциллографы-мультиметры цифровые двухканальные запоминающие | АСК-2028, АСК-2068 АКТАКОМ | 39682-08 |  |  | Нет | 9678 | 01.01.2024 0:00:00 | 11 | 9678 | 0
000000043814 | Нет | 000000043814Поверка | Поверка | Осциллографы-мультиметры цифровые двухканальные запоминающие | АСК-2028, АСК-2068 \АКТАКОМ\ | 39682-08 |  |  | Нет | 9678 | 01.01.2024 0:00:00 | 11 | 9678 | 0
000000043814 | Нет | 000000043814Калибровка | Калибровка | Осциллографы-мультиметры цифровые двухканальные запоминающие | АСК-2028, АСК-2068 \АКТАКОМ\ | 39682-08 |  |  | Нет | 9678 | 01.01.2024 0:00:00 | 11 | 9678 | 0
000000024149 | Нет | 000000024149Поверка | Поверка | Осциллографы-мультиметры цифровые запоминающие | OX7042, OX7062, OX7102, OX7104, OX7202, OX7204 | 45243-10 |  |  | Нет | 9678 | 01.01.2024 0:00:00 | 11 | 9678 | 0
000000024149 | Нет | 000000024149Калибровка | Калибровка | Осциллографы-мультиметры цифровые запоминающие | OX7042, OX7062, OX7102, OX7104, OX7202, OX7204 | 45243-10 |  |  | Нет | 9678 | 01.01.2024 0:00:00 | 11 | 9678 | 0
000000024152 | Нет | 000000024152Калибровка | Калибровка | Осциллографы-мультиметры цифровые запоминающие | OX7042, OX7062, OX7102, OX7104, OX7202, OX7204 | 45243-10 |  |  | Нет | 9678 | 01.01.2024 0:00:00 | 11 | 9678 | 0
000000024152 | Нет | 000000024152Поверка | Поверка | Осциллографы-мультиметры цифровые запоминающие | OX7042, OX7062, OX7102, OX7104, OX7202, OX7204 | 45243-10 |  |  | Нет | 9678 | 01.01.2024 0:00:00 | 11 | 9678 | 0
000000023859 | Нет | 000000023859Поверка | Поверка | Осциллографы-мультиметры цифровые портативные | Fluke 123, 124, 125 | 46572-11 |  |  | Нет | 9678 | 01.01.2024 0:00:00 | 11 | 9678 | 0
000000023859 | Нет | 000000023859Калибровка | Калибровка | Осциллографы-мультиметры цифровые портативные | Fluke 123, 124, 125 | 46572-11 |  |  | Нет | 9678 | 01.01.2024 0:00:00 | 11 | 9678 | 0
000000023871 | Нет | 000000023871Поверка | Поверка | Осциллографы-мультиметры цифровые портативные | Fluke 192C, 196C, 199C | 46571-11 |  |  | Нет | 9678 | 01.01.2024 0:00:00 | 11 | 9678 | 0
000000023871 | Нет | 000000023871Калибровка | Калибровка | Осциллографы-мультиметры цифровые портативные | Fluke 192C, 196C, 199C | 46571-11 |  |  | Нет | 9678 | 01.01.2024 0:00:00 | 11 | 9678 | 0
000000023873 | Нет | 000000023873Поверка | Поверка | Осциллографы-мультиметры цифровые портативные | Fluke 215C, Fluke 225C | 42448-09 |  |  | Нет | 9678 | 01.01.2024 0:00:00 | 11 | 9678 | 0
000000023873 | Нет | 000000023873Калибровка | Калибровка | Осциллографы-мультиметры цифровые портативные | Fluke 215C, Fluke 225C | 42448-09 |  |  | Нет | 9678 | 01.01.2024 0:00:00 | 11 | 9678 | 0
000000000776 | Нет | 000000000776Калибровка | Калибровка | Осцилографы импортные (калибровка) | (-300...300) мВ |  |  |  | Нет | 8514 | 01.01.2024 0:00:00 | 11 | 8514 | 0
000000000775 | Нет | 000000000775Калибровка | Калибровка | Осцилографы универсальные (калибровка) | (-300...300) мВ |  |  |  | Нет | 3732 | 01.01.2024 0:00:00 | 11 | 3732 | 0
000000034464 | Нет | 000000034464Калибровка | Калибровка | Отвертка динамометрическая | TT500 |  | Диапазон измерений: НПИ до 500 Нм, погрешность и (или) неопределенность (класс, разряд): В соответствии с описанием типа | В соответствии с описанием типа | Нет | 1068 | 23.07.2024 0:00:00 | 7 | #N/A | #N/A
000000034464 | Нет | 000000034464Поверка | Поверка | Отвертка динамометрическая | TT500 |  | Диапазон измерений: НПИ до 500 Нм, погрешность и (или) неопределенность (класс, разряд): В соответствии с описанием типа | В соответствии с описанием типа | Нет | 1068 | 01.01.2024 0:00:00 | 7 | 1068 | 0
000000043378 | Нет | 000000043378Поверка | Поверка | Отвертки динамометрические предельные | Garant 659910, Garant 659915 | 52242-12 | Диапазон измерений: НПИ до 500 Нм, погрешность и (или) неопределенность (класс, разряд): В соответствии с описанием типа | В соответствии с описанием типа | Нет | 1068 | 01.01.2024 0:00:00 | 35 | 1068 | 0
000000043378 | Нет | 000000043378Калибровка | Калибровка | Отвертки динамометрические предельные | Garant 659910, Garant 659915 | 52242-12 | Диапазон измерений: НПИ до 500 Нм, погрешность и (или) неопределенность (класс, разряд): В соответствии с описанием типа | В соответствии с описанием типа | Нет | 1068 | 23.07.2024 0:00:00 | 35 | #N/A | #N/A
000000040047 | Нет | 000000040047Калибровка | Калибровка | Отвертки моментные динамометрические | Stahlwille TORSIOMETER 760 | 54156-13 | Диапазон измерений: НПИ до 500 Нм, погрешность и (или) неопределенность (класс, разряд): В соответствии с описанием типа | В соответствии с описанием типа | Нет | 1068 | 23.07.2024 0:00:00 | 7 | #N/A | #N/A
000000040047 | Нет | 000000040047Поверка | Поверка | Отвертки моментные динамометрические | Stahlwille TORSIOMETER 760 | 54156-13 | Диапазон измерений: НПИ до 500 Нм, погрешность и (или) неопределенность (класс, разряд): В соответствии с описанием типа | В соответствии с описанием типа | Нет | 1068 | 01.01.2024 0:00:00 | 7 | 1068 | 0
000000034946 | Нет | 000000034946Калибровка | Калибровка | Отвертки моментные предельные | TD, RD, LD | 59693-15 | Диапазон измерений: НПИ до 500 Нм, погрешность и (или) неопределенность (класс, разряд): В соответствии с описанием типа | В соответствии с описанием типа | Нет | 1068 | 23.07.2024 0:00:00 | 7 | #N/A | #N/A
000000034946 | Нет | 000000034946Поверка | Поверка | Отвертки моментные предельные | TD, RD, LD | 59693-15 | Диапазон измерений: НПИ до 500 Нм, погрешность и (или) неопределенность (класс, разряд): В соответствии с описанием типа | В соответствии с описанием типа | Нет | 1068 | 01.01.2024 0:00:00 | 7 | 1068 | 0
000000035612 | Нет | 000000035612Поверка | Поверка | Отвертки моментные предельные | Holex серии 659945 | 72478-18 | Диапазон измерений: НПИ до 500 Нм, погрешность и (или) неопределенность (класс, разряд): В соответствии с описанием типа | В соответствии с описанием типа | Нет | 1068 | 01.01.2024 0:00:00 | 7 | 1068 | 0
35612 | Нет | 35612Калибровка | Калибровка | Отвертки моментные предельные | Holex серии 659945 | 72478-18 | Диапазон измерений: НПИ до 500 Нм, погрешность и (или) неопределенность (класс, разряд): В соответствии с описанием типа | В соответствии с описанием типа | Нет | 1068 | 23.07.2024 0:00:00 | 7 | #N/A | #N/A
000000036730 | Нет | 000000036730Поверка | Поверка | Отвертки моментные предельные | Garant 65 | 82532-21 | Диапазон измерений: НПИ до 500 Нм, погрешность и (или) неопределенность (класс, разряд): В соответствии с описанием типа | В соответствии с описанием типа | Нет | 1068 | 01.01.2024 0:00:00 | 7 | 1068 | 0
000000036730 | Нет | 000000036730Калибровка | Калибровка | Отвертки моментные предельные | Garant 65 | 82532-21 | Диапазон измерений: НПИ до 500 Нм, погрешность и (или) неопределенность (класс, разряд): В соответствии с описанием типа | В соответствии с описанием типа | Нет | 1068 | 23.07.2024 0:00:00 | 7 | #N/A | #N/A
000000040042 | Нет | 000000040042Калибровка | Калибровка | Отвертки моментные предельные | TD | 40296-08 | Диапазон измерений: НПИ до 500 Нм, погрешность и (или) неопределенность (класс, разряд): В соответствии с описанием типа | В соответствии с описанием типа | Нет | 1068 | 23.07.2024 0:00:00 | 7 | #N/A | #N/A
000000040042 | Нет | 000000040042Поверка | Поверка | Отвертки моментные предельные | TD | 40296-08 | Диапазон измерений: НПИ до 500 Нм, погрешность и (или) неопределенность (класс, разряд): В соответствии с описанием типа | В соответствии с описанием типа | Нет | 1068 | 01.01.2024 0:00:00 | 7 | 1068 | 0
000000043007 | Нет | 000000043007Поверка | Поверка | Отвертки моментные предельные | NORGAU серии NTS | 68057-17 | Диапазон измерений: НПИ до 500 Нм, погрешность и (или) неопределенность (класс, разряд): В соответствии с описанием типа | В соответствии с описанием типа | Нет | 1068 | 01.01.2024 0:00:00 | 7 | 1068 | 0
000000043007 | Нет | 000000043007Калибровка | Калибровка | Отвертки моментные предельные | NORGAU серии NTS | 68057-17 | Диапазон измерений: НПИ до 500 Нм, погрешность и (или) неопределенность (класс, разряд): В соответствии с описанием типа | В соответствии с описанием типа | Нет | 1068 | 23.07.2024 0:00:00 | 7 | #N/A | #N/A
000000049152 | Нет | 000000049152Поверка | Поверка | Отвертки моментные предельные | WERA | 87988-23 | Диапазон измерений: НПИ до 500 Нм, погрешность и (или) неопределенность (класс, разряд): в соотсетствии с описанием типа | в соотсетствии с описанием типа | Нет | 1068 | 01.01.2024 0:00:00 | 7 | 1068 | 0
000000049152 | Нет | 000000049152Калибровка | Калибровка | Отвертки моментные предельные | WERA | 87988-23 | Диапазон измерений: НПИ до 500 Нм, погрешность и (или) неопределенность (класс, разряд): в соотсетствии с описанием типа | в соотсетствии с описанием типа | Нет | 1068 | 23.07.2024 0:00:00 | 7 | #N/A | #N/A
000000049153 | Нет | 000000049153Поверка | Поверка | Отвертки моментные предельные | NTS | 88511-23 | Диапазон измерений: НПИ до 500 Нм, погрешность и (или) неопределенность (класс, разряд): в соответствии с описанием типа | в соответствии с описанием типа | Нет | 1068 | 01.01.2024 0:00:00 | 7 | 1068 | 0
000000049153 | Нет | 000000049153Калибровка | Калибровка | Отвертки моментные предельные | NTS | 88511-23 | Диапазон измерений: НПИ до 500 Нм, погрешность и (или) неопределенность (класс, разряд): в соответствии с описанием типа | в соответствии с описанием типа | Нет | 1068 | 23.07.2024 0:00:00 | 7 | #N/A | #N/A
000000052500 | Нет | 000000052500Поверка | Поверка | Отвертки моментные предельные | TD | 83224-21 |  |  | Нет | 1068 | 01.01.2024 0:00:00 | 7 | 1068 | 0
000000052500 | Нет | 000000052500Калибровка | Калибровка | Отвертки моментные предельные | TD | 83224-21 |  |  | Нет | 1068 | 23.07.2024 0:00:00 | 7 | #N/A | #N/A
000000040560 | Нет | 000000040560Калибровка | Калибровка | Отвертки моментные предельные регулируемые | Stahlwille мод. 775 | 24435-08 | Диапазон измерений: НПИ до 500 Нм, погрешность и (или) неопределенность (класс, разряд): В соответствии с описанием типа | В соответствии с описанием типа | Нет | 1068 | 23.07.2024 0:00:00 | 7 | #N/A | #N/A
000000040560 | Нет | 000000040560Поверка | Поверка | Отвертки моментные предельные регулируемые | Stahlwille мод. 775 | 24435-08 | Диапазон измерений: НПИ до 500 Нм, погрешность и (или) неопределенность (класс, разряд): В соответствии с описанием типа | В соответствии с описанием типа | Нет | 1068 | 01.01.2024 0:00:00 | 7 | 1068 | 0
000000042063 | Нет | 000000042063Поверка | Поверка | Отвертки моментные предельные регулируемые | Stahlwille TORSIOMАХ 775 | 54157-13 | Диапазон измерений: НПИ до 500 Нм, погрешность и (или) неопределенность (класс, разряд): В соответствии с описанием типа | В соответствии с описанием типа | Нет | 1068 | 01.01.2024 0:00:00 | 35 | 1068 | 0
000000042063 | Нет | 000000042063Калибровка | Калибровка | Отвертки моментные предельные регулируемые | Stahlwille TORSIOMАХ 775 | 54157-13 | Диапазон измерений: НПИ до 500 Нм, погрешность и (или) неопределенность (класс, разряд): В соответствии с описанием типа | В соответствии с описанием типа | Нет | 1068 | 23.07.2024 0:00:00 | 35 | #N/A | #N/A
В000001021 |  | В000001021Оформление протокола калибровки без расчета неопределенности по ГОСТ 1.5-2001 (за 1 лист) | Оформление протокола калибровки без расчета неопределенности по ГОСТ 1.5-2001 (за 1 лист) | Оформление протокола калибровки без расчета неопределенности по ГОСТ 1.5-2001 (за 1 лист) | [5 empty] | 480 | 01.01.2024 0:00:00 |  | 480 | 0
В000001006 |  | В000001006ОФОРМЛЕНИЕ ПРОТОКОЛА НА ПОВЕРКУ СРЕДСТВ ИЗМЕРЕНИЙ ПО ГОСТУ 1.5-2001 (за 1 лист) | ОФОРМЛЕНИЕ ПРОТОКОЛА НА ПОВЕРКУ СРЕДСТВ ИЗМЕРЕНИЙ ПО ГОСТУ 1.5-2001 (за 1 лист) | ОФОРМЛЕНИЕ ПРОТОКОЛА НА ПОВЕРКУ СРЕДСТВ ИЗМЕРЕНИЙ ПО ГОСТУ 1.5-2001 (за 1 лист) | [5 empty] | 354 | 01.01.2024 0:00:00 |  | 354 | 0
В000001007 |  | В000001007ОФОРМЛЕНИЕ СВИДЕТЕЛЬСТВА О ПОВЕРКЕ/СЕРТИФИКАТА О КАЛИБРОВКЕ | ОФОРМЛЕНИЕ СВИДЕТЕЛЬСТВА О ПОВЕРКЕ/СЕРТИФИКАТА О КАЛИБРОВКЕ | ОФОРМЛЕНИЕ СВИДЕТЕЛЬСТВА О ПОВЕРКЕ/СЕРТИФИКАТА О КАЛИБРОВКЕ | [5 empty] | 348 | 01.01.2024 0:00:00 |  | 348 | 0
000000007955 | Нет | 000000007955Калибровка | Калибровка | Офтальмометры и установки |  |  |  |  | Нет | 1152 | 01.01.2024 0:00:00 | 10 | 1152 | 0
000000007955 | Нет | 000000007955Калибровка выезд | Калибровка выезд | Офтальмометры и установки |  |  |  |  | Нет | 1152 | 01.01.2024 0:00:00 | 10 | 1152 | 0
000000038873 | Нет | 000000038873Калибровка | Калибровка | Пpибоpы для исследования амплитудно-частотных хаpактеpистик | Х1-55 | 10698-86 |  |  | Нет | 4854 | 29.01.2024 0:00:00 | 11 | 4854 | 0
000000038873 | Нет | 000000038873Поверка | Поверка | Пpибоpы для исследования амплитудно-частотных хаpактеpистик | Х1-55 | 10698-86 |  |  | Нет | 4854 | 29.01.2024 0:00:00 | 11 | 4854 | 0
000000004997 | Нет | 000000004997Калибровка выезд | Калибровка выезд | Пенетрометры |  |  | Диапазон измерений: Соответсвует описанию типа, погрешность и (или) неопределенность (класс, разряд): - | - | Нет | 6708 | 01.01.2024 0:00:00 | 10 | 6708 | 0
000000004997 | Нет | 000000004997Аттестация выезд | Аттестация выезд | Пенетрометры |  |  | Диапазон измерений: Соответсвует описанию типа, погрешность и (или) неопределенность (класс, разряд): - | - | Нет | 6708 | 01.01.2024 0:00:00 | 10 | 6708 | 0
000000004997 | Нет | 000000004997Аттестация | Аттестация | Пенетрометры |  |  | Диапазон измерений: Соответсвует описанию типа, погрешность и (или) неопределенность (класс, разряд): - | - | Нет | 6708 | 01.01.2024 0:00:00 | 10 | 6708 | 0
000000004997 | Нет | 000000004997Калибровка | Калибровка | Пенетрометры |  |  | Диапазон измерений: Соответсвует описанию типа, погрешность и (или) неопределенность (класс, разряд): - | - | Нет | 6708 | 01.01.2024 0:00:00 | 10 | 6708 | 0
А00000060 |  | А00000060Аттестация | Аттестация | Пенетрометры | [5 empty] | 6714 | 01.01.2024 0:00:00 |  | 6714 | 0
Г00000000985 |  | Г00000000985Калибровка | Калибровка | Первичная поверка (поверка после ремонта) СИ относительной влажности |  |  |  |  | Нет | 816 | 01.01.2024 0:00:00 | 12отд | 816 | 0
Г00000000985 |  | Г00000000985Калибровка выезд | Калибровка выезд | Первичная поверка (поверка после ремонта) СИ относительной влажности |  |  |  |  | Нет | 816 | 01.01.2024 0:00:00 | 12отд | 816 | 0
Г00000000985 |  | Г00000000985Поверка выезд | Поверка выезд | Первичная поверка (поверка после ремонта) СИ относительной влажности |  |  |  |  | Нет | 816 | 01.01.2024 0:00:00 | 12отд | 816 | 0
Г00000000985 |  | Г00000000985Поверка | Поверка | Первичная поверка (поверка после ремонта) СИ относительной влажности |  |  |  |  | Нет | 816 | 01.01.2024 0:00:00 | 12отд | 816 | 0
Г00000000986 |  | Г00000000986Калибровка выезд | Калибровка выезд | Первичная поверка (поверка после ремонта) СИ скорости воздушного потока |  |  |  |  | Нет | 816 | 01.01.2024 0:00:00 | 12отд | 816 | 0
Г00000000986 |  | Г00000000986Калибровка | Калибровка | Первичная поверка (поверка после ремонта) СИ скорости воздушного потока |  |  |  |  | Нет | 816 | 01.01.2024 0:00:00 | 12отд | 816 | 0
Г00000000986 |  | Г00000000986Поверка | Поверка | Первичная поверка (поверка после ремонта) СИ скорости воздушного потока |  |  |  |  | Нет | 816 | 01.01.2024 0:00:00 | 12отд | 816 | 0
Г00000000986 |  | Г00000000986Поверка выезд | Поверка выезд | Первичная поверка (поверка после ремонта) СИ скорости воздушного потока |  |  |  |  | Нет | 816 | 01.01.2024 0:00:00 | 12отд | 816 | 0
Г00000000984 |  | Г00000000984Калибровка выезд | Калибровка выезд | Первичная поверка (поверка после ремонта) СИ температуры, давления |  |  |  |  | Нет | 816 | 01.01.2024 0:00:00 | 12отд | 816 | 0
Г00000000984 |  | Г00000000984Поверка | Поверка | Первичная поверка (поверка после ремонта) СИ температуры, давления |  |  |  |  | Нет | 816 | 01.01.2024 0:00:00 | 12отд | 816 | 0
Г00000000984 |  | Г00000000984Калибровка | Калибровка | Первичная поверка (поверка после ремонта) СИ температуры, давления |  |  |  |  | Нет | 816 | 01.01.2024 0:00:00 | 12отд | 816 | 0
Г00000000984 |  | Г00000000984Поверка выезд | Поверка выезд | Первичная поверка (поверка после ремонта) СИ температуры, давления |  |  |  |  | Нет | 816 | 01.01.2024 0:00:00 | 12отд | 816 | 0
Г00000001623 |  | Г00000001623Поверка выезд | Поверка выезд | Первичная поверка автомобильных весов |  |  |  |  | Нет | 46827 | 25.07.2024 0:00:00 | 7отд | #N/A | #N/A
000000045305 | Нет | 000000045305Калибровка | Калибровка | Периметр полей зрения |  |  |  |  | Нет | 2832 | 01.01.2024 0:00:00 | 10 | 2832 | 0
000000023684 | Нет | 000000023684Поверка | Поверка | Периметры настольные | ПНР-2-01 | 7430-79 |  |  | Нет | 2832 | 01.01.2024 0:00:00 | 10 | 2832 | 0
Г00000000525 |  | Г00000000525Поверка | Поверка | Периметры настольные |  |  |  |  | Нет | 2832 | 01.01.2024 0:00:00 | 10отд | 2832 | 0
Г00000001416 |  | Г00000001416Калибровка | Калибровка | Периметры настольные (К) |  |  |  |  | Нет | 2832 | 01.01.2024 0:00:00 | 10отд | 2832 | 0
000000007956 | Нет | 000000007956Поверка | Поверка | Периметры полей зрения |  |  |  |  | Нет | 2832 | 01.01.2024 0:00:00 | 10 | 2832 | 0
000000017442 | Нет | 000000017442Поверка | Поверка | Пикнометры стеклянные | ПЖ-2-100 | 40214-08 | Диапазон измерений: Колбы, пипетки на 1 отметку, погрешность и (или) неопределенность (класс, разряд): В соответствии с описанием типа | В соответствии с описанием типа | Нет | 300 | 01.01.2024 0:00:00 | 7 | 300 | 0
000000017444 | Нет | 000000017444Поверка | Поверка | Пикнометры стеклянные | ПЖ-2 | 16679-97 | Диапазон измерений: Колбы, пипетки на 1 отметку, погрешность и (или) неопределенность (класс, разряд): В соответствии с описанием типа | В соответствии с описанием типа | Нет | 300 | 01.01.2024 0:00:00 | 7 | 300 | 0
000000017445 | Нет | 000000017445Поверка | Поверка | Пикнометры стеклянные | ПЖ 1, ПЖ 2, ПЖ 3, ПЖ 4 | 40214-08 | Диапазон измерений: Колбы, пипетки на 1 отметку, погрешность и (или) неопределенность (класс, разряд): В соответствии с описанием типа | В соответствии с описанием типа | Нет | 300 | 01.01.2024 0:00:00 | 7 | 300 | 0
000000049653 | Нет | 000000049653Поверка | Поверка | Пикоамперметры | 6487 | 49337-12 |  |  | Нет | 16938 | 01.01.2024 0:00:00 | 11 | 16938 | 0
000000049653 | Нет | 000000049653Калибровка | Калибровка | Пикоамперметры | 6487 | 49337-12 |  |  | Нет | 16938 | 01.01.2024 0:00:00 | 11 | 16938 | 0
000000040832 | Нет | 000000040832Калибровка | Калибровка | Пикфлоуметры | OMRON Peak Flow Meter PFM20 | 58414-14 |  |  | Нет | 2952 | 01.01.2024 0:00:00 | 12 | 2952 | 0
000000040832 | Нет | 000000040832Поверка | Поверка | Пикфлоуметры | OMRON Peak Flow Meter PFM20 | 58414-14 |  |  | Нет | 2952 | 01.01.2024 0:00:00 | 12 | 2952 | 0
000000043779 | Нет | 000000043779Калибровка | Калибровка | ПИНАР-М |  |  |  |  | Нет | 5898 | 01.01.2024 0:00:00 | 2505 | 5898 | 0
000000043779 | Нет | 000000043779Поверка | Поверка | ПИНАР-М |  |  |  |  | Нет | 5898 | 01.01.2024 0:00:00 | 2505 | 5898 | 0
000000043779 | Нет | 000000043779Калибровка выезд | Калибровка выезд | ПИНАР-М |  |  |  |  | Нет | 6192 | 01.01.2024 0:00:00 | 2505 | 6192 | 0
000000043779 | Нет | 000000043779Поверка выезд | Поверка выезд | ПИНАР-М |  |  |  |  | Нет | 6192 | 01.01.2024 0:00:00 | 2505 | 6192 | 0
000000036177 | Нет | 000000036177Поверка | Поверка | Пипетки 1-го и 2-го классов точности | 2-1-2-2 | 7577-02 | Диапазон измерений: 5 отметок, погрешность и (или) неопределенность (класс, разряд): В соответствии с описанием типа | В соответствии с описанием типа | Нет | 2004 | 29.01.2024 0:00:00 | 7 | 2004 | 0
000000036177 | Нет | 000000036177Калибровка | Калибровка | Пипетки 1-го и 2-го классов точности | 2-1-2-2 | 7577-02 | Диапазон измерений: 5 отметок, погрешность и (или) неопределенность (класс, разряд): В соответствии с описанием типа | В соответствии с описанием типа | Нет | 2004 | 29.01.2024 0:00:00 | 7 | 2004 | 0
000000036180 | Нет | 000000036180Калибровка | Калибровка | Пипетки 1-го и 2-го классов точности | 4-1-1-1 | 7577-02 | Диапазон измерений: 5 отметок, погрешность и (или) неопределенность (класс, разряд): В соответствии с описанием типа | В соответствии с описанием типа | Нет | 2004 | 29.01.2024 0:00:00 | 7 | 2004 | 0
000000036180 | Нет | 000000036180Поверка | Поверка | Пипетки 1-го и 2-го классов точности | 4-1-1-1 | 7577-02 | Диапазон измерений: 5 отметок, погрешность и (или) неопределенность (класс, разряд): В соответствии с описанием типа | В соответствии с описанием типа | Нет | 2004 | 29.01.2024 0:00:00 | 7 | 2004 | 0
000000050402 | Нет | 000000050402Поверка | Поверка | Пипетки 2-го класса точности | Klin | 33563-06 | Диапазон измерений: на 5 отметок, погрешность и (или) неопределенность (класс, разряд): Кл. т. 2 | Кл. т. 2 | Нет | 2004 | 29.01.2024 0:00:00 | 7 | 2004 | 0
000000050402 | Нет | 000000050402Калибровка | Калибровка | Пипетки 2-го класса точности | Klin | 33563-06 | Диапазон измерений: на 5 отметок, погрешность и (или) неопределенность (класс, разряд): Кл. т. 2 | Кл. т. 2 | Нет | 2004 | 29.01.2024 0:00:00 | 7 | 2004 | 0
000000050400 | Нет | 000000050400Поверка | Поверка | Пипетки без делений | Нет данных | 168-49 |  |  | Нет | 300 | 01.01.2024 0:00:00 | 7 | 300 | 0
000000017453 | Нет | 000000017453Поверка | Поверка | Пипетки градуированные | 2, 3, 4 | 24175-07 | Диапазон измерений: 5 отметок, погрешность и (или) неопределенность (класс, разряд): В соответствии с описанием типа | В соответствии с описанием типа | Нет | 2004 | 29.01.2024 0:00:00 | 7 | 2004 | 0
000000017453 | Нет | 000000017453Калибровка | Калибровка | Пипетки градуированные | 2, 3, 4 | 24175-07 | Диапазон измерений: 5 отметок, погрешность и (или) неопределенность (класс, разряд): В соответствии с описанием типа | В соответствии с описанием типа | Нет | 2004 | 29.01.2024 0:00:00 | 7 | 2004 | 0
000000036167 | Нет | 000000036167Поверка | Поверка | Пипетки градуированные | 1-2-2-25 | 55939-13 | Диапазон измерений: 5 отметок, погрешность и (или) неопределенность (класс, разряд): В соответствии с описанием типа | В соответствии с описанием типа | Нет | 2004 | 29.01.2024 0:00:00 | 7 | 2004 | 0
000000036167 | Нет | 000000036167Калибровка | Калибровка | Пипетки градуированные | 1-2-2-25 | 55939-13 | Диапазон измерений: 5 отметок, погрешность и (или) неопределенность (класс, разряд): В соответствии с описанием типа | В соответствии с описанием типа | Нет | 2004 | 29.01.2024 0:00:00 | 7 | 2004 | 0
000000036168 | Нет | 000000036168Калибровка | Калибровка | Пипетки градуированные | 1-2-2-10 | 55939-13 | Диапазон измерений: 5 отметок, погрешность и (или) неопределенность (класс, разряд): В соответствии с описанием типа | В соответствии с описанием типа | Нет | 2004 | 29.01.2024 0:00:00 | 7 | 2004 | 0
000000036168 | Нет | 000000036168Поверка | Поверка | Пипетки градуированные | 1-2-2-10 | 55939-13 | Диапазон измерений: 5 отметок, погрешность и (или) неопределенность (класс, разряд): В соответствии с описанием типа | В соответствии с описанием типа | Нет | 2004 | 29.01.2024 0:00:00 | 7 | 2004 | 0
000000036175 | Нет | 000000036175Калибровка | Калибровка | Пипетки градуированные | 1-1-2-5 | 55939-13 | Диапазон измерений: 5 отметок, погрешность и (или) неопределенность (класс, разряд): В соответствии с описанием типа | В соответствии с описанием типа | Нет | 2004 | 29.01.2024 0:00:00 | 7 | 2004 | 0
000000036175 | Нет | 000000036175Поверка | Поверка | Пипетки градуированные | 1-1-2-5 | 55939-13 | Диапазон измерений: 5 отметок, погрешность и (или) неопределенность (класс, разряд): В соответствии с описанием типа | В соответствии с описанием типа | Нет | 2004 | 29.01.2024 0:00:00 | 7 | 2004 | 0
000000036179 | Нет | 000000036179Поверка | Поверка | Пипетки градуированные | 1-1-2-1 | 55939-13 | Диапазон измерений: 5 отметок, погрешность и (или) неопределенность (класс, разряд): В соответствии с описанием типа | В соответствии с описанием типа | Нет | 2004 | 29.01.2024 0:00:00 | 7 | 2004 | 0
000000036179 | Нет | 000000036179Калибровка | Калибровка | Пипетки градуированные | 1-1-2-1 | 55939-13 | Диапазон измерений: 5 отметок, погрешность и (или) неопределенность (класс, разряд): В соответствии с описанием типа | В соответствии с описанием типа | Нет | 2004 | 29.01.2024 0:00:00 | 7 | 2004 | 0
000000050401 | Нет | 000000050401Калибровка | Калибровка | Пипетки градуированные | BLAUBRAND® | 31456-06 | Диапазон измерений: на 5 отметок, погрешность и (или) неопределенность (класс, разряд): Кл. т. 1, 2 | Кл. т. 1, 2 | Нет | 2004 | 29.01.2024 0:00:00 | 7 | 2004 | 0
000000050401 | Нет | 000000050401Поверка | Поверка | Пипетки градуированные | BLAUBRAND® | 31456-06 | Диапазон измерений: на 5 отметок, погрешность и (или) неопределенность (класс, разряд): Кл. т. 1, 2 | Кл. т. 1, 2 | Нет | 2004 | 29.01.2024 0:00:00 | 7 | 2004 | 0
000000017452 | Нет | 000000017452Калибровка | Калибровка | Пипетки градуированные 2-го класса точности | Klin | 33558-06 | Диапазон измерений: 5 отметок, погрешность и (или) неопределенность (класс, разряд): В соответствии с описанием типа | В соответствии с описанием типа | Нет | 2004 | 29.01.2024 0:00:00 | 7 | 2004 | 0
000000017452 | Нет | 000000017452Поверка | Поверка | Пипетки градуированные 2-го класса точности | Klin | 33558-06 | Диапазон измерений: 5 отметок, погрешность и (или) неопределенность (класс, разряд): В соответствии с описанием типа | В соответствии с описанием типа | Нет | 2004 | 29.01.2024 0:00:00 | 7 | 2004 | 0
000000050451 | Нет | 000000050451Калибровка | Калибровка | Пипетки градуированные без установленного времени ожидания 1-го и 2-го класса точности | Нет данных | 74743-19 | Диапазон измерений: 5 отметок, погрешность и (или) неопределенность (класс, разряд): класс точности 1; 2 | класс точности 1; 2 | Нет | 2004 | 29.01.2024 0:00:00 | 7 | 2004 | 0
000000050451 | Нет | 000000050451Поверка | Поверка | Пипетки градуированные без установленного времени ожидания 1-го и 2-го класса точности | Нет данных | 74743-19 | Диапазон измерений: 5 отметок, погрешность и (или) неопределенность (класс, разряд): класс точности 1; 2 | класс точности 1; 2 | Нет | 2004 | 29.01.2024 0:00:00 | 7 | 2004 | 0
000000036165 | Нет | 000000036165Поверка | Поверка | Пипетки градуированные без установленного времени ожидания 1-го и 2-го классов точности | 2-2-1-25 | 44190-10 | Диапазон измерений: 5 отметок, погрешность и (или) неопределенность (класс, разряд): В соответствии с описанием типа | В соответствии с описанием типа | Нет | 2004 | 29.01.2024 0:00:00 | 7 | 2004 | 0
000000036165 | Нет | 000000036165Калибровка | Калибровка | Пипетки градуированные без установленного времени ожидания 1-го и 2-го классов точности | 2-2-1-25 | 44190-10 | Диапазон измерений: 5 отметок, погрешность и (или) неопределенность (класс, разряд): В соответствии с описанием типа | В соответствии с описанием типа | Нет | 2004 | 29.01.2024 0:00:00 | 7 | 2004 | 0
000000036174 | Нет | 000000036174Поверка | Поверка | Пипетки градуированные без установленного времени ожидания 1-го и 2-го классов точности | 2-1-1-5 | 44190-10 | Диапазон измерений: 5 отметок, погрешность и (или) неопределенность (класс, разряд): В соответствии с описанием типа | В соответствии с описанием типа | Нет | 2004 | 29.01.2024 0:00:00 | 7 | 2004 | 0
000000036174 | Нет | 000000036174Калибровка | Калибровка | Пипетки градуированные без установленного времени ожидания 1-го и 2-го классов точности | 2-1-1-5 | 44190-10 | Диапазон измерений: 5 отметок, погрешность и (или) неопределенность (класс, разряд): В соответствии с описанием типа | В соответствии с описанием типа | Нет | 2004 | 29.01.2024 0:00:00 | 7 | 2004 | 0
000000046494 | Нет | 000000046494Поверка | Поверка | Пипетки градуированные без установленного времени ожидания 1-го и 2-го классов точности | Нет данных | 44190-10 | Диапазон измерений: Колбы, пипетки на 1 отметку, погрешность и (или) неопределенность (класс, разряд): В соответствии с описанием типа | В соответствии с описанием типа | Нет | 300 | 01.01.2024 0:00:00 | 7 | 300 | 0
000000052120 | Нет | 000000052120Поверка | Поверка | Пипетки градуированные класса точности AS | Нет данных | 45093-10 |  |  | Нет | 2004 | 29.01.2024 0:00:00 | 7 | 2004 | 0
000000052120 | Нет | 000000052120Калибровка | Калибровка | Пипетки градуированные класса точности AS | Нет данных | 45093-10 |  |  | Нет | 2004 | 29.01.2024 0:00:00 | 7 | 2004 | 0
000000050403 | Нет | 000000050403Поверка | Поверка | Пипетки классов точности A/AS и В | BRAND | 80637-20 | Диапазон измерений: на 5 отметок, погрешность и (или) неопределенность (класс, разряд): Кл.т. A/AS и В | Кл.т. A/AS и В | Нет | 2004 | 29.01.2024 0:00:00 | 7 | 2004 | 0
000000050403 | Нет | 000000050403Калибровка | Калибровка | Пипетки классов точности A/AS и В | BRAND | 80637-20 | Диапазон измерений: на 5 отметок, погрешность и (или) неопределенность (класс, разряд): Кл.т. A/AS и В | Кл.т. A/AS и В | Нет | 2004 | 29.01.2024 0:00:00 | 7 | 2004 | 0
000000049382 | Нет | 000000049382Калибровка | Калибровка | Пипетки с одной отметкой (Мора) | Нет данных | 26384-08 |  |  | Нет | 2004 | 29.01.2024 0:00:00 | 7 | 2004 | 0
000000049382 | Нет | 000000049382Поверка | Поверка | Пипетки с одной отметкой (Мора) | Нет данных | 26384-08 |  |  | Нет | 2004 | 29.01.2024 0:00:00 | 7 | 2004 | 0
000000036152 | Нет | 000000036152Поверка | Поверка | Пипетки с одной отметкой 1-го и 2-го классов точности | 2-1-10 | 24424-08 | Диапазон измерений: Колбы, пипетки на 1 отметку, погрешность и (или) неопределенность (класс, разряд): В соответствии с описанием типа | В соответствии с описанием типа | Нет | 300 | 01.01.2024 0:00:00 | 7 | 300 | 0
000000039802 | Нет | 000000039802Поверка | Поверка | Пипетки электронные медицинские | Finnpipette Novus | 28995-05 | Диапазон измерений: до 5·10⁴ мкл, погрешность и (или) неопределенность (класс, разряд): В соответствии с описанием типа | В соответствии с описанием типа | Нет | 975 | 15.04.2024 0:00:00 | 37 | 975 | 0
000000040609 | Нет | 000000040609Поверка | Поверка | Пипетки электронные медицинские | Finnpipette Novus | 28995-05 | Диапазон измерений: В полном объёме, погрешность и (или) неопределенность (класс, разряд): В соответствии с описанием типа | В соответствии с описанием типа | Нет | 3066 | 01.01.2024 0:00:00 | 7 | 3066 | 0
000000053509 | Нет | 000000053509Поверка | Поверка | Пипетки-дозаторы одноканальные и многоканальные с фиксированным и регулируемым объемом доз | TopPette, MicroPette и MicroPette Plus | 51755-12 | Диапазон измерений: Одноканальный, погрешность и (или) неопределенность (класс, разряд): В соответствии с описанием типа | В соответствии с описанием типа | Нет | 975 | 15.04.2024 0:00:00 | 7 | 975 | 0
000000035285 | Нет | 000000035285Калибровка | Калибровка | Пирометр (Бесконтактный инфракрасный термометр) С-20.1 производства ООО "Техно-Ас" |  |  |  |  | Нет | 5634 | 01.01.2024 0:00:00 | 12 | 5634 | 0
000000035285 | Нет | 000000035285Поверка | Поверка | Пирометр (Бесконтактный инфракрасный термометр) С-20.1 производства ООО "Техно-Ас" |  |  |  |  | Нет | 5634 | 01.01.2024 0:00:00 | 12 | 5634 | 0
000000039461 | Нет | 000000039461Поверка | Поверка | Пирометр CONDTROL IR-T1 |  |  |  |  | Нет | 5634 | 01.01.2024 0:00:00 | 12 | 5634 | 0
000000039461 | Нет | 000000039461Калибровка | Калибровка | Пирометр CONDTROL IR-T1 |  |  |  |  | Нет | 5634 | 01.01.2024 0:00:00 | 12 | 5634 | 0
000000035748 | Нет | 000000035748Калибровка | Калибровка | Пирометр TemPro-1200 |  |  |  |  | Нет | 5634 | 01.01.2024 0:00:00 | 12 | 5634 | 0
000000035748 | Нет | 000000035748Поверка | Поверка | Пирометр TemPro-1200 |  |  |  |  | Нет | 5634 | 01.01.2024 0:00:00 | 12 | 5634 | 0
000000034723 | Нет | 000000034723Калибровка | Калибровка | Пирометр Til20EL |  |  |  |  | Нет | 5634 | 01.01.2024 0:00:00 | 12 | 5634 | 0
000000034723 | Нет | 000000034723Поверка | Поверка | Пирометр Til20EL |  |  |  |  | Нет | 5634 | 01.01.2024 0:00:00 | 12 | 5634 | 0
000000040232 | Нет | 000000040232Поверка | Поверка | Пирометр АКТАКОМ IR VIDEO AE-2561 |  |  |  |  | Нет | 5634 | 01.01.2024 0:00:00 | 12 | 5634 | 0
000000040232 | Нет | 000000040232Калибровка | Калибровка | Пирометр АКТАКОМ IR VIDEO AE-2561 |  |  |  |  | Нет | 5634 | 01.01.2024 0:00:00 | 12 | 5634 | 0
000000050417 | Нет | 000000050417Калибровка | Калибровка | Пирометр инфракрасный | DT-820 | 75829-19 | Диапазон измерений: от минус 30°C до 0°C, погрешность и (или) неопределенность (класс, разряд): ±4 °C Диапазон измерений: от 0°C до 100 °C, погрешность и (или) неопределенность (класс, разряд): ±3 °C Диапазон измерений: от 100°C до 400 °C, погрешность и (или) неопределенность (класс, разряд): ±(0,03*t+1) °C | ±4 °C ±3 °C ±(0,03*t+1) °C | Нет | 5634 | 01.01.2024 0:00:00 | 12 | 5634 | 0
000000050417 | Нет | 000000050417Поверка | Поверка | Пирометр инфракрасный | DT-820 | 75829-19 | Диапазон измерений: от минус 30°C до 0°C, погрешность и (или) неопределенность (класс, разряд): ±4 °C Диапазон измерений: от 0°C до 100 °C, погрешность и (или) неопределенность (класс, разряд): ±3 °C Диапазон измерений: от 100°C до 400 °C, погрешность и (или) неопределенность (класс, разряд): ±(0,03*t+1) °C | ±4 °C ±3 °C ±(0,03*t+1) °C | Нет | 5634 | 01.01.2024 0:00:00 | 12 | 5634 | 0
000000035172 | Нет | 000000035172Поверка | Поверка | Пирометр КВТ PROLINE® KT650B бесконтактный цифровой |  |  |  |  | Нет | 5634 | 01.01.2024 0:00:00 | 12 | 5634 | 0
000000035172 | Нет | 000000035172Калибровка | Калибровка | Пирометр КВТ PROLINE® KT650B бесконтактный цифровой |  |  |  |  | Нет | 5634 | 01.01.2024 0:00:00 | 12 | 5634 | 0
000000031639 | Нет | 000000031639Поверка | Поверка | Пирометры | Sight мод. MS, MSPlus, MSPro, LS, LS DCI, P20LT, P20 1M, P20 2M | 45009-10 | Диапазон измерений: от минус 30°С до плюс 1100°С, погрешность и (или) неопределенность (класс, разряд): в соответствии с описанием типа | в соответствии с описанием типа | Нет | 5634 | 01.01.2024 0:00:00 | 12 | 5634 | 0
000000031639 | Нет | 000000031639Калибровка | Калибровка | Пирометры | Sight мод. MS, MSPlus, MSPro, LS, LS DCI, P20LT, P20 1M, P20 2M | 45009-10 | Диапазон измерений: от минус 30°С до плюс 1100°С, погрешность и (или) неопределенность (класс, разряд): в соответствии с описанием типа | в соответствии с описанием типа | Нет | 5634 | 01.01.2024 0:00:00 | 12 | 5634 | 0
000000031834 | Нет | 000000031834Поверка | Поверка | Пирометры | Compact мод. CT, CThot, CTfast, CTLaser, CTratio, CT XL | 54688-13 |  |  | Нет | 5634 | 01.01.2024 0:00:00 | 12 | 5634 | 0
000000031834 | Нет | 000000031834Калибровка | Калибровка | Пирометры | Compact мод. CT, CThot, CTfast, CTLaser, CTratio, CT XL | 54688-13 |  |  | Нет | 5634 | 01.01.2024 0:00:00 | 12 | 5634 | 0
000000041613 | Нет | 000000041613Поверка | Поверка | Пирометры | Sight мод. MS, MSPlus, MSPro, LS | 30745-05 |  |  | Нет | 5634 | 01.01.2024 0:00:00 | 12 | 5634 | 0
000000041613 | Нет | 000000041613Калибровка | Калибровка | Пирометры | Sight мод. MS, MSPlus, MSPro, LS | 30745-05 |  |  | Нет | 5634 | 01.01.2024 0:00:00 | 12 | 5634 | 0
000000049089 | Нет | 000000049089Поверка | Поверка | Пирометры | DIT-130, DIT-500 | 50912-12 |  |  | Нет | 5634 | 01.01.2024 0:00:00 | 12 | 5634 | 0
000000049089 | Нет | 000000049089Калибровка | Калибровка | Пирометры | DIT-130, DIT-500 | 50912-12 |  |  | Нет | 5634 | 01.01.2024 0:00:00 | 12 | 5634 | 0
000000052069 | Нет | 000000052069Калибровка | Калибровка | Пирометры | Термоскоп, модификации Термоскоп-100, Термоскоп-300 | 53548-13 |  |  | Нет | 5634 | 01.01.2024 0:00:00 | 12 | 5634 | 0
000000052069 | Нет | 000000052069Поверка | Поверка | Пирометры | Термоскоп, модификации Термоскоп-100, Термоскоп-300 | 53548-13 |  |  | Нет | 5634 | 01.01.2024 0:00:00 | 12 | 5634 | 0
000000005208 | Нет | 000000005208Поверка | Поверка | Пирометры инфракрасные | КЕЛЬВИН | 58744-14 |  |  | Нет | 3342 | 01.01.2024 0:00:00 | 12 | 3342 | 0
000000031742 | Нет | 000000031742Поверка | Поверка | Пирометры инфракрасные | Fluke мод. 59 MAX, 59 MAX+ | 56268-14 |  |  | Нет | 5634 | 01.01.2024 0:00:00 | 12 | 5634 | 0
000000031742 | Нет | 000000031742Калибровка | Калибровка | Пирометры инфракрасные | Fluke мод. 59 MAX, 59 MAX+ | 56268-14 |  |  | Нет | 5634 | 01.01.2024 0:00:00 | 12 | 5634 | 0
000000031750 | Нет | 000000031750Калибровка | Калибровка | Пирометры инфракрасные | Fluke мод. 62MAX, 62MAX+ | 53557-13 |  |  | Нет | 5634 | 01.01.2024 0:00:00 | 12 | 5634 | 0
000000031750 | Нет | 000000031750Поверка | Поверка | Пирометры инфракрасные | Fluke мод. 62MAX, 62MAX+ | 53557-13 |  |  | Нет | 5634 | 01.01.2024 0:00:00 | 12 | 5634 | 0
000000031859 | Нет | 000000031859Поверка | Поверка | Пирометры инфракрасные | АКИП | 40283-08 |  |  | Нет | 5634 | 01.01.2024 0:00:00 |  | 5634 | 0
000000031859 | Нет | 000000031859Калибровка | Калибровка | Пирометры инфракрасные | АКИП | 40283-08 |  |  | Нет | 5634 | 01.01.2024 0:00:00 |  | 5634 | 0
000000033722 | Нет | 000000033722Калибровка | Калибровка | Пирометры инфракрасные | FLUKE мод. 561 | 55258-13 |  |  | Нет | 5634 | 01.01.2024 0:00:00 | 12 | 5634 | 0
000000033722 | Нет | 000000033722Поверка | Поверка | Пирометры инфракрасные | FLUKE мод. 561 | 55258-13 |  |  | Нет | 5634 | 01.01.2024 0:00:00 | 12 | 5634 | 0
000000034219 | Нет | 000000034219Поверка | Поверка | Пирометры инфракрасные | DT-xxxx, IR-xxx | 53856-13 | Диапазон измерений: от минус 30 °C до 1100 °C, погрешность и (или) неопределенность (класс, разряд): от ±1 °C до ±3 % | от ±1 °C до ±3 % | Нет | 5634 | 01.01.2024 0:00:00 | 12 | 5634 | 0
000000034219 | Нет | 000000034219Калибровка | Калибровка | Пирометры инфракрасные | DT-xxxx, IR-xxx | 53856-13 | Диапазон измерений: от минус 30 °C до 1100 °C, погрешность и (или) неопределенность (класс, разряд): от ±1 °C до ±3 % | от ±1 °C до ±3 % | Нет | 5634 | 01.01.2024 0:00:00 | 12 | 5634 | 0
000000039294 | Нет | 000000039294Калибровка | Калибровка | Пирометры инфракрасные | Fluke мод. 59 MAX, 59 MAX+ | 56268-14 |  |  | Нет | 5634 | 01.01.2024 0:00:00 | 12 | 5634 | 0
000000039294 | Нет | 000000039294Поверка | Поверка | Пирометры инфракрасные | Fluke мод. 59 MAX, 59 MAX+ | 56268-14 |  |  | Нет | 5634 | 01.01.2024 0:00:00 | 12 | 5634 | 0
000000039773 | Нет | 000000039773Поверка | Поверка | Пирометры инфракрасные | Fluke 61, 62, 63, 65, 66, 68 | 31422-06 |  |  | Нет | 5634 | 01.01.2024 0:00:00 | 12 | 5634 | 0
000000039773 | Нет | 000000039773Калибровка | Калибровка | Пирометры инфракрасные | Fluke 61, 62, 63, 65, 66, 68 | 31422-06 |  |  | Нет | 5634 | 01.01.2024 0:00:00 | 12 | 5634 | 0
000000040685 | Нет | 000000040685Калибровка | Калибровка | Пирометры инфракрасные | Fluke мод. 572-2 | 56269-14 |  |  | Нет | 5634 | 01.01.2024 0:00:00 | 12 | 5634 | 0
000000040685 | Нет | 000000040685Поверка | Поверка | Пирометры инфракрасные | Fluke мод. 572-2 | 56269-14 |  |  | Нет | 5634 | 01.01.2024 0:00:00 | 12 | 5634 | 0
000000040805 | Нет | 000000040805Калибровка | Калибровка | Пирометры инфракрасные | MLG | 76709-19 |  |  | Нет | 5634 | 01.01.2024 0:00:00 | 12 | 5634 | 0
000000040805 | Нет | 000000040805Поверка | Поверка | Пирометры инфракрасные | MLG | 76709-19 |  |  | Нет | 5634 | 01.01.2024 0:00:00 | 12 | 5634 | 0
000000041364 | Нет | 000000041364Калибровка | Калибровка | Пирометры инфракрасные | КЕЛЬВИН | 58744-14 | Диапазон измерений: от минус 30°С до 1100°С, погрешность и (или) неопределенность (класс, разряд): в соотвествии с ОТ | в соотвествии с ОТ | Нет | 5634 | 01.01.2024 0:00:00 | 12 | 5634 | 0
000000041364 | Нет | 000000041364Поверка | Поверка | Пирометры инфракрасные | КЕЛЬВИН | 58744-14 | Диапазон измерений: от минус 30°С до 1100°С, погрешность и (или) неопределенность (класс, разряд): в соотвествии с ОТ | в соотвествии с ОТ | Нет | 5634 | 01.01.2024 0:00:00 | 12 | 5634 | 0
000000041731 | Нет | 000000041731Поверка | Поверка | Пирометры инфракрасные | H, M, S, D | 62308-15 |  |  | Нет | 5634 | 01.01.2024 0:00:00 | 12 | 5634 | 0
000000041731 | Нет | 000000041731Калибровка | Калибровка | Пирометры инфракрасные | H, M, S, D | 62308-15 |  |  | Нет | 5634 | 01.01.2024 0:00:00 | 12 | 5634 | 0
000000042541 | Нет | 000000042541Поверка | Поверка | Пирометры инфракрасные | RGK мод. PL-8, PL-12 | 60996-15 | Диапазон измерений: от минус 30°С до 1100°С, погрешность и (или) неопределенность (класс, разряд): в соответствии с ОТ | в соответствии с ОТ | Нет | 5634 | 01.01.2024 0:00:00 | 12 | 5634 | 0
000000042541 | Нет | 000000042541Калибровка | Калибровка | Пирометры инфракрасные | RGK мод. PL-8, PL-12 | 60996-15 | Диапазон измерений: от минус 30°С до 1100°С, погрешность и (или) неопределенность (класс, разряд): в соответствии с ОТ | в соответствии с ОТ | Нет | 5634 | 01.01.2024 0:00:00 | 12 | 5634 | 0
000000042959 | Нет | 000000042959Калибровка | Калибровка | Пирометры инфракрасные | FLUKE мод. 566, 568 | 38174-08 | Диапазон измерений: от минус 30°С до плюс 1100°С, погрешность и (или) неопределенность (класс, разряд): в соответствии с описанием типа | в соответствии с описанием типа | Нет | 5634 | 01.01.2024 0:00:00 | 12 | 5634 | 0
000000042959 | Нет | 000000042959Поверка | Поверка | Пирометры инфракрасные | FLUKE мод. 566, 568 | 38174-08 | Диапазон измерений: от минус 30°С до плюс 1100°С, погрешность и (или) неопределенность (класс, разряд): в соответствии с описанием типа | в соответствии с описанием типа | Нет | 5634 | 01.01.2024 0:00:00 | 12 | 5634 | 0
000000043411 | Нет | 000000043411Поверка | Поверка | Пирометры инфракрасные | ПИТОН 101, 102, 103, 104, 105, 201, 202 | 34729-08 |  |  | Нет | 5634 | 01.01.2024 0:00:00 | 12 | 5634 | 0
000000043411 | Нет | 000000043411Калибровка | Калибровка | Пирометры инфракрасные | ПИТОН 101, 102, 103, 104, 105, 201, 202 | 34729-08 |  |  | Нет | 5634 | 01.01.2024 0:00:00 | 12 | 5634 | 0
000000043415 | Нет | 000000043415Калибровка | Калибровка | Пирометры инфракрасные | KIRAY50, KIRAY100, KIRAY200, KIRAY300 | 53765-13 |  |  | Нет | 5634 | 01.01.2024 0:00:00 | 12 | 5634 | 0
000000043415 | Нет | 000000043415Поверка | Поверка | Пирометры инфракрасные | KIRAY50, KIRAY100, KIRAY200, KIRAY300 | 53765-13 |  |  | Нет | 5634 | 01.01.2024 0:00:00 | 12 | 5634 | 0
000000049336 | Нет | 000000049336Калибровка | Калибровка | Пирометры инфракрасные | С-300 | 19642-03 |  |  | Нет | 5634 | 01.01.2024 0:00:00 | 12 | 5634 | 0
000000049336 | Нет | 000000049336Поверка | Поверка | Пирометры инфракрасные | С-300 | 19642-03 |  |  | Нет | 5634 | 01.01.2024 0:00:00 | 12 | 5634 | 0
000000049928 | Нет | 000000049928Поверка | Поверка | Пирометры инфракрасные | PULSAR II, PULSAR III серии М7000 | 23922-08 | Диапазон измерений: От минус 30 °С до 1100 °С, погрешность и (или) неопределенность (класс, разряд): в соответствии с описанием типа | в соответствии с описанием типа | Нет | 5634 | 01.01.2024 0:00:00 | 12 | 5634 | 0
000000049928 | Нет | 000000049928Калибровка | Калибровка | Пирометры инфракрасные | PULSAR II, PULSAR III серии М7000 | 23922-08 | Диапазон измерений: От минус 30 °С до 1100 °С, погрешность и (или) неопределенность (класс, разряд): в соответствии с описанием типа | в соответствии с описанием типа | Нет | 5634 | 01.01.2024 0:00:00 | 12 | 5634 | 0
000000052362 | Нет | 000000052362Поверка | Поверка | Пирометры инфракрасные | С-210 | 19641-00 |  |  | Нет | 5634 | 01.01.2024 0:00:00 | 12 | 5634 | 0
000000052362 | Нет | 000000052362Калибровка | Калибровка | Пирометры инфракрасные | С-210 | 19641-00 |  |  | Нет | 5634 | 01.01.2024 0:00:00 | 12 | 5634 | 0
000000043302 | Нет | 000000043302Калибровка | Калибровка | Пирометры инфракрасные визуальные | Fluke серии VT мод. VT02, VT04 | 55247-13 |  |  | Нет | 5634 | 01.01.2024 0:00:00 | 12 | 5634 | 0
000000043302 | Нет | 000000043302Поверка | Поверка | Пирометры инфракрасные визуальные | Fluke серии VT мод. VT02, VT04 | 55247-13 |  |  | Нет | 5634 | 01.01.2024 0:00:00 | 12 | 5634 | 0
000000051925 | Нет | 000000051925Калибровка | Калибровка | Пирометры инфракрасные визуальные | Fluke серии VT мод. VT04A | 59612-15 |  |  | Нет | 5634 | 01.01.2024 0:00:00 | 12 | 5634 | 0
000000051925 | Нет | 000000051925Поверка | Поверка | Пирометры инфракрасные визуальные | Fluke серии VT мод. VT04A | 59612-15 |  |  | Нет | 5634 | 01.01.2024 0:00:00 | 12 | 5634 | 0
000000045316 | Нет | 000000045316Калибровка | Калибровка | Пирометры портативные инфракрасные | Cyclops серии L | 61014-15 | Диапазон измерений: от 200 °C до 1100 °C, погрешность и (или) неопределенность (класс, разряд): 0,5 % от измеряемой величины | 0,5 % от измеряемой величины | Нет | 5634 | 01.01.2024 0:00:00 | 12 | 5634 | 0
000000045316 | Нет | 000000045316Поверка | Поверка | Пирометры портативные инфракрасные | Cyclops серии L | 61014-15 | Диапазон измерений: от 200 °C до 1100 °C, погрешность и (или) неопределенность (класс, разряд): 0,5 % от измеряемой величины | 0,5 % от измеряемой величины | Нет | 5634 | 01.01.2024 0:00:00 | 12 | 5634 | 0
000000053222 | Нет | 000000053222Поверка | Поверка | Пирометры точечные | Thermopoint 60 | 18223-99 |  |  | Нет | 5634 | 01.01.2024 0:00:00 | 12 | 5634 | 0
000000053222 | Нет | 000000053222Калибровка | Калибровка | Пирометры точечные | Thermopoint 60 | 18223-99 |  |  | Нет | 5634 | 01.01.2024 0:00:00 | 12 | 5634 | 0
000000034005 | Нет | 000000034005Калибровка | Калибровка | Пирометры частичного излучения | Луч | 18606-99 | Диапазон измерений: до 1100 °С, погрешность и (или) неопределенность (класс, разряд): в соответствии с описанием типа | в соответствии с описанием типа | Нет | 5634 | 01.01.2024 0:00:00 | 12 | 5634 | 0
000000034005 | Нет | 000000034005Поверка | Поверка | Пирометры частичного излучения | Луч | 18606-99 | Диапазон измерений: до 1100 °С, погрешность и (или) неопределенность (класс, разряд): в соответствии с описанием типа | в соответствии с описанием типа | Нет | 5634 | 01.01.2024 0:00:00 | 12 | 5634 | 0
000000000758 | Нет | 000000000758Калибровка | Калибровка | Пистонфоны | 4228 | 38234-08 |  |  | Нет | 4476 | 01.01.2024 0:00:00 | 11 | 4476 | 0
000000000758 | Нет | 000000000758Поверка | Поверка | Пистонфоны | 4228 | 38234-08 |  |  | Нет | 4476 | 01.01.2024 0:00:00 | 11 | 4476 | 0
000000007592 | Нет | 000000007592Поверка | Поверка | Пистонфоны | 3202 | 7826-80 |  |  | Нет | 4746 | 01.01.2024 0:00:00 | 11 | 4746 | 0
000000042813 | Нет | 000000042813Калибровка | Калибровка | Планиметр |  |  |  |  | Нет | 1788 | 01.01.2024 0:00:00 | 10 | 1788 | 0
000000024458 | Нет | 000000024458Поверка | Поверка | Планиметры | ПК-2 | 2249-96 |  |  | Нет | 1788 | 01.01.2024 0:00:00 | 10 | 1788 | 0
000000024459 | Нет | 000000024459Поверка | Поверка | Планиметры | ППр-1 | 4481-96 |  |  | Нет | 1788 | 01.01.2024 0:00:00 | 10 | 1788 | 0
000000024469 | Нет | 000000024469Калибровка | Калибровка | Планиметры | - |  |  |  | Нет | 1788 | 01.01.2024 0:00:00 | 10 | 1788 | 0
Г00000000526 |  | Г00000000526Поверка | Поверка | Планиметры |  |  |  |  | Нет | 1788 | 01.01.2024 0:00:00 | 10отд | 1788 | 0
Г00000001113 |  | Г00000001113Калибровка | Калибровка | Планиметры (К) |  |  |  |  | Нет | 1788 | 01.01.2024 0:00:00 | 10отд | 1788 | 0
000000024460 | Нет | 000000024460Поверка | Поверка | Планиметры корневые и пропорциональные | ПК-1, ПК-2, ПК-3 и ППр-1, ППр-2 | 48094-11 |  |  | Нет | 1788 | 01.01.2024 0:00:00 | 10 | 1788 | 0
000000046290 | Нет | 000000046290Поверка | Поверка | Планиметры полярные | ПП-М | 10846-87 |  |  | Нет | 1788 | 01.01.2024 0:00:00 | 35 | 1788 | 0
000000001399 | Нет | 000000001399Калибровка | Калибровка | Планки для установки измерительных ножей (1 шт.) |  |  |  |  | Нет | 1176 | 01.01.2024 0:00:00 | 10 | 1176 | 0
000000037372 | Нет | 000000037372Калибровка | Калибровка | Пластина плоская стеклянная 2-го класса | ПИ-60 нижняя |  |  |  | Нет | 240 | 01.01.2024 0:00:00 | 10 | 240 | 0
000000037373 | Нет | 000000037373Калибровка | Калибровка | Пластина плоская стеклянная 2-го класса | ПИ-80 нижняя |  |  |  | Нет | 240 | 01.01.2024 0:00:00 | 10 | 240 | 0
000000037374 | Нет | 000000037374Калибровка | Калибровка | Пластина плоская стеклянная 2-го класса | ПИ-100 нижняя |  |  |  | Нет | 240 | 01.01.2024 0:00:00 | 10 | 240 | 0
000000037375 | Нет | 000000037375Калибровка | Калибровка | Пластина плоская стеклянная 2-го класса | ПИ-120 нижняя |  |  |  | Нет | 240 | 01.01.2024 0:00:00 | 10 | 240 | 0
000000037376 | Нет | 000000037376Калибровка | Калибровка | Пластина плоская стеклянная 2-го класса | ПИ-60 верхняя |  |  |  | Нет | 240 | 01.01.2024 0:00:00 | 10 | 240 | 0
000000028334 | Нет | 000000028334Калибровка | Калибровка | Пластина плоская стеклянная с прорезью | ПИ-60 |  |  |  | Нет | 240 | 01.01.2024 0:00:00 | 10 | 240 | 0
000000023470 | Нет | 000000023470Аттестация | Аттестация | Пластины для передачи нагрузки ПЛБ |  |  |  |  | Нет | 906 | 01.01.2023 0:00:00 | 10 | 906 | 0
000000023470 | Нет | 000000023470Калибровка | Калибровка | Пластины для передачи нагрузки ПЛБ |  |  |  |  | Нет | 966 | 01.01.2024 0:00:00 | 10 | 966 | 0
А00000072 |  | А00000072Аттестация | Аттестация | Пластины для передачи нагрузки ПЛБ | [5 empty] | 972 | 01.01.2024 0:00:00 | 10отд | 972 | 0
000000052662 | Нет | 000000052662Поверка | Поверка | Пластины плоские стеклянные | ПИ-60 исп. 1 | 89421-23 |  |  | Нет | 4092 | 01.01.2024 0:00:00 | 10 | 4092 | 0
000000052663 | Нет | 000000052663Поверка | Поверка | Пластины плоские стеклянные | ПИ-60 исп. 2,3 | 89421-23 |  |  | Нет | 240 | 01.01.2024 0:00:00 | 10 | 240 | 0
000000052664 | Нет | 000000052664Поверка | Поверка | Пластины плоские стеклянные | ПИ-80 исп. 1 | 89421-23 |  |  | Нет | 4092 | 01.01.2024 0:00:00 | 10 | 4092 | 0
000000052665 | Нет | 000000052665Поверка | Поверка | Пластины плоские стеклянные | ПИ-80 исп. 2,3 | 89421-23 |  |  | Нет | 240 | 01.01.2024 0:00:00 | 10 | 240 | 0
000000052666 | Нет | 000000052666Поверка | Поверка | Пластины плоские стеклянные | ПИ-100 исп. 1 | 89421-23 |  |  | Нет | 4092 | 01.01.2024 0:00:00 | 10 | 4092 | 0
000000052667 | Нет | 000000052667Поверка | Поверка | Пластины плоские стеклянные | ПИ-100 исп. 2,3 | 89421-23 |  |  | Нет | 240 | 01.01.2024 0:00:00 | 10 | 240 | 0
000000052668 | Нет | 000000052668Поверка | Поверка | Пластины плоские стеклянные | ПИ-120 исп. 1 | 89421-23 |  |  | Нет | 4092 | 01.01.2024 0:00:00 | 10 | 4092 | 0
000000052669 | Нет | 000000052669Поверка | Поверка | Пластины плоские стеклянные | ПИ-120 исп. 2,3 | 89421-23 |  |  | Нет | 240 | 01.01.2024 0:00:00 | 10 | 240 | 0
000000001419 | Нет | 000000001419Калибровка | Калибровка | Пластины плоские стеклянные (КТ 1) | ПИ-60, ПИ-80, ПИ-100 |  |  |  | Нет | 1452 | 01.01.2024 0:00:00 | 10 | 1452 | 0
Г00000001482 |  | Г00000001482Поверка | Поверка | Пластины плоские стеклянные 1-го класса |  |  |  |  | Нет | 4092 | 01.01.2024 0:00:00 | 10отд | 4092 | 0
000000001422 | Нет | 000000001422Поверка | Поверка | Пластины плоские стеклянные 2-го класса | ПИ120 | 197-70 |  |  | Нет | 4092 | 01.01.2024 0:00:00 | 10 | 4092 | 0
000000001422 | Нет | 000000001422Калибровка | Калибровка | Пластины плоские стеклянные 2-го класса | ПИ120 | 197-70 |  |  | Нет | 1377 | 07.01.2022 0:00:00 | 10 | 1377 | 0
000000014782 | Нет | 000000014782Поверка | Поверка | Пластины плоские стеклянные 2-го класса | ПИ-60 верхняя | 197-70 |  |  | Нет | 240 | 01.01.2024 0:00:00 | 10 | 240 | 0
000000034215 | Нет | 000000034215Поверка | Поверка | Пластины плоские стеклянные 2-го класса | ПИ-60 нижняя | 197-70 |  |  | Нет | 240 | 01.01.2024 0:00:00 | 10 | 240 | 0
000000035590 | Нет | 000000035590Поверка | Поверка | Пластины плоские стеклянные 2-го класса | ПИ-80 нижняя | 197-70 |  |  | Нет | 240 | 01.01.2024 0:00:00 | 10 | 240 | 0
000000035652 | Нет | 000000035652Поверка | Поверка | Пластины плоские стеклянные 2-го класса | ПИ-100 нижняя | 197-70 |  |  | Нет | 240 | 01.01.2024 0:00:00 | 10 | 240 | 0
000000035653 | Нет | 000000035653Поверка | Поверка | Пластины плоские стеклянные 2-го класса | ПИ-120 нижняя | 197-70 |  |  | Нет | 240 | 01.01.2024 0:00:00 | 10 | 240 | 0
000000039527 | Нет | 000000039527Поверка | Поверка | Пластины плоские стеклянные 2-го класса | ПИ-60 нижняя | 197-70 |  |  | Нет | 4092 | 01.01.2024 0:00:00 | 10 | 4092 | 0
000000039529 | Нет | 000000039529Поверка | Поверка | Пластины плоские стеклянные 2-го класса | ПИ-80 нижняя | 197-70 |  |  | Нет | 4092 | 01.01.2024 0:00:00 | 10 | 4092 | 0
000000039530 | Нет | 000000039530Поверка | Поверка | Пластины плоские стеклянные 2-го класса | ПИ-100 нижняя | 197-70 |  |  | Нет | 4092 | 01.01.2024 0:00:00 | 10 | 4092 | 0
000000039531 | Нет | 000000039531Поверка | Поверка | Пластины плоские стеклянные 2-го класса | ПИ-120 нижняя | 197-70 |  |  | Нет | 4092 | 01.01.2024 0:00:00 | 10 | 4092 | 0
Г00000000891 |  | Г00000000891Поверка | Поверка | Пластины плоские стеклянные 2-го класса |  |  |  |  | Нет | 240 | 01.01.2024 0:00:00 | 10отд | 240 | 0
Г00000001114 |  | Г00000001114Калибровка | Калибровка | Пластины плоские стеклянные 2-го класса (К) |  |  |  |  | Нет | 240 | 01.01.2024 0:00:00 | 10отд | 240 | 0
000000006346 | Нет | 000000006346Калибровка | Калибровка | Пластины плоские стеклянные с расчетом неопределенности (КТ 1) | ПИ-60, ПИ-80, ПИ-100 |  |  |  | Нет | 4038 | 01.01.2024 0:00:00 | 10 | 4038 | 0
000000006355 | Нет | 000000006355Калибровка | Калибровка | Пластины плоские стеклянные с расчетом неопределенности (КТ 1) | ПИ-120 |  |  |  | Нет | 4200 | 01.01.2024 0:00:00 | 10 | 4200 | 0
000000034216 | Нет | 000000034216Поверка | Поверка | Пластины плоскопараллельные стеклянные | ПМ-65 | 589-74 |  |  | Нет | 1164 | 01.01.2024 0:00:00 | 10 | 1164 | 0
000000035592 | Нет | 000000035592Поверка | Поверка | Пластины плоскопараллельные стеклянные | ПМ-15 | 589-74 |  |  | Нет | 1164 | 01.01.2024 0:00:00 | 10 | 1164 | 0
000000035593 | Нет | 000000035593Поверка | Поверка | Пластины плоскопараллельные стеклянные | ПМ-40 | 589-74 |  |  | Нет | 1164 | 01.01.2024 0:00:00 | 10 | 1164 | 0
000000035594 | Нет | 000000035594Поверка | Поверка | Пластины плоскопараллельные стеклянные | ПМ-90 | 589-74 |  |  | Нет | 1164 | 01.01.2024 0:00:00 | 10 | 1164 | 0
000000037359 | Нет | 000000037359Калибровка | Калибровка | Пластины плоскопараллельные стеклянные | ПМ-15 |  |  |  | Нет | 1164 | 01.01.2024 0:00:00 | 10 | 1164 | 0
000000037361 | Нет | 000000037361Калибровка | Калибровка | Пластины плоскопараллельные стеклянные | ПМ-40 |  |  |  | Нет | 1164 | 01.01.2024 0:00:00 | 10 | 1164 | 0
000000037362 | Нет | 000000037362Калибровка | Калибровка | Пластины плоскопараллельные стеклянные | ПМ-65 |  |  |  | Нет | 1164 | 01.01.2024 0:00:00 | 10 | 1164 | 0
000000037363 | Нет | 000000037363Калибровка | Калибровка | Пластины плоскопараллельные стеклянные | ПМ-90 |  |  |  | Нет | 1164 | 01.01.2024 0:00:00 | 10 | 1164 | 0
000000023469 | Нет | 000000023469Калибровка | Калибровка | Пластины рабочие к аппарату для определения температуры хрупкости нефтебитумов |  |  |  |  | Нет | 966 | 01.01.2024 0:00:00 | 10 | 966 | 0
000000045982 | Нет | 000000045982Поверка выезд | Поверка выезд | Платформы контрольные весовые | ГСП | 50847-12 | Диапазон измерений: 2000 кг, погрешность и (или) неопределенность (класс, разряд): Класс точности М1 | Класс точности М1 | Нет | 1746 | 01.01.2024 0:00:00 | 7 | 1746 | 0
000000045982 | Нет | 000000045982Поверка | Поверка | Платформы контрольные весовые | ГСП | 50847-12 | Диапазон измерений: 2000 кг, погрешность и (или) неопределенность (класс, разряд): Класс точности М1 | Класс точности М1 | Нет | 1746 | 01.01.2024 0:00:00 | 7 | 1746 | 0
000000034300 | Нет | 000000034300Калибровка | Калибровка | Плита поверочная | 250х250 мм |  |  |  | Нет | 4344 | 01.01.2024 0:00:00 | 10 | 4344 | 0
000000034301 | Нет | 000000034301Калибровка | Калибровка | Плита поверочная | 220х300 мм |  |  |  | Нет | 4344 | 01.01.2024 0:00:00 | 10 | 4344 | 0
000000034565 | Нет | 000000034565Калибровка | Калибровка | Плита поверочная | 250×250 мм |  |  |  | Нет | 4968 | 01.01.2024 0:00:00 | 10 | 4968 | 0
000000034584 | Нет | 000000034584Калибровка | Калибровка | Плита поверочная | 750х1000 мм |  |  |  | Нет | 4968 | 01.01.2024 0:00:00 | 22 | 4968 | 0
000000037592 | Нет | 000000037592Калибровка | Калибровка | Плита поверочная | 400х400 мм |  |  |  | Нет | 4344 | 01.01.2024 0:00:00 | 10 | 4344 | 0
000000037945 | Нет | 000000037945Поверка | Поверка | Плита поверочная из твердокаменных пород |  |  |  |  | Нет | 4968 | 01.01.2024 0:00:00 | 35 | 4968 | 0
000000037945 | Нет | 000000037945Поверка выезд | Поверка выезд | Плита поверочная из твердокаменных пород |  |  |  |  | Нет | 5460 | 01.01.2024 0:00:00 | 35 | 5460 | 0
000000023481 | Нет | 000000023481Поверка | Поверка | Плиты поверочные | Micron, (1600х1000) | 50635-12 |  |  | Нет | 10560 | 01.01.2024 0:00:00 | 10 | 10560 | 0
000000023481 | Нет | 000000023481Поверка выезд | Поверка выезд | Плиты поверочные | Micron, (1600х1000) | 50635-12 |  |  | Нет | 11616 | 01.01.2024 0:00:00 | 10 | 11616 | 0
000000023489 | Нет | 000000023489Поверка | Поверка | Плиты поверочные | 517 | 33795-07 |  |  | Нет | 10560 | 01.01.2024 0:00:00 | 10 | 10560 | 0
000000023489 | Нет | 000000023489Поверка выезд | Поверка выезд | Плиты поверочные | 517 | 33795-07 |  |  | Нет | 11616 | 01.01.2024 0:00:00 | 10 | 11616 | 0
000000037946 | Нет | 000000037946Поверка выезд | Поверка выезд | плиты поверочные |  |  |  |  | Нет | 5460 | 01.01.2024 0:00:00 | 35 | 5460 | 0
000000037946 | Нет | 000000037946Поверка | Поверка | плиты поверочные |  |  |  |  | Нет | 4968 | 01.01.2024 0:00:00 | 35 | 4968 | 0
000000037947 | Нет | 000000037947Калибровка | Калибровка | Плиты поверочные |  |  |  |  | Нет | 4968 | 01.01.2024 0:00:00 | 35 | 4968 | 0
000000040534 | Нет | 000000040534Поверка выезд | Поверка выезд | Плиты поверочные | Micron, (400х400) | 50635-12 |  |  | Нет | 5460 | 01.01.2024 0:00:00 | 10 | 5460 | 0
000000040534 | Нет | 000000040534Поверка | Поверка | Плиты поверочные | Micron, (400х400) | 50635-12 |  |  | Нет | 4968 | 01.01.2024 0:00:00 | 10 | 4968 | 0
000000040539 | Нет | 000000040539Поверка | Поверка | Плиты поверочные | Micron, (630х400) | 50635-12 |  |  | Нет | 4968 | 01.01.2024 0:00:00 | 10 | 4968 | 0
000000040539 | Нет | 000000040539Поверка выезд | Поверка выезд | Плиты поверочные | Micron, (630х400) | 50635-12 |  |  | Нет | 5460 | 01.01.2024 0:00:00 | 10 | 5460 | 0
Г00000000305 |  | Г00000000305Поверка | Поверка | Плиты поверочные (до 1000 мм по большей стороне, КТ 0, КТ 1) |  |  |  |  | Нет | 4968 | 01.01.2024 0:00:00 | 10отд | 4968 | 0
Г00000000305 |  | Г00000000305Поверка выезд | Поверка выезд | Плиты поверочные (до 1000 мм по большей стороне, КТ 0, КТ 1) |  |  |  |  | Нет | 5460 | 01.01.2024 0:00:00 | 10отд | 5460 | 0
Г00000001204 |  | Г00000001204Калибровка | Калибровка | Плиты поверочные (до 1000 мм по большей стороне, КТ 0, КТ 1) (К) |  |  |  |  | Нет | 4968 | 01.01.2024 0:00:00 | 10отд | 4968 | 0
Г00000000306 |  | Г00000000306Поверка выезд | Поверка выезд | Плиты поверочные (до 1000 мм по большей стороне, КТ 2, КТ 3) |  |  |  |  | Нет | 4782 | 01.01.2024 0:00:00 | 10отд | 4782 | 0
Г00000000306 |  | Г00000000306Поверка | Поверка | Плиты поверочные (до 1000 мм по большей стороне, КТ 2, КТ 3) |  |  |  |  | Нет | 4344 | 01.01.2024 0:00:00 | 10отд | 4344 | 0
Г00000001205 |  | Г00000001205Калибровка | Калибровка | Плиты поверочные (до 1000 мм по большей стороне, КТ 2, КТ 3) (К) |  |  |  |  | Нет | 4344 | 01.01.2024 0:00:00 | 10отд | 4344 | 0
Г00000000307 |  | Г00000000307Поверка выезд | Поверка выезд | Плиты поверочные (от 1000 мм до 2500 мм по большей стороне, КТ 0) |  |  |  |  | Нет | 11616 | 01.01.2024 0:00:00 | 10отд | 11616 | 0
Г00000000307 |  | Г00000000307Поверка | Поверка | Плиты поверочные (от 1000 мм до 2500 мм по большей стороне, КТ 0) |  |  |  |  | Нет | 10560 | 01.01.2024 0:00:00 | 10отд | 10560 | 0
Г00000000308 |  | Г00000000308Поверка | Поверка | Плиты поверочные (от 1000 мм до 2500 мм по большей стороне, КТ 1, КТ 2, КТ 3) |  |  |  |  | Нет | 9318 | 01.01.2024 0:00:00 | 10отд | 9318 | 0
Г00000000308 |  | Г00000000308Поверка выезд | Поверка выезд | Плиты поверочные (от 1000 мм до 2500 мм по большей стороне, КТ 1, КТ 2, КТ 3) |  |  |  |  | Нет | 10248 | 01.01.2024 0:00:00 | 10отд | 10248 | 0
000000023477 | Нет | 000000023477Поверка | Поверка | Плиты поверочные и разметочные | 107 G | 65246-16 |  |  | Нет | 10560 | 01.01.2024 0:00:00 | 10 | 10560 | 0
000000023477 | Нет | 000000023477Поверка выезд | Поверка выезд | Плиты поверочные и разметочные | 107 G | 65246-16 |  |  | Нет | 11616 | 01.01.2024 0:00:00 | 10 | 11616 | 0
000000023493 | Нет | 000000023493Поверка выезд | Поверка выезд | Плиты поверочные и разметочные | 2000х1000 мм | 11605-00 |  |  | Нет | 11616 | 01.01.2024 0:00:00 | 10 | 11616 | 0
000000023493 | Нет | 000000023493Поверка | Поверка | Плиты поверочные и разметочные | 2000х1000 мм | 11605-00 |  |  | Нет | 10560 | 01.01.2024 0:00:00 | 10 | 10560 | 0
000000023497 | Нет | 000000023497Поверка | Поверка | Плиты поверочные и разметочные | Нет данных | 11605-10 |  |  | Нет | 10560 | 01.01.2024 0:00:00 | 10 | 10560 | 0
000000023497 | Нет | 000000023497Поверка выезд | Поверка выезд | Плиты поверочные и разметочные | Нет данных | 11605-10 |  |  | Нет | 11616 | 01.01.2024 0:00:00 | 10 | 11616 | 0
000000034009 | Нет | 000000034009Поверка | Поверка | Плиты поверочные и разметочные | 630х400 мм | 11605-10 |  |  | Нет | 4968 | 01.01.2024 0:00:00 | 10 | 4968 | 0
000000034009 | Нет | 000000034009Поверка выезд | Поверка выезд | Плиты поверочные и разметочные | 630х400 мм | 11605-10 |  |  | Нет | 5460 | 01.01.2024 0:00:00 | 10 | 5460 | 0
000000034012 | Нет | 000000034012Поверка выезд | Поверка выезд | Плиты поверочные и разметочные | 1600х1000 мм | 11605-10 |  |  | Нет | 10248 | 01.01.2024 0:00:00 | 10 | 10248 | 0
000000034012 | Нет | 000000034012Поверка | Поверка | Плиты поверочные и разметочные | 1600х1000 мм | 11605-10 |  |  | Нет | 9318 | 01.01.2024 0:00:00 | 10 | 9318 | 0
000000037456 | Нет | 000000037456Поверка | Поверка | Плиты поверочные и разметочные | 250х250 мм | 11605-10 |  |  | Нет | 4968 | 01.01.2024 0:00:00 | 10 | 4968 | 0
000000037456 | Нет | 000000037456Поверка выезд | Поверка выезд | Плиты поверочные и разметочные | 250х250 мм | 11605-10 |  |  | Нет | 5460 | 01.01.2024 0:00:00 | 10 | 5460 | 0
000000037698 | Нет | 000000037698Поверка | Поверка | Плиты поверочные и разметочные | Нет данных | 11605-00 |  |  | Нет | 4344 | 01.01.2024 0:00:00 | 35 | 4344 | 0
000000037698 | Нет | 000000037698Поверка выезд | Поверка выезд | Плиты поверочные и разметочные | Нет данных | 11605-00 |  |  | Нет | 4782 | 01.01.2024 0:00:00 | 35 | 4782 | 0
000000038313 | Нет | 000000038313Поверка выезд | Поверка выезд | Плиты поверочные и разметочные | Planolith, (400х250) | 40686-17 |  |  | Нет | 5460 | 01.01.2024 0:00:00 | 10 | 5460 | 0
000000038313 | Нет | 000000038313Поверка | Поверка | Плиты поверочные и разметочные | Planolith, (400х250) | 40686-17 |  |  | Нет | 4968 | 01.01.2024 0:00:00 | 10 | 4968 | 0
000000038596 | Нет | 000000038596Поверка выезд | Поверка выезд | Плиты поверочные и разметочные | 1000х630 мм | 11605-10 |  |  | Нет | 10248 | 01.01.2024 0:00:00 | 10 | 10248 | 0
000000038596 | Нет | 000000038596Поверка | Поверка | Плиты поверочные и разметочные | 1000х630 мм | 11605-10 |  |  | Нет | 9318 | 01.01.2024 0:00:00 | 10 | 9318 | 0
000000039281 | Нет | 000000039281Поверка выезд | Поверка выезд | Плиты поверочные и разметочные | 400Х400 мм | 11605-00 |  |  | Нет | 5460 | 01.01.2024 0:00:00 | 10 | 5460 | 0
000000039281 | Нет | 000000039281Поверка | Поверка | Плиты поверочные и разметочные | 400Х400 мм | 11605-00 |  |  | Нет | 4968 | 01.01.2024 0:00:00 | 10 | 4968 | 0
000000039440 | Нет | 000000039440Поверка | Поверка | Плиты поверочные и разметочные | (400х400) мм | 11605-10 |  |  | Нет | 4968 | 01.01.2024 0:00:00 | 10 | 4968 | 0
000000039440 | Нет | 000000039440Поверка выезд | Поверка выезд | Плиты поверочные и разметочные | (400х400) мм | 11605-10 |  |  | Нет | 5460 | 01.01.2024 0:00:00 | 10 | 5460 | 0
000000040538 | Нет | 000000040538Поверка | Поверка | Плиты поверочные и разметочные | Нет данных | 76927-19 |  |  | Нет | 4344 | 01.01.2024 0:00:00 | 10 | 4344 | 0
000000040538 | Нет | 000000040538Поверка выезд | Поверка выезд | Плиты поверочные и разметочные | Нет данных | 76927-19 |  |  | Нет | 4782 | 01.01.2024 0:00:00 | 10 | 4782 | 0
000000043508 | Нет | 000000043508Поверка выезд | Поверка выезд | Плиты поверочные и разметочные | 1000Х630 мм | 11605-00 |  |  | Нет | 5460 | 01.01.2024 0:00:00 | 10 | 5460 | 0
000000043508 | Нет | 000000043508Поверка | Поверка | Плиты поверочные и разметочные | 1000Х630 мм | 11605-00 |  |  | Нет | 4968 | 01.01.2024 0:00:00 | 10 | 4968 | 0
000000045102 | Нет | 000000045102Поверка выезд | Поверка выезд | Плиты поверочные и разметочные | Planolith | 40686-09 |  |  | Нет | 5460 | 01.01.2024 0:00:00 | 35 | 5460 | 0
000000045102 | Нет | 000000045102Поверка | Поверка | Плиты поверочные и разметочные | Planolith | 40686-09 |  |  | Нет | 4968 | 01.01.2024 0:00:00 | 35 | 4968 | 0
000000046193 | Нет | 000000046193Поверка выезд | Поверка выезд | Плиты поверочные и разметочные | 1600х1000 мм | 11605-00 |  |  | Нет | 11616 | 01.01.2024 0:00:00 | 10 | 11616 | 0
000000046193 | Нет | 000000046193Поверка | Поверка | Плиты поверочные и разметочные | 1600х1000 мм | 11605-00 |  |  | Нет | 10560 | 01.01.2024 0:00:00 | 10 | 10560 | 0
000000048137 | Нет | 000000048137Поверка выезд | Поверка выезд | Плиты поверочные и разметочные | 1000х630 | 76927-19 |  |  | Нет | 5460 | 01.01.2024 0:00:00 | 10 | 5460 | 0
000000048137 | Нет | 000000048137Поверка | Поверка | Плиты поверочные и разметочные | 1000х630 | 76927-19 |  |  | Нет | 4968 | 01.01.2024 0:00:00 | 10 | 4968 | 0
000000050380 | Нет | 000000050380Поверка | Поверка | Плиты поверочные и разметочные | 630Х400 мм | 11605-00 |  |  | Нет | 4968 | 01.01.2024 0:00:00 | 10 | 4968 | 0
000000050380 | Нет | 000000050380Поверка выезд | Поверка выезд | Плиты поверочные и разметочные | 630Х400 мм | 11605-00 |  |  | Нет | 5460 | 01.01.2024 0:00:00 | 10 | 5460 | 0
000000023517 | Нет | 000000023517Поверка | Поверка | Плиты поверочные и разметочные из твердокаменных пород размерами 1000*1000, 1600*1000 мм | размером (1000х1000) мм | 2907-81 |  |  | Нет | 10560 | 01.01.2024 0:00:00 | 10 | 10560 | 0
000000023517 | Нет | 000000023517Поверка выезд | Поверка выезд | Плиты поверочные и разметочные из твердокаменных пород размерами 1000*1000, 1600*1000 мм | размером (1000х1000) мм | 2907-81 |  |  | Нет | 11616 | 01.01.2024 0:00:00 | 10 | 11616 | 0
000000035878 | Нет | 000000035878Поверка | Поверка | Плиты поверочные и разметочные из твердокаменных пород размерами 1000*1000, 1600*1000 мм | размером (1600х1000) мм | 2907-81 |  |  | Нет | 10560 | 01.01.2024 0:00:00 | 10 | 10560 | 0
000000035878 | Нет | 000000035878Поверка выезд | Поверка выезд | Плиты поверочные и разметочные из твердокаменных пород размерами 1000*1000, 1600*1000 мм | размером (1600х1000) мм | 2907-81 |  |  | Нет | 11616 | 01.01.2024 0:00:00 | 10 | 11616 | 0
000000023505 | Нет | 000000023505Поверка выезд | Поверка выезд | Плиты поверочные и разметочные размером 250х250, 400х400, 630х400, 1060х630, 1600х1000 мм | 1600х1000 мм | 4398-74 |  |  | Нет | 11616 | 01.01.2024 0:00:00 | 10 | 11616 | 0
000000023505 | Нет | 000000023505Поверка | Поверка | Плиты поверочные и разметочные размером 250х250, 400х400, 630х400, 1060х630, 1600х1000 мм | 1600х1000 мм | 4398-74 |  |  | Нет | 10560 | 01.01.2024 0:00:00 | 10 | 10560 | 0
000000040586 | Нет | 000000040586Поверка выезд | Поверка выезд | Плиты поверочные и разметочные размером 250х250, 400х400, 630х400, 1060х630, 1600х1000 мм | 630х400 мм | 4398-74 |  |  | Нет | 4782 | 01.01.2024 0:00:00 | 10 | 4782 | 0
000000040586 | Нет | 000000040586Поверка | Поверка | Плиты поверочные и разметочные размером 250х250, 400х400, 630х400, 1060х630, 1600х1000 мм | 630х400 мм | 4398-74 |  |  | Нет | 4344 | 01.01.2024 0:00:00 | 10 | 4344 | 0
000000040953 | Нет | 000000040953Поверка выезд | Поверка выезд | Плиты поверочные и разметочные размером 250х250, 400х400, 630х400, 1060х630, 1600х1000 мм | 1000х630 мм | 4398-74 |  |  | Нет | 5460 | 01.01.2024 0:00:00 | 10 | 5460 | 0
000000040953 | Нет | 000000040953Поверка | Поверка | Плиты поверочные и разметочные размером 250х250, 400х400, 630х400, 1060х630, 1600х1000 мм | 1000х630 мм | 4398-74 |  |  | Нет | 4968 | 01.01.2024 0:00:00 | 10 | 4968 | 0
000000040954 | Нет | 000000040954Поверка выезд | Поверка выезд | Плиты поверочные и разметочные размером 250х250, 400х400, 630х400, 1060х630, 1600х1000 мм | 630х400 мм | 4398-74 |  |  | Нет | 5460 | 01.01.2024 0:00:00 | 10 | 5460 | 0
000000040954 | Нет | 000000040954Поверка | Поверка | Плиты поверочные и разметочные размером 250х250, 400х400, 630х400, 1060х630, 1600х1000 мм | 630х400 мм | 4398-74 |  |  | Нет | 4968 | 01.01.2024 0:00:00 | 10 | 4968 | 0
000000043823 | Нет | 000000043823Поверка выезд | Поверка выезд | Плиты поверочные и разметочные размером 250х250, 400х400, 630х400, 1060х630, 1600х1000 мм | 1600х1000 мм | 4398-74 |  |  | Нет | 10248 | 01.01.2024 0:00:00 | 10 | 10248 | 0
000000043823 | Нет | 000000043823Поверка | Поверка | Плиты поверочные и разметочные размером 250х250, 400х400, 630х400, 1060х630, 1600х1000 мм | 1600х1000 мм | 4398-74 |  |  | Нет | 9318 | 01.01.2024 0:00:00 | 10 | 9318 | 0
000000043857 | Нет | 000000043857Поверка выезд | Поверка выезд | Плиты поверочные и разметочные размером 250х250, 400х400, 630х400, 1060х630, 1600х1000 мм | 400х400 мм | 4398-74 |  |  | Нет | 5460 | 01.01.2024 0:00:00 | 10 | 5460 | 0
000000043857 | Нет | 000000043857Поверка | Поверка | Плиты поверочные и разметочные размером 250х250, 400х400, 630х400, 1060х630, 1600х1000 мм | 400х400 мм | 4398-74 |  |  | Нет | 4968 | 01.01.2024 0:00:00 | 10 | 4968 | 0
000000045375 | Нет | 000000045375Поверка выезд | Поверка выезд | Плиты поверочные и разметочные размером 250х250, 400х400, 630х400, 1060х630, 1600х1000 мм | 250х250 мм | 4398-74 |  |  | Нет | 4782 | 01.01.2024 0:00:00 | 10 | 4782 | 0
000000045375 | Нет | 000000045375Поверка | Поверка | Плиты поверочные и разметочные размером 250х250, 400х400, 630х400, 1060х630, 1600х1000 мм | 250х250 мм | 4398-74 |  |  | Нет | 4344 | 01.01.2024 0:00:00 | 10 | 4344 | 0
000000023473 | Нет | 000000023473Поверка | Поверка | Плиты поверочные и разметочные чугунные | Нет данных | 65375-16 |  |  | Нет | 10560 | 01.01.2024 0:00:00 | 10 | 10560 | 0
000000023473 | Нет | 000000023473Поверка выезд | Поверка выезд | Плиты поверочные и разметочные чугунные | Нет данных | 65375-16 |  |  | Нет | 11616 | 01.01.2024 0:00:00 | 10 | 11616 | 0
000000023485 | Нет | 000000023485Поверка | Поверка | Плиты поверочные и разметочные чугунные | Нет данных | 46084-11 |  |  | Нет | 10560 | 01.01.2024 0:00:00 | 10 | 10560 | 0
000000023485 | Нет | 000000023485Поверка выезд | Поверка выезд | Плиты поверочные и разметочные чугунные | Нет данных | 46084-11 |  |  | Нет | 11616 | 01.01.2024 0:00:00 | 10 | 11616 | 0
000000042390 | Нет | 000000042390Поверка | Поверка | Плиты поверочные и разметочные чугунные | 250х250 мм | 46084-11 |  |  | Нет | 4344 | 01.01.2024 0:00:00 | 10 | 4344 | 0
000000042390 | Нет | 000000042390Поверка выезд | Поверка выезд | Плиты поверочные и разметочные чугунные | 250х250 мм | 46084-11 |  |  | Нет | 4782 | 01.01.2024 0:00:00 | 10 | 4782 | 0
000000023513 | Нет | 000000023513Поверка выезд | Поверка выезд | Плиты поверочные из твердокаменных пород размером 250х250, 400х400, 1000х630 мм | Нет данных | 2907-72 |  |  | Нет | 11616 | 01.01.2024 0:00:00 | 10 | 11616 | 0
000000023513 | Нет | 000000023513Поверка | Поверка | Плиты поверочные из твердокаменных пород размером 250х250, 400х400, 1000х630 мм | Нет данных | 2907-72 |  |  | Нет | 10560 | 01.01.2024 0:00:00 | 10 | 10560 | 0
000000023501 | Нет | 000000023501Поверка | Поверка | Плиты поверочные разметочные из твердокаменных пород | 1-1-400*400, 1-1-1000*630 | 11605-88 |  |  | Нет | 10560 | 01.01.2024 0:00:00 | 10 | 10560 | 0
000000023501 | Нет | 000000023501Поверка выезд | Поверка выезд | Плиты поверочные разметочные из твердокаменных пород | 1-1-400*400, 1-1-1000*630 | 11605-88 |  |  | Нет | 11616 | 01.01.2024 0:00:00 | 10 | 11616 | 0
000000046442 | Нет | 000000046442Поверка | Поверка | Плиты поверочные разметочные из твердокаменных пород | 1-1-1000*630 | 11605-88 |  |  | Нет | 4968 | 01.01.2024 0:00:00 | 10 | 4968 | 0
000000046442 | Нет | 000000046442Поверка выезд | Поверка выезд | Плиты поверочные разметочные из твердокаменных пород | 1-1-1000*630 | 11605-88 |  |  | Нет | 5460 | 01.01.2024 0:00:00 | 10 | 5460 | 0
000000051503 | Нет | 000000051503Поверка выезд | Поверка выезд | Плиты поверочные разметочные из твердокаменных пород | 1-1-400*400 | 11605-88 |  |  | Нет | 5460 | 01.01.2024 0:00:00 | 10 | 5460 | 0
000000051503 | Нет | 000000051503Поверка | Поверка | Плиты поверочные разметочные из твердокаменных пород | 1-1-400*400 | 11605-88 |  |  | Нет | 4968 | 01.01.2024 0:00:00 | 10 | 4968 | 0
000000023509 | Нет | 000000023509Поверка выезд | Поверка выезд | Плиты поверочные шлифовальные размером 250х250, 400х400, 630х400, 1000х630, 1600Х1000 мм | (1600х1000) | 3915-73 |  |  | Нет | 11616 | 01.01.2024 0:00:00 | 10 | 11616 | 0
000000023509 | Нет | 000000023509Поверка | Поверка | Плиты поверочные шлифовальные размером 250х250, 400х400, 630х400, 1000х630, 1600Х1000 мм | (1600х1000) | 3915-73 |  |  | Нет | 10560 | 01.01.2024 0:00:00 | 10 | 10560 | 0
000000048465 | Нет | 000000048465Поверка выезд | Поверка выезд | Плиты поверочные шлифовальные размером 250х250, 400х400, 630х400, 1000х630, 1600Х1000 мм | (630х400) | 3915-73 |  |  | Нет | 5460 | 01.01.2024 0:00:00 | 10 | 5460 | 0
000000048465 | Нет | 000000048465Поверка | Поверка | Плиты поверочные шлифовальные размером 250х250, 400х400, 630х400, 1000х630, 1600Х1000 мм | (630х400) | 3915-73 |  |  | Нет | 4968 | 01.01.2024 0:00:00 | 10 | 4968 | 0
000000053466 | Нет | 000000053466Поверка | Поверка | Плиты угловые 1-го и 2-го классов | ПУ | 2784-71 |  |  | Нет | 4968 | 01.01.2024 0:00:00 | 10 | 4968 | 0
000000053466 | Нет | 000000053466Поверка выезд | Поверка выезд | Плиты угловые 1-го и 2-го классов | ПУ | 2784-71 |  |  | Нет | 5460 | 01.01.2024 0:00:00 | 10 | 5460 | 0
000000000182 | Нет | 000000000182Калибровка выезд | Калибровка выезд | Плотномеры | Плот-3 | 20270-12 | Диапазон измерений: поточный плотномер от 630 до 1600 кг/м3; от 1,5 до 200 мм2/с¶, погрешность и (или) неопределенность (класс, разряд): от 0,3 до 1,0 кг/м3; от 1,5 до 3,0 % | от 0,3 до 1,0 кг/м3; от 1,5 до 3,0 % | Нет | 15420 | 01.01.2024 0:00:00 | 8 | 15420 | 0
000000000182 | Нет | 000000000182Поверка выезд | Поверка выезд | Плотномеры | Плот-3 | 20270-12 | Диапазон измерений: поточный плотномер от 630 до 1600 кг/м3; от 1,5 до 200 мм2/с¶, погрешность и (или) неопределенность (класс, разряд): от 0,3 до 1,0 кг/м3; от 1,5 до 3,0 % | от 0,3 до 1,0 кг/м3; от 1,5 до 3,0 % | Нет | 15420 | 01.01.2024 0:00:00 | 8 | 15420 | 0
000000032262 | Нет | 000000032262Поверка | Поверка | Плотномеры | Плот-3Б | 20270-07 | Диапазон измерений: погружной плотномер от 630 до 1600 кг/м3, погрешность и (или) неопределенность (класс, разряд): от 0,3 до 1,0 кг/м3 | от 0,3 до 1,0 кг/м3 | Нет | 6654 | 01.01.2024 0:00:00 | 8 | 6654 | 0
000000035377 | Нет | 000000035377Поверка | Поверка | Плотномеры | DE | 19131-00 | Диапазон измерений: Соответсвует описанию типа, погрешность и (или) неопределенность (класс, разряд): 0,1 кг/м3 | 0,1 кг/м3 | Нет | 6654 | 01.01.2024 0:00:00 | 8 | 6654 | 0
000000036206 | Нет | 000000036206Поверка | Поверка | Плотномеры | Densito 30PX | 22328-06 | Диапазон измерений: от 0,6 до 2 г/см3, погрешность и (или) неопределенность (класс, разряд): ± 0,001 | ± 0,001 | Нет | 6654 | 01.01.2024 0:00:00 | 37 | 6654 | 0
000000039894 | Нет | 000000039894Поверка | Поверка | Плотномеры | DE | 19131-01 | Диапазон измерений: от 650 до 2000 кг/м3, погрешность и (или) неопределенность (класс, разряд): (0,1 - 0,5) кг/м3 | (0,1 - 0,5) кг/м3 | Нет | 6654 | 01.01.2024 0:00:00 | 8 | 6654 | 0
000000040356 | Нет | 000000040356Поверка | Поверка | Плотномеры | DA-500 | 21427-07 | Диапазон измерений: Соответсвует описанию типа, погрешность и (или) неопределенность (класс, разряд): 0,1 кг/м3 | 0,1 кг/м3 | Нет | 6654 | 01.01.2024 0:00:00 | 8 | 6654 | 0
000000040524 | Нет | 000000040524Поверка | Поверка | Плотномеры | Densito | 72319-18 |  |  | Нет | 6654 | 01.01.2024 0:00:00 | 37 | 6654 | 0
000000042930 | Нет | 000000042930Поверка | Поверка | Плотномеры | ПЛОТ-3М | 20270-12 | Диапазон измерений: поточный плотномер от 630 до 1600 кг/м3; от 1,5 до 200 мм2/с, погрешность и (или) неопределенность (класс, разряд): от 0,3 до 1,0 кг/м3; от 1,5 до 3,0 % | от 0,3 до 1,0 кг/м3; от 1,5 до 3,0 % | Нет | 15420 | 01.01.2024 0:00:00 | 8 | 15420 | 0
000000044306 | Нет | 000000044306Поверка | Поверка | Плотномеры | DE | 19131-06 | Диапазон измерений: в соответствии с описанием типа, погрешность и (или) неопределенность (класс, разряд): 0,1 кг/м3 | 0,1 кг/м3 | Нет | 6654 | 01.01.2024 0:00:00 | 8 | 6654 | 0
000000047540 | Нет | 000000047540Поверка | Поверка | Плотномеры | 804 | 47933-11 | Диапазон измерений: плотности, кг/м3 жидкости 620…1630., погрешность и (или) неопределенность (класс, разряд): кг/м3 ±0,5 или ±1,0. | кг/м3 ±0,5 или ±1,0. | Нет | 6654 | 01.01.2024 0:00:00 | 8 | 6654 | 0
000000048681 | Нет | 000000048681Поверка | Поверка | Плотномеры | ПЛОТ-3 | 20270-12 | Диапазон измерений: от 650 до 2000 кг/м3, погрешность и (или) неопределенность (класс, разряд): от 0,3 до 1,0 кг/м3 | от 0,3 до 1,0 кг/м3 | Нет | 6654 | 01.01.2024 0:00:00 | 8 | 6654 | 0
000000050072 | Нет | 000000050072Поверка | Поверка | Плотномеры | DA-505 | 21427-07 | Диапазон измерений: от 650 до 1200 кг/м3, погрешность и (или) неопределенность (класс, разряд): 0,05 кг/м3 | 0,05 кг/м3 | Нет | 10086 | 01.01.2024 0:00:00 | 8 | 10086 | 0
000000050072 | Нет | 000000050072Поверка выезд | Поверка выезд | Плотномеры | DA-505 | 21427-07 | Диапазон измерений: от 650 до 1200 кг/м3, погрешность и (или) неопределенность (класс, разряд): 0,05 кг/м3 | 0,05 кг/м3 | Нет | 10086 | 01.01.2024 0:00:00 | 8 | 10086 | 0
000000053372 | Нет | 000000053372Поверка | Поверка | Плотномеры | ПЛОТ-3Б-1Р, исп. ПЛОТ-3Б-1Р-20Б-20 | 20270-12 | Диапазон измерений: Согласно описанию типа, погрешность и (или) неопределенность (класс, разряд): - | - | Нет | 6654 | 01.01.2024 0:00:00 | 41 | 6654 | 0
Г00000000107 |  | Г00000000107Поверка | Поверка | Плотномеры (погрешность 0,1 кг/м3 и более) |  |  |  |  | Нет | 6654 | 01.01.2024 0:00:00 | 8 отдел | 6654 | 0
Г00000000108 |  | Г00000000108Поверка выезд | Поверка выезд | Плотномеры (погрешность менее 0,1 кг/м3) |  |  |  |  | Нет | 10086 | 01.01.2024 0:00:00 | 8 отдел | 10086 | 0
Г00000000108 |  | Г00000000108Поверка | Поверка | Плотномеры (погрешность менее 0,1 кг/м3) |  |  |  |  | Нет | 10086 | 01.01.2024 0:00:00 | 8 отдел | 10086 | 0
000000035871 | Нет | 000000035871Поверка выезд | Поверка выезд | Плотномеры автоматические | DDM мод. DDM 2911 | 40144-14 | Диапазон измерений: от 650 до 2000 кг/м3, погрешность и (или) неопределенность (класс, разряд): 0,05 кг/м3 | 0,05 кг/м3 | Нет | 10086 | 01.01.2024 0:00:00 | 8 | 10086 | 0
000000035871 | Нет | 000000035871Поверка | Поверка | Плотномеры автоматические | DDM мод. DDM 2911 | 40144-14 | Диапазон измерений: от 650 до 2000 кг/м3, погрешность и (или) неопределенность (класс, разряд): 0,05 кг/м3 | 0,05 кг/м3 | Нет | 10086 | 01.01.2024 0:00:00 | 8 | 10086 | 0
000000040326 | Нет | 000000040326Поверка | Поверка | Плотномеры автоматические | DDM 2910, DDM 2911 | 40144-08 | Диапазон измерений: от 650 до 2000 кг/м3, погрешность и (или) неопределенность (класс, разряд): 0,1 кгм3 | 0,1 кгм3 | Нет | 6654 | 01.01.2024 0:00:00 | 8 | 6654 | 0
000000050300 | Нет | 000000050300Поверка | Поверка | Плотномеры автоматические | DDM | 79053-20 | Диапазон измерений: в соответствии с МП, погрешность и (или) неопределенность (класс, разряд): в соответствии с МП | в соответствии с МП | Нет | 10086 | 01.01.2024 0:00:00 | 8 | 10086 | 0
000000050300 | Нет | 000000050300Поверка выезд | Поверка выезд | Плотномеры автоматические | DDM | 79053-20 | Диапазон измерений: в соответствии с МП, погрешность и (или) неопределенность (класс, разряд): в соответствии с МП | в соответствии с МП | Нет | 10086 | 01.01.2024 0:00:00 | 8 | 10086 | 0
000000036115 | Нет | 000000036115Поверка | Поверка | Плотномеры автоматические портативные | DMA 35 | 50308-12 | Диапазон измерений: Соответсвует описанию типа, погрешность и (или) неопределенность (класс, разряд): - | - | Нет | 6654 | 01.01.2024 0:00:00 | 8 | 6654 | 0
000000031360 | Нет | 000000031360Поверка | Поверка | Плотномеры вибрационные | ВИП-2 | 14877-01 | Диапазон измерений: Соответсвует описанию типа, погрешность и (или) неопределенность (класс, разряд): - | - | Нет | 6654 | 01.01.2024 0:00:00 | 8 | 6654 | 0
000000032897 | Нет | 000000032897Поверка | Поверка | Плотномеры портативные | DM-230.1A и DM-230.2A | 51123-12 | Диапазон измерений: кг/м3 650…1650., погрешность и (или) неопределенность (класс, разряд): кг/м3 ±0,3; ±0,5; ±1,0. | кг/м3 ±0,3; ±0,5; ±1,0. | Нет | 6654 | 01.01.2024 0:00:00 | 8 | 6654 | 0
000000046365 | Нет | 000000046365Поверка | Поверка | Плотномеры портативные | DM-230.2A | 51123-12 | Диапазон измерений: кг/м3 650…1650, погрешность и (или) неопределенность (класс, разряд): кг/м3 ±0,3; ±0,5; ±1,0. | кг/м3 ±0,3; ±0,5; ±1,0. | Нет | 6654 | 01.01.2024 0:00:00 | 8 | 6654 | 0
000000050113 | Нет | 000000050113Поверка | Поверка | Плотномеры портативные | DM-230 | 23500-08 | Диапазон измерений: Диапазон измерений плотности 650…1100 кг/м3, погрешность и (или) неопределенность (класс, разряд): ±0,5 кг/м3 | ±0,5 кг/м3 | Нет | 6654 | 01.01.2024 0:00:00 | 8 | 6654 | 0
000000039610 | Нет | 000000039610Поверка | Поверка | Плотномеры портативные лабораторные | DM 340 | 29865-05 | Диапазон измерений: Соответсвует описанию типа, погрешность и (или) неопределенность (класс, разряд): - | - | Нет | 6654 | 01.01.2024 0:00:00 | 8 | 6654 | 0
000000035439 | Нет | 000000035439Поверка | Поверка | Плотномеры-рефрактометры | D | 74722-19 | Диапазон измерений: плотности жидкости, г/см3 0,65…2,0., погрешность и (или) неопределенность (класс, разряд): Пределы допускаемой абсолютной погрешности в режиме измерений плотности ±0,00010; ±0,000050 | Пределы допускаемой абсолютной погрешности в режиме измерений плотности ±0,00010; ±0,000050 | Нет | 6654 | 01.01.2024 0:00:00 | 8 | 6654 | 0
000000044512 | Нет | 000000044512Поверка выезд | Поверка выезд | Плотномеры-рефрактометры | модуль RM 40 | 44178-15 | Диапазон измерений: от 1,32 до 1,70 nd, погрешность и (или) неопределенность (класс, разряд): ± 0,0001 nd | ± 0,0001 nd | Нет | 2496 | 01.01.2024 0:00:00 | 8 | 2496 | 0
000000044512 | Нет | 000000044512Поверка | Поверка | Плотномеры-рефрактометры | модуль RM 40 | 44178-15 | Диапазон измерений: от 1,32 до 1,70 nd, погрешность и (или) неопределенность (класс, разряд): ± 0,0001 nd | ± 0,0001 nd | Нет | 2496 | 01.01.2024 0:00:00 | 8 | 2496 | 0
000000044512 | Нет | 000000044512Калибровка | Калибровка | Плотномеры-рефрактометры | модуль RM 40 | 44178-15 | Диапазон измерений: от 1,32 до 1,70 nd, погрешность и (или) неопределенность (класс, разряд): ± 0,0001 nd | ± 0,0001 nd | Нет | 2496 | 01.01.2024 0:00:00 | 8 | 2496 | 0
000000053460 | Нет | 000000053460Метрологический контроль состояния | Метрологический контроль состояния | Плотномеры-рефрактометры | D, Easy D, R, Easy R, Easy Brix, Easy Bev | 74722-19 | Диапазон измерений: от 1,32 до 1,58 nD, погрешность и (или) неопределенность (класс, разряд): 5·10⁻⁵ nD | 5·10⁻⁵ nD | Нет | 5004 | 01.01.2024 0:00:00 | 8 | 5004 | 0
000000053460 | Нет | 000000053460Поверка выезд | Поверка выезд | Плотномеры-рефрактометры | D, Easy D, R, Easy R, Easy Brix, Easy Bev | 74722-19 | Диапазон измерений: от 1,32 до 1,58 nD, погрешность и (или) неопределенность (класс, разряд): 5·10⁻⁵ nD | 5·10⁻⁵ nD | Нет | 5004 | 01.01.2024 0:00:00 | 8 | 5004 | 0
000000053460 | Нет | 000000053460Поверка | Поверка | Плотномеры-рефрактометры | D, Easy D, R, Easy R, Easy Brix, Easy Bev | 74722-19 | Диапазон измерений: от 1,32 до 1,58 nD, погрешность и (или) неопределенность (класс, разряд): 5·10⁻⁵ nD | 5·10⁻⁵ nD | Нет | 4680 | 01.01.2024 0:00:00 | 8 | 4680 | 0
000000037491 | Нет | 000000037491Поверка | Поверка | Плотномеры-спиртомеры | ПЛОТ-3С-М-Ц, ПЛОТ-3С-Б-Ц | 58753-14 | Диапазон измерений: поточный плотномер от 3,0 до 99,99 %, погрешность и (или) неопределенность (класс, разряд): от 0,1 до 0,2 % | от 0,1 до 0,2 % | Нет | 6654 | 01.01.2024 0:00:00 | 8 | 6654 | 0
000000044829 | Нет | 000000044829Поверка | Поверка | Плотномеры-спиртомеры | ПЛОТ-3С-М, ПЛОТ-3С-Б | 25284-08 | Диапазон измерений: поточный плотномер от 3,0 до 99,99 %, погрешность и (или) неопределенность (класс, разряд): от 0,1 до 0,2 %¶ | от 0,1 до 0,2 %¶ | Нет | 6654 | 01.01.2024 0:00:00 | 8 | 6654 | 0
000000045220 | Нет | 000000045220Поверка | Поверка | Плотномеры-уровнемеры | ПЛОТ-3Б-1РУ | 57859-19 |  |  | Нет | 6654 | 01.01.2024 0:00:00 | 12 | 6654 | 0
000000046271 | Нет | 000000046271Поверка | Поверка | Плотномеры-уровнемеры | ПЛОТ-3Б-1РУ | 57859-19 | Диапазон измерений: в полном объеме, погрешность и (или) неопределенность (класс, разряд): в соответствии с описанием типа | в соответствии с описанием типа | Нет | 11760 | 01.01.2024 0:00:00 |  | 11760 | 0
000000046271 | Нет | 000000046271Предповерочная подготовка | Предповерочная подготовка | Плотномеры-уровнемеры | ПЛОТ-3Б-1РУ | 57859-19 | Диапазон измерений: в полном объеме, погрешность и (или) неопределенность (класс, разряд): в соответствии с описанием типа | в соответствии с описанием типа | Нет | 8223 | 22.03.2023 0:00:00 |  | 8223 | 0
000000046271 | Нет | 000000046271Калибровка | Калибровка | Плотномеры-уровнемеры | ПЛОТ-3Б-1РУ | 57859-19 | Диапазон измерений: в полном объеме, погрешность и (или) неопределенность (класс, разряд): в соответствии с описанием типа | в соответствии с описанием типа | Нет | 11760 | 01.01.2024 0:00:00 |  | 11760 | 0
000000046993 | Нет | 000000046993Поверка | Поверка | Плотномеры-уровнемеры | ПЛОТ-3Б-1РУ | 57859-19 | Диапазон измерений: от 1,5 до 200 мм2/с, погрешность и (или) неопределенность (класс, разряд): ± (0,6+0,06∙ν) | ± (0,6+0,06∙ν) | Нет | 7236 | 01.01.2024 0:00:00 | 8 | 7236 | 0
000000047215 | Нет | 000000047215Поверка | Поверка | Пневмоанемометры | ПО-30 | 11349-88 | Диапазон измерений: в полном объёме, погрешность и (или) неопределенность (класс, разряд): в соответствии с описанием типа | в соответствии с описанием типа | Нет | 2118 | 01.01.2024 0:00:00 | 12 | 2118 | 0
000000047215 | Нет | 000000047215Калибровка | Калибровка | Пневмоанемометры | ПО-30 | 11349-88 | Диапазон измерений: в полном объёме, погрешность и (или) неопределенность (класс, разряд): в соответствии с описанием типа | в соответствии с описанием типа | Нет | 2118 | 01.01.2024 0:00:00 | 12 | 2118 | 0
000000051406 | Нет | 000000051406Поверка | Поверка | Пневмотахометр автоматизированный | ЭТОН-01 | 34720-07 |  |  | Нет | 2952 | 01.01.2024 0:00:00 | 12 | 2952 | 0
000000051406 | Нет | 000000051406Калибровка | Калибровка | Пневмотахометр автоматизированный | ЭТОН-01 | 34720-07 |  |  | Нет | 2952 | 01.01.2024 0:00:00 | 12 | 2952 | 0
Г00000001233 |  | Г00000001233Поверка | Поверка | Поверка грузопоршневых манометров после юстировки |  |  |  |  | Нет | 1176 | 01.01.2024 0:00:00 | 12отд | 1176 | 0
В000001129 |  | В000001129Поверка СИ массы с использованием системы АРМП-МЕРА-D, АПК "АРМ-ИСПЫТАТЕЛЬ" | Поверка СИ массы с использованием системы АРМП-МЕРА-D, АПК "АРМ-ИСПЫТАТЕЛЬ" | Поверка СИ массы с использованием системы АРМП-МЕРА-D, АПК "АРМ-ИСПЫТАТЕЛЬ" | [5 empty] | 450 | 01.01.2024 0:00:00 |  | 450 | 0
000000005417 | Нет | 000000005417Поверка выезд | Поверка выезд | ПОВЕРКА СИДС КВАРЦ |  |  |  |  | Нет | 7356 | 01.01.2024 0:00:00 | 11 | 7356 | 0
000000008483 | Нет | 000000008483Поверка | Поверка | ПОДСТРОЙКА МЕР ЭЛЕКТРИЧЕСКОГО СОПРОТИВЛЕНИЯ | Р4013, Р4023, Р4030, Р4033 И Т.П. |  |  |  | Нет | 3768 | 01.01.2024 0:00:00 | 11 | 3768 | 0
В000001050 |  | В000001050ПОИСК И РАСПЕЧАТКА СВЕДЕНИЙ ОБ ОДНОМ СИ | ПОИСК И РАСПЕЧАТКА СВЕДЕНИЙ ОБ ОДНОМ СИ | ПОИСК И РАСПЕЧАТКА СВЕДЕНИЙ ОБ ОДНОМ СИ | [5 empty] | 300 | 01.01.2024 0:00:00 |  | 300 | 0
000000024650 | Нет | 000000024650Калибровка | Калибровка | Поисковый радиометр (калибровка) | СР-5М |  |  |  | Нет | 10296 | 01.01.2024 0:00:00 | 40 | 10296 | 0
000000034287 | Нет | 000000034287Поверка выезд | Поверка выезд | Полуприцепы-цистерны | BONUM 914211 | 70533-18 |  |  | Нет | 6300 | 01.01.2024 0:00:00 | 12 | 6300 | 0
000000034287 | Нет | 000000034287Калибровка выезд | Калибровка выезд | Полуприцепы-цистерны | BONUM 914211 | 70533-18 |  |  | Нет | 6300 | 01.01.2024 0:00:00 | 12 | 6300 | 0
000000039506 | Нет | 000000039506Калибровка выезд | Калибровка выезд | Полуприцепы-цистерны | 96222 | 34986-08 | Диапазон измерений: в соответствии с описанием типа, погрешность и (или) неопределенность (класс, разряд): - | - | Нет | 20100 | 01.01.2024 0:00:00 | 41 | 20100 | 0
000000039506 | Нет | 000000039506Поверка выезд | Поверка выезд | Полуприцепы-цистерны | 96222 | 34986-08 | Диапазон измерений: в соответствии с описанием типа, погрешность и (или) неопределенность (класс, разряд): - | - | Нет | 20100 | 01.01.2024 0:00:00 | 41 | 20100 | 0
000000046617 | Нет | 000000046617Калибровка выезд | Калибровка выезд | Полуприцепы-цистерны | 96231 и их мод. | 45018-10 |  |  | Нет | 6930 | 01.01.2024 0:00:00 | 12 | 6930 | 0
000000046617 | Нет | 000000046617Поверка выезд | Поверка выезд | Полуприцепы-цистерны | 96231 и их мод. | 45018-10 |  |  | Нет | 6930 | 01.01.2024 0:00:00 | 12 | 6930 | 0
000000048225 | Нет | 000000048225Поверка выезд | Поверка выезд | Полуприцепы-цистерны | 964840, 964841, 964845, 964846 | 40795-09 | Диапазон измерений: в соответствии с описанием типа, погрешность и (или) неопределенность (класс, разряд): - | - | Нет | 20100 | 01.01.2024 0:00:00 | 41 | 20100 | 0
000000048225 | Нет | 000000048225Калибровка выезд | Калибровка выезд | Полуприцепы-цистерны | 964840, 964841, 964845, 964846 | 40795-09 | Диапазон измерений: в соответствии с описанием типа, погрешность и (или) неопределенность (класс, разряд): - | - | Нет | 20100 | 01.01.2024 0:00:00 | 41 | 20100 | 0
000000052495 | Нет | 000000052495Поверка выезд | Поверка выезд | Полуприцепы-цистерны | SF3B | 82980-21 |  |  | Нет | 20100 | 01.01.2024 0:00:00 | 41 | 20100 | 0
000000052495 | Нет | 000000052495Калибровка выезд | Калибровка выезд | Полуприцепы-цистерны | SF3B | 82980-21 |  |  | Нет | 20100 | 01.01.2024 0:00:00 | 41 | 20100 | 0
000000038227 | Нет | 000000038227Калибровка выезд | Калибровка выезд | Полуприцепы-цистерны для транспортирования нефтепродуктов | НЕФАЗ-96741 и НЕФАЗ-96742 | 12784-06 |  |  | Нет | 6930 | 01.01.2024 0:00:00 | 35 | 6930 | 0
000000038227 | Нет | 000000038227Поверка выезд | Поверка выезд | Полуприцепы-цистерны для транспортирования нефтепродуктов | НЕФАЗ-96741 и НЕФАЗ-96742 | 12784-06 |  |  | Нет | 6930 | 01.01.2024 0:00:00 | 35 | 6930 | 0
000000033137 | Нет | 000000033137Калибровка выезд | Калибровка выезд | Полуприцепы-цистерны и прицепы-цистерны | "ППЦ 4679 и ПЦ 4679" | 68353-17 |  |  | Нет | 6930 | 01.01.2024 0:00:00 | 12 | 6930 | 0
000000033137 | Нет | 000000033137Поверка выезд | Поверка выезд | Полуприцепы-цистерны и прицепы-цистерны | "ППЦ 4679 и ПЦ 4679" | 68353-17 |  |  | Нет | 6930 | 01.01.2024 0:00:00 | 12 | 6930 | 0
000000038257 | Нет | 000000038257Калибровка выезд | Калибровка выезд | Полуприцепы-цистерны, автоцистерны, прицепы-цистерны | ППЦ, АЦ, ПЦ | 50012-12 |  |  | Нет | 6930 | 01.01.2024 0:00:00 | 12 | 6930 | 0
000000038257 | Нет | 000000038257Поверка выезд | Поверка выезд | Полуприцепы-цистерны, автоцистерны, прицепы-цистерны | ППЦ, АЦ, ПЦ | 50012-12 |  |  | Нет | 6930 | 01.01.2024 0:00:00 | 12 | 6930 | 0
000000049022 | Нет | 000000049022Калибровка выезд | Калибровка выезд | Полуприцепы-цистерны, автоцистерны, прицепы-цистерны | КАПРИ-ППЦ, КАПРИ-АЦ, КАПРИ-ПЦ | 58086-14 | Диапазон измерений: в соответствии с описанием типа, погрешность и (или) неопределенность (класс, разряд): - | - | Нет | 20100 | 01.01.2024 0:00:00 | 41 | 20100 | 0
000000049022 | Нет | 000000049022Поверка выезд | Поверка выезд | Полуприцепы-цистерны, автоцистерны, прицепы-цистерны | КАПРИ-ППЦ, КАПРИ-АЦ, КАПРИ-ПЦ | 58086-14 | Диапазон измерений: в соответствии с описанием типа, погрешность и (или) неопределенность (класс, разряд): - | - | Нет | 20100 | 01.01.2024 0:00:00 | 41 | 20100 | 0
000000007781 | Нет | 000000007781Поверка | Поверка | Поляриметры круговые | СМ-3 | 11274-88 | Диапазон измерений: Диапазон показаний угла вращения плоскости поляризации 0…360 °., погрешность и (или) неопределенность (класс, разряд): Погрешность ±0,4 °. | Погрешность ±0,4 °. | Нет | 2754 | 01.01.2024 0:00:00 | 8 | 2754 | 0
000000007781 | Нет | 000000007781Поверка выезд | Поверка выезд | Поляриметры круговые | СМ-3 | 11274-88 | Диапазон измерений: Диапазон показаний угла вращения плоскости поляризации 0…360 °., погрешность и (или) неопределенность (класс, разряд): Погрешность ±0,4 °. | Погрешность ±0,4 °. | Нет | 2892 | 01.01.2024 0:00:00 | 8 | 2892 | 0
000000036169 | Нет | 000000036169Поверка выезд | Поверка выезд | Поляриметры круговые | СМ-1 | 4883-75 | Диапазон измерений: Соответсвует описанию типа, погрешность и (или) неопределенность (класс, разряд): - | - | Нет | 2892 | 01.01.2024 0:00:00 | 8 | 2892 | 0
000000036169 | Нет | 000000036169Поверка | Поверка | Поляриметры круговые | СМ-1 | 4883-75 | Диапазон измерений: Соответсвует описанию типа, погрешность и (или) неопределенность (класс, разряд): - | - | Нет | 2754 | 01.01.2024 0:00:00 | 8 | 2754 | 0
000000036201 | Нет | 000000036201Поверка | Поверка | Поляриметры круговые | СМ-3 | 11274-07 | Диапазон измерений: Соответсвует описанию типа, погрешность и (или) неопределенность (класс, разряд): - |  | Нет | 2754 | 01.01.2024 0:00:00 | 8 | 2754 | 0
000000036201 | Нет | 000000036201Поверка выезд | Поверка выезд | Поляриметры круговые | СМ-3 | 11274-07 | Диапазон измерений: Соответсвует описанию типа, погрешность и (или) неопределенность (класс, разряд): - |  | Нет | 2892 | 01.01.2024 0:00:00 | 8 | 2892 | 0
000000036967 | Нет | 000000036967Поверка | Поверка | Поляриметры полуавтоматические | POLAX-2L | 34076-07 | Диапазон измерений: Соответсвует описанию типа, погрешность и (или) неопределенность (класс, разряд): - |  | Нет | 2754 | 01.01.2024 0:00:00 | 8 | 2754 | 0
000000036967 | Нет | 000000036967Поверка выезд | Поверка выезд | Поляриметры полуавтоматические | POLAX-2L | 34076-07 | Диапазон измерений: Соответсвует описанию типа, погрешность и (или) неопределенность (класс, разряд): - |  | Нет | 2892 | 01.01.2024 0:00:00 | 8 | 2892 | 0
000000047122 | Нет | 000000047122Поверка выезд | Поверка выезд | Поляриметры портативные | П-161М | 11401-88 | Диапазон измерений: Диапазон измерения угла вращения плоскости поляризации ±20 °., погрешность и (или) неопределенность (класс, разряд): е более ±0,1 °. | е более ±0,1 °. | Нет | 2892 | 01.01.2024 0:00:00 | 8 | 2892 | 0
000000047122 | Нет | 000000047122Поверка | Поверка | Поляриметры портативные | П-161М | 11401-88 | Диапазон измерений: Диапазон измерения угла вращения плоскости поляризации ±20 °., погрешность и (или) неопределенность (класс, разряд): е более ±0,1 °. | е более ±0,1 °. | Нет | 2754 | 01.01.2024 0:00:00 | 8 | 2754 | 0
Г00000000130 |  | Г00000000130Поверка | Поверка | Поляриметры, сахариметры |  |  |  |  | Нет | 2754 | 01.01.2024 0:00:00 | 8 отдел | 2754 | 0
Г00000000130 |  | Г00000000130Поверка выезд | Поверка выезд | Поляриметры, сахариметры |  |  |  |  | Нет | 2892 | 01.01.2024 0:00:00 | 8 отдел | 2892 | 0
000000043083 | Нет | 000000043083Поверка выезд | Поверка выезд | Полярографы | АВС-1.1 | 19601-00 | Диапазон измерений: от 1 до 100 мкг/дм3, погрешность и (или) неопределенность (класс, разряд): СКО 20% | СКО 20% | Нет | 4752 | 01.01.2024 0:00:00 | 37 | 4752 | 0
Г00000000100 |  | Г00000000100Поверка выезд | Поверка выезд | Полярографы (без учета стоимости ГСО) |  |  |  |  | Нет | 4752 | 01.01.2024 0:00:00 | 8 отдел | 4752 | 0
000000005001 | Нет | 000000005001Поверка выезд | Поверка выезд | Полярографы универсальные | ПУ-1 | 4980-00 | Диапазон измерений: Соответсвует описанию типа, погрешность и (или) неопределенность (класс, разряд): - | - | Нет | 4752 | 01.01.2024 0:00:00 | 8 | 4752 | 0
000000038226 | Нет | 000000038226Поверка | Поверка | Портативный осциллограф JH JDS2023 | JH JDS2023 |  |  |  | Нет | 9678 | 01.01.2024 0:00:00 | 11 | 9678 | 0
000000038226 | Нет | 000000038226Калибровка | Калибровка | Портативный осциллограф JH JDS2023 | JH JDS2023 |  |  |  | Нет | 9678 | 01.01.2024 0:00:00 | 11 | 9678 | 0
000000045838 | Нет | 000000045838Поверка выезд | Поверка выезд | Портативный фетальный монитор | Овертон 6000 DIXION |  |  |  | Нет | 5436 | 01.01.2024 0:00:00 | 11 | 5436 | 0
000000045838 | Нет | 000000045838Калибровка выезд | Калибровка выезд | Портативный фетальный монитор | Овертон 6000 DIXION |  |  |  | Нет | 5436 | 01.01.2024 0:00:00 | 11 | 5436 | 0
Г00000000770 |  | Г00000000770Поверка | Поверка | ПОРШНЕВАЯ ИС ГП МАНОМЕТРА CPB 5000, Pressurements, Budenberg, 580DX, 580HX |  |  |  |  | Нет | 28998 | 01.01.2024 0:00:00 | 12отд | 28998 | 0
Г00000000770 |  | Г00000000770Калибровка | Калибровка | ПОРШНЕВАЯ ИС ГП МАНОМЕТРА CPB 5000, Pressurements, Budenberg, 580DX, 580HX |  |  |  |  | Нет | 28998 | 01.01.2024 0:00:00 | 12отд | 28998 | 0
Г00000000771 |  | Г00000000771Поверка | Поверка | ПОРШНЕВАЯ ИС ГП МАНОМЕТРА КТ 0,02 МП-600, МП-2500 |  |  |  |  | Нет | 20484 | 01.01.2024 0:00:00 | 12отд | 20484 | 0
Г00000000771 |  | Г00000000771Калибровка | Калибровка | ПОРШНЕВАЯ ИС ГП МАНОМЕТРА КТ 0,02 МП-600, МП-2500 |  |  |  |  | Нет | 20484 | 01.01.2024 0:00:00 | 12отд | 20484 | 0
000000018224 | Нет | 000000018224Калибровка | Калибровка | Потенциометры | Р-345 | 2642-70 |  |  | Нет | 3174 | 01.01.2024 0:00:00 | 11 | 3174 | 0
000000018224 | Нет | 000000018224Калибровка выезд | Калибровка выезд | Потенциометры | Р-345 | 2642-70 |  |  | Нет | 3174 | 01.01.2024 0:00:00 | 11 | 3174 | 0
000000018224 | Нет | 000000018224Поверка | Поверка | Потенциометры | Р-345 | 2642-70 |  |  | Нет | 3174 | 01.01.2024 0:00:00 | 11 | 3174 | 0
000000018224 | Нет | 000000018224Поверка выезд | Поверка выезд | Потенциометры | Р-345 | 2642-70 |  |  | Нет | 3174 | 01.01.2024 0:00:00 | 11 | 3174 | 0
000000039638 | Нет | 000000039638Калибровка выезд | Калибровка выезд | Потенциометры | КСП3-С | 3234-72 |  |  | Нет | 1578 | 01.01.2024 0:00:00 | 37 | 1578 | 0
000000039638 | Нет | 000000039638Калибровка | Калибровка | Потенциометры | КСП3-С | 3234-72 |  |  | Нет | 1500 | 01.01.2024 0:00:00 | 37 | 1500 | 0
000000039638 | Нет | 000000039638Поверка выезд | Поверка выезд | Потенциометры | КСП3-С | 3234-72 |  |  | Нет | 1578 | 01.01.2024 0:00:00 | 37 | 1578 | 0
000000039638 | Нет | 000000039638Поверка | Поверка | Потенциометры | КСП3-С | 3234-72 |  |  | Нет | 1500 | 01.01.2024 0:00:00 | 37 | 1500 | 0
000000040111 | Нет | 000000040111Поверка выезд | Поверка выезд | Потенциометры автоматические следящего уравновешивания | КСП4, КСУ4 | 4750-81 | Диапазон измерений: в соответствии с описанием типа, погрешность и (или) неопределенность (класс, разряд): - | - | Нет | 1578 | 01.01.2024 0:00:00 | 41 | 1578 | 0
000000040111 | Нет | 000000040111Поверка | Поверка | Потенциометры автоматические следящего уравновешивания | КСП4, КСУ4 | 4750-81 | Диапазон измерений: в соответствии с описанием типа, погрешность и (или) неопределенность (класс, разряд): - | - | Нет | 1500 | 01.01.2024 0:00:00 | 41 | 1500 | 0
000000040111 | Нет | 000000040111Калибровка | Калибровка | Потенциометры автоматические следящего уравновешивания | КСП4, КСУ4 | 4750-81 | Диапазон измерений: в соответствии с описанием типа, погрешность и (или) неопределенность (класс, разряд): - | - | Нет | 1500 | 01.01.2024 0:00:00 | 41 | 1500 | 0
000000040111 | Нет | 000000040111Калибровка выезд | Калибровка выезд | Потенциометры автоматические следящего уравновешивания | КСП4, КСУ4 | 4750-81 | Диапазон измерений: в соответствии с описанием типа, погрешность и (или) неопределенность (класс, разряд): - | - | Нет | 1578 | 01.01.2024 0:00:00 | 41 | 1578 | 0
000000006229 | Нет | 000000006229Поверка | Поверка | Потенциометры переменного тока | Р56 | 984-55 |  |  | Нет | 2406 | 01.01.2024 0:00:00 | 11 | 2406 | 0
000000006216 | Нет | 000000006216Калибровка | Калибровка | Потенциометры постоянного тока | ПП-63 | 3152-72 |  |  | Нет | 2160 | 01.01.2024 0:00:00 | 11 | 2160 | 0
000000006216 | Нет | 000000006216Поверка | Поверка | Потенциометры постоянного тока | ПП-63 | 3152-72 |  |  | Нет | 2160 | 01.01.2024 0:00:00 | 11 | 2160 | 0
000000047948 | Нет | 000000047948Поверка | Поверка | Потенциометры постоянного тока | Р348 | 1968-70 |  |  | Нет | 8418 | 01.01.2024 0:00:00 | 11 | 8418 | 0
000000047948 | Нет | 000000047948Калибровка | Калибровка | Потенциометры постоянного тока | Р348 | 1968-70 |  |  | Нет | 8418 | 01.01.2024 0:00:00 | 11 | 8418 | 0
000000031461 | Нет | 000000031461Калибровка | Калибровка | Потенциометры постоянного тока измерительные | Р-363-1, Р-363-2, Р-363-3, Р-364 | 4590-74 |  |  | Нет | 8940 | 01.01.2024 0:00:00 | 41 | 8940 | 0
000000031461 | Нет | 000000031461Поверка | Поверка | Потенциометры постоянного тока измерительные | Р-363-1, Р-363-2, Р-363-3, Р-364 | 4590-74 |  |  | Нет | 8940 | 01.01.2024 0:00:00 | 41 | 8940 | 0
000000006228 | Нет | 000000006228Поверка | Поверка | Потенциометры постоянного тока низкоомные | Р306 | 1323-60 |  |  | Нет | 1776 | 01.01.2024 0:00:00 | 11 | 1776 | 0
000000006226 | Нет | 000000006226Поверка | Поверка | Потенциометры постоянного тока полуавтоматические, делители напряжения, многопредельные шунты | Р355, Р356, Р357 | 2592-70 |  |  | Нет | 5286 | 01.01.2024 0:00:00 | 11 | 5286 | 0
000000005170 | Нет | 000000005170Поверка | Поверка | Потенциометры, мосты уравновешенные | КПП1, КПУ1, КСП1, КСУ1 (потенциометры, КПМ1, КСМ1 (мосты) | 44203-10 |  |  | Нет | 1500 | 01.01.2024 0:00:00 | 12 | 1500 | 0
000000005170 | Нет | 000000005170Поверка выезд | Поверка выезд | Потенциометры, мосты уравновешенные | КПП1, КПУ1, КСП1, КСУ1 (потенциометры, КПМ1, КСМ1 (мосты) | 44203-10 |  |  | Нет | 1578 | 01.01.2024 0:00:00 | 12 | 1578 | 0
000000005170 | Нет | 000000005170Калибровка | Калибровка | Потенциометры, мосты уравновешенные | КПП1, КПУ1, КСП1, КСУ1 (потенциометры, КПМ1, КСМ1 (мосты) | 44203-10 |  |  | Нет | 1500 | 01.01.2024 0:00:00 | 12 | 1500 | 0
000000005170 | Нет | 000000005170Калибровка выезд | Калибровка выезд | Потенциометры, мосты уравновешенные | КПП1, КПУ1, КСП1, КСУ1 (потенциометры, КПМ1, КСМ1 (мосты) | 44203-10 |  |  | Нет | 1578 | 01.01.2024 0:00:00 | 12 | 1578 | 0
000000006196 | Нет | 000000006196Поверка | Поверка | Потенциометры, мосты уравновешенные | КП140м (потенциометры), КМ140м (мосты) | 21620-08 |  |  | Нет | 1470 | 01.01.2024 0:00:00 | 11 | 1470 | 0
000000051548 | Нет | 000000051548Калибровка | Калибровка | Пояс Роговского | CWT03 |  |  |  | Нет | 7182 | 01.01.2024 0:00:00 | 11 | 7182 | 0
000000051548 | Нет | 000000051548Калибровка выезд | Калибровка выезд | Пояс Роговского | CWT03 |  |  |  | Нет | 7182 | 01.01.2024 0:00:00 | 11 | 7182 | 0
000000051548 | Нет | 000000051548Поверка | Поверка | Пояс Роговского | CWT03 |  |  |  | Нет | 7182 | 01.01.2024 0:00:00 | 11 | 7182 | 0
000000051548 | Нет | 000000051548Поверка выезд | Поверка выезд | Пояс Роговского | CWT03 |  |  |  | Нет | 7182 | 01.01.2024 0:00:00 | 11 | 7182 | 0
000000038895 | Нет | 000000038895Поверка | Поверка | ППЧ 2007 МН |  |  |  |  | Нет | 2670 | 01.01.2024 0:00:00 | 11 | 2670 | 0
000000038895 | Нет | 000000038895Калибровка | Калибровка | ППЧ 2007 МН |  |  |  |  | Нет | 2670 | 01.01.2024 0:00:00 | 11 | 2670 | 0
Г00000000782 |  | Г00000000782Калибровка выезд | Калибровка выезд | Пребразователи давления типа ПФД партия от 100 шт. |  |  |  |  | Нет | 774 | 01.01.2024 0:00:00 | 12отд | 774 | 0
Г00000000782 |  | Г00000000782Поверка выезд | Поверка выезд | Пребразователи давления типа ПФД партия от 100 шт. |  |  |  |  | Нет | 774 | 01.01.2024 0:00:00 | 12отд | 774 | 0
В000001088 |  | В000001088Предповерочная подготовка расходомеров 10 категории | Предповерочная подготовка расходомеров 10 категории | Предповерочная подготовка расходомеров 10 категории | [5 empty] | 2940 | 01.01.2024 0:00:00 |  | 2940 | 0
В000001091 |  | В000001091Предповерочная подготовка расходомеров 7 категории | Предповерочная подготовка расходомеров 7 категории | Предповерочная подготовка расходомеров 7 категории | [5 empty] | 29418 | 01.01.2024 0:00:00 |  | 29418 | 0
В000001090 |  | В000001090Предповерочная подготовка расходомеров 8 категории | Предповерочная подготовка расходомеров 8 категории | Предповерочная подготовка расходомеров 8 категории | [5 empty] | 11766 | 01.01.2024 0:00:00 |  | 11766 | 0
В000001089 |  | В000001089Предповерочная подготовка расходомеров 9 категории | Предповерочная подготовка расходомеров 9 категории | Предповерочная подготовка расходомеров 9 категории | [5 empty] | 5880 | 01.01.2024 0:00:00 |  | 5880 | 0
В000001127 |  | В000001127Предповерочная подготовка тонометра механического | Предповерочная подготовка тонометра механического | Предповерочная подготовка тонометра механического | [5 empty] | 1062 | 01.01.2024 0:00:00 |  | 1062 | 0
000000015150 | Нет | 000000015150Предповерочная подготовка и поверка | Предповерочная подготовка и поверка | Предповерочная подготовка физико-химических СИ 1 категории сложности |  |  | Диапазон измерений: Соответсвует описанию типа, погрешность и (или) неопределенность (класс, разряд): - | - | Нет | 1410 | 01.01.2024 0:00:00 | 8 | 1410 | 0
000000015168 | Нет | 000000015168Предповерочная подготовка и поверка | Предповерочная подготовка и поверка | Предповерочная подготовка физико-химических СИ 2 категории сложности |  |  | Диапазон измерений: Соответсвует описанию типа, погрешность и (или) неопределенность (класс, разряд): - | - | Нет | 4248 | 01.01.2024 0:00:00 | 8 | 4248 | 0
000000015169 | Нет | 000000015169Предповерочная подготовка и поверка | Предповерочная подготовка и поверка | Предповерочная подготовка физико-химических СИ 3 категории сложности |  |  | Диапазон измерений: Соответсвует описанию типа, погрешность и (или) неопределенность (класс, разряд): - | - | Нет | 7086 | 01.01.2024 0:00:00 | 8 | 7086 | 0
000000015187 | Нет | 000000015187Предповерочная подготовка и поверка | Предповерочная подготовка и поверка | Предповерочная подготовка физико-химических СИ 4 категории сложности |  |  | Диапазон измерений: Соответсвует описанию типа, погрешность и (или) неопределенность (класс, разряд): - | - | Нет | 9888 | 01.01.2024 0:00:00 | 8 | 9888 | 0
000000007424 | Нет | 000000007424Калибровка | Калибровка | Преобразователи | БЫ2.008.020 | 7568-80 |  |  | Нет | 4494 | 01.01.2024 0:00:00 | 11 | 4494 | 0
000000007424 | Нет | 000000007424Калибровка выезд | Калибровка выезд | Преобразователи | БЫ2.008.020 | 7568-80 |  |  | Нет | 4716 | 01.01.2024 0:00:00 | 11 | 4716 | 0
000000007424 | Нет | 000000007424Поверка выезд | Поверка выезд | Преобразователи | БЫ2.008.020 | 7568-80 |  |  | Нет | 4716 | 01.01.2024 0:00:00 | 11 | 4716 | 0
000000007424 | Нет | 000000007424Поверка | Поверка | Преобразователи | БЫ2.008.020 | 7568-80 |  |  | Нет | 4494 | 01.01.2024 0:00:00 | 11 | 4494 | 0
000000045121 | Нет | 000000045121Калибровка | Калибровка | Преобразователи | ЕТ | 85376-22 |  |  | Нет | 1224 | 01.01.2024 0:00:00 | 11 | 1224 | 0
000000045121 | Нет | 000000045121Поверка | Поверка | Преобразователи | ЕТ | 85376-22 |  |  | Нет | 1224 | 01.01.2024 0:00:00 | 11 | 1224 | 0
000000045121 | Нет | 000000045121Калибровка выезд | Калибровка выезд | Преобразователи | ЕТ | 85376-22 |  |  | Нет | 1224 | 01.01.2024 0:00:00 | 11 | 1224 | 0
000000045121 | Нет | 000000045121Поверка выезд | Поверка выезд | Преобразователи | ЕТ | 85376-22 |  |  | Нет | 1224 | 01.01.2024 0:00:00 | 11 | 1224 | 0
000000037765 | Нет | 000000037765Поверка | Поверка | Преобразователи (датчики) давления измерительные | EJ* | 59868-15 | Диапазон измерений: в полном объеме, погрешность и (или) неопределенность (класс, разряд): менее 0.1% | менее 0.1% | Нет | 6756 | 01.01.2024 0:00:00 | 12 | 6756 | 0
000000037765 | Нет | 000000037765Калибровка | Калибровка | Преобразователи (датчики) давления измерительные | EJ* | 59868-15 | Диапазон измерений: в полном объеме, погрешность и (или) неопределенность (класс, разряд): менее 0.1% | менее 0.1% | Нет | 6756 | 01.01.2024 0:00:00 | 12 | 6756 | 0
000000037765 | Нет | 000000037765Калибровка выезд | Калибровка выезд | Преобразователи (датчики) давления измерительные | EJ* | 59868-15 | Диапазон измерений: в полном объеме, погрешность и (или) неопределенность (класс, разряд): менее 0.1% | менее 0.1% | Нет | 7104 | 01.01.2024 0:00:00 | 12 | 7104 | 0
000000037765 | Нет | 000000037765Поверка выезд | Поверка выезд | Преобразователи (датчики) давления измерительные | EJ* | 59868-15 | Диапазон измерений: в полном объеме, погрешность и (или) неопределенность (класс, разряд): менее 0.1% | менее 0.1% | Нет | 7104 | 01.01.2024 0:00:00 | 12 | 7104 | 0
000000037766 | Нет | 000000037766Поверка выезд | Поверка выезд | Преобразователи (датчики) давления измерительные | EJ* | 59868-15 | Диапазон измерений: в полном объеме, погрешность и (или) неопределенность (класс, разряд): менее 0.1% | менее 0.1% | Нет | 7104 | 01.01.2024 0:00:00 | 12 | 7104 | 0
000000037766 | Нет | 000000037766Поверка | Поверка | Преобразователи (датчики) давления измерительные | EJ* | 59868-15 | Диапазон измерений: в полном объеме, погрешность и (или) неопределенность (класс, разряд): менее 0.1% | менее 0.1% | Нет | 6756 | 01.01.2024 0:00:00 | 12 | 6756 | 0
000000037766 | Нет | 000000037766Калибровка выезд | Калибровка выезд | Преобразователи (датчики) давления измерительные | EJ* | 59868-15 | Диапазон измерений: в полном объеме, погрешность и (или) неопределенность (класс, разряд): менее 0.1% | менее 0.1% | Нет | 7104 | 01.01.2024 0:00:00 | 12 | 7104 | 0
000000037766 | Нет | 000000037766Калибровка | Калибровка | Преобразователи (датчики) давления измерительные | EJ* | 59868-15 | Диапазон измерений: в полном объеме, погрешность и (или) неопределенность (класс, разряд): менее 0.1% | менее 0.1% | Нет | 6756 | 01.01.2024 0:00:00 | 12 | 6756 | 0
000000005019 | Нет | 000000005019Поверка | Поверка | Преобразователи pH-метрические | Статус | 18935-05 | Диапазон измерений: Соответсвует описанию типа, погрешность и (или) неопределенность (класс, разряд): - | - | Нет | 3354 | 01.01.2024 0:00:00 | 8 | 3354 | 0
000000005019 | Нет | 000000005019Поверка выезд | Поверка выезд | Преобразователи pH-метрические | Статус | 18935-05 | Диапазон измерений: Соответсвует описанию типа, погрешность и (или) неопределенность (класс, разряд): - | - | Нет | 3354 | 01.01.2024 0:00:00 | 8 | 3354 | 0
000000040191 | Нет | 000000040191Поверка | Поверка | Преобразователи pH-метрические | Статус | 18935-10 | Диапазон измерений: Соответсвует описанию типа, погрешность и (или) неопределенность (класс, разряд): - |  | Нет | 3354 | 01.01.2024 0:00:00 | 8 | 3354 | 0
000000040191 | Нет | 000000040191Поверка выезд | Поверка выезд | Преобразователи pH-метрические | Статус | 18935-10 | Диапазон измерений: Соответсвует описанию типа, погрешность и (или) неопределенность (класс, разряд): - |  | Нет | 3354 | 01.01.2024 0:00:00 | 8 | 3354 | 0
000000040493 | Нет | 000000040493Поверка | Поверка | Преобразователи pH-метрические | Статус | 18935-99 | Диапазон измерений: Соответсвует описанию типа, погрешность и (или) неопределенность (класс, разряд): - |  | Нет | 3354 | 01.01.2024 0:00:00 | 8 | 3354 | 0
000000040493 | Нет | 000000040493Поверка выезд | Поверка выезд | Преобразователи pH-метрические | Статус | 18935-99 | Диапазон измерений: Соответсвует описанию типа, погрешность и (или) неопределенность (класс, разряд): - |  | Нет | 3354 | 01.01.2024 0:00:00 | 8 | 3354 | 0
000000039002 | Нет | 000000039002Калибровка | Калибровка | Преобразователи аналоговых сигналов измерительные | НПТ | 44045-10 |  |  | Нет | 1500 | 01.01.2024 0:00:00 | 12 | 1500 | 0
000000039002 | Нет | 000000039002Калибровка выезд | Калибровка выезд | Преобразователи аналоговых сигналов измерительные | НПТ | 44045-10 |  |  | Нет | 1578 | 01.01.2024 0:00:00 | 12 | 1578 | 0
000000039002 | Нет | 000000039002Поверка | Поверка | Преобразователи аналоговых сигналов измерительные | НПТ | 44045-10 |  |  | Нет | 1500 | 01.01.2024 0:00:00 | 12 | 1500 | 0
000000039002 | Нет | 000000039002Поверка выезд | Поверка выезд | Преобразователи аналоговых сигналов измерительные | НПТ | 44045-10 |  |  | Нет | 1578 | 01.01.2024 0:00:00 | 12 | 1578 | 0
000000038996 | Нет | 000000038996Поверка | Поверка | Преобразователи аналоговых сигналов измерительные универсальные | ИДЦ1 | 52101-12 |  |  | Нет | 1500 | 01.01.2024 0:00:00 | 12 | 1500 | 0
000000038996 | Нет | 000000038996Калибровка выезд | Калибровка выезд | Преобразователи аналоговых сигналов измерительные универсальные | ИДЦ1 | 52101-12 |  |  | Нет | 1578 | 01.01.2024 0:00:00 | 12 | 1578 | 0
000000038996 | Нет | 000000038996Калибровка | Калибровка | Преобразователи аналоговых сигналов измерительные универсальные | ИДЦ1 | 52101-12 |  |  | Нет | 1500 | 01.01.2024 0:00:00 | 12 | 1500 | 0
000000038996 | Нет | 000000038996Поверка выезд | Поверка выезд | Преобразователи аналоговых сигналов измерительные универсальные | ИДЦ1 | 52101-12 |  |  | Нет | 1578 | 01.01.2024 0:00:00 | 12 | 1578 | 0
000000046793 | Нет | 000000046793Поверка | Поверка | Преобразователи аналоговых сигналов измерительные универсальные | ИТП-10 | 42440-09 | Диапазон измерений: в полном объёме, погрешность и (или) неопределенность (класс, разряд): в соответствии с описанием типа | в соответствии с описанием типа | Нет | 1500 | 01.01.2024 0:00:00 | 12 | 1500 | 0
000000046793 | Нет | 000000046793Калибровка выезд | Калибровка выезд | Преобразователи аналоговых сигналов измерительные универсальные | ИТП-10 | 42440-09 | Диапазон измерений: в полном объёме, погрешность и (или) неопределенность (класс, разряд): в соответствии с описанием типа | в соответствии с описанием типа | Нет | 1578 | 01.01.2024 0:00:00 | 12 | 1578 | 0
000000046793 | Нет | 000000046793Поверка выезд | Поверка выезд | Преобразователи аналоговых сигналов измерительные универсальные | ИТП-10 | 42440-09 | Диапазон измерений: в полном объёме, погрешность и (или) неопределенность (класс, разряд): в соответствии с описанием типа | в соответствии с описанием типа | Нет | 1578 | 01.01.2024 0:00:00 | 12 | 1578 | 0
000000046793 | Нет | 000000046793Калибровка | Калибровка | Преобразователи аналоговых сигналов измерительные универсальные | ИТП-10 | 42440-09 | Диапазон измерений: в полном объёме, погрешность и (или) неопределенность (класс, разряд): в соответствии с описанием типа | в соответствии с описанием типа | Нет | 1500 | 01.01.2024 0:00:00 | 12 | 1500 | 0
000000000247 | Нет | 000000000247Калибровка выезд | Калибровка выезд | Преобразователи вибрации | VIBROTECTOR, VIBCODE, TIPTECTOR, VIB 6.1хх, VIB 6.2хх и мод. VIB 8.666 | 50861-12 |  |  | Нет | 6192 | 01.01.2024 0:00:00 | 11 | 6192 | 0
000000000247 | Нет | 000000000247Поверка | Поверка | Преобразователи вибрации | VIBROTECTOR, VIBCODE, TIPTECTOR, VIB 6.1хх, VIB 6.2хх и мод. VIB 8.666 | 50861-12 |  |  | Нет | 5898 | 01.01.2024 0:00:00 | 11 | 5898 | 0
000000000247 | Нет | 000000000247Калибровка | Калибровка | Преобразователи вибрации | VIBROTECTOR, VIBCODE, TIPTECTOR, VIB 6.1хх, VIB 6.2хх и мод. VIB 8.666 | 50861-12 |  |  | Нет | 5898 | 01.01.2024 0:00:00 | 11 | 5898 | 0
000000000247 | Нет | 000000000247Поверка выезд | Поверка выезд | Преобразователи вибрации | VIBROTECTOR, VIBCODE, TIPTECTOR, VIB 6.1хх, VIB 6.2хх и мод. VIB 8.666 | 50861-12 |  |  | Нет | 6192 | 01.01.2024 0:00:00 | 11 | 6192 | 0
000000007483 | Нет | 000000007483Калибровка | Калибровка | Преобразователи виброизмерительные | ВД03А | 25866-03 |  |  | Нет | 4494 | 01.01.2024 0:00:00 | 11 | 4494 | 0
000000007483 | Нет | 000000007483Поверка выезд | Поверка выезд | Преобразователи виброизмерительные | ВД03А | 25866-03 |  |  | Нет | 4716 | 01.01.2024 0:00:00 | 11 | 4716 | 0
000000007483 | Нет | 000000007483Калибровка выезд | Калибровка выезд | Преобразователи виброизмерительные | ВД03А | 25866-03 |  |  | Нет | 4716 | 01.01.2024 0:00:00 | 11 | 4716 | 0
000000007483 | Нет | 000000007483Поверка | Поверка | Преобразователи виброизмерительные | ВД03А | 25866-03 |  |  | Нет | 4494 | 01.01.2024 0:00:00 | 11 | 4494 | 0
000000007454 | Нет | 000000007454Калибровка выезд | Калибровка выезд | Преобразователи виброизмерительные емкостные интегральные | КТ-161 | 21732-01 |  |  | Нет | 4716 | 01.01.2024 0:00:00 | 11 | 4716 | 0
000000007454 | Нет | 000000007454Поверка выезд | Поверка выезд | Преобразователи виброизмерительные емкостные интегральные | КТ-161 | 21732-01 |  |  | Нет | 4716 | 01.01.2024 0:00:00 | 11 | 4716 | 0
000000007454 | Нет | 000000007454Поверка | Поверка | Преобразователи виброизмерительные емкостные интегральные | КТ-161 | 21732-01 |  |  | Нет | 4494 | 01.01.2024 0:00:00 | 11 | 4494 | 0
000000007454 | Нет | 000000007454Калибровка | Калибровка | Преобразователи виброизмерительные емкостные интегральные | КТ-161 | 21732-01 |  |  | Нет | 4494 | 01.01.2024 0:00:00 | 11 | 4494 | 0
000000007425 | Нет | 000000007425Поверка выезд | Поверка выезд | Преобразователи виброизмерительные пьезоэлектрические высокочастотные (акселерометры) | АВС-054 | 10144-85 |  |  | Нет | 4716 | 01.01.2024 0:00:00 | 11 | 4716 | 0
000000007425 | Нет | 000000007425Поверка | Поверка | Преобразователи виброизмерительные пьезоэлектрические высокочастотные (акселерометры) | АВС-054 | 10144-85 |  |  | Нет | 4494 | 01.01.2024 0:00:00 | 11 | 4494 | 0
000000007425 | Нет | 000000007425Калибровка выезд | Калибровка выезд | Преобразователи виброизмерительные пьезоэлектрические высокочастотные (акселерометры) | АВС-054 | 10144-85 |  |  | Нет | 4716 | 01.01.2024 0:00:00 | 11 | 4716 | 0
000000007425 | Нет | 000000007425Калибровка | Калибровка | Преобразователи виброизмерительные пьезоэлектрические высокочастотные (акселерометры) | АВС-054 | 10144-85 |  |  | Нет | 4494 | 01.01.2024 0:00:00 | 11 | 4494 | 0
000000000231 | Нет | 000000000231Калибровка | Калибровка | Преобразователи виброперемещений | ИВП-05-0,8/200 | 47052-11 |  |  | Нет | 5898 | 01.01.2024 0:00:00 | 11 | 5898 | 0
000000000231 | Нет | 000000000231Поверка выезд | Поверка выезд | Преобразователи виброперемещений | ИВП-05-0,8/200 | 47052-11 |  |  | Нет | 6192 | 01.01.2024 0:00:00 | 11 | 6192 | 0
000000000231 | Нет | 000000000231Поверка | Поверка | Преобразователи виброперемещений | ИВП-05-0,8/200 | 47052-11 |  |  | Нет | 5898 | 01.01.2024 0:00:00 | 11 | 5898 | 0
000000000231 | Нет | 000000000231Калибровка выезд | Калибровка выезд | Преобразователи виброперемещений | ИВП-05-0,8/200 | 47052-11 |  |  | Нет | 6192 | 01.01.2024 0:00:00 | 11 | 6192 | 0
000000007490 | Нет | 000000007490Поверка выезд | Поверка выезд | Преобразователи виброперемещения бесконтактные токовихревые (проксиметры) | 5533/10000, 5480/10000, 5465/10000, 5488/10000, 5510/10000, 5516/10000, 5540 | 17359-98 |  |  | Нет | 4716 | 01.01.2024 0:00:00 | 11 | 4716 | 0
000000007490 | Нет | 000000007490Поверка | Поверка | Преобразователи виброперемещения бесконтактные токовихревые (проксиметры) | 5533/10000, 5480/10000, 5465/10000, 5488/10000, 5510/10000, 5516/10000, 5540 | 17359-98 |  |  | Нет | 4494 | 01.01.2024 0:00:00 | 11 | 4494 | 0
000000007490 | Нет | 000000007490Калибровка выезд | Калибровка выезд | Преобразователи виброперемещения бесконтактные токовихревые (проксиметры) | 5533/10000, 5480/10000, 5465/10000, 5488/10000, 5510/10000, 5516/10000, 5540 | 17359-98 |  |  | Нет | 4716 | 01.01.2024 0:00:00 | 11 | 4716 | 0
000000007490 | Нет | 000000007490Калибровка | Калибровка | Преобразователи виброперемещения бесконтактные токовихревые (проксиметры) | 5533/10000, 5480/10000, 5465/10000, 5488/10000, 5510/10000, 5516/10000, 5540 | 17359-98 |  |  | Нет | 4494 | 01.01.2024 0:00:00 | 11 | 4494 | 0
000000007529 | Нет | 000000007529Поверка | Поверка | Преобразователи виброперемещения бесконтактные токовихревые проксиметров с преобразователями сигналов | 10000, 10026, 10030, 10037-40, 3000, 3301, 7200 (виброперемещения) 5533, 5510, 5516, 5465, 5488, PT5521 (сигналов) | 17359-04 |  |  | Нет | 12366 | 01.01.2024 0:00:00 | 11 | 12366 | 0
000000007529 | Нет | 000000007529Поверка выезд | Поверка выезд | Преобразователи виброперемещения бесконтактные токовихревые проксиметров с преобразователями сигналов | 10000, 10026, 10030, 10037-40, 3000, 3301, 7200 (виброперемещения) 5533, 5510, 5516, 5465, 5488, PT5521 (сигналов) | 17359-04 |  |  | Нет | 12990 | 01.01.2024 0:00:00 | 11 | 12990 | 0
000000007482 | Нет | 000000007482Поверка | Поверка | Преобразователи виброперемещения вторичные | MMS6210 | 17588-03 |  |  | Нет | 4494 | 01.01.2024 0:00:00 | 11 | 4494 | 0
000000007482 | Нет | 000000007482Поверка выезд | Поверка выезд | Преобразователи виброперемещения вторичные | MMS6210 | 17588-03 |  |  | Нет | 4716 | 01.01.2024 0:00:00 | 11 | 4716 | 0
000000007482 | Нет | 000000007482Калибровка выезд | Калибровка выезд | Преобразователи виброперемещения вторичные | MMS6210 | 17588-03 |  |  | Нет | 4716 | 01.01.2024 0:00:00 | 11 | 4716 | 0
000000007482 | Нет | 000000007482Калибровка | Калибровка | Преобразователи виброперемещения вторичные | MMS6210 | 17588-03 |  |  | Нет | 4494 | 01.01.2024 0:00:00 | 11 | 4494 | 0
000000000225 | Нет | 000000000225Поверка | Поверка | Преобразователи виброскорости | BN-9200, BN-74712, BN-47533, BN-86205, BN-330505, BN-Velomitor | 15541-10 |  |  | Нет | 5898 | 01.01.2024 0:00:00 | 11 | 5898 | 0
000000000225 | Нет | 000000000225Калибровка | Калибровка | Преобразователи виброскорости | BN-9200, BN-74712, BN-47533, BN-86205, BN-330505, BN-Velomitor | 15541-10 |  |  | Нет | 5898 | 01.01.2024 0:00:00 | 11 | 5898 | 0
000000000225 | Нет | 000000000225Поверка выезд | Поверка выезд | Преобразователи виброскорости | BN-9200, BN-74712, BN-47533, BN-86205, BN-330505, BN-Velomitor | 15541-10 |  |  | Нет | 6192 | 01.01.2024 0:00:00 | 11 | 6192 | 0
000000000225 | Нет | 000000000225Калибровка выезд | Калибровка выезд | Преобразователи виброскорости | BN-9200, BN-74712, BN-47533, BN-86205, BN-330505, BN-Velomitor | 15541-10 |  |  | Нет | 6192 | 01.01.2024 0:00:00 | 11 | 6192 | 0
000000000245 | Нет | 000000000245Поверка выезд | Поверка выезд | Преобразователи виброскорости | V-318 | 50864-12 |  |  | Нет | 6192 | 01.01.2024 0:00:00 | 11 | 6192 | 0
000000000245 | Нет | 000000000245Поверка | Поверка | Преобразователи виброскорости | V-318 | 50864-12 |  |  | Нет | 5898 | 01.01.2024 0:00:00 | 11 | 5898 | 0
000000000245 | Нет | 000000000245Калибровка выезд | Калибровка выезд | Преобразователи виброскорости | V-318 | 50864-12 |  |  | Нет | 6192 | 01.01.2024 0:00:00 | 11 | 6192 | 0
000000000245 | Нет | 000000000245Калибровка | Калибровка | Преобразователи виброскорости | V-318 | 50864-12 |  |  | Нет | 5898 | 01.01.2024 0:00:00 | 11 | 5898 | 0
000000007440 | Нет | 000000007440Поверка | Поверка | Преобразователи виброскорости | BN | 15541-96 |  |  | Нет | 4494 | 01.01.2024 0:00:00 | 11 | 4494 | 0
000000007440 | Нет | 000000007440Калибровка выезд | Калибровка выезд | Преобразователи виброскорости | BN | 15541-96 |  |  | Нет | 4716 | 01.01.2024 0:00:00 | 11 | 4716 | 0
000000007440 | Нет | 000000007440Калибровка | Калибровка | Преобразователи виброскорости | BN | 15541-96 |  |  | Нет | 4494 | 01.01.2024 0:00:00 | 11 | 4494 | 0
000000007440 | Нет | 000000007440Поверка выезд | Поверка выезд | Преобразователи виброскорости | BN | 15541-96 |  |  | Нет | 4716 | 01.01.2024 0:00:00 | 11 | 4716 | 0
000000007495 | Нет | 000000007495Калибровка | Калибровка | Преобразователи виброскорости | V-318/Т-318 | 32171-06 |  |  | Нет | 4494 | 01.01.2024 0:00:00 | 11 | 4494 | 0
000000007495 | Нет | 000000007495Калибровка выезд | Калибровка выезд | Преобразователи виброскорости | V-318/Т-318 | 32171-06 |  |  | Нет | 4716 | 01.01.2024 0:00:00 | 11 | 4716 | 0
000000007495 | Нет | 000000007495Поверка выезд | Поверка выезд | Преобразователи виброскорости | V-318/Т-318 | 32171-06 |  |  | Нет | 4716 | 01.01.2024 0:00:00 | 11 | 4716 | 0
000000007495 | Нет | 000000007495Поверка | Поверка | Преобразователи виброскорости | V-318/Т-318 | 32171-06 |  |  | Нет | 4494 | 01.01.2024 0:00:00 | 11 | 4494 | 0
000000034756 | Нет | 000000034756Поверка выезд | Поверка выезд | Преобразователи виброскорости | BN-330500, BN-330501, BN-330525, BN-330750, BN-330752, Velomitor CT 190501 | 56720-14 |  |  | Нет | 5406 | 01.01.2024 0:00:00 | 2505 | 5406 | 0
000000034756 | Нет | 000000034756Калибровка | Калибровка | Преобразователи виброскорости | BN-330500, BN-330501, BN-330525, BN-330750, BN-330752, Velomitor CT 190501 | 56720-14 |  |  | Нет | 5148 | 01.01.2024 0:00:00 | 2505 | 5148 | 0
000000034756 | Нет | 000000034756Поверка | Поверка | Преобразователи виброскорости | BN-330500, BN-330501, BN-330525, BN-330750, BN-330752, Velomitor CT 190501 | 56720-14 |  |  | Нет | 5148 | 01.01.2024 0:00:00 | 2505 | 5148 | 0
000000034756 | Нет | 000000034756Калибровка выезд | Калибровка выезд | Преобразователи виброскорости | BN-330500, BN-330501, BN-330525, BN-330750, BN-330752, Velomitor CT 190501 | 56720-14 |  |  | Нет | 5406 | 01.01.2024 0:00:00 | 2505 | 5406 | 0
000000051411 | Нет | 000000051411Поверка | Поверка | Преобразователи виброскорости | AV02 | 59486-14 |  |  | Нет | 5148 | 01.01.2024 0:00:00 | 2505 | 5148 | 0
000000051411 | Нет | 000000051411Поверка выезд | Поверка выезд | Преобразователи виброскорости | AV02 | 59486-14 |  |  | Нет | 5406 | 01.01.2024 0:00:00 | 2505 | 5406 | 0
000000051411 | Нет | 000000051411Калибровка выезд | Калибровка выезд | Преобразователи виброскорости | AV02 | 59486-14 |  |  | Нет | 5406 | 01.01.2024 0:00:00 | 2505 | 5406 | 0
000000051411 | Нет | 000000051411Калибровка | Калибровка | Преобразователи виброскорости | AV02 | 59486-14 |  |  | Нет | 5148 | 01.01.2024 0:00:00 | 2505 | 5148 | 0
000000000234 | Нет | 000000000234Поверка | Поверка | Преобразователи виброускорения | BN-200150, BN-200155, BN-200157, BN-200350, BN-200355, BN-330400, BN-330425, BN-330450, BN-350900 | 41669-09 |  |  | Нет | 5898 | 01.01.2024 0:00:00 | 11 | 5898 | 0
000000000234 | Нет | 000000000234Калибровка | Калибровка | Преобразователи виброускорения | BN-200150, BN-200155, BN-200157, BN-200350, BN-200355, BN-330400, BN-330425, BN-330450, BN-350900 | 41669-09 |  |  | Нет | 5898 | 01.01.2024 0:00:00 | 11 | 5898 | 0
000000000234 | Нет | 000000000234Калибровка выезд | Калибровка выезд | Преобразователи виброускорения | BN-200150, BN-200155, BN-200157, BN-200350, BN-200355, BN-330400, BN-330425, BN-330450, BN-350900 | 41669-09 |  |  | Нет | 6192 | 01.01.2024 0:00:00 | 11 | 6192 | 0
000000000234 | Нет | 000000000234Поверка выезд | Поверка выезд | Преобразователи виброускорения | BN-200150, BN-200155, BN-200157, BN-200350, BN-200355, BN-330400, BN-330425, BN-330450, BN-350900 | 41669-09 |  |  | Нет | 6192 | 01.01.2024 0:00:00 | 11 | 6192 | 0
000000007485 | Нет | 000000007485Калибровка выезд | Калибровка выезд | Преобразователи виброускорения | BN 20015X | 27734-04 |  |  | Нет | 4716 | 01.01.2024 0:00:00 | 11 | 4716 | 0
000000007485 | Нет | 000000007485Поверка выезд | Поверка выезд | Преобразователи виброускорения | BN 20015X | 27734-04 |  |  | Нет | 4716 | 01.01.2024 0:00:00 | 11 | 4716 | 0
000000007485 | Нет | 000000007485Калибровка | Калибровка | Преобразователи виброускорения | BN 20015X | 27734-04 |  |  | Нет | 4494 | 01.01.2024 0:00:00 | 11 | 4494 | 0
000000007485 | Нет | 000000007485Поверка | Поверка | Преобразователи виброускорения | BN 20015X | 27734-04 |  |  | Нет | 4494 | 01.01.2024 0:00:00 | 11 | 4494 | 0
000000036743 | Нет | 000000036743Поверка | Поверка | Преобразователи вторичные | T мод. T32.1S, T32.3S | 50958-12 |  |  | Нет | 1500 | 01.01.2024 0:00:00 | 37 | 1500 | 0
000000036743 | Нет | 000000036743Калибровка | Калибровка | Преобразователи вторичные | T мод. T32.1S, T32.3S | 50958-12 |  |  | Нет | 1500 | 01.01.2024 0:00:00 | 37 | 1500 | 0
000000036743 | Нет | 000000036743Калибровка выезд | Калибровка выезд | Преобразователи вторичные | T мод. T32.1S, T32.3S | 50958-12 |  |  | Нет | 1578 | 01.01.2024 0:00:00 | 37 | 1578 | 0
000000036743 | Нет | 000000036743Поверка выезд | Поверка выезд | Преобразователи вторичные | T мод. T32.1S, T32.3S | 50958-12 |  |  | Нет | 1578 | 01.01.2024 0:00:00 | 37 | 1578 | 0
000000052908 | Нет | 000000052908Поверка | Поверка | Преобразователи вторичные | T мод. T12, T19, T24, T53, T91 | 54571-13 | Диапазон измерений: в соответствии с описанием типа, погрешность и (или) неопределенность (класс, разряд): в соответствии с описанием типа | в соответствии с описанием типа | Нет | 2718 | 01.01.2024 0:00:00 | 37 | 2718 | 0
000000052908 | Нет | 000000052908Калибровка | Калибровка | Преобразователи вторичные | T мод. T12, T19, T24, T53, T91 | 54571-13 | Диапазон измерений: в соответствии с описанием типа, погрешность и (или) неопределенность (класс, разряд): в соответствии с описанием типа | в соответствии с описанием типа | Нет | 2718 | 01.01.2024 0:00:00 | 37 | 2718 | 0
000000053179 | Нет | 000000053179Поверка | Поверка | Преобразователи вторичные | T | 15153-08 |  |  | Нет | 2718 | 01.01.2024 0:00:00 | 12 | 2718 | 0
000000053179 | Нет | 000000053179Калибровка | Калибровка | Преобразователи вторичные | T | 15153-08 |  |  | Нет | 2718 | 01.01.2024 0:00:00 | 12 | 2718 | 0
000000007479 | Нет | 000000007479Поверка выезд | Поверка выезд | Преобразователи вторичные виброизмерительные | 5534, 5544, 5535, 5545 | 17360-04 |  |  | Нет | 4716 | 01.01.2024 0:00:00 | 11 | 4716 | 0
000000007479 | Нет | 000000007479Калибровка | Калибровка | Преобразователи вторичные виброизмерительные | 5534, 5544, 5535, 5545 | 17360-04 |  |  | Нет | 4494 | 01.01.2024 0:00:00 | 11 | 4494 | 0
000000007479 | Нет | 000000007479Поверка | Поверка | Преобразователи вторичные виброизмерительные | 5534, 5544, 5535, 5545 | 17360-04 |  |  | Нет | 4494 | 01.01.2024 0:00:00 | 11 | 4494 | 0
000000007479 | Нет | 000000007479Калибровка выезд | Калибровка выезд | Преобразователи вторичные виброизмерительные | 5534, 5544, 5535, 5545 | 17360-04 |  |  | Нет | 4716 | 01.01.2024 0:00:00 | 11 | 4716 | 0
000000031868 | Нет | 000000031868Калибровка | Калибровка | Преобразователи вторичные для термометров сопротивления и термоэлектрических термометров | T | 15153-98 |  |  | Нет | 2718 | 01.01.2024 0:00:00 | 12 | 2718 | 0
000000031868 | Нет | 000000031868Поверка | Поверка | Преобразователи вторичные для термометров сопротивления и термоэлектрических термометров | T | 15153-98 |  |  | Нет | 2718 | 01.01.2024 0:00:00 | 12 | 2718 | 0
000000035657 | Нет | 000000035657Калибровка выезд | Калибровка выезд | Преобразователи вязкости жидкости | 7829 Master | 49153-12 | Диапазон измерений: Соответсвует описанию типа, погрешность и (или) неопределенность (класс, разряд): - | - | Нет | 15420 | 01.01.2024 0:00:00 | 8 | 15420 | 0
000000035657 | Нет | 000000035657Поверка выезд | Поверка выезд | Преобразователи вязкости жидкости | 7829 Master | 49153-12 | Диапазон измерений: Соответсвует описанию типа, погрешность и (или) неопределенность (класс, разряд): - | - | Нет | 15420 | 01.01.2024 0:00:00 | 8 | 15420 | 0
000000032140 | Нет | 000000032140Калибровка | Калибровка | Преобразователи давления | ПДТВХ-1 | 43646-10 | Диапазон измерений: в полном объеме, погрешность и (или) неопределенность (класс, разряд): от 0.1% до 5% | от 0.1% до 5% | Нет | 2250 | 01.01.2024 0:00:00 | 12 | 2250 | 0
000000032140 | Нет | 000000032140Поверка | Поверка | Преобразователи давления | ПДТВХ-1 | 43646-10 | Диапазон измерений: в полном объеме, погрешность и (или) неопределенность (класс, разряд): от 0.1% до 5% | от 0.1% до 5% | Нет | 2250 | 01.01.2024 0:00:00 | 12 | 2250 | 0
000000032140 | Нет | 000000032140Поверка выезд | Поверка выезд | Преобразователи давления | ПДТВХ-1 | 43646-10 | Диапазон измерений: в полном объеме, погрешность и (или) неопределенность (класс, разряд): от 0.1% до 5% | от 0.1% до 5% | Нет | 2364 | 01.01.2024 0:00:00 | 12 | 2364 | 0
000000032140 | Нет | 000000032140Калибровка выезд | Калибровка выезд | Преобразователи давления | ПДТВХ-1 | 43646-10 | Диапазон измерений: в полном объеме, погрешность и (или) неопределенность (класс, разряд): от 0.1% до 5% | от 0.1% до 5% | Нет | 2364 | 01.01.2024 0:00:00 | 12 | 2364 | 0
000000039884 | Нет | 000000039884Калибровка выезд | Калибровка выезд | Преобразователи давления | РПД-И, РПД-В, РПД-ИВ и РПД-Д | 44954-10 | Диапазон измерений: в полном объеме, погрешность и (или) неопределенность (класс, разряд): от 0.1% до 5% | от 0.1% до 5% | Нет | 2364 | 01.01.2024 0:00:00 | 12 | 2364 | 0
000000039884 | Нет | 000000039884Калибровка | Калибровка | Преобразователи давления | РПД-И, РПД-В, РПД-ИВ и РПД-Д | 44954-10 | Диапазон измерений: в полном объеме, погрешность и (или) неопределенность (класс, разряд): от 0.1% до 5% | от 0.1% до 5% | Нет | 2250 | 01.01.2024 0:00:00 | 12 | 2250 | 0
000000039884 | Нет | 000000039884Поверка | Поверка | Преобразователи давления | РПД-И, РПД-В, РПД-ИВ и РПД-Д | 44954-10 | Диапазон измерений: в полном объеме, погрешность и (или) неопределенность (класс, разряд): от 0.1% до 5% | от 0.1% до 5% | Нет | 2250 | 01.01.2024 0:00:00 | 12 | 2250 | 0
000000039884 | Нет | 000000039884Поверка выезд | Поверка выезд | Преобразователи давления | РПД-И, РПД-В, РПД-ИВ и РПД-Д | 44954-10 | Диапазон измерений: в полном объеме, погрешность и (или) неопределенность (класс, разряд): от 0.1% до 5% | от 0.1% до 5% | Нет | 2364 | 01.01.2024 0:00:00 | 12 | 2364 | 0
000000042530 | Нет | 000000042530Поверка выезд | Поверка выезд | Преобразователи давления | КРТ9 | 24564-07 | Диапазон измерений: в полном объеме, погрешность и (или) неопределенность (класс, разряд): от 0.1% до 5% | от 0.1% до 5% | Нет | 2364 | 01.01.2024 0:00:00 | 12 | 2364 | 0
000000042530 | Нет | 000000042530Калибровка выезд | Калибровка выезд | Преобразователи давления | КРТ9 | 24564-07 | Диапазон измерений: в полном объеме, погрешность и (или) неопределенность (класс, разряд): от 0.1% до 5% | от 0.1% до 5% | Нет | 2364 | 01.01.2024 0:00:00 | 12 | 2364 | 0
000000042530 | Нет | 000000042530Калибровка | Калибровка | Преобразователи давления | КРТ9 | 24564-07 | Диапазон измерений: в полном объеме, погрешность и (или) неопределенность (класс, разряд): от 0.1% до 5% | от 0.1% до 5% | Нет | 2250 | 01.01.2024 0:00:00 | 12 | 2250 | 0
000000042530 | Нет | 000000042530Поверка | Поверка | Преобразователи давления | КРТ9 | 24564-07 | Диапазон измерений: в полном объеме, погрешность и (или) неопределенность (класс, разряд): от 0.1% до 5% | от 0.1% до 5% | Нет | 2250 | 01.01.2024 0:00:00 | 12 | 2250 | 0
000000042607 | Нет | 000000042607Калибровка | Калибровка | Преобразователи давления | КРТ 5 | 20409-00 | Диапазон измерений: в полном объеме, погрешность и (или) неопределенность (класс, разряд): от 0.1% до 5% | от 0.1% до 5% | Нет | 1740 | 01.01.2024 0:00:00 | 12 | 1740 | 0
000000042607 | Нет | 000000042607Поверка | Поверка | Преобразователи давления | КРТ 5 | 20409-00 | Диапазон измерений: в полном объеме, погрешность и (или) неопределенность (класс, разряд): от 0.1% до 5% | от 0.1% до 5% | Нет | 1740 | 01.01.2024 0:00:00 | 12 | 1740 | 0
000000043242 | Нет | 000000043242Поверка выезд | Поверка выезд | Преобразователи давления | КРТ9 | 24564-03 | Диапазон измерений: в полном объеме, погрешность и (или) неопределенность (класс, разряд): от 0.1% до 5% | от 0.1% до 5% | Нет | 2364 | 01.01.2024 0:00:00 | 12 | 2364 | 0
000000043242 | Нет | 000000043242Калибровка выезд | Калибровка выезд | Преобразователи давления | КРТ9 | 24564-03 | Диапазон измерений: в полном объеме, погрешность и (или) неопределенность (класс, разряд): от 0.1% до 5% | от 0.1% до 5% | Нет | 2364 | 01.01.2024 0:00:00 | 12 | 2364 | 0
000000043242 | Нет | 000000043242Калибровка | Калибровка | Преобразователи давления | КРТ9 | 24564-03 | Диапазон измерений: в полном объеме, погрешность и (или) неопределенность (класс, разряд): от 0.1% до 5% | от 0.1% до 5% | Нет | 2250 | 01.01.2024 0:00:00 | 12 | 2250 | 0
000000043242 | Нет | 000000043242Поверка | Поверка | Преобразователи давления | КРТ9 | 24564-03 | Диапазон измерений: в полном объеме, погрешность и (или) неопределенность (класс, разряд): от 0.1% до 5% | от 0.1% до 5% | Нет | 2250 | 01.01.2024 0:00:00 | 12 | 2250 | 0
000000043368 | Нет | 000000043368Калибровка | Калибровка | Преобразователи давления | МП | 7001-79 | Диапазон измерений: в полном объеме, погрешность и (или) неопределенность (класс, разряд): от 0.1% до 5% | от 0.1% до 5% | Нет | 2250 | 01.01.2024 0:00:00 | 37 | 2250 | 0
000000043368 | Нет | 000000043368Поверка выезд | Поверка выезд | Преобразователи давления | МП | 7001-79 | Диапазон измерений: в полном объеме, погрешность и (или) неопределенность (класс, разряд): от 0.1% до 5% | от 0.1% до 5% | Нет | 2364 | 01.01.2024 0:00:00 | 37 | 2364 | 0
000000043368 | Нет | 000000043368Поверка | Поверка | Преобразователи давления | МП | 7001-79 | Диапазон измерений: в полном объеме, погрешность и (или) неопределенность (класс, разряд): от 0.1% до 5% | от 0.1% до 5% | Нет | 2250 | 01.01.2024 0:00:00 | 37 | 2250 | 0
000000043368 | Нет | 000000043368Калибровка выезд | Калибровка выезд | Преобразователи давления | МП | 7001-79 | Диапазон измерений: в полном объеме, погрешность и (или) неопределенность (класс, разряд): от 0.1% до 5% | от 0.1% до 5% | Нет | 2364 | 01.01.2024 0:00:00 | 37 | 2364 | 0
000000046794 | Нет | 000000046794Поверка | Поверка | Преобразователи давления | AUTROL мод. APT3100, APT3200 | 37667-13 | Диапазон измерений: в полном объёме, погрешность и (или) неопределенность (класс, разряд): в соответствии с описанием типа | в соответствии с описанием типа | Нет | 7764 | 01.01.2024 0:00:00 | 12 | 7764 | 0
000000046794 | Нет | 000000046794Калибровка | Калибровка | Преобразователи давления | AUTROL мод. APT3100, APT3200 | 37667-13 | Диапазон измерений: в полном объёме, погрешность и (или) неопределенность (класс, разряд): в соответствии с описанием типа | в соответствии с описанием типа | Нет | 7764 | 01.01.2024 0:00:00 | 12 | 7764 | 0
000000048037 | Нет | 000000048037Поверка | Поверка | Преобразователи давления | серий ST 700 и ST 800 | 67886-17 |  |  | Нет | 7764 | 01.01.2024 0:00:00 | 12 | 7764 | 0
000000048037 | Нет | 000000048037Калибровка | Калибровка | Преобразователи давления | серий ST 700 и ST 800 | 67886-17 |  |  | Нет | 7764 | 01.01.2024 0:00:00 | 12 | 7764 | 0
000000048824 | Нет | 000000048824Калибровка выезд | Калибровка выезд | Преобразователи давления | ПС 3100, ПС 3200 | 61976-15 | Диапазон измерений: от 0 до 25 МПа, погрешность и (или) неопределенность (класс, разряд): +- 0,075% | +- 0,075% | Нет | 2364 | 01.01.2024 0:00:00 | 12 | 2364 | 0
000000048824 | Нет | 000000048824Поверка | Поверка | Преобразователи давления | ПС 3100, ПС 3200 | 61976-15 | Диапазон измерений: от 0 до 25 МПа, погрешность и (или) неопределенность (класс, разряд): +- 0,075% | +- 0,075% | Нет | 2250 | 01.01.2024 0:00:00 | 12 | 2250 | 0
000000048824 | Нет | 000000048824Поверка выезд | Поверка выезд | Преобразователи давления | ПС 3100, ПС 3200 | 61976-15 | Диапазон измерений: от 0 до 25 МПа, погрешность и (или) неопределенность (класс, разряд): +- 0,075% | +- 0,075% | Нет | 2364 | 01.01.2024 0:00:00 | 12 | 2364 | 0
000000048824 | Нет | 000000048824Калибровка | Калибровка | Преобразователи давления | ПС 3100, ПС 3200 | 61976-15 | Диапазон измерений: от 0 до 25 МПа, погрешность и (или) неопределенность (класс, разряд): +- 0,075% | +- 0,075% | Нет | 2250 | 01.01.2024 0:00:00 | 12 | 2250 | 0
000000049146 | Нет | 000000049146Поверка выезд | Поверка выезд | Преобразователи давления | КРТ-С, КРТ-СТ, КРТ-У, КРТ-УТ | 20933-06 |  |  | Нет | 2364 | 01.01.2024 0:00:00 | 12 | 2364 | 0
000000049146 | Нет | 000000049146Калибровка выезд | Калибровка выезд | Преобразователи давления | КРТ-С, КРТ-СТ, КРТ-У, КРТ-УТ | 20933-06 |  |  | Нет | 2364 | 01.01.2024 0:00:00 | 12 | 2364 | 0
000000049146 | Нет | 000000049146Калибровка | Калибровка | Преобразователи давления | КРТ-С, КРТ-СТ, КРТ-У, КРТ-УТ | 20933-06 |  |  | Нет | 2250 | 01.01.2024 0:00:00 | 12 | 2250 | 0
000000049146 | Нет | 000000049146Поверка | Поверка | Преобразователи давления | КРТ-С, КРТ-СТ, КРТ-У, КРТ-УТ | 20933-06 |  |  | Нет | 2250 | 01.01.2024 0:00:00 | 12 | 2250 | 0
000000050542 | Нет | 000000050542Калибровка | Калибровка | Преобразователи давления | ТП-140Д, ТП-140Д(М) | 69007-17 |  |  | Нет | 1740 | 01.01.2024 0:00:00 | 12 | 1740 | 0
000000050542 | Нет | 000000050542Поверка | Поверка | Преобразователи давления | ТП-140Д, ТП-140Д(М) | 69007-17 |  |  | Нет | 1740 | 01.01.2024 0:00:00 | 12 | 1740 | 0
000000050603 | Нет | 000000050603Поверка | Поверка | Преобразователи давления | UAS | 68167-17 |  |  | Нет | 2250 | 01.01.2024 0:00:00 | 12 | 2250 | 0
000000050603 | Нет | 000000050603Калибровка выезд | Калибровка выезд | Преобразователи давления | UAS | 68167-17 |  |  | Нет | 2364 | 01.01.2024 0:00:00 | 12 | 2364 | 0
000000050603 | Нет | 000000050603Калибровка | Калибровка | Преобразователи давления | UAS | 68167-17 |  |  | Нет | 2250 | 01.01.2024 0:00:00 | 12 | 2250 | 0
000000050603 | Нет | 000000050603Поверка выезд | Поверка выезд | Преобразователи давления | UAS | 68167-17 |  |  | Нет | 2364 | 01.01.2024 0:00:00 | 12 | 2364 | 0
000000051974 | Нет | 000000051974Поверка | Поверка | Преобразователи давления | APC-2000, APR-2000, APR-2200, PC-28, PC-50, PR-28, PR-50, PR-54, SG-16, SG-25 | 79947-20 |  |  | Нет | 11760 | 01.01.2024 0:00:00 | 12 | 11760 | 0
000000051974 | Нет | 000000051974Калибровка | Калибровка | Преобразователи давления | APC-2000, APR-2000, APR-2200, PC-28, PC-50, PR-28, PR-50, PR-54, SG-16, SG-25 | 79947-20 |  |  | Нет | 11760 | 01.01.2024 0:00:00 | 12 | 11760 | 0
000000051975 | Нет | 000000051975Поверка | Поверка | Преобразователи давления | APC-2000, APR-2000, APR-2200, PC-28, PC-50, PR-28, PR-50, PR-54, SG-16, SG-25 | 79947-20 |  |  | Нет | 6756 | 01.01.2024 0:00:00 | 12 | 6756 | 0
000000051975 | Нет | 000000051975Поверка выезд | Поверка выезд | Преобразователи давления | APC-2000, APR-2000, APR-2200, PC-28, PC-50, PR-28, PR-50, PR-54, SG-16, SG-25 | 79947-20 |  |  | Нет | 7104 | 01.01.2024 0:00:00 | 12 | 7104 | 0
000000051975 | Нет | 000000051975Калибровка выезд | Калибровка выезд | Преобразователи давления | APC-2000, APR-2000, APR-2200, PC-28, PC-50, PR-28, PR-50, PR-54, SG-16, SG-25 | 79947-20 |  |  | Нет | 7104 | 01.01.2024 0:00:00 | 12 | 7104 | 0
000000051975 | Нет | 000000051975Калибровка | Калибровка | Преобразователи давления | APC-2000, APR-2000, APR-2200, PC-28, PC-50, PR-28, PR-50, PR-54, SG-16, SG-25 | 79947-20 |  |  | Нет | 6756 | 01.01.2024 0:00:00 | 12 | 6756 | 0
000000051976 | Нет | 000000051976Калибровка выезд | Калибровка выезд | Преобразователи давления | APC-2000, APR-2000, APR-2200, PC-28, PC-50, PR-28, PR-50, PR-54, SG-16, SG-25 | 79947-20 |  |  | Нет | 2364 | 01.01.2024 0:00:00 | 12 | 2364 | 0
000000051976 | Нет | 000000051976Калибровка | Калибровка | Преобразователи давления | APC-2000, APR-2000, APR-2200, PC-28, PC-50, PR-28, PR-50, PR-54, SG-16, SG-25 | 79947-20 |  |  | Нет | 2250 | 01.01.2024 0:00:00 | 12 | 2250 | 0
000000051976 | Нет | 000000051976Поверка | Поверка | Преобразователи давления | APC-2000, APR-2000, APR-2200, PC-28, PC-50, PR-28, PR-50, PR-54, SG-16, SG-25 | 79947-20 |  |  | Нет | 2250 | 01.01.2024 0:00:00 | 12 | 2250 | 0
000000051976 | Нет | 000000051976Поверка выезд | Поверка выезд | Преобразователи давления | APC-2000, APR-2000, APR-2200, PC-28, PC-50, PR-28, PR-50, PR-54, SG-16, SG-25 | 79947-20 |  |  | Нет | 2364 | 01.01.2024 0:00:00 | 12 | 2364 | 0
000000051977 | Нет | 000000051977Поверка | Поверка | Преобразователи давления | APC-2000, APR-2000, APR-2200, PC-28, PC-50, PR-28, PR-50, PR-54, SG-16, SG-25 | 79947-20 |  |  | Нет | 6108 | 01.01.2024 0:00:00 | 12 | 6108 | 0
000000051977 | Нет | 000000051977Калибровка | Калибровка | Преобразователи давления | APC-2000, APR-2000, APR-2200, PC-28, PC-50, PR-28, PR-50, PR-54, SG-16, SG-25 | 79947-20 |  |  | Нет | 6108 | 01.01.2024 0:00:00 | 12 | 6108 | 0
000000051978 | Нет | 000000051978Калибровка | Калибровка | Преобразователи давления | APC-2000, APR-2000, APR-2200, PC-28, PC-50, PR-28, PR-50, PR-54, SG-16, SG-25 | 79947-20 |  |  | Нет | 7764 | 01.01.2024 0:00:00 | 12 | 7764 | 0
000000051978 | Нет | 000000051978Поверка | Поверка | Преобразователи давления | APC-2000, APR-2000, APR-2200, PC-28, PC-50, PR-28, PR-50, PR-54, SG-16, SG-25 | 79947-20 |  |  | Нет | 7764 | 01.01.2024 0:00:00 | 12 | 7764 | 0
000000052975 | Нет | 000000052975Калибровка | Калибровка | Преобразователи давления | SmartLine серий ST 700 и ST 800 | 67892-17 |  |  | Нет | 7764 | 01.01.2024 0:00:00 | 12 | 7764 | 0
000000052975 | Нет | 000000052975Поверка | Поверка | Преобразователи давления | SmartLine серий ST 700 и ST 800 | 67892-17 |  |  | Нет | 7764 | 01.01.2024 0:00:00 | 12 | 7764 | 0
000000053316 | Нет | 000000053316Калибровка выезд | Калибровка выезд | Преобразователи давления | 510 | 48426-11 |  |  | Нет | 2364 | 01.01.2024 0:00:00 | 12 | 2364 | 0
000000053316 | Нет | 000000053316Поверка выезд | Поверка выезд | Преобразователи давления | 510 | 48426-11 |  |  | Нет | 2364 | 01.01.2024 0:00:00 | 12 | 2364 | 0
000000053316 | Нет | 000000053316Калибровка | Калибровка | Преобразователи давления | 510 | 48426-11 |  |  | Нет | 2250 | 01.01.2024 0:00:00 | 12 | 2250 | 0
000000053316 | Нет | 000000053316Поверка | Поверка | Преобразователи давления | 510 | 48426-11 |  |  | Нет | 2250 | 01.01.2024 0:00:00 | 12 | 2250 | 0
000000048651 | Нет | 000000048651Калибровка | Калибровка | Преобразователи давления (манометры, вакуумметры, мановакуумметры) | МЭД мод. 2364 и 2365, 22364 и 22365 | 2762-71 |  |  | Нет | 804 | 01.01.2024 0:00:00 | 12 | 804 | 0
000000048651 | Нет | 000000048651Поверка | Поверка | Преобразователи давления (манометры, вакуумметры, мановакуумметры) | МЭД мод. 2364 и 2365, 22364 и 22365 | 2762-71 |  |  | Нет | 804 | 01.01.2024 0:00:00 | 12 | 804 | 0
Г00000000999 |  | Г00000000999Диагностика | Диагностика | Преобразователи давления АИР-20/М2-Н (модели 400, 410, 420, 440, 460, 470), гарантийный ремонт |  |  |  |  | Нет | 1623 | 01.01.2023 0:00:00 | 12отд | 1623 | 0
Г00000000999 |  | Г00000000999Калибровка | Калибровка | Преобразователи давления АИР-20/М2-Н (модели 400, 410, 420, 440, 460, 470), гарантийный ремонт |  |  |  |  | Нет | 1578 | 01.01.2024 0:00:00 | 12отд | 1578 | 0
Г00000000999 |  | Г00000000999Поверка | Поверка | Преобразователи давления АИР-20/М2-Н (модели 400, 410, 420, 440, 460, 470), гарантийный ремонт |  |  |  |  | Нет | 1212 | 01.01.2024 0:00:00 | 12отд | 1212 | 0
Г00000000999 |  | Г00000000999Предповерочная подготовка | Предповерочная подготовка | Преобразователи давления АИР-20/М2-Н (модели 400, 410, 420, 440, 460, 470), гарантийный ремонт |  |  |  |  | Нет | 264 | 01.01.2023 0:00:00 | 12отд | 264 | 0
Г00000001009 |  | Г00000001009Ремонт 2 группы сложности | Ремонт 2 группы сложности | Преобразователи давления АИР-20/М2-Н (модели 400, 410, 420, 440, 460, 470), не гарантийный ремонт |  |  |  |  | Нет | 12570 | 01.01.2024 0:00:00 | 12отд | 12570 | 0
Г00000001009 |  | Г00000001009Ремонт 1 группы сложности | Ремонт 1 группы сложности | Преобразователи давления АИР-20/М2-Н (модели 400, 410, 420, 440, 460, 470), не гарантийный ремонт |  |  |  |  | Нет | 4728 | 01.01.2024 0:00:00 | 12отд | 4728 | 0
Г00000001009 |  | Г00000001009Предповерочная подготовка | Предповерочная подготовка | Преобразователи давления АИР-20/М2-Н (модели 400, 410, 420, 440, 460, 470), не гарантийный ремонт |  |  |  |  | Нет | 264 | 01.01.2023 0:00:00 | 12отд | 264 | 0
Г00000001009 |  | Г00000001009Диагностика | Диагностика | Преобразователи давления АИР-20/М2-Н (модели 400, 410, 420, 440, 460, 470), не гарантийный ремонт |  |  |  |  | Нет | 660 | 01.01.2023 0:00:00 | 12отд | 660 | 0
Г00000001000 |  | Г00000001000Поверка | Поверка | Преобразователи давления АИР-20/М2-Н, гарантийный ремонт |  |  |  |  | Нет | 1212 | 01.01.2024 0:00:00 | 12отд | 1212 | 0
Г00000001000 |  | Г00000001000Калибровка | Калибровка | Преобразователи давления АИР-20/М2-Н, гарантийный ремонт |  |  |  |  | Нет | 1578 | 01.01.2024 0:00:00 | 12отд | 1578 | 0
Г00000001000 |  | Г00000001000Диагностика | Диагностика | Преобразователи давления АИР-20/М2-Н, гарантийный ремонт |  |  |  |  | Нет | 2493 | 01.01.2023 0:00:00 | 12отд | 2493 | 0
Г00000001010 |  | Г00000001010Ремонт 1 группы сложности | Ремонт 1 группы сложности | Преобразователи давления АИР-20/М2-Н, не гарантийный ремонт |  |  |  |  | Нет | 3672 | 01.01.2024 0:00:00 | 12отд | 3672 | 0
Г00000001010 |  | Г00000001010Диагностика | Диагностика | Преобразователи давления АИР-20/М2-Н, не гарантийный ремонт |  |  |  |  | Нет | 858 | 01.01.2023 0:00:00 | 12отд | 858 | 0
Г00000001010 |  | Г00000001010Ремонт 2 группы сложности | Ремонт 2 группы сложности | Преобразователи давления АИР-20/М2-Н, не гарантийный ремонт |  |  |  |  | Нет | 9744 | 01.01.2024 0:00:00 | 12отд | 9744 | 0
Г00000001010 |  | Г00000001010Предповерочная подготовка | Предповерочная подготовка | Преобразователи давления АИР-20/М2-Н, не гарантийный ремонт |  |  |  |  | Нет | 264 | 01.01.2023 0:00:00 | 12отд | 264 | 0
000000049890 | Нет | 000000049890Поверка | Поверка | Преобразователи давления и разрежения измерительные с пневматическим аналоговым выходным сигналом | МС-П, МП-П, МАС-П, МВС-П, ВС-П, ТС-П, ТНС-П, НС-П | 25710-03 |  |  | Нет | 1740 | 01.01.2024 0:00:00 | 12 | 1740 | 0
000000049890 | Нет | 000000049890Калибровка | Калибровка | Преобразователи давления и разрежения измерительные с пневматическим аналоговым выходным сигналом | МС-П, МП-П, МАС-П, МВС-П, ВС-П, ТС-П, ТНС-П, НС-П | 25710-03 |  |  | Нет | 1740 | 01.01.2024 0:00:00 | 12 | 1740 | 0
000000032337 | Нет | 000000032337Калибровка | Калибровка | Преобразователи давления и температуры измерительные | МТУ | 60177-15 | Диапазон измерений: в полном объеме, погрешность и (или) неопределенность (класс, разряд): в соответствии с описанием типа | в соответствии с описанием типа | Нет | 3036 | 01.01.2024 0:00:00 | 12 | 3036 | 0
000000032337 | Нет | 000000032337Поверка | Поверка | Преобразователи давления и температуры измерительные | МТУ | 60177-15 | Диапазон измерений: в полном объеме, погрешность и (или) неопределенность (класс, разряд): в соответствии с описанием типа | в соответствии с описанием типа | Нет | 3036 | 01.01.2024 0:00:00 | 12 | 3036 | 0
000000048322 | Нет | 000000048322Поверка | Поверка | Преобразователи давления и температуры измерительные автономные | АМТ-10 | 57505-14 |  |  | Нет | 3036 | 01.01.2024 0:00:00 | 12 | 3036 | 0
000000048322 | Нет | 000000048322Калибровка | Калибровка | Преобразователи давления и температуры измерительные автономные | АМТ-10 | 57505-14 |  |  | Нет | 3036 | 01.01.2024 0:00:00 | 12 | 3036 | 0
000000003318 | Нет | 000000003318Поверка выезд | Поверка выезд | Преобразователи давления измерительные | ПФД-AII | 69120-17 | Диапазон измерений: в полном объеме, погрешность и (или) неопределенность (класс, разряд): менее 0.1% | менее 0.1% | Нет | 7104 | 01.01.2024 0:00:00 | 12 | 7104 | 0
000000003318 | Нет | 000000003318Калибровка | Калибровка | Преобразователи давления измерительные | ПФД-AII | 69120-17 | Диапазон измерений: в полном объеме, погрешность и (или) неопределенность (класс, разряд): менее 0.1% | менее 0.1% | Нет | 6756 | 01.01.2024 0:00:00 | 12 | 6756 | 0
000000003318 | Нет | 000000003318Поверка | Поверка | Преобразователи давления измерительные | ПФД-AII | 69120-17 | Диапазон измерений: в полном объеме, погрешность и (или) неопределенность (класс, разряд): менее 0.1% | менее 0.1% | Нет | 6756 | 01.01.2024 0:00:00 | 12 | 6756 | 0
000000003318 | Нет | 000000003318Калибровка выезд | Калибровка выезд | Преобразователи давления измерительные | ПФД-AII | 69120-17 | Диапазон измерений: в полном объеме, погрешность и (или) неопределенность (класс, разряд): менее 0.1% | менее 0.1% | Нет | 7104 | 01.01.2024 0:00:00 | 12 | 7104 | 0
000000003319 | Нет | 000000003319Калибровка | Калибровка | Преобразователи давления измерительные | EJX | 28456-04 |  |  | Нет | 6108 | 01.01.2024 0:00:00 | 12 | 6108 | 0
000000003319 | Нет | 000000003319Поверка | Поверка | Преобразователи давления измерительные | EJX | 28456-04 |  |  | Нет | 6108 | 01.01.2024 0:00:00 | 12 | 6108 | 0
000000003323 | Нет | 000000003323Калибровка выезд | Калибровка выезд | Преобразователи давления измерительные | EJX | 28456-04 | Диапазон измерений: в полном объеме, погрешность и (или) неопределенность (класс, разряд): от 0.1% до 5% | от 0.1% до 5% | Нет | 2364 | 01.01.2024 0:00:00 | 12 | 2364 | 0
000000003323 | Нет | 000000003323Поверка | Поверка | Преобразователи давления измерительные | EJX | 28456-04 | Диапазон измерений: в полном объеме, погрешность и (или) неопределенность (класс, разряд): от 0.1% до 5% | от 0.1% до 5% | Нет | 2250 | 01.01.2024 0:00:00 | 12 | 2250 | 0
000000003323 | Нет | 000000003323Калибровка | Калибровка | Преобразователи давления измерительные | EJX | 28456-04 | Диапазон измерений: в полном объеме, погрешность и (или) неопределенность (класс, разряд): от 0.1% до 5% | от 0.1% до 5% | Нет | 2250 | 01.01.2024 0:00:00 | 12 | 2250 | 0
000000003323 | Нет | 000000003323Поверка выезд | Поверка выезд | Преобразователи давления измерительные | EJX | 28456-04 | Диапазон измерений: в полном объеме, погрешность и (или) неопределенность (класс, разряд): от 0.1% до 5% | от 0.1% до 5% | Нет | 2364 | 01.01.2024 0:00:00 | 12 | 2364 | 0
000000031630 | Нет | 000000031630Калибровка выезд | Калибровка выезд | Преобразователи давления измерительные | 2600Т | 25932-05 | Диапазон измерений: в полном объеме, погрешность и (или) неопределенность (класс, разряд): менее 0.1% | менее 0.1% | Нет | 7104 | 01.01.2024 0:00:00 | 12 | 7104 | 0
000000031630 | Нет | 000000031630Поверка выезд | Поверка выезд | Преобразователи давления измерительные | 2600Т | 25932-05 | Диапазон измерений: в полном объеме, погрешность и (или) неопределенность (класс, разряд): менее 0.1% | менее 0.1% | Нет | 7104 | 01.01.2024 0:00:00 | 12 | 7104 | 0
000000031630 | Нет | 000000031630Калибровка | Калибровка | Преобразователи давления измерительные | 2600Т | 25932-05 | Диапазон измерений: в полном объеме, погрешность и (или) неопределенность (класс, разряд): менее 0.1% | менее 0.1% | Нет | 6756 | 01.01.2024 0:00:00 | 12 | 6756 | 0
000000031630 | Нет | 000000031630Поверка | Поверка | Преобразователи давления измерительные | 2600Т | 25932-05 | Диапазон измерений: в полном объеме, погрешность и (или) неопределенность (класс, разряд): менее 0.1% | менее 0.1% | Нет | 6756 | 01.01.2024 0:00:00 | 12 | 6756 | 0
000000031809 | Нет | 000000031809Поверка выезд | Поверка выезд | Преобразователи давления измерительные | 40.4382, 40.4385, 40.4387 | 40494-09 | Диапазон измерений: в полном объеме, погрешность и (или) неопределенность (класс, разряд): от 0.1% до 5% | от 0.1% до 5% | Нет | 2364 | 01.01.2024 0:00:00 | 12 | 2364 | 0
000000031809 | Нет | 000000031809Поверка | Поверка | Преобразователи давления измерительные | 40.4382, 40.4385, 40.4387 | 40494-09 | Диапазон измерений: в полном объеме, погрешность и (или) неопределенность (класс, разряд): от 0.1% до 5% | от 0.1% до 5% | Нет | 2250 | 01.01.2024 0:00:00 | 12 | 2250 | 0
000000031809 | Нет | 000000031809Калибровка | Калибровка | Преобразователи давления измерительные | 40.4382, 40.4385, 40.4387 | 40494-09 | Диапазон измерений: в полном объеме, погрешность и (или) неопределенность (класс, разряд): от 0.1% до 5% | от 0.1% до 5% | Нет | 2250 | 01.01.2024 0:00:00 | 12 | 2250 | 0
000000031809 | Нет | 000000031809Калибровка выезд | Калибровка выезд | Преобразователи давления измерительные | 40.4382, 40.4385, 40.4387 | 40494-09 | Диапазон измерений: в полном объеме, погрешность и (или) неопределенность (класс, разряд): от 0.1% до 5% | от 0.1% до 5% | Нет | 2364 | 01.01.2024 0:00:00 | 12 | 2364 | 0
000000032208 | Нет | 000000032208Поверка | Поверка | Преобразователи давления измерительные | Viatran | 74921-19 | Диапазон измерений: в полном объеме, погрешность и (или) неопределенность (класс, разряд): от 0.1% до 5% | от 0.1% до 5% | Нет | 2250 | 01.01.2024 0:00:00 | 12 | 2250 | 0
000000032208 | Нет | 000000032208Поверка выезд | Поверка выезд | Преобразователи давления измерительные | Viatran | 74921-19 | Диапазон измерений: в полном объеме, погрешность и (или) неопределенность (класс, разряд): от 0.1% до 5% | от 0.1% до 5% | Нет | 2364 | 01.01.2024 0:00:00 | 12 | 2364 | 0
000000032208 | Нет | 000000032208Калибровка | Калибровка | Преобразователи давления измерительные | Viatran | 74921-19 | Диапазон измерений: в полном объеме, погрешность и (или) неопределенность (класс, разряд): от 0.1% до 5% | от 0.1% до 5% | Нет | 2250 | 01.01.2024 0:00:00 | 12 | 2250 | 0
000000032208 | Нет | 000000032208Калибровка выезд | Калибровка выезд | Преобразователи давления измерительные | Viatran | 74921-19 | Диапазон измерений: в полном объеме, погрешность и (или) неопределенность (класс, разряд): от 0.1% до 5% | от 0.1% до 5% | Нет | 2364 | 01.01.2024 0:00:00 | 12 | 2364 | 0
000000032251 | Нет | 000000032251Поверка выезд | Поверка выезд | Преобразователи давления измерительные | АИР-20/М2 | 63044-16 |  |  | Нет | 816 | 01.01.2024 0:00:00 | 12 | 816 | 0
000000032251 | Нет | 000000032251Калибровка выезд | Калибровка выезд | Преобразователи давления измерительные | АИР-20/М2 | 63044-16 |  |  | Нет | 816 | 01.01.2024 0:00:00 | 12 | 816 | 0
000000032251 | Нет | 000000032251Поверка | Поверка | Преобразователи давления измерительные | АИР-20/М2 | 63044-16 |  |  | Нет | 816 | 01.01.2024 0:00:00 | 12 | 816 | 0
000000032251 | Нет | 000000032251Калибровка | Калибровка | Преобразователи давления измерительные | АИР-20/М2 | 63044-16 |  |  | Нет | 816 | 01.01.2024 0:00:00 | 12 | 816 | 0
000000032254 | Нет | 000000032254Калибровка | Калибровка | Преобразователи давления измерительные | S-10, S-11, S-20, SL-1, SH-1, SA-11, F-20, F-21 | 38288-13 | Диапазон измерений: избыточное давление, погрешность и (или) неопределенность (класс, разряд): в соответствии с описанием типа | в соответствии с описанием типа | Нет | 2250 | 01.01.2024 0:00:00 | 12 | 2250 | 0
000000032254 | Нет | 000000032254Поверка | Поверка | Преобразователи давления измерительные | S-10, S-11, S-20, SL-1, SH-1, SA-11, F-20, F-21 | 38288-13 | Диапазон измерений: избыточное давление, погрешность и (или) неопределенность (класс, разряд): в соответствии с описанием типа | в соответствии с описанием типа | Нет | 2250 | 01.01.2024 0:00:00 | 12 | 2250 | 0
000000032254 | Нет | 000000032254Калибровка выезд | Калибровка выезд | Преобразователи давления измерительные | S-10, S-11, S-20, SL-1, SH-1, SA-11, F-20, F-21 | 38288-13 | Диапазон измерений: избыточное давление, погрешность и (или) неопределенность (класс, разряд): в соответствии с описанием типа | в соответствии с описанием типа | Нет | 2364 | 01.01.2024 0:00:00 | 12 | 2364 | 0
000000032254 | Нет | 000000032254Поверка выезд | Поверка выезд | Преобразователи давления измерительные | S-10, S-11, S-20, SL-1, SH-1, SA-11, F-20, F-21 | 38288-13 | Диапазон измерений: избыточное давление, погрешность и (или) неопределенность (класс, разряд): в соответствии с описанием типа | в соответствии с описанием типа | Нет | 2364 | 01.01.2024 0:00:00 | 12 | 2364 | 0
000000032263 | Нет | 000000032263Поверка | Поверка | Преобразователи давления измерительные | СДВ | 28313-11 | Диапазон измерений: в полном объеме, погрешность и (или) неопределенность (класс, разряд): от 0.1% до 5% | от 0.1% до 5% | Нет | 2250 | 01.01.2024 0:00:00 | 12 | 2250 | 0
000000032263 | Нет | 000000032263Поверка выезд | Поверка выезд | Преобразователи давления измерительные | СДВ | 28313-11 | Диапазон измерений: в полном объеме, погрешность и (или) неопределенность (класс, разряд): от 0.1% до 5% | от 0.1% до 5% | Нет | 2364 | 01.01.2024 0:00:00 | 12 | 2364 | 0
000000032263 | Нет | 000000032263Калибровка | Калибровка | Преобразователи давления измерительные | СДВ | 28313-11 | Диапазон измерений: в полном объеме, погрешность и (или) неопределенность (класс, разряд): от 0.1% до 5% | от 0.1% до 5% | Нет | 2250 | 01.01.2024 0:00:00 | 12 | 2250 | 0
000000032263 | Нет | 000000032263Калибровка выезд | Калибровка выезд | Преобразователи давления измерительные | СДВ | 28313-11 | Диапазон измерений: в полном объеме, погрешность и (или) неопределенность (класс, разряд): от 0.1% до 5% | от 0.1% до 5% | Нет | 2364 | 01.01.2024 0:00:00 | 12 | 2364 | 0
000000032265 | Нет | 000000032265Поверка выезд | Поверка выезд | Преобразователи давления измерительные | EJX | 28456-09 | Диапазон измерений: в полном объеме, погрешность и (или) неопределенность (класс, разряд): менее 0.1% | менее 0.1% | Нет | 7104 | 01.01.2024 0:00:00 | 12 | 7104 | 0
000000032265 | Нет | 000000032265Калибровка выезд | Калибровка выезд | Преобразователи давления измерительные | EJX | 28456-09 | Диапазон измерений: в полном объеме, погрешность и (или) неопределенность (класс, разряд): менее 0.1% | менее 0.1% | Нет | 7104 | 01.01.2024 0:00:00 | 12 | 7104 | 0
000000032265 | Нет | 000000032265Поверка | Поверка | Преобразователи давления измерительные | EJX | 28456-09 | Диапазон измерений: в полном объеме, погрешность и (или) неопределенность (класс, разряд): менее 0.1% | менее 0.1% | Нет | 6756 | 01.01.2024 0:00:00 | 12 | 6756 | 0
000000032265 | Нет | 000000032265Калибровка | Калибровка | Преобразователи давления измерительные | EJX | 28456-09 | Диапазон измерений: в полном объеме, погрешность и (или) неопределенность (класс, разряд): менее 0.1% | менее 0.1% | Нет | 6756 | 01.01.2024 0:00:00 | 12 | 6756 | 0
000000032268 | Нет | 000000032268Калибровка | Калибровка | Преобразователи давления измерительные | EDS 31XX, EDS 33XX, EDS 34XX | 61747-15 | Диапазон измерений: в полном объеме, погрешность и (или) неопределенность (класс, разряд): от 0.1% до 5% | от 0.1% до 5% | Нет | 1740 | 01.01.2024 0:00:00 | 12 | 1740 | 0
000000032268 | Нет | 000000032268Поверка | Поверка | Преобразователи давления измерительные | EDS 31XX, EDS 33XX, EDS 34XX | 61747-15 | Диапазон измерений: в полном объеме, погрешность и (или) неопределенность (класс, разряд): от 0.1% до 5% | от 0.1% до 5% | Нет | 1740 | 01.01.2024 0:00:00 | 12 | 1740 | 0
000000032327 | Нет | 000000032327Калибровка | Калибровка | Преобразователи давления измерительные | Cerabar Т/M/S (PMC, PMP), Deltabar M/S (PMD, FMD) | 41560-09 | Диапазон измерений: в полном объёме, погрешность и (или) неопределенность (класс, разряд): 0,1% | 0,1% | Нет | 2250 | 01.01.2024 0:00:00 | 12 | 2250 | 0
000000032327 | Нет | 000000032327Поверка выезд | Поверка выезд | Преобразователи давления измерительные | Cerabar Т/M/S (PMC, PMP), Deltabar M/S (PMD, FMD) | 41560-09 | Диапазон измерений: в полном объёме, погрешность и (или) неопределенность (класс, разряд): 0,1% | 0,1% | Нет | 2364 | 01.01.2024 0:00:00 | 12 | 2364 | 0
000000032327 | Нет | 000000032327Поверка | Поверка | Преобразователи давления измерительные | Cerabar Т/M/S (PMC, PMP), Deltabar M/S (PMD, FMD) | 41560-09 | Диапазон измерений: в полном объёме, погрешность и (или) неопределенность (класс, разряд): 0,1% | 0,1% | Нет | 2250 | 01.01.2024 0:00:00 | 12 | 2250 | 0
000000032327 | Нет | 000000032327Калибровка выезд | Калибровка выезд | Преобразователи давления измерительные | Cerabar Т/M/S (PMC, PMP), Deltabar M/S (PMD, FMD) | 41560-09 | Диапазон измерений: в полном объёме, погрешность и (или) неопределенность (класс, разряд): 0,1% | 0,1% | Нет | 2364 | 01.01.2024 0:00:00 | 12 | 2364 | 0
000000032387 | Нет | 000000032387Калибровка | Калибровка | Преобразователи давления измерительные | 3051 | 14061-15 |  |  | Нет | 7764 | 01.01.2024 0:00:00 | 12 | 7764 | 0
000000032387 | Нет | 000000032387Поверка | Поверка | Преобразователи давления измерительные | 3051 | 14061-15 |  |  | Нет | 7764 | 01.01.2024 0:00:00 | 12 | 7764 | 0
000000032396 | Нет | 000000032396Калибровка выезд | Калибровка выезд | Преобразователи давления измерительные | АИР-10 | 31654-09 | Диапазон измерений: в полном объеме, погрешность и (или) неопределенность (класс, разряд): от 0.1% до 5% | от 0.1% до 5% | Нет | 2364 | 01.01.2024 0:00:00 | 12 | 2364 | 0
000000032396 | Нет | 000000032396Поверка | Поверка | Преобразователи давления измерительные | АИР-10 | 31654-09 | Диапазон измерений: в полном объеме, погрешность и (или) неопределенность (класс, разряд): от 0.1% до 5% | от 0.1% до 5% | Нет | 2250 | 01.01.2024 0:00:00 | 12 | 2250 | 0
000000032396 | Нет | 000000032396Поверка выезд | Поверка выезд | Преобразователи давления измерительные | АИР-10 | 31654-09 | Диапазон измерений: в полном объеме, погрешность и (или) неопределенность (класс, разряд): от 0.1% до 5% | от 0.1% до 5% | Нет | 2364 | 01.01.2024 0:00:00 | 12 | 2364 | 0
000000032396 | Нет | 000000032396Калибровка | Калибровка | Преобразователи давления измерительные | АИР-10 | 31654-09 | Диапазон измерений: в полном объеме, погрешность и (или) неопределенность (класс, разряд): от 0.1% до 5% | от 0.1% до 5% | Нет | 2250 | 01.01.2024 0:00:00 | 12 | 2250 | 0
000000032450 | Нет | 000000032450Поверка выезд | Поверка выезд | Преобразователи давления измерительные | 2088 | 60993-15 | Диапазон измерений: в полном объеме, погрешность и (или) неопределенность (класс, разряд): менее 0.1% | менее 0.1% | Нет | 7104 | 01.01.2024 0:00:00 | 12 | 7104 | 0
000000032450 | Нет | 000000032450Калибровка выезд | Калибровка выезд | Преобразователи давления измерительные | 2088 | 60993-15 | Диапазон измерений: в полном объеме, погрешность и (или) неопределенность (класс, разряд): менее 0.1% | менее 0.1% | Нет | 7104 | 01.01.2024 0:00:00 | 12 | 7104 | 0
000000032450 | Нет | 000000032450Калибровка | Калибровка | Преобразователи давления измерительные | 2088 | 60993-15 | Диапазон измерений: в полном объеме, погрешность и (или) неопределенность (класс, разряд): менее 0.1% | менее 0.1% | Нет | 6756 | 01.01.2024 0:00:00 | 12 | 6756 | 0
000000032450 | Нет | 000000032450Поверка | Поверка | Преобразователи давления измерительные | 2088 | 60993-15 | Диапазон измерений: в полном объеме, погрешность и (или) неопределенность (класс, разряд): менее 0.1% | менее 0.1% | Нет | 6756 | 01.01.2024 0:00:00 | 12 | 6756 | 0
000000035189 | Нет | 000000035189Поверка | Поверка | Преобразователи давления измерительные | 3051 | 14061-10 | Диапазон измерений: в полном объеме, погрешность и (или) неопределенность (класс, разряд): менее 0.1% | менее 0.1% | Нет | 6756 | 01.01.2024 0:00:00 | 12 | 6756 | 0
000000035189 | Нет | 000000035189Поверка выезд | Поверка выезд | Преобразователи давления измерительные | 3051 | 14061-10 | Диапазон измерений: в полном объеме, погрешность и (или) неопределенность (класс, разряд): менее 0.1% | менее 0.1% | Нет | 7104 | 01.01.2024 0:00:00 | 12 | 7104 | 0
000000035189 | Нет | 000000035189Калибровка | Калибровка | Преобразователи давления измерительные | 3051 | 14061-10 | Диапазон измерений: в полном объеме, погрешность и (или) неопределенность (класс, разряд): менее 0.1% | менее 0.1% | Нет | 6756 | 01.01.2024 0:00:00 | 12 | 6756 | 0
000000035189 | Нет | 000000035189Калибровка выезд | Калибровка выезд | Преобразователи давления измерительные | 3051 | 14061-10 | Диапазон измерений: в полном объеме, погрешность и (или) неопределенность (класс, разряд): менее 0.1% | менее 0.1% | Нет | 7104 | 01.01.2024 0:00:00 | 12 | 7104 | 0
000000036675 | Нет | 000000036675Калибровка | Калибровка | Преобразователи давления измерительные | DMP, DMD, DS, DMK, XACT, DM, DPS, HMP, HU | 75925-19 | Диапазон измерений: в полном объеме, погрешность и (или) неопределенность (класс, разряд): от 0.1% до 5% | от 0.1% до 5% | Нет | 2250 | 01.01.2024 0:00:00 | 12 | 2250 | 0
000000036675 | Нет | 000000036675Калибровка выезд | Калибровка выезд | Преобразователи давления измерительные | DMP, DMD, DS, DMK, XACT, DM, DPS, HMP, HU | 75925-19 | Диапазон измерений: в полном объеме, погрешность и (или) неопределенность (класс, разряд): от 0.1% до 5% | от 0.1% до 5% | Нет | 2364 | 01.01.2024 0:00:00 | 12 | 2364 | 0
000000036675 | Нет | 000000036675Поверка выезд | Поверка выезд | Преобразователи давления измерительные | DMP, DMD, DS, DMK, XACT, DM, DPS, HMP, HU | 75925-19 | Диапазон измерений: в полном объеме, погрешность и (или) неопределенность (класс, разряд): от 0.1% до 5% | от 0.1% до 5% | Нет | 2364 | 01.01.2024 0:00:00 | 12 | 2364 | 0
000000036675 | Нет | 000000036675Поверка | Поверка | Преобразователи давления измерительные | DMP, DMD, DS, DMK, XACT, DM, DPS, HMP, HU | 75925-19 | Диапазон измерений: в полном объеме, погрешность и (или) неопределенность (класс, разряд): от 0.1% до 5% | от 0.1% до 5% | Нет | 2250 | 01.01.2024 0:00:00 | 12 | 2250 | 0
000000037258 | Нет | 000000037258Калибровка выезд | Калибровка выезд | Преобразователи давления измерительные | 2051 | 74232-19 | Диапазон измерений: в полном объеме, погрешность и (или) неопределенность (класс, разряд): от 0.1% до 5% | от 0.1% до 5% | Нет | 2364 | 01.01.2024 0:00:00 | 12 | 2364 | 0
000000037258 | Нет | 000000037258Поверка выезд | Поверка выезд | Преобразователи давления измерительные | 2051 | 74232-19 | Диапазон измерений: в полном объеме, погрешность и (или) неопределенность (класс, разряд): от 0.1% до 5% | от 0.1% до 5% | Нет | 2364 | 01.01.2024 0:00:00 | 12 | 2364 | 0
000000037258 | Нет | 000000037258Калибровка | Калибровка | Преобразователи давления измерительные | 2051 | 74232-19 | Диапазон измерений: в полном объеме, погрешность и (или) неопределенность (класс, разряд): от 0.1% до 5% | от 0.1% до 5% | Нет | 2250 | 01.01.2024 0:00:00 | 12 | 2250 | 0
000000037258 | Нет | 000000037258Поверка | Поверка | Преобразователи давления измерительные | 2051 | 74232-19 | Диапазон измерений: в полном объеме, погрешность и (или) неопределенность (класс, разряд): от 0.1% до 5% | от 0.1% до 5% | Нет | 2250 | 01.01.2024 0:00:00 | 12 | 2250 | 0
000000037269 | Нет | 000000037269Поверка | Поверка | Преобразователи давления измерительные | EJA | 14495-00 | Диапазон измерений: в полном объеме, погрешность и (или) неопределенность (класс, разряд): менее 0.1% | менее 0.1% | Нет | 6756 | 01.01.2024 0:00:00 | 12 | 6756 | 0
000000037269 | Нет | 000000037269Поверка выезд | Поверка выезд | Преобразователи давления измерительные | EJA | 14495-00 | Диапазон измерений: в полном объеме, погрешность и (или) неопределенность (класс, разряд): менее 0.1% | менее 0.1% | Нет | 7104 | 01.01.2024 0:00:00 | 12 | 7104 | 0
000000037269 | Нет | 000000037269Калибровка выезд | Калибровка выезд | Преобразователи давления измерительные | EJA | 14495-00 | Диапазон измерений: в полном объеме, погрешность и (или) неопределенность (класс, разряд): менее 0.1% | менее 0.1% | Нет | 7104 | 01.01.2024 0:00:00 | 12 | 7104 | 0
000000037269 | Нет | 000000037269Калибровка | Калибровка | Преобразователи давления измерительные | EJA | 14495-00 | Диапазон измерений: в полном объеме, погрешность и (или) неопределенность (класс, разряд): менее 0.1% | менее 0.1% | Нет | 6756 | 01.01.2024 0:00:00 | 12 | 6756 | 0
000000037830 | Нет | 000000037830Поверка выезд | Поверка выезд | Преобразователи давления измерительные | ОВЕН ПД100 | 47586-11 | Диапазон измерений: в полном объеме, погрешность и (или) неопределенность (класс, разряд): от 0.1% до 5% | от 0.1% до 5% | Нет | 2364 | 01.01.2024 0:00:00 | 12 | 2364 | 0
000000037830 | Нет | 000000037830Калибровка | Калибровка | Преобразователи давления измерительные | ОВЕН ПД100 | 47586-11 | Диапазон измерений: в полном объеме, погрешность и (или) неопределенность (класс, разряд): от 0.1% до 5% | от 0.1% до 5% | Нет | 2250 | 01.01.2024 0:00:00 | 12 | 2250 | 0
000000037830 | Нет | 000000037830Поверка | Поверка | Преобразователи давления измерительные | ОВЕН ПД100 | 47586-11 | Диапазон измерений: в полном объеме, погрешность и (или) неопределенность (класс, разряд): от 0.1% до 5% | от 0.1% до 5% | Нет | 2250 | 01.01.2024 0:00:00 | 12 | 2250 | 0
000000037830 | Нет | 000000037830Калибровка выезд | Калибровка выезд | Преобразователи давления измерительные | ОВЕН ПД100 | 47586-11 | Диапазон измерений: в полном объеме, погрешность и (или) неопределенность (класс, разряд): от 0.1% до 5% | от 0.1% до 5% | Нет | 2364 | 01.01.2024 0:00:00 | 12 | 2364 | 0
000000038017 | Нет | 000000038017Калибровка выезд | Калибровка выезд | Преобразователи давления измерительные | Cerabar S PMP | 16779-04 | Диапазон измерений: в полном объеме, погрешность и (или) неопределенность (класс, разряд): менее 0.1% | менее 0.1% | Нет | 7104 | 01.01.2024 0:00:00 | 12 | 7104 | 0
000000038017 | Нет | 000000038017Калибровка | Калибровка | Преобразователи давления измерительные | Cerabar S PMP | 16779-04 | Диапазон измерений: в полном объеме, погрешность и (или) неопределенность (класс, разряд): менее 0.1% | менее 0.1% | Нет | 6756 | 01.01.2024 0:00:00 | 12 | 6756 | 0
000000038017 | Нет | 000000038017Поверка | Поверка | Преобразователи давления измерительные | Cerabar S PMP | 16779-04 | Диапазон измерений: в полном объеме, погрешность и (или) неопределенность (класс, разряд): менее 0.1% | менее 0.1% | Нет | 6756 | 01.01.2024 0:00:00 | 12 | 6756 | 0
000000038017 | Нет | 000000038017Поверка выезд | Поверка выезд | Преобразователи давления измерительные | Cerabar S PMP | 16779-04 | Диапазон измерений: в полном объеме, погрешность и (или) неопределенность (класс, разряд): менее 0.1% | менее 0.1% | Нет | 7104 | 01.01.2024 0:00:00 | 12 | 7104 | 0
000000038211 | Нет | 000000038211Поверка | Поверка | Преобразователи давления измерительные | DMP 3XX, DMP 4XX, DMD 3XX, DS 2XX, DS 4XX, DMK 3XX, DMK 4XX, XACT i, DM 10, DPS 2XX, DPS 3XX, DPS+, HMP 331, HU 300 | 56795-14 | Диапазон измерений: в полном объеме, погрешность и (или) неопределенность (класс, разряд): от 0.1% до 5% | от 0.1% до 5% | Нет | 1740 | 01.01.2024 0:00:00 | 37 | 1740 | 0
000000038211 | Нет | 000000038211Калибровка | Калибровка | Преобразователи давления измерительные | DMP 3XX, DMP 4XX, DMD 3XX, DS 2XX, DS 4XX, DMK 3XX, DMK 4XX, XACT i, DM 10, DPS 2XX, DPS 3XX, DPS+, HMP 331, HU 300 | 56795-14 | Диапазон измерений: в полном объеме, погрешность и (или) неопределенность (класс, разряд): от 0.1% до 5% | от 0.1% до 5% | Нет | 1740 | 01.01.2024 0:00:00 | 37 | 1740 | 0
000000038910 | Нет | 000000038910Поверка выезд | Поверка выезд | Преобразователи давления измерительные | 600T EN | 14059-02 | Диапазон измерений: в полном объеме, погрешность и (или) неопределенность (класс, разряд): от 0.1% до 5% | от 0.1% до 5% | Нет | 2364 | 01.01.2024 0:00:00 | 12 | 2364 | 0
000000038910 | Нет | 000000038910Калибровка выезд | Калибровка выезд | Преобразователи давления измерительные | 600T EN | 14059-02 | Диапазон измерений: в полном объеме, погрешность и (или) неопределенность (класс, разряд): от 0.1% до 5% | от 0.1% до 5% | Нет | 2364 | 01.01.2024 0:00:00 | 12 | 2364 | 0
000000038910 | Нет | 000000038910Поверка | Поверка | Преобразователи давления измерительные | 600T EN | 14059-02 | Диапазон измерений: в полном объеме, погрешность и (или) неопределенность (класс, разряд): от 0.1% до 5% | от 0.1% до 5% | Нет | 2250 | 01.01.2024 0:00:00 | 12 | 2250 | 0
000000038910 | Нет | 000000038910Калибровка | Калибровка | Преобразователи давления измерительные | 600T EN | 14059-02 | Диапазон измерений: в полном объеме, погрешность и (или) неопределенность (класс, разряд): от 0.1% до 5% | от 0.1% до 5% | Нет | 2250 | 01.01.2024 0:00:00 | 12 | 2250 | 0
000000038911 | Нет | 000000038911Калибровка выезд | Калибровка выезд | Преобразователи давления измерительные | Deltabar S (PMD, FMD) | 16781-04 | Диапазон измерений: в полном объеме, погрешность и (или) неопределенность (класс, разряд): менее 0.1% | менее 0.1% | Нет | 7104 | 01.01.2024 0:00:00 | 12 | 7104 | 0
000000038911 | Нет | 000000038911Калибровка | Калибровка | Преобразователи давления измерительные | Deltabar S (PMD, FMD) | 16781-04 | Диапазон измерений: в полном объеме, погрешность и (или) неопределенность (класс, разряд): менее 0.1% | менее 0.1% | Нет | 6756 | 01.01.2024 0:00:00 | 12 | 6756 | 0
000000038911 | Нет | 000000038911Поверка выезд | Поверка выезд | Преобразователи давления измерительные | Deltabar S (PMD, FMD) | 16781-04 | Диапазон измерений: в полном объеме, погрешность и (или) неопределенность (класс, разряд): менее 0.1% | менее 0.1% | Нет | 7104 | 01.01.2024 0:00:00 | 12 | 7104 | 0
000000038911 | Нет | 000000038911Поверка | Поверка | Преобразователи давления измерительные | Deltabar S (PMD, FMD) | 16781-04 | Диапазон измерений: в полном объеме, погрешность и (или) неопределенность (класс, разряд): менее 0.1% | менее 0.1% | Нет | 6756 | 01.01.2024 0:00:00 | 12 | 6756 | 0
000000039064 | Нет | 000000039064Калибровка | Калибровка | Преобразователи давления измерительные | 2600Т | 25932-05 | Диапазон измерений: в полном объеме, погрешность и (или) неопределенность (класс, разряд): менее 0.1% | менее 0.1% | Нет | 6756 | 01.01.2024 0:00:00 | 12 | 6756 | 0
000000039064 | Нет | 000000039064Калибровка выезд | Калибровка выезд | Преобразователи давления измерительные | 2600Т | 25932-05 | Диапазон измерений: в полном объеме, погрешность и (или) неопределенность (класс, разряд): менее 0.1% | менее 0.1% | Нет | 7104 | 01.01.2024 0:00:00 | 12 | 7104 | 0
000000039064 | Нет | 000000039064Поверка выезд | Поверка выезд | Преобразователи давления измерительные | 2600Т | 25932-05 | Диапазон измерений: в полном объеме, погрешность и (или) неопределенность (класс, разряд): менее 0.1% | менее 0.1% | Нет | 7104 | 01.01.2024 0:00:00 | 12 | 7104 | 0
000000039064 | Нет | 000000039064Поверка | Поверка | Преобразователи давления измерительные | 2600Т | 25932-05 | Диапазон измерений: в полном объеме, погрешность и (или) неопределенность (класс, разряд): менее 0.1% | менее 0.1% | Нет | 6756 | 01.01.2024 0:00:00 | 12 | 6756 | 0
000000039087 | Нет | 000000039087Поверка | Поверка | Преобразователи давления измерительные | АИР-20/М2 | 63044-16 | Диапазон измерений: в полном объеме, погрешность и (или) неопределенность (класс, разряд): от 0.1% до 5% | от 0.1% до 5% | Нет | 2250 | 01.01.2024 0:00:00 | 12 | 2250 | 0
000000039087 | Нет | 000000039087Калибровка выезд | Калибровка выезд | Преобразователи давления измерительные | АИР-20/М2 | 63044-16 | Диапазон измерений: в полном объеме, погрешность и (или) неопределенность (класс, разряд): от 0.1% до 5% | от 0.1% до 5% | Нет | 2364 | 01.01.2024 0:00:00 | 12 | 2364 | 0
000000039087 | Нет | 000000039087Поверка выезд | Поверка выезд | Преобразователи давления измерительные | АИР-20/М2 | 63044-16 | Диапазон измерений: в полном объеме, погрешность и (или) неопределенность (класс, разряд): от 0.1% до 5% | от 0.1% до 5% | Нет | 2364 | 01.01.2024 0:00:00 | 12 | 2364 | 0
000000039087 | Нет | 000000039087Калибровка | Калибровка | Преобразователи давления измерительные | АИР-20/М2 | 63044-16 | Диапазон измерений: в полном объеме, погрешность и (или) неопределенность (класс, разряд): от 0.1% до 5% | от 0.1% до 5% | Нет | 2250 | 01.01.2024 0:00:00 | 12 | 2250 | 0
000000039100 | Нет | 000000039100Калибровка | Калибровка | Преобразователи давления измерительные | APC, APR, PC, PR | 48825-12 | Диапазон измерений: в полном объеме, погрешность и (или) неопределенность (класс, разряд): от 0.1% до 5% | от 0.1% до 5% | Нет | 2250 | 01.01.2024 0:00:00 | 12 | 2250 | 0
000000039100 | Нет | 000000039100Поверка | Поверка | Преобразователи давления измерительные | APC, APR, PC, PR | 48825-12 | Диапазон измерений: в полном объеме, погрешность и (или) неопределенность (класс, разряд): от 0.1% до 5% | от 0.1% до 5% | Нет | 2250 | 01.01.2024 0:00:00 | 12 | 2250 | 0
000000039100 | Нет | 000000039100Поверка выезд | Поверка выезд | Преобразователи давления измерительные | APC, APR, PC, PR | 48825-12 | Диапазон измерений: в полном объеме, погрешность и (или) неопределенность (класс, разряд): от 0.1% до 5% | от 0.1% до 5% | Нет | 2364 | 01.01.2024 0:00:00 | 12 | 2364 | 0
000000039100 | Нет | 000000039100Калибровка выезд | Калибровка выезд | Преобразователи давления измерительные | APC, APR, PC, PR | 48825-12 | Диапазон измерений: в полном объеме, погрешность и (или) неопределенность (класс, разряд): от 0.1% до 5% | от 0.1% до 5% | Нет | 2364 | 01.01.2024 0:00:00 | 12 | 2364 | 0
000000039656 | Нет | 000000039656Поверка выезд | Поверка выезд | Преобразователи давления измерительные | ОВЕН ПД100И | 56246-14 | Диапазон измерений: в полном объеме, погрешность и (или) неопределенность (класс, разряд): от 0.1% до 5% | от 0.1% до 5% | Нет | 2364 | 01.01.2024 0:00:00 | 12 | 2364 | 0
000000039656 | Нет | 000000039656Поверка | Поверка | Преобразователи давления измерительные | ОВЕН ПД100И | 56246-14 | Диапазон измерений: в полном объеме, погрешность и (или) неопределенность (класс, разряд): от 0.1% до 5% | от 0.1% до 5% | Нет | 2250 | 01.01.2024 0:00:00 | 12 | 2250 | 0
000000039656 | Нет | 000000039656Калибровка | Калибровка | Преобразователи давления измерительные | ОВЕН ПД100И | 56246-14 | Диапазон измерений: в полном объеме, погрешность и (или) неопределенность (класс, разряд): от 0.1% до 5% | от 0.1% до 5% | Нет | 2250 | 01.01.2024 0:00:00 | 12 | 2250 | 0
000000039656 | Нет | 000000039656Калибровка выезд | Калибровка выезд | Преобразователи давления измерительные | ОВЕН ПД100И | 56246-14 | Диапазон измерений: в полном объеме, погрешность и (или) неопределенность (класс, разряд): от 0.1% до 5% | от 0.1% до 5% | Нет | 2364 | 01.01.2024 0:00:00 | 12 | 2364 | 0
000000039679 | Нет | 000000039679Калибровка выезд | Калибровка выезд | Преобразователи давления измерительные | 3051 | 14061-15 | Диапазон измерений: в полном объеме, погрешность и (или) неопределенность (класс, разряд): менее 0.1% | менее 0.1% | Нет | 7104 | 01.01.2024 0:00:00 | 12 | 7104 | 0
000000039679 | Нет | 000000039679Поверка выезд | Поверка выезд | Преобразователи давления измерительные | 3051 | 14061-15 | Диапазон измерений: в полном объеме, погрешность и (или) неопределенность (класс, разряд): менее 0.1% | менее 0.1% | Нет | 7104 | 01.01.2024 0:00:00 | 12 | 7104 | 0
000000039679 | Нет | 000000039679Поверка | Поверка | Преобразователи давления измерительные | 3051 | 14061-15 | Диапазон измерений: в полном объеме, погрешность и (или) неопределенность (класс, разряд): менее 0.1% | менее 0.1% | Нет | 6756 | 01.01.2024 0:00:00 | 12 | 6756 | 0
000000039679 | Нет | 000000039679Калибровка | Калибровка | Преобразователи давления измерительные | 3051 | 14061-15 | Диапазон измерений: в полном объеме, погрешность и (или) неопределенность (класс, разряд): менее 0.1% | менее 0.1% | Нет | 6756 | 01.01.2024 0:00:00 | 12 | 6756 | 0
000000040239 | Нет | 000000040239Поверка | Поверка | Преобразователи давления измерительные | MBS, AKS и EMP 2 | 23068-02 | Диапазон измерений: в полном объеме, погрешность и (или) неопределенность (класс, разряд): от 0.1% до 5% | от 0.1% до 5% | Нет | 2250 | 01.01.2024 0:00:00 | 12 | 2250 | 0
000000040239 | Нет | 000000040239Калибровка | Калибровка | Преобразователи давления измерительные | MBS, AKS и EMP 2 | 23068-02 | Диапазон измерений: в полном объеме, погрешность и (или) неопределенность (класс, разряд): от 0.1% до 5% | от 0.1% до 5% | Нет | 2250 | 01.01.2024 0:00:00 | 12 | 2250 | 0
000000040239 | Нет | 000000040239Поверка выезд | Поверка выезд | Преобразователи давления измерительные | MBS, AKS и EMP 2 | 23068-02 | Диапазон измерений: в полном объеме, погрешность и (или) неопределенность (класс, разряд): от 0.1% до 5% | от 0.1% до 5% | Нет | 2364 | 01.01.2024 0:00:00 | 12 | 2364 | 0
000000040239 | Нет | 000000040239Калибровка выезд | Калибровка выезд | Преобразователи давления измерительные | MBS, AKS и EMP 2 | 23068-02 | Диапазон измерений: в полном объеме, погрешность и (или) неопределенность (класс, разряд): от 0.1% до 5% | от 0.1% до 5% | Нет | 2364 | 01.01.2024 0:00:00 | 12 | 2364 | 0
000000040468 | Нет | 000000040468Поверка | Поверка | Преобразователи давления измерительные | EJX | 28456-04 |  |  | Нет | 6108 | 01.01.2024 0:00:00 | 12 | 6108 | 0
000000040468 | Нет | 000000040468Калибровка | Калибровка | Преобразователи давления измерительные | EJX | 28456-04 |  |  | Нет | 6108 | 01.01.2024 0:00:00 | 12 | 6108 | 0
000000040834 | Нет | 000000040834Калибровка выезд | Калибровка выезд | Преобразователи давления измерительные | 2600Т, мод. 264, 266, 268, 364 | 47079-11 | Диапазон измерений: в полном объеме, погрешность и (или) неопределенность (класс, разряд): от 0.1% до 5% | от 0.1% до 5% | Нет | 2364 | 01.01.2024 0:00:00 | 12 | 2364 | 0
000000040834 | Нет | 000000040834Калибровка | Калибровка | Преобразователи давления измерительные | 2600Т, мод. 264, 266, 268, 364 | 47079-11 | Диапазон измерений: в полном объеме, погрешность и (или) неопределенность (класс, разряд): от 0.1% до 5% | от 0.1% до 5% | Нет | 2250 | 01.01.2024 0:00:00 | 12 | 2250 | 0
000000040834 | Нет | 000000040834Поверка выезд | Поверка выезд | Преобразователи давления измерительные | 2600Т, мод. 264, 266, 268, 364 | 47079-11 | Диапазон измерений: в полном объеме, погрешность и (или) неопределенность (класс, разряд): от 0.1% до 5% | от 0.1% до 5% | Нет | 2364 | 01.01.2024 0:00:00 | 12 | 2364 | 0
000000040834 | Нет | 000000040834Поверка | Поверка | Преобразователи давления измерительные | 2600Т, мод. 264, 266, 268, 364 | 47079-11 | Диапазон измерений: в полном объеме, погрешность и (или) неопределенность (класс, разряд): от 0.1% до 5% | от 0.1% до 5% | Нет | 2250 | 01.01.2024 0:00:00 | 12 | 2250 | 0
000000041343 | Нет | 000000041343Поверка выезд | Поверка выезд | Преобразователи давления измерительные | dTRANS p20, dTRANS p20 DELTA, dTRANS p02, dTRANS p02 DELTA, DELOS | 47454-11 | Диапазон измерений: в полном объеме, погрешность и (или) неопределенность (класс, разряд): от 0.1% до 5% | от 0.1% до 5% | Нет | 2364 | 01.01.2024 0:00:00 | 12 | 2364 | 0
000000041343 | Нет | 000000041343Калибровка | Калибровка | Преобразователи давления измерительные | dTRANS p20, dTRANS p20 DELTA, dTRANS p02, dTRANS p02 DELTA, DELOS | 47454-11 | Диапазон измерений: в полном объеме, погрешность и (или) неопределенность (класс, разряд): от 0.1% до 5% | от 0.1% до 5% | Нет | 2250 | 01.01.2024 0:00:00 | 12 | 2250 | 0
000000041343 | Нет | 000000041343Калибровка выезд | Калибровка выезд | Преобразователи давления измерительные | dTRANS p20, dTRANS p20 DELTA, dTRANS p02, dTRANS p02 DELTA, DELOS | 47454-11 | Диапазон измерений: в полном объеме, погрешность и (или) неопределенность (класс, разряд): от 0.1% до 5% | от 0.1% до 5% | Нет | 2364 | 01.01.2024 0:00:00 | 12 | 2364 | 0
000000041343 | Нет | 000000041343Поверка | Поверка | Преобразователи давления измерительные | dTRANS p20, dTRANS p20 DELTA, dTRANS p02, dTRANS p02 DELTA, DELOS | 47454-11 | Диапазон измерений: в полном объеме, погрешность и (или) неопределенность (класс, разряд): от 0.1% до 5% | от 0.1% до 5% | Нет | 2250 | 01.01.2024 0:00:00 | 12 | 2250 | 0
000000041355 | Нет | 000000041355Поверка | Поверка | Преобразователи давления измерительные | SITRANS P серии 7MF (мод. DSIII, P310, P410, LH100) | 66310-16 | Диапазон измерений: в полном объеме, погрешность и (или) неопределенность (класс, разряд): менее 0.1% | менее 0.1% | Нет | 6756 | 01.01.2024 0:00:00 | 12 | 6756 | 0
000000041355 | Нет | 000000041355Поверка выезд | Поверка выезд | Преобразователи давления измерительные | SITRANS P серии 7MF (мод. DSIII, P310, P410, LH100) | 66310-16 | Диапазон измерений: в полном объеме, погрешность и (или) неопределенность (класс, разряд): менее 0.1% | менее 0.1% | Нет | 7104 | 01.01.2024 0:00:00 | 12 | 7104 | 0
000000041355 | Нет | 000000041355Калибровка | Калибровка | Преобразователи давления измерительные | SITRANS P серии 7MF (мод. DSIII, P310, P410, LH100) | 66310-16 | Диапазон измерений: в полном объеме, погрешность и (или) неопределенность (класс, разряд): менее 0.1% | менее 0.1% | Нет | 6756 | 01.01.2024 0:00:00 | 12 | 6756 | 0
000000041355 | Нет | 000000041355Калибровка выезд | Калибровка выезд | Преобразователи давления измерительные | SITRANS P серии 7MF (мод. DSIII, P310, P410, LH100) | 66310-16 | Диапазон измерений: в полном объеме, погрешность и (или) неопределенность (класс, разряд): менее 0.1% | менее 0.1% | Нет | 7104 | 01.01.2024 0:00:00 | 12 | 7104 | 0
000000041385 | Нет | 000000041385Калибровка | Калибровка | Преобразователи давления измерительные | VEGABAR, VEGAWELL, VEGADIF | 47784-11 | Диапазон измерений: в полном объеме, погрешность и (или) неопределенность (класс, разряд): менее 0.1% | менее 0.1% | Нет | 6756 | 01.01.2024 0:00:00 | 12 | 6756 | 0
000000041385 | Нет | 000000041385Поверка | Поверка | Преобразователи давления измерительные | VEGABAR, VEGAWELL, VEGADIF | 47784-11 | Диапазон измерений: в полном объеме, погрешность и (или) неопределенность (класс, разряд): менее 0.1% | менее 0.1% | Нет | 6756 | 01.01.2024 0:00:00 | 12 | 6756 | 0
000000041385 | Нет | 000000041385Поверка выезд | Поверка выезд | Преобразователи давления измерительные | VEGABAR, VEGAWELL, VEGADIF | 47784-11 | Диапазон измерений: в полном объеме, погрешность и (или) неопределенность (класс, разряд): менее 0.1% | менее 0.1% | Нет | 7104 | 01.01.2024 0:00:00 | 12 | 7104 | 0
000000041385 | Нет | 000000041385Калибровка выезд | Калибровка выезд | Преобразователи давления измерительные | VEGABAR, VEGAWELL, VEGADIF | 47784-11 | Диапазон измерений: в полном объеме, погрешность и (или) неопределенность (класс, разряд): менее 0.1% | менее 0.1% | Нет | 7104 | 01.01.2024 0:00:00 | 12 | 7104 | 0
000000041452 | Нет | 000000041452Поверка | Поверка | Преобразователи давления измерительные | 404366, 401001 и 401050 | 23522-08 | Диапазон измерений: в полном объеме, погрешность и (или) неопределенность (класс, разряд): от 0.1% до 5% | от 0.1% до 5% | Нет | 1740 | 01.01.2024 0:00:00 | 37 | 1740 | 0
000000041452 | Нет | 000000041452Калибровка | Калибровка | Преобразователи давления измерительные | 404366, 401001 и 401050 | 23522-08 | Диапазон измерений: в полном объеме, погрешность и (или) неопределенность (класс, разряд): от 0.1% до 5% | от 0.1% до 5% | Нет | 1740 | 01.01.2024 0:00:00 | 37 | 1740 | 0
000000041710 | Нет | 000000041710Поверка | Поверка | Преобразователи давления измерительные | Sitrans P (MK, MKII, HK, Z, MS) | 14407-00 | Диапазон измерений: в полном объеме, погрешность и (или) неопределенность (класс, разряд): от 0.1% до 5% | от 0.1% до 5% | Нет | 2250 | 01.01.2024 0:00:00 | 12 | 2250 | 0
000000041710 | Нет | 000000041710Калибровка | Калибровка | Преобразователи давления измерительные | Sitrans P (MK, MKII, HK, Z, MS) | 14407-00 | Диапазон измерений: в полном объеме, погрешность и (или) неопределенность (класс, разряд): от 0.1% до 5% | от 0.1% до 5% | Нет | 2250 | 01.01.2024 0:00:00 | 12 | 2250 | 0
000000041710 | Нет | 000000041710Калибровка выезд | Калибровка выезд | Преобразователи давления измерительные | Sitrans P (MK, MKII, HK, Z, MS) | 14407-00 | Диапазон измерений: в полном объеме, погрешность и (или) неопределенность (класс, разряд): от 0.1% до 5% | от 0.1% до 5% | Нет | 2364 | 01.01.2024 0:00:00 | 12 | 2364 | 0
000000041710 | Нет | 000000041710Поверка выезд | Поверка выезд | Преобразователи давления измерительные | Sitrans P (MK, MKII, HK, Z, MS) | 14407-00 | Диапазон измерений: в полном объеме, погрешность и (или) неопределенность (класс, разряд): от 0.1% до 5% | от 0.1% до 5% | Нет | 2364 | 01.01.2024 0:00:00 | 12 | 2364 | 0
000000041711 | Нет | 000000041711Поверка | Поверка | Преобразователи давления измерительные | 2088 и 2090 | 16825-08 | Диапазон измерений: в полном объёме, погрешность и (или) неопределенность (класс, разряд): менее 0.1% | менее 0.1% | Нет | 7764 | 01.01.2024 0:00:00 | 12 | 7764 | 0
000000041711 | Нет | 000000041711Калибровка | Калибровка | Преобразователи давления измерительные | 2088 и 2090 | 16825-08 | Диапазон измерений: в полном объёме, погрешность и (или) неопределенность (класс, разряд): менее 0.1% | менее 0.1% | Нет | 7764 | 01.01.2024 0:00:00 | 12 | 7764 | 0
000000041798 | Нет | 000000041798Поверка выезд | Поверка выезд | Преобразователи давления измерительные | ПФД-AII | 69120-17 |  |  | Нет | 774 | 01.01.2024 0:00:00 | 12 | 774 | 0
000000041798 | Нет | 000000041798Калибровка выезд | Калибровка выезд | Преобразователи давления измерительные | ПФД-AII | 69120-17 |  |  | Нет | 774 | 01.01.2024 0:00:00 | 12 | 774 | 0
000000041833 | Нет | 000000041833Калибровка выезд | Калибровка выезд | Преобразователи давления измерительные | ОВЕН ПД200 | 44389-10 | Диапазон измерений: в полном объеме, погрешность и (или) неопределенность (класс, разряд): от 0.1% до 5% | от 0.1% до 5% | Нет | 2364 | 01.01.2024 0:00:00 | 12 | 2364 | 0
000000041833 | Нет | 000000041833Поверка | Поверка | Преобразователи давления измерительные | ОВЕН ПД200 | 44389-10 | Диапазон измерений: в полном объеме, погрешность и (или) неопределенность (класс, разряд): от 0.1% до 5% | от 0.1% до 5% | Нет | 2250 | 01.01.2024 0:00:00 | 12 | 2250 | 0
000000041833 | Нет | 000000041833Калибровка | Калибровка | Преобразователи давления измерительные | ОВЕН ПД200 | 44389-10 | Диапазон измерений: в полном объеме, погрешность и (или) неопределенность (класс, разряд): от 0.1% до 5% | от 0.1% до 5% | Нет | 2250 | 01.01.2024 0:00:00 | 12 | 2250 | 0
000000041833 | Нет | 000000041833Поверка выезд | Поверка выезд | Преобразователи давления измерительные | ОВЕН ПД200 | 44389-10 | Диапазон измерений: в полном объеме, погрешность и (или) неопределенность (класс, разряд): от 0.1% до 5% | от 0.1% до 5% | Нет | 2364 | 01.01.2024 0:00:00 | 12 | 2364 | 0
000000041967 | Нет | 000000041967Предповерочная подготовка | Предповерочная подготовка | Преобразователи давления измерительные | LMP 3XX, LMP 8XX, LMK 3XX, LMK 4XX, LMK 8XX | 56797-14 | Диапазон измерений: в полном объеме, погрешность и (или) неопределенность (класс, разряд): в соответствии с описанием типа | в соответствии с описанием типа | Нет | 8223 | 22.03.2023 0:00:00 | 12 | 8223 | 0
000000041967 | Нет | 000000041967Поверка | Поверка | Преобразователи давления измерительные | LMP 3XX, LMP 8XX, LMK 3XX, LMK 4XX, LMK 8XX | 56797-14 | Диапазон измерений: в полном объеме, погрешность и (или) неопределенность (класс, разряд): в соответствии с описанием типа | в соответствии с описанием типа | Нет | 11760 | 01.01.2024 0:00:00 | 12 | 11760 | 0
000000041967 | Нет | 000000041967Калибровка | Калибровка | Преобразователи давления измерительные | LMP 3XX, LMP 8XX, LMK 3XX, LMK 4XX, LMK 8XX | 56797-14 | Диапазон измерений: в полном объеме, погрешность и (или) неопределенность (класс, разряд): в соответствии с описанием типа | в соответствии с описанием типа | Нет | 11760 | 01.01.2024 0:00:00 | 12 | 11760 | 0
000000042021 | Нет | 000000042021Ремонт 2 группы сложности | Ремонт 2 группы сложности | Преобразователи давления измерительные | АИР-20/М2 | 63044-16 |  |  | Нет | 9744 | 01.01.2024 0:00:00 |  | 9744 | 0
000000042021 | Нет | 000000042021Предповерочная подготовка | Предповерочная подготовка | Преобразователи давления измерительные | АИР-20/М2 | 63044-16 |  |  | Нет | 264 | 01.01.2023 0:00:00 |  | 264 | 0
000000042021 | Нет | 000000042021Диагностика | Диагностика | Преобразователи давления измерительные | АИР-20/М2 | 63044-16 |  |  | Нет | 858 | 01.01.2023 0:00:00 |  | 858 | 0
000000042021 | Нет | 000000042021Ремонт 1 группы сложности | Ремонт 1 группы сложности | Преобразователи давления измерительные | АИР-20/М2 | 63044-16 |  |  | Нет | 3672 | 01.01.2024 0:00:00 |  | 3672 | 0
000000042023 | Нет | 000000042023Поверка | Поверка | Преобразователи давления измерительные | АИР-20/М2 | 63044-16 |  |  | Нет | 1212 | 01.01.2024 0:00:00 |  | 1212 | 0
000000042023 | Нет | 000000042023Калибровка | Калибровка | Преобразователи давления измерительные | АИР-20/М2 | 63044-16 |  |  | Нет | 1578 | 01.01.2024 0:00:00 |  | 1578 | 0
000000042023 | Нет | 000000042023Диагностика | Диагностика | Преобразователи давления измерительные | АИР-20/М2 | 63044-16 |  |  | Нет | 1623 | 01.01.2023 0:00:00 |  | 1623 | 0
000000042023 | Нет | 000000042023Предповерочная подготовка | Предповерочная подготовка | Преобразователи давления измерительные | АИР-20/М2 | 63044-16 |  |  | Нет | 264 | 01.01.2023 0:00:00 |  | 264 | 0
000000042025 | Нет | 000000042025Предповерочная подготовка | Предповерочная подготовка | Преобразователи давления измерительные | ЭЛЕМЕР-АИР-30М | 67954-17 |  |  | Нет | 264 | 01.01.2023 0:00:00 |  | 264 | 0
000000042025 | Нет | 000000042025Ремонт 1 группы сложности | Ремонт 1 группы сложности | Преобразователи давления измерительные | ЭЛЕМЕР-АИР-30М | 67954-17 |  |  | Нет | 4518 | 01.01.2024 0:00:00 |  | 4518 | 0
000000042025 | Нет | 000000042025Ремонт 2 группы сложности | Ремонт 2 группы сложности | Преобразователи давления измерительные | ЭЛЕМЕР-АИР-30М | 67954-17 |  |  | Нет | 12000 | 01.01.2024 0:00:00 |  | 12000 | 0
000000042025 | Нет | 000000042025Диагностика | Диагностика | Преобразователи давления измерительные | ЭЛЕМЕР-АИР-30М | 67954-17 |  |  | Нет | 462 | 01.01.2023 0:00:00 |  | 462 | 0
000000042031 | Нет | 000000042031Калибровка | Калибровка | Преобразователи давления измерительные | ЭЛЕМЕР-АИР-30М | 67954-17 |  |  | Нет | 2790 | 01.01.2024 0:00:00 |  | 2790 | 0
000000042031 | Нет | 000000042031Предповерочная подготовка | Предповерочная подготовка | Преобразователи давления измерительные | ЭЛЕМЕР-АИР-30М | 67954-17 |  |  | Нет | 264 | 01.01.2023 0:00:00 |  | 264 | 0
000000042031 | Нет | 000000042031Диагностика | Диагностика | Преобразователи давления измерительные | ЭЛЕМЕР-АИР-30М | 67954-17 |  |  | Нет | 1386 | 01.01.2023 0:00:00 |  | 1386 | 0
000000042031 | Нет | 000000042031Поверка | Поверка | Преобразователи давления измерительные | ЭЛЕМЕР-АИР-30М | 67954-17 |  |  | Нет | 2142 | 01.01.2024 0:00:00 |  | 2142 | 0
000000042033 | Нет | 000000042033Диагностика | Диагностика | Преобразователи давления измерительные | ЭЛЕМЕР-АИР-30М | 67954-17 |  |  | Нет | 858 | 01.01.2023 0:00:00 |  | 858 | 0
000000042033 | Нет | 000000042033Ремонт 1 группы сложности | Ремонт 1 группы сложности | Преобразователи давления измерительные | ЭЛЕМЕР-АИР-30М | 67954-17 |  |  | Нет | 5364 | 01.01.2024 0:00:00 |  | 5364 | 0
000000042033 | Нет | 000000042033Предповерочная подготовка | Предповерочная подготовка | Преобразователи давления измерительные | ЭЛЕМЕР-АИР-30М | 67954-17 |  |  | Нет | 264 | 01.01.2023 0:00:00 |  | 264 | 0
000000042033 | Нет | 000000042033Ремонт 2 группы сложности | Ремонт 2 группы сложности | Преобразователи давления измерительные | ЭЛЕМЕР-АИР-30М | 67954-17 |  |  | Нет | 14262 | 01.01.2024 0:00:00 |  | 14262 | 0
000000042034 | Нет | 000000042034Предповерочная подготовка | Предповерочная подготовка | Преобразователи давления измерительные | ЭЛЕМЕР-АИР-30М | 67954-17 |  |  | Нет | 264 | 01.01.2023 0:00:00 |  | 264 | 0
000000042034 | Нет | 000000042034Диагностика | Диагностика | Преобразователи давления измерительные | ЭЛЕМЕР-АИР-30М | 67954-17 |  |  | Нет | 2097 | 01.01.2023 0:00:00 |  | 2097 | 0
000000042034 | Нет | 000000042034Поверка | Поверка | Преобразователи давления измерительные | ЭЛЕМЕР-АИР-30М | 67954-17 |  |  | Нет | 2142 | 01.01.2024 0:00:00 |  | 2142 | 0
000000042034 | Нет | 000000042034Калибровка | Калибровка | Преобразователи давления измерительные | ЭЛЕМЕР-АИР-30М | 67954-17 |  |  | Нет | 2790 | 01.01.2024 0:00:00 |  | 2790 | 0
000000042037 | Нет | 000000042037Диагностика | Диагностика | Преобразователи давления измерительные | АИР-20/М2 | 63044-16 |  |  | Нет | 2493 | 01.01.2023 0:00:00 |  | 2493 | 0
000000042037 | Нет | 000000042037Калибровка | Калибровка | Преобразователи давления измерительные | АИР-20/М2 | 63044-16 |  |  | Нет | 1578 | 01.01.2024 0:00:00 |  | 1578 | 0
000000042037 | Нет | 000000042037Поверка | Поверка | Преобразователи давления измерительные | АИР-20/М2 | 63044-16 |  |  | Нет | 1212 | 01.01.2024 0:00:00 |  | 1212 | 0
000000042041 | Нет | 000000042041Ремонт 1 группы сложности | Ремонт 1 группы сложности | Преобразователи давления измерительные | АИР-20/М2 | 63044-16 |  |  | Нет | 4728 | 01.01.2024 0:00:00 |  | 4728 | 0
000000042041 | Нет | 000000042041Предповерочная подготовка | Предповерочная подготовка | Преобразователи давления измерительные | АИР-20/М2 | 63044-16 |  |  | Нет | 264 | 01.01.2023 0:00:00 |  | 264 | 0
000000042041 | Нет | 000000042041Диагностика | Диагностика | Преобразователи давления измерительные | АИР-20/М2 | 63044-16 |  |  | Нет | 660 | 01.01.2023 0:00:00 |  | 660 | 0
000000042041 | Нет | 000000042041Ремонт 2 группы сложности | Ремонт 2 группы сложности | Преобразователи давления измерительные | АИР-20/М2 | 63044-16 |  |  | Нет | 12570 | 01.01.2024 0:00:00 |  | 12570 | 0
000000042465 | Нет | 000000042465Калибровка | Калибровка | Преобразователи давления измерительные | АИР-10 | 31654-14 | Диапазон измерений: в полном объеме, погрешность и (или) неопределенность (класс, разряд): от 0.1% до 5% | от 0.1% до 5% | Нет | 2250 | 01.01.2024 0:00:00 | 22 | 2250 | 0
000000042465 | Нет | 000000042465Калибровка выезд | Калибровка выезд | Преобразователи давления измерительные | АИР-10 | 31654-14 | Диапазон измерений: в полном объеме, погрешность и (или) неопределенность (класс, разряд): от 0.1% до 5% | от 0.1% до 5% | Нет | 2364 | 01.01.2024 0:00:00 | 22 | 2364 | 0
000000042465 | Нет | 000000042465Поверка выезд | Поверка выезд | Преобразователи давления измерительные | АИР-10 | 31654-14 | Диапазон измерений: в полном объеме, погрешность и (или) неопределенность (класс, разряд): от 0.1% до 5% | от 0.1% до 5% | Нет | 2364 | 01.01.2024 0:00:00 | 22 | 2364 | 0
000000042465 | Нет | 000000042465Поверка | Поверка | Преобразователи давления измерительные | АИР-10 | 31654-14 | Диапазон измерений: в полном объеме, погрешность и (или) неопределенность (класс, разряд): от 0.1% до 5% | от 0.1% до 5% | Нет | 2250 | 01.01.2024 0:00:00 | 22 | 2250 | 0
000000042479 | Нет | 000000042479Поверка | Поверка | Преобразователи давления измерительные | АИР-10 | 31654-06 | Диапазон измерений: в полном объеме, погрешность и (или) неопределенность (класс, разряд): от 0.1% до 5% | от 0.1% до 5% | Нет | 2250 | 01.01.2024 0:00:00 | 22 | 2250 | 0
000000042479 | Нет | 000000042479Калибровка выезд | Калибровка выезд | Преобразователи давления измерительные | АИР-10 | 31654-06 | Диапазон измерений: в полном объеме, погрешность и (или) неопределенность (класс, разряд): от 0.1% до 5% | от 0.1% до 5% | Нет | 2364 | 01.01.2024 0:00:00 | 22 | 2364 | 0
000000042479 | Нет | 000000042479Калибровка | Калибровка | Преобразователи давления измерительные | АИР-10 | 31654-06 | Диапазон измерений: в полном объеме, погрешность и (или) неопределенность (класс, разряд): от 0.1% до 5% | от 0.1% до 5% | Нет | 2250 | 01.01.2024 0:00:00 | 22 | 2250 | 0
000000042479 | Нет | 000000042479Поверка выезд | Поверка выезд | Преобразователи давления измерительные | АИР-10 | 31654-06 | Диапазон измерений: в полном объеме, погрешность и (или) неопределенность (класс, разряд): от 0.1% до 5% | от 0.1% до 5% | Нет | 2364 | 01.01.2024 0:00:00 | 22 | 2364 | 0
000000042620 | Нет | 000000042620Калибровка | Калибровка | Преобразователи давления измерительные | C | 53138-13 | Диапазон измерений: в полном объеме, погрешность и (или) неопределенность (класс, разряд): от 0.1% до 5% | от 0.1% до 5% | Нет | 2250 | 01.01.2024 0:00:00 | 37 | 2250 | 0
000000042620 | Нет | 000000042620Калибровка выезд | Калибровка выезд | Преобразователи давления измерительные | C | 53138-13 | Диапазон измерений: в полном объеме, погрешность и (или) неопределенность (класс, разряд): от 0.1% до 5% | от 0.1% до 5% | Нет | 2364 | 01.01.2024 0:00:00 | 37 | 2364 | 0
000000042620 | Нет | 000000042620Поверка | Поверка | Преобразователи давления измерительные | C | 53138-13 | Диапазон измерений: в полном объеме, погрешность и (или) неопределенность (класс, разряд): от 0.1% до 5% | от 0.1% до 5% | Нет | 2250 | 01.01.2024 0:00:00 | 37 | 2250 | 0
000000042620 | Нет | 000000042620Поверка выезд | Поверка выезд | Преобразователи давления измерительные | C | 53138-13 | Диапазон измерений: в полном объеме, погрешность и (или) неопределенность (класс, разряд): от 0.1% до 5% | от 0.1% до 5% | Нет | 2364 | 01.01.2024 0:00:00 | 37 | 2364 | 0
000000042940 | Нет | 000000042940Поверка | Поверка | Преобразователи давления измерительные | 2088 и 2090 | 16825-08 | Диапазон измерений: в полном объеме, погрешность и (или) неопределенность (класс, разряд): от 0.1% до 5% | от 0.1% до 5% | Нет | 1740 | 01.01.2024 0:00:00 | 12 | 1740 | 0
000000042940 | Нет | 000000042940Калибровка | Калибровка | Преобразователи давления измерительные | 2088 и 2090 | 16825-08 | Диапазон измерений: в полном объеме, погрешность и (или) неопределенность (класс, разряд): от 0.1% до 5% | от 0.1% до 5% | Нет | 1740 | 01.01.2024 0:00:00 | 12 | 1740 | 0
000000042941 | Нет | 000000042941Поверка | Поверка | Преобразователи давления измерительные | 3051 | 14061-15 | Диапазон измерений: в полном объеме, погрешность и (или) неопределенность (класс, разряд): от 0.1% до 5% | от 0.1% до 5% | Нет | 1740 | 01.01.2024 0:00:00 | 12 | 1740 | 0
000000042941 | Нет | 000000042941Калибровка | Калибровка | Преобразователи давления измерительные | 3051 | 14061-15 | Диапазон измерений: в полном объеме, погрешность и (или) неопределенность (класс, разряд): от 0.1% до 5% | от 0.1% до 5% | Нет | 1740 | 01.01.2024 0:00:00 | 12 | 1740 | 0
000000043060 | Нет | 000000043060Поверка выезд | Поверка выезд | Преобразователи давления измерительные | СДВ | 28313-04 | Диапазон измерений: в полном объеме, погрешность и (или) неопределенность (класс, разряд): от 0.1% до 5% | от 0.1% до 5% | Нет | 2364 | 01.01.2024 0:00:00 | 37 | 2364 | 0
000000043060 | Нет | 000000043060Поверка | Поверка | Преобразователи давления измерительные | СДВ | 28313-04 | Диапазон измерений: в полном объеме, погрешность и (или) неопределенность (класс, разряд): от 0.1% до 5% | от 0.1% до 5% | Нет | 2250 | 01.01.2024 0:00:00 | 37 | 2250 | 0
000000043060 | Нет | 000000043060Калибровка выезд | Калибровка выезд | Преобразователи давления измерительные | СДВ | 28313-04 | Диапазон измерений: в полном объеме, погрешность и (или) неопределенность (класс, разряд): от 0.1% до 5% | от 0.1% до 5% | Нет | 2364 | 01.01.2024 0:00:00 | 37 | 2364 | 0
000000043060 | Нет | 000000043060Калибровка | Калибровка | Преобразователи давления измерительные | СДВ | 28313-04 | Диапазон измерений: в полном объеме, погрешность и (или) неопределенность (класс, разряд): от 0.1% до 5% | от 0.1% до 5% | Нет | 2250 | 01.01.2024 0:00:00 | 37 | 2250 | 0
000000043260 | Нет | 000000043260Поверка | Поверка | Преобразователи давления измерительные | НТ | 26817-13 | Диапазон измерений: в полном объеме, погрешность и (или) неопределенность (класс, разряд): от 0.1% до 5% | от 0.1% до 5% | Нет | 2250 | 01.01.2024 0:00:00 | 12 | 2250 | 0
000000043260 | Нет | 000000043260Калибровка | Калибровка | Преобразователи давления измерительные | НТ | 26817-13 | Диапазон измерений: в полном объеме, погрешность и (или) неопределенность (класс, разряд): от 0.1% до 5% | от 0.1% до 5% | Нет | 2250 | 01.01.2024 0:00:00 | 12 | 2250 | 0
000000043260 | Нет | 000000043260Поверка выезд | Поверка выезд | Преобразователи давления измерительные | НТ | 26817-13 | Диапазон измерений: в полном объеме, погрешность и (или) неопределенность (класс, разряд): от 0.1% до 5% | от 0.1% до 5% | Нет | 2364 | 01.01.2024 0:00:00 | 12 | 2364 | 0
000000043260 | Нет | 000000043260Калибровка выезд | Калибровка выезд | Преобразователи давления измерительные | НТ | 26817-13 | Диапазон измерений: в полном объеме, погрешность и (или) неопределенность (класс, разряд): от 0.1% до 5% | от 0.1% до 5% | Нет | 2364 | 01.01.2024 0:00:00 | 12 | 2364 | 0
000000043386 | Нет | 000000043386Поверка выезд | Поверка выезд | Преобразователи давления измерительные | НТ | 26817-08 | Диапазон измерений: в полном объеме, погрешность и (или) неопределенность (класс, разряд): от 0.1% до 5% | от 0.1% до 5% | Нет | 2364 | 01.01.2024 0:00:00 | 37 | 2364 | 0
000000043386 | Нет | 000000043386Калибровка выезд | Калибровка выезд | Преобразователи давления измерительные | НТ | 26817-08 | Диапазон измерений: в полном объеме, погрешность и (или) неопределенность (класс, разряд): от 0.1% до 5% | от 0.1% до 5% | Нет | 2364 | 01.01.2024 0:00:00 | 37 | 2364 | 0
000000043386 | Нет | 000000043386Калибровка | Калибровка | Преобразователи давления измерительные | НТ | 26817-08 | Диапазон измерений: в полном объеме, погрешность и (или) неопределенность (класс, разряд): от 0.1% до 5% | от 0.1% до 5% | Нет | 2250 | 01.01.2024 0:00:00 | 37 | 2250 | 0
000000043386 | Нет | 000000043386Поверка | Поверка | Преобразователи давления измерительные | НТ | 26817-08 | Диапазон измерений: в полном объеме, погрешность и (или) неопределенность (класс, разряд): от 0.1% до 5% | от 0.1% до 5% | Нет | 2250 | 01.01.2024 0:00:00 | 37 | 2250 | 0
000000043474 | Нет | 000000043474Поверка выезд | Поверка выезд | Преобразователи давления измерительные | СДВ-SMART, мод. 1041, 1050, 1051, 2050, 1060, 1061, 2060, 1141, 1150, 1151, 2150, 1160, 1161, 2160, 1171, 2170, 1341, 1350, 1351, 2350 | 61936-15 | Диапазон измерений: в полном объеме, погрешность и (или) неопределенность (класс, разряд): от 0.1% до 5% | от 0.1% до 5% | Нет | 2364 | 01.01.2024 0:00:00 | 12 | 2364 | 0
000000043474 | Нет | 000000043474Поверка | Поверка | Преобразователи давления измерительные | СДВ-SMART, мод. 1041, 1050, 1051, 2050, 1060, 1061, 2060, 1141, 1150, 1151, 2150, 1160, 1161, 2160, 1171, 2170, 1341, 1350, 1351, 2350 | 61936-15 | Диапазон измерений: в полном объеме, погрешность и (или) неопределенность (класс, разряд): от 0.1% до 5% | от 0.1% до 5% | Нет | 2250 | 01.01.2024 0:00:00 | 12 | 2250 | 0
000000043474 | Нет | 000000043474Калибровка выезд | Калибровка выезд | Преобразователи давления измерительные | СДВ-SMART, мод. 1041, 1050, 1051, 2050, 1060, 1061, 2060, 1141, 1150, 1151, 2150, 1160, 1161, 2160, 1171, 2170, 1341, 1350, 1351, 2350 | 61936-15 | Диапазон измерений: в полном объеме, погрешность и (или) неопределенность (класс, разряд): от 0.1% до 5% | от 0.1% до 5% | Нет | 2364 | 01.01.2024 0:00:00 | 12 | 2364 | 0
000000043474 | Нет | 000000043474Калибровка | Калибровка | Преобразователи давления измерительные | СДВ-SMART, мод. 1041, 1050, 1051, 2050, 1060, 1061, 2060, 1141, 1150, 1151, 2150, 1160, 1161, 2160, 1171, 2170, 1341, 1350, 1351, 2350 | 61936-15 | Диапазон измерений: в полном объеме, погрешность и (или) неопределенность (класс, разряд): от 0.1% до 5% | от 0.1% до 5% | Нет | 2250 | 01.01.2024 0:00:00 | 12 | 2250 | 0
000000043475 | Нет | 000000043475Калибровка выезд | Калибровка выезд | Преобразователи давления измерительные | ECO-1, MH-1, MH-2, C-10, A-10, M-10, M-11, OC-1, OT-1 | 39674-08 | Диапазон измерений: в полном объеме, погрешность и (или) неопределенность (класс, разряд): от 0.1% до 5% | от 0.1% до 5% | Нет | 2364 | 01.01.2024 0:00:00 | 12 | 2364 | 0
000000043475 | Нет | 000000043475Поверка выезд | Поверка выезд | Преобразователи давления измерительные | ECO-1, MH-1, MH-2, C-10, A-10, M-10, M-11, OC-1, OT-1 | 39674-08 | Диапазон измерений: в полном объеме, погрешность и (или) неопределенность (класс, разряд): от 0.1% до 5% | от 0.1% до 5% | Нет | 2364 | 01.01.2024 0:00:00 | 12 | 2364 | 0
000000043475 | Нет | 000000043475Поверка | Поверка | Преобразователи давления измерительные | ECO-1, MH-1, MH-2, C-10, A-10, M-10, M-11, OC-1, OT-1 | 39674-08 | Диапазон измерений: в полном объеме, погрешность и (или) неопределенность (класс, разряд): от 0.1% до 5% | от 0.1% до 5% | Нет | 2250 | 01.01.2024 0:00:00 | 12 | 2250 | 0
000000043475 | Нет | 000000043475Калибровка | Калибровка | Преобразователи давления измерительные | ECO-1, MH-1, MH-2, C-10, A-10, M-10, M-11, OC-1, OT-1 | 39674-08 | Диапазон измерений: в полном объеме, погрешность и (или) неопределенность (класс, разряд): от 0.1% до 5% | от 0.1% до 5% | Нет | 2250 | 01.01.2024 0:00:00 | 12 | 2250 | 0
000000043476 | Нет | 000000043476Калибровка | Калибровка | Преобразователи давления измерительные | Sitrans Р200, Sitrans Р210, Sitrans Р220 | 51587-12 | Диапазон измерений: в полном объеме, погрешность и (или) неопределенность (класс, разряд): от 0.1% до 5% | от 0.1% до 5% | Нет | 2250 | 01.01.2024 0:00:00 | 12 | 2250 | 0
000000043476 | Нет | 000000043476Калибровка выезд | Калибровка выезд | Преобразователи давления измерительные | Sitrans Р200, Sitrans Р210, Sitrans Р220 | 51587-12 | Диапазон измерений: в полном объеме, погрешность и (или) неопределенность (класс, разряд): от 0.1% до 5% | от 0.1% до 5% | Нет | 2364 | 01.01.2024 0:00:00 | 12 | 2364 | 0
000000043476 | Нет | 000000043476Поверка | Поверка | Преобразователи давления измерительные | Sitrans Р200, Sitrans Р210, Sitrans Р220 | 51587-12 | Диапазон измерений: в полном объеме, погрешность и (или) неопределенность (класс, разряд): от 0.1% до 5% | от 0.1% до 5% | Нет | 2250 | 01.01.2024 0:00:00 | 12 | 2250 | 0
000000043476 | Нет | 000000043476Поверка выезд | Поверка выезд | Преобразователи давления измерительные | Sitrans Р200, Sitrans Р210, Sitrans Р220 | 51587-12 | Диапазон измерений: в полном объеме, погрешность и (или) неопределенность (класс, разряд): от 0.1% до 5% | от 0.1% до 5% | Нет | 2364 | 01.01.2024 0:00:00 | 12 | 2364 | 0
000000043550 | Нет | 000000043550Поверка выезд | Поверка выезд | Преобразователи давления измерительные | 2051 | 74232-19 | Диапазон измерений: в полном объеме, погрешность и (или) неопределенность (класс, разряд): менее 0.1% | менее 0.1% | Нет | 7104 | 01.01.2024 0:00:00 | 12 | 7104 | 0
000000043550 | Нет | 000000043550Калибровка | Калибровка | Преобразователи давления измерительные | 2051 | 74232-19 | Диапазон измерений: в полном объеме, погрешность и (или) неопределенность (класс, разряд): менее 0.1% | менее 0.1% | Нет | 6756 | 01.01.2024 0:00:00 | 12 | 6756 | 0
000000043550 | Нет | 000000043550Калибровка выезд | Калибровка выезд | Преобразователи давления измерительные | 2051 | 74232-19 | Диапазон измерений: в полном объеме, погрешность и (или) неопределенность (класс, разряд): менее 0.1% | менее 0.1% | Нет | 7104 | 01.01.2024 0:00:00 | 12 | 7104 | 0
000000043550 | Нет | 000000043550Поверка | Поверка | Преобразователи давления измерительные | 2051 | 74232-19 | Диапазон измерений: в полном объеме, погрешность и (или) неопределенность (класс, разряд): менее 0.1% | менее 0.1% | Нет | 6756 | 01.01.2024 0:00:00 | 12 | 6756 | 0
000000043588 | Нет | 000000043588Поверка | Поверка | Преобразователи давления измерительные | EJA-E мод. EJA110E, EJA430E, EJA510E, EJA530E | 66959-17 | Диапазон измерений: в полном объеме, погрешность и (или) неопределенность (класс, разряд): менее 0.1% | менее 0.1% | Нет | 6756 | 01.01.2024 0:00:00 | 12 | 6756 | 0
000000043588 | Нет | 000000043588Калибровка выезд | Калибровка выезд | Преобразователи давления измерительные | EJA-E мод. EJA110E, EJA430E, EJA510E, EJA530E | 66959-17 | Диапазон измерений: в полном объеме, погрешность и (или) неопределенность (класс, разряд): менее 0.1% | менее 0.1% | Нет | 7104 | 01.01.2024 0:00:00 | 12 | 7104 | 0
000000043588 | Нет | 000000043588Поверка выезд | Поверка выезд | Преобразователи давления измерительные | EJA-E мод. EJA110E, EJA430E, EJA510E, EJA530E | 66959-17 | Диапазон измерений: в полном объеме, погрешность и (или) неопределенность (класс, разряд): менее 0.1% | менее 0.1% | Нет | 7104 | 01.01.2024 0:00:00 | 12 | 7104 | 0
000000043588 | Нет | 000000043588Калибровка | Калибровка | Преобразователи давления измерительные | EJA-E мод. EJA110E, EJA430E, EJA510E, EJA530E | 66959-17 | Диапазон измерений: в полном объеме, погрешность и (или) неопределенность (класс, разряд): менее 0.1% | менее 0.1% | Нет | 6756 | 01.01.2024 0:00:00 | 12 | 6756 | 0
000000043615 | Нет | 000000043615Поверка | Поверка | Преобразователи давления измерительные | АИР-20/М2 | 46375-11 | Диапазон измерений: в полном объеме, погрешность и (или) неопределенность (класс, разряд): от 0.1% до 5% | от 0.1% до 5% | Нет | 2250 | 01.01.2024 0:00:00 | 22 | 2250 | 0
000000043615 | Нет | 000000043615Калибровка выезд | Калибровка выезд | Преобразователи давления измерительные | АИР-20/М2 | 46375-11 | Диапазон измерений: в полном объеме, погрешность и (или) неопределенность (класс, разряд): от 0.1% до 5% | от 0.1% до 5% | Нет | 2364 | 01.01.2024 0:00:00 | 22 | 2364 | 0
000000043615 | Нет | 000000043615Калибровка | Калибровка | Преобразователи давления измерительные | АИР-20/М2 | 46375-11 | Диапазон измерений: в полном объеме, погрешность и (или) неопределенность (класс, разряд): от 0.1% до 5% | от 0.1% до 5% | Нет | 2250 | 01.01.2024 0:00:00 | 22 | 2250 | 0
000000043615 | Нет | 000000043615Поверка выезд | Поверка выезд | Преобразователи давления измерительные | АИР-20/М2 | 46375-11 | Диапазон измерений: в полном объеме, погрешность и (или) неопределенность (класс, разряд): от 0.1% до 5% | от 0.1% до 5% | Нет | 2364 | 01.01.2024 0:00:00 | 22 | 2364 | 0
000000043621 | Нет | 000000043621Калибровка | Калибровка | Преобразователи давления измерительные | HP-2 | 72595-18 |  |  | Нет | 18042 | 01.01.2024 0:00:00 |  | 18042 | 0
000000043621 | Нет | 000000043621Поверка | Поверка | Преобразователи давления измерительные | HP-2 | 72595-18 |  |  | Нет | 18042 | 01.01.2024 0:00:00 |  | 18042 | 0
000000043980 | Нет | 000000043980Поверка | Поверка | Преобразователи давления измерительные | Sitrans P типа 7MF (DSIII, DSIII РА, DSIII FF. Р300, Р300 PA, P300 FF, Z, ZD, Compact, MPS, P250, P280) | 45743-10 | Диапазон измерений: в полном объеме, погрешность и (или) неопределенность (класс, разряд): от 0.1% до 5% | от 0.1% до 5% | Нет | 2250 | 01.01.2024 0:00:00 | 22 | 2250 | 0
000000043980 | Нет | 000000043980Калибровка выезд | Калибровка выезд | Преобразователи давления измерительные | Sitrans P типа 7MF (DSIII, DSIII РА, DSIII FF. Р300, Р300 PA, P300 FF, Z, ZD, Compact, MPS, P250, P280) | 45743-10 | Диапазон измерений: в полном объеме, погрешность и (или) неопределенность (класс, разряд): от 0.1% до 5% | от 0.1% до 5% | Нет | 2364 | 01.01.2024 0:00:00 | 22 | 2364 | 0
000000043980 | Нет | 000000043980Калибровка | Калибровка | Преобразователи давления измерительные | Sitrans P типа 7MF (DSIII, DSIII РА, DSIII FF. Р300, Р300 PA, P300 FF, Z, ZD, Compact, MPS, P250, P280) | 45743-10 | Диапазон измерений: в полном объеме, погрешность и (или) неопределенность (класс, разряд): от 0.1% до 5% | от 0.1% до 5% | Нет | 2250 | 01.01.2024 0:00:00 | 22 | 2250 | 0
000000043980 | Нет | 000000043980Поверка выезд | Поверка выезд | Преобразователи давления измерительные | Sitrans P типа 7MF (DSIII, DSIII РА, DSIII FF. Р300, Р300 PA, P300 FF, Z, ZD, Compact, MPS, P250, P280) | 45743-10 | Диапазон измерений: в полном объеме, погрешность и (или) неопределенность (класс, разряд): от 0.1% до 5% | от 0.1% до 5% | Нет | 2364 | 01.01.2024 0:00:00 | 22 | 2364 | 0
000000044042 | Нет | 000000044042Поверка | Поверка | Преобразователи давления измерительные | 3051 | 14061-99 | Диапазон измерений: в полном объеме, погрешность и (или) неопределенность (класс, разряд): от 0.1% до 5% | от 0.1% до 5% | Нет | 1740 | 01.01.2024 0:00:00 | 22 | 1740 | 0
000000044042 | Нет | 000000044042Калибровка | Калибровка | Преобразователи давления измерительные | 3051 | 14061-99 | Диапазон измерений: в полном объеме, погрешность и (или) неопределенность (класс, разряд): от 0.1% до 5% | от 0.1% до 5% | Нет | 1740 | 01.01.2024 0:00:00 | 22 | 1740 | 0
000000044098 | Нет | 000000044098Калибровка выезд | Калибровка выезд | Преобразователи давления измерительные | C-2, AC-1, R-1, MHS-1, MG-1, P-30, P-31, DPT-10 | 54410-13 | Диапазон измерений: в полном объеме, погрешность и (или) неопределенность (класс, разряд): от 0.1% до 5% | от 0.1% до 5% | Нет | 2364 | 01.01.2024 0:00:00 | 37 | 2364 | 0
000000044098 | Нет | 000000044098Поверка | Поверка | Преобразователи давления измерительные | C-2, AC-1, R-1, MHS-1, MG-1, P-30, P-31, DPT-10 | 54410-13 | Диапазон измерений: в полном объеме, погрешность и (или) неопределенность (класс, разряд): от 0.1% до 5% | от 0.1% до 5% | Нет | 2250 | 01.01.2024 0:00:00 | 37 | 2250 | 0
000000044098 | Нет | 000000044098Поверка выезд | Поверка выезд | Преобразователи давления измерительные | C-2, AC-1, R-1, MHS-1, MG-1, P-30, P-31, DPT-10 | 54410-13 | Диапазон измерений: в полном объеме, погрешность и (или) неопределенность (класс, разряд): от 0.1% до 5% | от 0.1% до 5% | Нет | 2364 | 01.01.2024 0:00:00 | 37 | 2364 | 0
000000044098 | Нет | 000000044098Калибровка | Калибровка | Преобразователи давления измерительные | C-2, AC-1, R-1, MHS-1, MG-1, P-30, P-31, DPT-10 | 54410-13 | Диапазон измерений: в полном объеме, погрешность и (или) неопределенность (класс, разряд): от 0.1% до 5% | от 0.1% до 5% | Нет | 2250 | 01.01.2024 0:00:00 | 37 | 2250 | 0
000000044099 | Нет | 000000044099Калибровка | Калибровка | Преобразователи давления измерительные | S-10, S-11, S-20, S-21, SL-1, SH-1, SA-11, F-20, F-21 | 38288-08 | Диапазон измерений: в полном объеме, погрешность и (или) неопределенность (класс, разряд): от 0.1% до 5% | от 0.1% до 5% | Нет | 2250 | 01.01.2024 0:00:00 | 37 | 2250 | 0
000000044099 | Нет | 000000044099Поверка | Поверка | Преобразователи давления измерительные | S-10, S-11, S-20, S-21, SL-1, SH-1, SA-11, F-20, F-21 | 38288-08 | Диапазон измерений: в полном объеме, погрешность и (или) неопределенность (класс, разряд): от 0.1% до 5% | от 0.1% до 5% | Нет | 2250 | 01.01.2024 0:00:00 | 37 | 2250 | 0
000000044099 | Нет | 000000044099Калибровка выезд | Калибровка выезд | Преобразователи давления измерительные | S-10, S-11, S-20, S-21, SL-1, SH-1, SA-11, F-20, F-21 | 38288-08 | Диапазон измерений: в полном объеме, погрешность и (или) неопределенность (класс, разряд): от 0.1% до 5% | от 0.1% до 5% | Нет | 2364 | 01.01.2024 0:00:00 | 37 | 2364 | 0
000000044099 | Нет | 000000044099Поверка выезд | Поверка выезд | Преобразователи давления измерительные | S-10, S-11, S-20, S-21, SL-1, SH-1, SA-11, F-20, F-21 | 38288-08 | Диапазон измерений: в полном объеме, погрешность и (или) неопределенность (класс, разряд): от 0.1% до 5% | от 0.1% до 5% | Нет | 2364 | 01.01.2024 0:00:00 | 37 | 2364 | 0
000000045227 | Нет | 000000045227Поверка выезд | Поверка выезд | Преобразователи давления измерительные | ЭЛЕМЕР-АИР-30 | 37668-13 | Диапазон измерений: в полном объеме, погрешность и (или) неопределенность (класс, разряд): от 0.1% до 5% | от 0.1% до 5% | Нет | 2364 | 01.01.2024 0:00:00 | 12 | 2364 | 0
000000045227 | Нет | 000000045227Калибровка выезд | Калибровка выезд | Преобразователи давления измерительные | ЭЛЕМЕР-АИР-30 | 37668-13 | Диапазон измерений: в полном объеме, погрешность и (или) неопределенность (класс, разряд): от 0.1% до 5% | от 0.1% до 5% | Нет | 2364 | 01.01.2024 0:00:00 | 12 | 2364 | 0
000000045227 | Нет | 000000045227Поверка | Поверка | Преобразователи давления измерительные | ЭЛЕМЕР-АИР-30 | 37668-13 | Диапазон измерений: в полном объеме, погрешность и (или) неопределенность (класс, разряд): от 0.1% до 5% | от 0.1% до 5% | Нет | 2250 | 01.01.2024 0:00:00 | 12 | 2250 | 0
000000045227 | Нет | 000000045227Калибровка | Калибровка | Преобразователи давления измерительные | ЭЛЕМЕР-АИР-30 | 37668-13 | Диапазон измерений: в полном объеме, погрешность и (или) неопределенность (класс, разряд): от 0.1% до 5% | от 0.1% до 5% | Нет | 2250 | 01.01.2024 0:00:00 | 12 | 2250 | 0
000000045283 | Нет | 000000045283Поверка выезд | Поверка выезд | Преобразователи давления измерительные | 2088 и 2090 | 16825-02 | Диапазон измерений: в полном объеме, погрешность и (или) неопределенность (класс, разряд): от 0.1% до 5% | от 0.1% до 5% | Нет | 2364 | 01.01.2024 0:00:00 | 22 | 2364 | 0
000000045283 | Нет | 000000045283Калибровка | Калибровка | Преобразователи давления измерительные | 2088 и 2090 | 16825-02 | Диапазон измерений: в полном объеме, погрешность и (или) неопределенность (класс, разряд): от 0.1% до 5% | от 0.1% до 5% | Нет | 2250 | 01.01.2024 0:00:00 | 22 | 2250 | 0
000000045283 | Нет | 000000045283Поверка | Поверка | Преобразователи давления измерительные | 2088 и 2090 | 16825-02 | Диапазон измерений: в полном объеме, погрешность и (или) неопределенность (класс, разряд): от 0.1% до 5% | от 0.1% до 5% | Нет | 2250 | 01.01.2024 0:00:00 | 22 | 2250 | 0
000000045283 | Нет | 000000045283Калибровка выезд | Калибровка выезд | Преобразователи давления измерительные | 2088 и 2090 | 16825-02 | Диапазон измерений: в полном объеме, погрешность и (или) неопределенность (класс, разряд): от 0.1% до 5% | от 0.1% до 5% | Нет | 2364 | 01.01.2024 0:00:00 | 22 | 2364 | 0
000000046075 | Нет | 000000046075Поверка выезд | Поверка выезд | Преобразователи давления измерительные | Ceraphant PTP31B, Ceraphant PTP33B, Ceraphant PTC31B | 69235-17 | Диапазон измерений: в полном объеме, погрешность и (или) неопределенность (класс, разряд): от 0.1% до 5% | от 0.1% до 5% | Нет | 2364 | 01.01.2024 0:00:00 | 37 | 2364 | 0
000000046075 | Нет | 000000046075Калибровка | Калибровка | Преобразователи давления измерительные | Ceraphant PTP31B, Ceraphant PTP33B, Ceraphant PTC31B | 69235-17 | Диапазон измерений: в полном объеме, погрешность и (или) неопределенность (класс, разряд): от 0.1% до 5% | от 0.1% до 5% | Нет | 2250 | 01.01.2024 0:00:00 | 37 | 2250 | 0
000000046075 | Нет | 000000046075Калибровка выезд | Калибровка выезд | Преобразователи давления измерительные | Ceraphant PTP31B, Ceraphant PTP33B, Ceraphant PTC31B | 69235-17 | Диапазон измерений: в полном объеме, погрешность и (или) неопределенность (класс, разряд): от 0.1% до 5% | от 0.1% до 5% | Нет | 2364 | 01.01.2024 0:00:00 | 37 | 2364 | 0
000000046075 | Нет | 000000046075Поверка | Поверка | Преобразователи давления измерительные | Ceraphant PTP31B, Ceraphant PTP33B, Ceraphant PTC31B | 69235-17 | Диапазон измерений: в полном объеме, погрешность и (или) неопределенность (класс, разряд): от 0.1% до 5% | от 0.1% до 5% | Нет | 2250 | 01.01.2024 0:00:00 | 37 | 2250 | 0
000000046076 | Нет | 000000046076Поверка выезд | Поверка выезд | Преобразователи давления измерительные | Cerabar PMP11, Cerabar PMP21, Cerabar PMP23, Cerabar PMC11, Cerabar PMC21 | 69234-17 | Диапазон измерений: в полном объеме, погрешность и (или) неопределенность (класс, разряд): от 0.1% до 5% | от 0.1% до 5% | Нет | 2364 | 01.01.2024 0:00:00 | 37 | 2364 | 0
000000046076 | Нет | 000000046076Калибровка | Калибровка | Преобразователи давления измерительные | Cerabar PMP11, Cerabar PMP21, Cerabar PMP23, Cerabar PMC11, Cerabar PMC21 | 69234-17 | Диапазон измерений: в полном объеме, погрешность и (или) неопределенность (класс, разряд): от 0.1% до 5% | от 0.1% до 5% | Нет | 2250 | 01.01.2024 0:00:00 | 37 | 2250 | 0
000000046076 | Нет | 000000046076Калибровка выезд | Калибровка выезд | Преобразователи давления измерительные | Cerabar PMP11, Cerabar PMP21, Cerabar PMP23, Cerabar PMC11, Cerabar PMC21 | 69234-17 | Диапазон измерений: в полном объеме, погрешность и (или) неопределенность (класс, разряд): от 0.1% до 5% | от 0.1% до 5% | Нет | 2364 | 01.01.2024 0:00:00 | 37 | 2364 | 0
000000046076 | Нет | 000000046076Поверка | Поверка | Преобразователи давления измерительные | Cerabar PMP11, Cerabar PMP21, Cerabar PMP23, Cerabar PMC11, Cerabar PMC21 | 69234-17 | Диапазон измерений: в полном объеме, погрешность и (или) неопределенность (класс, разряд): от 0.1% до 5% | от 0.1% до 5% | Нет | 2250 | 01.01.2024 0:00:00 | 37 | 2250 | 0
000000046078 | Нет | 000000046078Поверка | Поверка | Преобразователи давления измерительные | Cerabar M PMP51, Cerabar M PMP55, Cerabar M PMC51, Cerabar S PMP71, Cerabar S PMP75, Cerabar S PMC71 | 71892-18 | Диапазон измерений: в полном объеме, погрешность и (или) неопределенность (класс, разряд): менее 0.1% | менее 0.1% | Нет | 6756 | 01.01.2024 0:00:00 | 37 | 6756 | 0
000000046078 | Нет | 000000046078Калибровка выезд | Калибровка выезд | Преобразователи давления измерительные | Cerabar M PMP51, Cerabar M PMP55, Cerabar M PMC51, Cerabar S PMP71, Cerabar S PMP75, Cerabar S PMC71 | 71892-18 | Диапазон измерений: в полном объеме, погрешность и (или) неопределенность (класс, разряд): менее 0.1% | менее 0.1% | Нет | 7104 | 01.01.2024 0:00:00 | 37 | 7104 | 0
000000046078 | Нет | 000000046078Поверка выезд | Поверка выезд | Преобразователи давления измерительные | Cerabar M PMP51, Cerabar M PMP55, Cerabar M PMC51, Cerabar S PMP71, Cerabar S PMP75, Cerabar S PMC71 | 71892-18 | Диапазон измерений: в полном объеме, погрешность и (или) неопределенность (класс, разряд): менее 0.1% | менее 0.1% | Нет | 7104 | 01.01.2024 0:00:00 | 37 | 7104 | 0
000000046078 | Нет | 000000046078Калибровка | Калибровка | Преобразователи давления измерительные | Cerabar M PMP51, Cerabar M PMP55, Cerabar M PMC51, Cerabar S PMP71, Cerabar S PMP75, Cerabar S PMC71 | 71892-18 | Диапазон измерений: в полном объеме, погрешность и (или) неопределенность (класс, разряд): менее 0.1% | менее 0.1% | Нет | 6756 | 01.01.2024 0:00:00 | 37 | 6756 | 0
000000046239 | Нет | 000000046239Калибровка | Калибровка | Преобразователи давления измерительные | АИР-20/М2 | 30402-05 | Диапазон измерений: от минус 0,1 до 60 МПа, погрешность и (или) неопределенность (класс, разряд): 01% и более | 01% и более | Нет | 2250 | 01.01.2024 0:00:00 | 12 | 2250 | 0
000000046239 | Нет | 000000046239Поверка выезд | Поверка выезд | Преобразователи давления измерительные | АИР-20/М2 | 30402-05 | Диапазон измерений: от минус 0,1 до 60 МПа, погрешность и (или) неопределенность (класс, разряд): 01% и более | 01% и более | Нет | 2364 | 01.01.2024 0:00:00 | 12 | 2364 | 0
000000046239 | Нет | 000000046239Поверка | Поверка | Преобразователи давления измерительные | АИР-20/М2 | 30402-05 | Диапазон измерений: от минус 0,1 до 60 МПа, погрешность и (или) неопределенность (класс, разряд): 01% и более | 01% и более | Нет | 2250 | 01.01.2024 0:00:00 | 12 | 2250 | 0
000000046239 | Нет | 000000046239Калибровка выезд | Калибровка выезд | Преобразователи давления измерительные | АИР-20/М2 | 30402-05 | Диапазон измерений: от минус 0,1 до 60 МПа, погрешность и (или) неопределенность (класс, разряд): 01% и более | 01% и более | Нет | 2364 | 01.01.2024 0:00:00 | 12 | 2364 | 0
000000046551 | Нет | 000000046551Калибровка | Калибровка | Преобразователи давления измерительные | MBS 1700, MBS 1750, MBS 3000, MBS 3050, MBS 33, MBS 3200, MBS 3250, MBS 4510 | 61533-15 | Диапазон измерений: От 0 до 0,1 … от 0 до 60, погрешность и (или) неопределенность (класс, разряд): ± 0,5; ± 1 | ± 0,5; ± 1 | Нет | 2250 | 01.01.2024 0:00:00 | 12 | 2250 | 0
000000046551 | Нет | 000000046551Поверка выезд | Поверка выезд | Преобразователи давления измерительные | MBS 1700, MBS 1750, MBS 3000, MBS 3050, MBS 33, MBS 3200, MBS 3250, MBS 4510 | 61533-15 | Диапазон измерений: От 0 до 0,1 … от 0 до 60, погрешность и (или) неопределенность (класс, разряд): ± 0,5; ± 1 | ± 0,5; ± 1 | Нет | 2364 | 01.01.2024 0:00:00 | 12 | 2364 | 0
000000046551 | Нет | 000000046551Калибровка выезд | Калибровка выезд | Преобразователи давления измерительные | MBS 1700, MBS 1750, MBS 3000, MBS 3050, MBS 33, MBS 3200, MBS 3250, MBS 4510 | 61533-15 | Диапазон измерений: От 0 до 0,1 … от 0 до 60, погрешность и (или) неопределенность (класс, разряд): ± 0,5; ± 1 | ± 0,5; ± 1 | Нет | 2364 | 01.01.2024 0:00:00 | 12 | 2364 | 0
000000046551 | Нет | 000000046551Поверка | Поверка | Преобразователи давления измерительные | MBS 1700, MBS 1750, MBS 3000, MBS 3050, MBS 33, MBS 3200, MBS 3250, MBS 4510 | 61533-15 | Диапазон измерений: От 0 до 0,1 … от 0 до 60, погрешность и (или) неопределенность (класс, разряд): ± 0,5; ± 1 | ± 0,5; ± 1 | Нет | 2250 | 01.01.2024 0:00:00 | 12 | 2250 | 0
000000046792 | Нет | 000000046792Поверка | Поверка | Преобразователи давления измерительные | 40 мод. 401005, 401006, 401009, 401010, 402005, 402051, 404304, 404392 | 20730-12 | Диапазон измерений: в полном объёме, погрешность и (или) неопределенность (класс, разряд): в соответствии с описанием типа | в соответствии с описанием типа | Нет | 1740 | 01.01.2024 0:00:00 | 12 | 1740 | 0
000000046792 | Нет | 000000046792Калибровка | Калибровка | Преобразователи давления измерительные | 40 мод. 401005, 401006, 401009, 401010, 402005, 402051, 404304, 404392 | 20730-12 | Диапазон измерений: в полном объёме, погрешность и (или) неопределенность (класс, разряд): в соответствии с описанием типа | в соответствии с описанием типа | Нет | 1740 | 01.01.2024 0:00:00 | 12 | 1740 | 0
000000046801 | Нет | 000000046801Калибровка выезд | Калибровка выезд | Преобразователи давления измерительные | Sitrans P типа 7MF (DSIII, DSIII РА, DSIII FF. Р300, Р300 PA, P300 FF, Z, ZD, Compact, MPS, P250, P280) | 45743-10 |  |  | Нет | 7104 | 01.01.2024 0:00:00 | 12 | 7104 | 0
000000046801 | Нет | 000000046801Калибровка | Калибровка | Преобразователи давления измерительные | Sitrans P типа 7MF (DSIII, DSIII РА, DSIII FF. Р300, Р300 PA, P300 FF, Z, ZD, Compact, MPS, P250, P280) | 45743-10 |  |  | Нет | 6756 | 01.01.2024 0:00:00 | 12 | 6756 | 0
000000046801 | Нет | 000000046801Поверка | Поверка | Преобразователи давления измерительные | Sitrans P типа 7MF (DSIII, DSIII РА, DSIII FF. Р300, Р300 PA, P300 FF, Z, ZD, Compact, MPS, P250, P280) | 45743-10 |  |  | Нет | 6756 | 01.01.2024 0:00:00 | 12 | 6756 | 0
000000046801 | Нет | 000000046801Поверка выезд | Поверка выезд | Преобразователи давления измерительные | Sitrans P типа 7MF (DSIII, DSIII РА, DSIII FF. Р300, Р300 PA, P300 FF, Z, ZD, Compact, MPS, P250, P280) | 45743-10 |  |  | Нет | 7104 | 01.01.2024 0:00:00 | 12 | 7104 | 0
000000047120 | Нет | 000000047120Калибровка | Калибровка | Преобразователи давления измерительные | SITRANS P мод. 7MF4033 и 7MF4433 | 39147-08 |  |  | Нет | 6756 | 01.01.2024 0:00:00 | 12 | 6756 | 0
000000047120 | Нет | 000000047120Калибровка выезд | Калибровка выезд | Преобразователи давления измерительные | SITRANS P мод. 7MF4033 и 7MF4433 | 39147-08 |  |  | Нет | 7104 | 01.01.2024 0:00:00 | 12 | 7104 | 0
000000047120 | Нет | 000000047120Поверка | Поверка | Преобразователи давления измерительные | SITRANS P мод. 7MF4033 и 7MF4433 | 39147-08 |  |  | Нет | 6756 | 01.01.2024 0:00:00 | 12 | 6756 | 0
000000047120 | Нет | 000000047120Поверка выезд | Поверка выезд | Преобразователи давления измерительные | SITRANS P мод. 7MF4033 и 7MF4433 | 39147-08 |  |  | Нет | 7104 | 01.01.2024 0:00:00 | 12 | 7104 | 0
000000047361 | Нет | 000000047361Калибровка выезд | Калибровка выезд | Преобразователи давления измерительные | PR, PA, PAA, PD, DCX | 49250-12 |  |  | Нет | 2364 | 01.01.2024 0:00:00 | 12 | 2364 | 0
000000047361 | Нет | 000000047361Поверка | Поверка | Преобразователи давления измерительные | PR, PA, PAA, PD, DCX | 49250-12 |  |  | Нет | 2250 | 01.01.2024 0:00:00 | 12 | 2250 | 0
000000047361 | Нет | 000000047361Поверка выезд | Поверка выезд | Преобразователи давления измерительные | PR, PA, PAA, PD, DCX | 49250-12 |  |  | Нет | 2364 | 01.01.2024 0:00:00 | 12 | 2364 | 0
000000047361 | Нет | 000000047361Калибровка | Калибровка | Преобразователи давления измерительные | PR, PA, PAA, PD, DCX | 49250-12 |  |  | Нет | 2250 | 01.01.2024 0:00:00 | 12 | 2250 | 0
000000047636 | Нет | 000000047636Поверка выезд | Поверка выезд | Преобразователи давления измерительные | APC, APR, PC, PR | 48825-12 | Диапазон измерений: в полном объеме, погрешность и (или) неопределенность (класс, разряд): менее 0.1% | менее 0.1% | Нет | 7104 | 01.01.2024 0:00:00 | 12 | 7104 | 0
000000047636 | Нет | 000000047636Калибровка | Калибровка | Преобразователи давления измерительные | APC, APR, PC, PR | 48825-12 | Диапазон измерений: в полном объеме, погрешность и (или) неопределенность (класс, разряд): менее 0.1% | менее 0.1% | Нет | 6756 | 01.01.2024 0:00:00 | 12 | 6756 | 0
000000047636 | Нет | 000000047636Калибровка выезд | Калибровка выезд | Преобразователи давления измерительные | APC, APR, PC, PR | 48825-12 | Диапазон измерений: в полном объеме, погрешность и (или) неопределенность (класс, разряд): менее 0.1% | менее 0.1% | Нет | 7104 | 01.01.2024 0:00:00 | 12 | 7104 | 0
000000047636 | Нет | 000000047636Поверка | Поверка | Преобразователи давления измерительные | APC, APR, PC, PR | 48825-12 | Диапазон измерений: в полном объеме, погрешность и (или) неопределенность (класс, разряд): менее 0.1% | менее 0.1% | Нет | 6756 | 01.01.2024 0:00:00 | 12 | 6756 | 0
000000047646 | Нет | 000000047646Поверка | Поверка | Преобразователи давления измерительные | 2051 | 56419-14 | Диапазон измерений: обсолютное давление, погрешность и (или) неопределенность (класс, разряд): менее 0,1 | менее 0,1 | Нет | 7764 | 01.01.2024 0:00:00 | 12 | 7764 | 0
000000047646 | Нет | 000000047646Калибровка | Калибровка | Преобразователи давления измерительные | 2051 | 56419-14 | Диапазон измерений: обсолютное давление, погрешность и (или) неопределенность (класс, разряд): менее 0,1 | менее 0,1 | Нет | 7764 | 01.01.2024 0:00:00 | 12 | 7764 | 0
000000047679 | Нет | 000000047679Калибровка выезд | Калибровка выезд | Преобразователи давления измерительные | 3051S | 24116-13 |  |  | Нет | 7104 | 01.01.2024 0:00:00 | 12 | 7104 | 0
000000047679 | Нет | 000000047679Калибровка | Калибровка | Преобразователи давления измерительные | 3051S | 24116-13 |  |  | Нет | 6756 | 01.01.2024 0:00:00 | 12 | 6756 | 0
000000047679 | Нет | 000000047679Поверка выезд | Поверка выезд | Преобразователи давления измерительные | 3051S | 24116-13 |  |  | Нет | 7104 | 01.01.2024 0:00:00 | 12 | 7104 | 0
000000047679 | Нет | 000000047679Поверка | Поверка | Преобразователи давления измерительные | 3051S | 24116-13 |  |  | Нет | 6756 | 01.01.2024 0:00:00 | 12 | 6756 | 0
000000047816 | Нет | 000000047816Калибровка | Калибровка | Преобразователи давления измерительные | S-10, S-11, S-20, SL-1, SH-1, SA-11, F-20, F-21 | 38288-13 | Диапазон измерений: в полном объеме, погрешность и (или) неопределенность (класс, разряд): менее 0.1% | менее 0.1% | Нет | 6756 | 01.01.2024 0:00:00 | 12 | 6756 | 0
000000047816 | Нет | 000000047816Поверка выезд | Поверка выезд | Преобразователи давления измерительные | S-10, S-11, S-20, SL-1, SH-1, SA-11, F-20, F-21 | 38288-13 | Диапазон измерений: в полном объеме, погрешность и (или) неопределенность (класс, разряд): менее 0.1% | менее 0.1% | Нет | 7104 | 01.01.2024 0:00:00 | 12 | 7104 | 0
000000047816 | Нет | 000000047816Поверка | Поверка | Преобразователи давления измерительные | S-10, S-11, S-20, SL-1, SH-1, SA-11, F-20, F-21 | 38288-13 | Диапазон измерений: в полном объеме, погрешность и (или) неопределенность (класс, разряд): менее 0.1% | менее 0.1% | Нет | 6756 | 01.01.2024 0:00:00 | 12 | 6756 | 0
000000047816 | Нет | 000000047816Калибровка выезд | Калибровка выезд | Преобразователи давления измерительные | S-10, S-11, S-20, SL-1, SH-1, SA-11, F-20, F-21 | 38288-13 | Диапазон измерений: в полном объеме, погрешность и (или) неопределенность (класс, разряд): менее 0.1% | менее 0.1% | Нет | 7104 | 01.01.2024 0:00:00 | 12 | 7104 | 0
000000048087 | Нет | 000000048087Калибровка | Калибровка | Преобразователи давления измерительные | ОВЕН ПД100-ДИ | 35220-07 | Диапазон измерений: в полном объёме, погрешность и (или) неопределенность (класс, разряд): в соответствии с ОТ | в соответствии с ОТ | Нет | 1740 | 01.01.2024 0:00:00 | 12 | 1740 | 0
000000048087 | Нет | 000000048087Поверка | Поверка | Преобразователи давления измерительные | ОВЕН ПД100-ДИ | 35220-07 | Диапазон измерений: в полном объёме, погрешность и (или) неопределенность (класс, разряд): в соответствии с ОТ | в соответствии с ОТ | Нет | 1740 | 01.01.2024 0:00:00 | 12 | 1740 | 0
000000048445 | Нет | 000000048445Калибровка выезд | Калибровка выезд | Преобразователи давления измерительные | 2088 и 2090 | 16825-08 |  |  | Нет | 7104 | 01.01.2024 0:00:00 | 12 | 7104 | 0
000000048445 | Нет | 000000048445Поверка | Поверка | Преобразователи давления измерительные | 2088 и 2090 | 16825-08 |  |  | Нет | 6756 | 01.01.2024 0:00:00 | 12 | 6756 | 0
000000048445 | Нет | 000000048445Калибровка | Калибровка | Преобразователи давления измерительные | 2088 и 2090 | 16825-08 |  |  | Нет | 6756 | 01.01.2024 0:00:00 | 12 | 6756 | 0
000000048445 | Нет | 000000048445Поверка выезд | Поверка выезд | Преобразователи давления измерительные | 2088 и 2090 | 16825-08 |  |  | Нет | 7104 | 01.01.2024 0:00:00 | 12 | 7104 | 0
000000048531 | Нет | 000000048531Поверка | Поверка | Преобразователи давления измерительные | PC и PR | 21027-06 | Диапазон измерений: от минус 100 до 40000 кПа, погрешность и (или) неопределенность (класс, разряд): ПГ ± 0,1; ± 0,16; ± 0,3; ± 0,5 | ПГ ± 0,1; ± 0,16; ± 0,3; ± 0,5 | Нет | 2250 | 01.01.2024 0:00:00 | 37 | 2250 | 0
000000048531 | Нет | 000000048531Поверка выезд | Поверка выезд | Преобразователи давления измерительные | PC и PR | 21027-06 | Диапазон измерений: от минус 100 до 40000 кПа, погрешность и (или) неопределенность (класс, разряд): ПГ ± 0,1; ± 0,16; ± 0,3; ± 0,5 | ПГ ± 0,1; ± 0,16; ± 0,3; ± 0,5 | Нет | 2364 | 01.01.2024 0:00:00 | 37 | 2364 | 0
000000048531 | Нет | 000000048531Калибровка | Калибровка | Преобразователи давления измерительные | PC и PR | 21027-06 | Диапазон измерений: от минус 100 до 40000 кПа, погрешность и (или) неопределенность (класс, разряд): ПГ ± 0,1; ± 0,16; ± 0,3; ± 0,5 | ПГ ± 0,1; ± 0,16; ± 0,3; ± 0,5 | Нет | 2250 | 01.01.2024 0:00:00 | 37 | 2250 | 0
000000048531 | Нет | 000000048531Калибровка выезд | Калибровка выезд | Преобразователи давления измерительные | PC и PR | 21027-06 | Диапазон измерений: от минус 100 до 40000 кПа, погрешность и (или) неопределенность (класс, разряд): ПГ ± 0,1; ± 0,16; ± 0,3; ± 0,5 | ПГ ± 0,1; ± 0,16; ± 0,3; ± 0,5 | Нет | 2364 | 01.01.2024 0:00:00 | 37 | 2364 | 0
000000048541 | Нет | 000000048541Калибровка выезд | Калибровка выезд | Преобразователи давления измерительные | СДВ-SMART, мод. 1020, 1030, 1040, 1112, 1120, 1130, 1140, 1212, 1220, 1230, 1240, 1312, 1320, 1330, 1340, 1412, 1420, 1430, 1434, 1440, 1444, 1450, 1460, 1530, 1540 | 61935-15 | Диапазон измерений: в соответствии с описанием типа, погрешность и (или) неопределенность (класс, разряд): - | - | Нет | 2364 | 01.01.2024 0:00:00 | 41 | 2364 | 0
000000048541 | Нет | 000000048541Калибровка | Калибровка | Преобразователи давления измерительные | СДВ-SMART, мод. 1020, 1030, 1040, 1112, 1120, 1130, 1140, 1212, 1220, 1230, 1240, 1312, 1320, 1330, 1340, 1412, 1420, 1430, 1434, 1440, 1444, 1450, 1460, 1530, 1540 | 61935-15 | Диапазон измерений: в соответствии с описанием типа, погрешность и (или) неопределенность (класс, разряд): - | - | Нет | 2250 | 01.01.2024 0:00:00 | 41 | 2250 | 0
000000048541 | Нет | 000000048541Поверка | Поверка | Преобразователи давления измерительные | СДВ-SMART, мод. 1020, 1030, 1040, 1112, 1120, 1130, 1140, 1212, 1220, 1230, 1240, 1312, 1320, 1330, 1340, 1412, 1420, 1430, 1434, 1440, 1444, 1450, 1460, 1530, 1540 | 61935-15 | Диапазон измерений: в соответствии с описанием типа, погрешность и (или) неопределенность (класс, разряд): - | - | Нет | 2250 | 01.01.2024 0:00:00 | 41 | 2250 | 0
000000048541 | Нет | 000000048541Поверка выезд | Поверка выезд | Преобразователи давления измерительные | СДВ-SMART, мод. 1020, 1030, 1040, 1112, 1120, 1130, 1140, 1212, 1220, 1230, 1240, 1312, 1320, 1330, 1340, 1412, 1420, 1430, 1434, 1440, 1444, 1450, 1460, 1530, 1540 | 61935-15 | Диапазон измерений: в соответствии с описанием типа, погрешность и (или) неопределенность (класс, разряд): - | - | Нет | 2364 | 01.01.2024 0:00:00 | 41 | 2364 | 0
000000048622 | Нет | 000000048622Поверка | Поверка | Преобразователи давления измерительные | 2600T мод. 265, 267, 269 | 25932-03 |  |  | Нет | 6756 | 01.01.2024 0:00:00 | 12 | 6756 | 0
000000048622 | Нет | 000000048622Поверка выезд | Поверка выезд | Преобразователи давления измерительные | 2600T мод. 265, 267, 269 | 25932-03 |  |  | Нет | 7104 | 01.01.2024 0:00:00 | 12 | 7104 | 0
000000048622 | Нет | 000000048622Калибровка выезд | Калибровка выезд | Преобразователи давления измерительные | 2600T мод. 265, 267, 269 | 25932-03 |  |  | Нет | 7104 | 01.01.2024 0:00:00 | 12 | 7104 | 0
000000048622 | Нет | 000000048622Калибровка | Калибровка | Преобразователи давления измерительные | 2600T мод. 265, 267, 269 | 25932-03 |  |  | Нет | 6756 | 01.01.2024 0:00:00 | 12 | 6756 | 0
000000048702 | Нет | 000000048702Калибровка | Калибровка | Преобразователи давления измерительные | IMV25, IMV30, IMV31 | 70426-18 |  |  | Нет | 7764 | 01.01.2024 0:00:00 | 12 | 7764 | 0
000000048702 | Нет | 000000048702Поверка | Поверка | Преобразователи давления измерительные | IMV25, IMV30, IMV31 | 70426-18 |  |  | Нет | 7764 | 01.01.2024 0:00:00 | 12 | 7764 | 0
000000048857 | Нет | 000000048857Калибровка | Калибровка | Преобразователи давления измерительные | НТ | 26817-18 | Диапазон измерений: 0-1,6 МПа, погрешность и (или) неопределенность (класс, разряд): 1,0% | 1,0% | Нет | 1740 | 01.01.2024 0:00:00 | 12 | 1740 | 0
000000048857 | Нет | 000000048857Поверка | Поверка | Преобразователи давления измерительные | НТ | 26817-18 | Диапазон измерений: 0-1,6 МПа, погрешность и (или) неопределенность (класс, разряд): 1,0% | 1,0% | Нет | 1740 | 01.01.2024 0:00:00 | 12 | 1740 | 0
000000048951 | Нет | 000000048951Калибровка | Калибровка | Преобразователи давления измерительные | БД ПД | 77484-20 |  |  | Нет | 1740 | 01.01.2024 0:00:00 | 12 | 1740 | 0
000000048951 | Нет | 000000048951Поверка | Поверка | Преобразователи давления измерительные | БД ПД | 77484-20 |  |  | Нет | 1740 | 01.01.2024 0:00:00 | 12 | 1740 | 0
000000049279 | Нет | 000000049279Поверка выезд | Поверка выезд | Преобразователи давления измерительные | IS-3 | 66965-17 |  |  | Нет | 2364 | 01.01.2024 0:00:00 | 12 | 2364 | 0
000000049279 | Нет | 000000049279Калибровка выезд | Калибровка выезд | Преобразователи давления измерительные | IS-3 | 66965-17 |  |  | Нет | 2364 | 01.01.2024 0:00:00 | 12 | 2364 | 0
000000049279 | Нет | 000000049279Поверка | Поверка | Преобразователи давления измерительные | IS-3 | 66965-17 |  |  | Нет | 2250 | 01.01.2024 0:00:00 | 12 | 2250 | 0
000000049279 | Нет | 000000049279Калибровка | Калибровка | Преобразователи давления измерительные | IS-3 | 66965-17 |  |  | Нет | 2250 | 01.01.2024 0:00:00 | 12 | 2250 | 0
000000049475 | Нет | 000000049475Поверка выезд | Поверка выезд | Преобразователи давления измерительные | IS-20-S, IS-20-F, IS-20-H, IS-21-S и IS-21-F | 49944-12 |  |  | Нет | 2364 | 01.01.2024 0:00:00 | 12 | 2364 | 0
000000049475 | Нет | 000000049475Поверка | Поверка | Преобразователи давления измерительные | IS-20-S, IS-20-F, IS-20-H, IS-21-S и IS-21-F | 49944-12 |  |  | Нет | 2250 | 01.01.2024 0:00:00 | 12 | 2250 | 0
000000049475 | Нет | 000000049475Калибровка | Калибровка | Преобразователи давления измерительные | IS-20-S, IS-20-F, IS-20-H, IS-21-S и IS-21-F | 49944-12 |  |  | Нет | 2250 | 01.01.2024 0:00:00 | 12 | 2250 | 0
000000049475 | Нет | 000000049475Калибровка выезд | Калибровка выезд | Преобразователи давления измерительные | IS-20-S, IS-20-F, IS-20-H, IS-21-S и IS-21-F | 49944-12 |  |  | Нет | 2364 | 01.01.2024 0:00:00 | 12 | 2364 | 0
000000049555 | Нет | 000000049555Поверка | Поверка | Преобразователи давления измерительные | IPT-10, IPT-11 | 34690-07 |  |  | Нет | 6756 | 01.01.2024 0:00:00 | 12 | 6756 | 0
000000049555 | Нет | 000000049555Калибровка выезд | Калибровка выезд | Преобразователи давления измерительные | IPT-10, IPT-11 | 34690-07 |  |  | Нет | 7104 | 01.01.2024 0:00:00 | 12 | 7104 | 0
000000049555 | Нет | 000000049555Калибровка | Калибровка | Преобразователи давления измерительные | IPT-10, IPT-11 | 34690-07 |  |  | Нет | 6756 | 01.01.2024 0:00:00 | 12 | 6756 | 0
000000049555 | Нет | 000000049555Поверка выезд | Поверка выезд | Преобразователи давления измерительные | IPT-10, IPT-11 | 34690-07 |  |  | Нет | 7104 | 01.01.2024 0:00:00 | 12 | 7104 | 0
000000049755 | Нет | 000000049755Калибровка выезд | Калибровка выезд | Преобразователи давления измерительные | 40 | 20729-03 |  |  | Нет | 2364 | 01.01.2024 0:00:00 | 12 | 2364 | 0
000000049755 | Нет | 000000049755Поверка | Поверка | Преобразователи давления измерительные | 40 | 20729-03 |  |  | Нет | 2250 | 01.01.2024 0:00:00 | 12 | 2250 | 0
000000049755 | Нет | 000000049755Калибровка | Калибровка | Преобразователи давления измерительные | 40 | 20729-03 |  |  | Нет | 2250 | 01.01.2024 0:00:00 | 12 | 2250 | 0
000000049755 | Нет | 000000049755Поверка выезд | Поверка выезд | Преобразователи давления измерительные | 40 | 20729-03 |  |  | Нет | 2364 | 01.01.2024 0:00:00 | 12 | 2364 | 0
000000049756 | Нет | 000000049756Калибровка выезд | Калибровка выезд | Преобразователи давления измерительные | JUMO dTRANS p02, JUMO dTRANS p02 DELTA, JUMO dTRANS p20, JUMO dTRANS p20 DELTA, JUMO DELOS | 56239-14 |  |  | Нет | 2364 | 01.01.2024 0:00:00 | 12 | 2364 | 0
000000049756 | Нет | 000000049756Поверка | Поверка | Преобразователи давления измерительные | JUMO dTRANS p02, JUMO dTRANS p02 DELTA, JUMO dTRANS p20, JUMO dTRANS p20 DELTA, JUMO DELOS | 56239-14 |  |  | Нет | 2250 | 01.01.2024 0:00:00 | 12 | 2250 | 0
000000049756 | Нет | 000000049756Поверка выезд | Поверка выезд | Преобразователи давления измерительные | JUMO dTRANS p02, JUMO dTRANS p02 DELTA, JUMO dTRANS p20, JUMO dTRANS p20 DELTA, JUMO DELOS | 56239-14 |  |  | Нет | 2364 | 01.01.2024 0:00:00 | 12 | 2364 | 0
000000049756 | Нет | 000000049756Калибровка | Калибровка | Преобразователи давления измерительные | JUMO dTRANS p02, JUMO dTRANS p02 DELTA, JUMO dTRANS p20, JUMO dTRANS p20 DELTA, JUMO DELOS | 56239-14 |  |  | Нет | 2250 | 01.01.2024 0:00:00 | 12 | 2250 | 0
000000049757 | Нет | 000000049757Поверка | Поверка | Преобразователи давления измерительные | Cerabar Т/M/S (PMC, PMP), Deltabar M/S (PMD, FMD) | 41560-09 |  |  | Нет | 6756 | 01.01.2024 0:00:00 | 12 | 6756 | 0
000000049757 | Нет | 000000049757Поверка выезд | Поверка выезд | Преобразователи давления измерительные | Cerabar Т/M/S (PMC, PMP), Deltabar M/S (PMD, FMD) | 41560-09 |  |  | Нет | 7104 | 01.01.2024 0:00:00 | 12 | 7104 | 0
000000049757 | Нет | 000000049757Калибровка выезд | Калибровка выезд | Преобразователи давления измерительные | Cerabar Т/M/S (PMC, PMP), Deltabar M/S (PMD, FMD) | 41560-09 |  |  | Нет | 7104 | 01.01.2024 0:00:00 | 12 | 7104 | 0
000000049757 | Нет | 000000049757Калибровка | Калибровка | Преобразователи давления измерительные | Cerabar Т/M/S (PMC, PMP), Deltabar M/S (PMD, FMD) | 41560-09 |  |  | Нет | 6756 | 01.01.2024 0:00:00 | 12 | 6756 | 0
000000050852 | Нет | 000000050852Поверка | Поверка | Преобразователи давления измерительные | FCX-AII и FCX-CII | 53147-13 |  |  | Нет | 2250 | 01.01.2024 0:00:00 | 12 | 2250 | 0
000000050852 | Нет | 000000050852Калибровка | Калибровка | Преобразователи давления измерительные | FCX-AII и FCX-CII | 53147-13 |  |  | Нет | 2250 | 01.01.2024 0:00:00 | 12 | 2250 | 0
000000050852 | Нет | 000000050852Поверка выезд | Поверка выезд | Преобразователи давления измерительные | FCX-AII и FCX-CII | 53147-13 |  |  | Нет | 2364 | 01.01.2024 0:00:00 | 12 | 2364 | 0
000000050852 | Нет | 000000050852Калибровка выезд | Калибровка выезд | Преобразователи давления измерительные | FCX-AII и FCX-CII | 53147-13 |  |  | Нет | 2364 | 01.01.2024 0:00:00 | 12 | 2364 | 0
000000050853 | Нет | 000000050853Поверка | Поверка | Преобразователи давления измерительные | FCX-AII и FCX-CII | 53147-13 |  |  | Нет | 6756 | 01.01.2024 0:00:00 | 12 | 6756 | 0
000000050853 | Нет | 000000050853Калибровка | Калибровка | Преобразователи давления измерительные | FCX-AII и FCX-CII | 53147-13 |  |  | Нет | 6756 | 01.01.2024 0:00:00 | 12 | 6756 | 0
000000050853 | Нет | 000000050853Поверка выезд | Поверка выезд | Преобразователи давления измерительные | FCX-AII и FCX-CII | 53147-13 |  |  | Нет | 7104 | 01.01.2024 0:00:00 | 12 | 7104 | 0
000000050853 | Нет | 000000050853Калибровка выезд | Калибровка выезд | Преобразователи давления измерительные | FCX-AII и FCX-CII | 53147-13 |  |  | Нет | 7104 | 01.01.2024 0:00:00 | 12 | 7104 | 0
000000051000 | Нет | 000000051000Калибровка выезд | Калибровка выезд | Преобразователи давления измерительные | АИР-20/М2 | 63044-16 |  |  | Нет | 7104 | 01.01.2024 0:00:00 | 12 | 7104 | 0
000000051000 | Нет | 000000051000Поверка | Поверка | Преобразователи давления измерительные | АИР-20/М2 | 63044-16 |  |  | Нет | 6756 | 01.01.2024 0:00:00 | 12 | 6756 | 0
000000051000 | Нет | 000000051000Калибровка | Калибровка | Преобразователи давления измерительные | АИР-20/М2 | 63044-16 |  |  | Нет | 6756 | 01.01.2024 0:00:00 | 12 | 6756 | 0
000000051000 | Нет | 000000051000Поверка выезд | Поверка выезд | Преобразователи давления измерительные | АИР-20/М2 | 63044-16 |  |  | Нет | 7104 | 01.01.2024 0:00:00 | 12 | 7104 | 0
000000051304 | Нет | 000000051304Калибровка | Калибровка | Преобразователи давления измерительные | Deltabar M PMD55, Deltabar S PMD75, Deltabar S FMD77, Deltabar S FMD78 | 72796-18 |  |  | Нет | 6756 | 01.01.2024 0:00:00 | 12 | 6756 | 0
000000051304 | Нет | 000000051304Поверка выезд | Поверка выезд | Преобразователи давления измерительные | Deltabar M PMD55, Deltabar S PMD75, Deltabar S FMD77, Deltabar S FMD78 | 72796-18 |  |  | Нет | 7104 | 01.01.2024 0:00:00 | 12 | 7104 | 0
000000051304 | Нет | 000000051304Калибровка выезд | Калибровка выезд | Преобразователи давления измерительные | Deltabar M PMD55, Deltabar S PMD75, Deltabar S FMD77, Deltabar S FMD78 | 72796-18 |  |  | Нет | 7104 | 01.01.2024 0:00:00 | 12 | 7104 | 0
000000051304 | Нет | 000000051304Поверка | Поверка | Преобразователи давления измерительные | Deltabar M PMD55, Deltabar S PMD75, Deltabar S FMD77, Deltabar S FMD78 | 72796-18 |  |  | Нет | 6756 | 01.01.2024 0:00:00 | 12 | 6756 | 0
000000051384 | Нет | 000000051384Калибровка | Калибровка | Преобразователи давления измерительные | 2051 | 56419-14 |  |  | Нет | 2250 | 01.01.2024 0:00:00 | 12 | 2250 | 0
000000051384 | Нет | 000000051384Калибровка выезд | Калибровка выезд | Преобразователи давления измерительные | 2051 | 56419-14 |  |  | Нет | 2364 | 01.01.2024 0:00:00 | 12 | 2364 | 0
000000051384 | Нет | 000000051384Поверка | Поверка | Преобразователи давления измерительные | 2051 | 56419-14 |  |  | Нет | 2250 | 01.01.2024 0:00:00 | 12 | 2250 | 0
000000051384 | Нет | 000000051384Поверка выезд | Поверка выезд | Преобразователи давления измерительные | 2051 | 56419-14 |  |  | Нет | 2364 | 01.01.2024 0:00:00 | 12 | 2364 | 0
000000051527 | Нет | 000000051527Калибровка | Калибровка | Преобразователи давления измерительные | CPG500, CPT2500, CPT6100, CPT6180 | 58911-14 | Диапазон измерений: КТ 0,01 % и выше, погрешность и (или) неопределенность (класс, разряд): в соответствии с описанием типа | в соответствии с описанием типа | Нет | 10206 | 01.01.2024 0:00:00 | 12 | 10206 | 0
000000051527 | Нет | 000000051527Поверка | Поверка | Преобразователи давления измерительные | CPG500, CPT2500, CPT6100, CPT6180 | 58911-14 | Диапазон измерений: КТ 0,01 % и выше, погрешность и (или) неопределенность (класс, разряд): в соответствии с описанием типа | в соответствии с описанием типа | Нет | 10206 | 01.01.2024 0:00:00 | 12 | 10206 | 0
000000051632 | Нет | 000000051632Поверка | Поверка | Преобразователи давления измерительные | 40.4327, 40.4390, 40.4391, 40.4753, 40.2004, 40.2050, 40.2090 | 40802-09 | Диапазон измерений: ПГ 0.1% и более, погрешность и (или) неопределенность (класс, разряд): в соответствии с описанием типа | в соответствии с описанием типа | Нет | 2250 | 01.01.2024 0:00:00 | 12 | 2250 | 0
000000051632 | Нет | 000000051632Калибровка выезд | Калибровка выезд | Преобразователи давления измерительные | 40.4327, 40.4390, 40.4391, 40.4753, 40.2004, 40.2050, 40.2090 | 40802-09 | Диапазон измерений: ПГ 0.1% и более, погрешность и (или) неопределенность (класс, разряд): в соответствии с описанием типа | в соответствии с описанием типа | Нет | 2364 | 01.01.2024 0:00:00 | 12 | 2364 | 0
000000051632 | Нет | 000000051632Поверка выезд | Поверка выезд | Преобразователи давления измерительные | 40.4327, 40.4390, 40.4391, 40.4753, 40.2004, 40.2050, 40.2090 | 40802-09 | Диапазон измерений: ПГ 0.1% и более, погрешность и (или) неопределенность (класс, разряд): в соответствии с описанием типа | в соответствии с описанием типа | Нет | 2364 | 01.01.2024 0:00:00 | 12 | 2364 | 0
000000051632 | Нет | 000000051632Калибровка | Калибровка | Преобразователи давления измерительные | 40.4327, 40.4390, 40.4391, 40.4753, 40.2004, 40.2050, 40.2090 | 40802-09 | Диапазон измерений: ПГ 0.1% и более, погрешность и (или) неопределенность (класс, разряд): в соответствии с описанием типа | в соответствии с описанием типа | Нет | 2250 | 01.01.2024 0:00:00 | 12 | 2250 | 0
000000051634 | Нет | 000000051634Поверка | Поверка | Преобразователи давления измерительные | 40.4327, 40.4390, 40.4391, 40.4753, 40.2004, 40.2050, 40.2090 | 40802-09 | Диапазон измерений: ПГ 0.1% и более, погрешность и (или) неопределенность (класс, разряд): в соответствии с описанием типа | в соответствии с описанием типа | Нет | 6108 | 01.01.2024 0:00:00 | 12 | 6108 | 0
000000051634 | Нет | 000000051634Калибровка | Калибровка | Преобразователи давления измерительные | 40.4327, 40.4390, 40.4391, 40.4753, 40.2004, 40.2050, 40.2090 | 40802-09 | Диапазон измерений: ПГ 0.1% и более, погрешность и (или) неопределенность (класс, разряд): в соответствии с описанием типа | в соответствии с описанием типа | Нет | 6108 | 01.01.2024 0:00:00 | 12 | 6108 | 0
000000051635 | Нет | 000000051635Поверка | Поверка | Преобразователи давления измерительные | 40.4327, 40.4390, 40.4391, 40.4753, 40.2004, 40.2050, 40.2090 | 40802-09 | Диапазон измерений: измерение уровня жидкости, погрешность и (или) неопределенность (класс, разряд): в соответствии с описанием типа | в соответствии с описанием типа | Нет | 11760 | 01.01.2024 0:00:00 | 12 | 11760 | 0
000000051635 | Нет | 000000051635Калибровка | Калибровка | Преобразователи давления измерительные | 40.4327, 40.4390, 40.4391, 40.4753, 40.2004, 40.2050, 40.2090 | 40802-09 | Диапазон измерений: измерение уровня жидкости, погрешность и (или) неопределенность (класс, разряд): в соответствии с описанием типа | в соответствии с описанием типа | Нет | 11760 | 01.01.2024 0:00:00 | 12 | 11760 | 0
000000051969 | Нет | 000000051969Калибровка | Калибровка | Преобразователи давления измерительные | APC, APR, PC, PR | 67276-17 |  |  | Нет | 6108 | 01.01.2024 0:00:00 | 12 | 6108 | 0
000000051969 | Нет | 000000051969Поверка | Поверка | Преобразователи давления измерительные | APC, APR, PC, PR | 67276-17 |  |  | Нет | 6108 | 01.01.2024 0:00:00 | 12 | 6108 | 0
000000051970 | Нет | 000000051970Поверка | Поверка | Преобразователи давления измерительные | APC, APR, PC, PR | 67276-17 |  |  | Нет | 7764 | 01.01.2024 0:00:00 | 12 | 7764 | 0
000000051970 | Нет | 000000051970Калибровка | Калибровка | Преобразователи давления измерительные | APC, APR, PC, PR | 67276-17 |  |  | Нет | 7764 | 01.01.2024 0:00:00 | 12 | 7764 | 0
000000051971 | Нет | 000000051971Калибровка | Калибровка | Преобразователи давления измерительные | APC, APR, PC, PR | 67276-17 |  |  | Нет | 2250 | 01.01.2024 0:00:00 | 12 | 2250 | 0
000000051971 | Нет | 000000051971Калибровка выезд | Калибровка выезд | Преобразователи давления измерительные | APC, APR, PC, PR | 67276-17 |  |  | Нет | 2364 | 01.01.2024 0:00:00 | 12 | 2364 | 0
000000051971 | Нет | 000000051971Поверка | Поверка | Преобразователи давления измерительные | APC, APR, PC, PR | 67276-17 |  |  | Нет | 2250 | 01.01.2024 0:00:00 | 12 | 2250 | 0
000000051971 | Нет | 000000051971Поверка выезд | Поверка выезд | Преобразователи давления измерительные | APC, APR, PC, PR | 67276-17 |  |  | Нет | 2364 | 01.01.2024 0:00:00 | 12 | 2364 | 0
000000051972 | Нет | 000000051972Поверка | Поверка | Преобразователи давления измерительные | APC, APR, PC, PR | 67276-17 |  |  | Нет | 6756 | 01.01.2024 0:00:00 | 12 | 6756 | 0
000000051972 | Нет | 000000051972Поверка выезд | Поверка выезд | Преобразователи давления измерительные | APC, APR, PC, PR | 67276-17 |  |  | Нет | 7104 | 01.01.2024 0:00:00 | 12 | 7104 | 0
000000051972 | Нет | 000000051972Калибровка | Калибровка | Преобразователи давления измерительные | APC, APR, PC, PR | 67276-17 |  |  | Нет | 6756 | 01.01.2024 0:00:00 | 12 | 6756 | 0
000000051972 | Нет | 000000051972Калибровка выезд | Калибровка выезд | Преобразователи давления измерительные | APC, APR, PC, PR | 67276-17 |  |  | Нет | 7104 | 01.01.2024 0:00:00 | 12 | 7104 | 0
000000051973 | Нет | 000000051973Калибровка | Калибровка | Преобразователи давления измерительные | APC, APR, PC, PR | 67276-17 |  |  | Нет | 11760 | 01.01.2024 0:00:00 | 12 | 11760 | 0
000000051973 | Нет | 000000051973Поверка | Поверка | Преобразователи давления измерительные | APC, APR, PC, PR | 67276-17 |  |  | Нет | 11760 | 01.01.2024 0:00:00 | 12 | 11760 | 0
000000052042 | Нет | 000000052042Поверка выезд | Поверка выезд | Преобразователи давления измерительные | 3051S | 66525-17 |  |  | Нет | 7104 | 01.01.2024 0:00:00 | 12 | 7104 | 0
000000052042 | Нет | 000000052042Калибровка | Калибровка | Преобразователи давления измерительные | 3051S | 66525-17 |  |  | Нет | 6756 | 01.01.2024 0:00:00 | 12 | 6756 | 0
000000052042 | Нет | 000000052042Калибровка выезд | Калибровка выезд | Преобразователи давления измерительные | 3051S | 66525-17 |  |  | Нет | 7104 | 01.01.2024 0:00:00 | 12 | 7104 | 0
000000052042 | Нет | 000000052042Поверка | Поверка | Преобразователи давления измерительные | 3051S | 66525-17 |  |  | Нет | 6756 | 01.01.2024 0:00:00 | 12 | 6756 | 0
000000052439 | Нет | 000000052439Калибровка выезд | Калибровка выезд | Преобразователи давления измерительные | 2600Т мод. 266 | 67279-17 |  |  | Нет | 7104 | 01.01.2024 0:00:00 | 12 | 7104 | 0
000000052439 | Нет | 000000052439Калибровка | Калибровка | Преобразователи давления измерительные | 2600Т мод. 266 | 67279-17 |  |  | Нет | 6756 | 01.01.2024 0:00:00 | 12 | 6756 | 0
000000052439 | Нет | 000000052439Поверка | Поверка | Преобразователи давления измерительные | 2600Т мод. 266 | 67279-17 |  |  | Нет | 6756 | 01.01.2024 0:00:00 | 12 | 6756 | 0
000000052439 | Нет | 000000052439Поверка выезд | Поверка выезд | Преобразователи давления измерительные | 2600Т мод. 266 | 67279-17 |  |  | Нет | 7104 | 01.01.2024 0:00:00 | 12 | 7104 | 0
000000052513 | Нет | 000000052513Поверка | Поверка | Преобразователи давления измерительные | SITRANS P серии 7MF мод. P320, P420 | 76998-19 |  |  | Нет | 1740 | 01.01.2024 0:00:00 | 41 | 1740 | 0
000000052513 | Нет | 000000052513Калибровка | Калибровка | Преобразователи давления измерительные | SITRANS P серии 7MF мод. P320, P420 | 76998-19 |  |  | Нет | 1740 | 01.01.2024 0:00:00 | 41 | 1740 | 0
000000053205 | Нет | 000000053205Калибровка | Калибровка | Преобразователи давления измерительные | АИР-10 | 31654-19 |  |  | Нет | 2250 | 01.01.2024 0:00:00 | 12 | 2250 | 0
000000053205 | Нет | 000000053205Калибровка выезд | Калибровка выезд | Преобразователи давления измерительные | АИР-10 | 31654-19 |  |  | Нет | 2364 | 01.01.2024 0:00:00 | 12 | 2364 | 0
000000053205 | Нет | 000000053205Поверка | Поверка | Преобразователи давления измерительные | АИР-10 | 31654-19 |  |  | Нет | 2250 | 01.01.2024 0:00:00 | 12 | 2250 | 0
000000053205 | Нет | 000000053205Поверка выезд | Поверка выезд | Преобразователи давления измерительные | АИР-10 | 31654-19 |  |  | Нет | 2364 | 01.01.2024 0:00:00 | 12 | 2364 | 0
000000053219 | Нет | 000000053219Поверка | Поверка | Преобразователи давления измерительные | DMP, DMD, DS, DMK, XACT, DM, DPS, HMP, HU | 75925-19 | Диапазон измерений: в полном объеме, погрешность и (или) неопределенность (класс, разряд): до 0.1% | до 0.1% | Нет | 6756 | 01.01.2024 0:00:00 | 12 | 6756 | 0
000000053219 | Нет | 000000053219Калибровка | Калибровка | Преобразователи давления измерительные | DMP, DMD, DS, DMK, XACT, DM, DPS, HMP, HU | 75925-19 | Диапазон измерений: в полном объеме, погрешность и (или) неопределенность (класс, разряд): до 0.1% | до 0.1% | Нет | 6756 | 01.01.2024 0:00:00 | 12 | 6756 | 0
000000053219 | Нет | 000000053219Поверка выезд | Поверка выезд | Преобразователи давления измерительные | DMP, DMD, DS, DMK, XACT, DM, DPS, HMP, HU | 75925-19 | Диапазон измерений: в полном объеме, погрешность и (или) неопределенность (класс, разряд): до 0.1% | до 0.1% | Нет | 7104 | 01.01.2024 0:00:00 | 12 | 7104 | 0
000000053219 | Нет | 000000053219Калибровка выезд | Калибровка выезд | Преобразователи давления измерительные | DMP, DMD, DS, DMK, XACT, DM, DPS, HMP, HU | 75925-19 | Диапазон измерений: в полном объеме, погрешность и (или) неопределенность (класс, разряд): до 0.1% | до 0.1% | Нет | 7104 | 01.01.2024 0:00:00 | 12 | 7104 | 0
000000053220 | Нет | 000000053220Поверка | Поверка | Преобразователи давления измерительные | IS-3 | 66965-17 | Диапазон измерений: избыточное давление, погрешность и (или) неопределенность (класс, разряд): ПГ до 0,1% | ПГ до 0,1% | Нет | 6756 | 01.01.2024 0:00:00 | 12 | 6756 | 0
000000053220 | Нет | 000000053220Поверка выезд | Поверка выезд | Преобразователи давления измерительные | IS-3 | 66965-17 | Диапазон измерений: избыточное давление, погрешность и (или) неопределенность (класс, разряд): ПГ до 0,1% | ПГ до 0,1% | Нет | 7104 | 01.01.2024 0:00:00 | 12 | 7104 | 0
000000053220 | Нет | 000000053220Калибровка выезд | Калибровка выезд | Преобразователи давления измерительные | IS-3 | 66965-17 | Диапазон измерений: избыточное давление, погрешность и (или) неопределенность (класс, разряд): ПГ до 0,1% | ПГ до 0,1% | Нет | 7104 | 01.01.2024 0:00:00 | 12 | 7104 | 0
000000053220 | Нет | 000000053220Калибровка | Калибровка | Преобразователи давления измерительные | IS-3 | 66965-17 | Диапазон измерений: избыточное давление, погрешность и (или) неопределенность (класс, разряд): ПГ до 0,1% | ПГ до 0,1% | Нет | 6756 | 01.01.2024 0:00:00 | 12 | 6756 | 0
000000053319 | Нет | 000000053319Поверка | Поверка | Преобразователи давления измерительные | 3051 | 14061-04 |  |  | Нет | 2250 | 01.01.2024 0:00:00 | 12 | 2250 | 0
000000053319 | Нет | 000000053319Калибровка | Калибровка | Преобразователи давления измерительные | 3051 | 14061-04 |  |  | Нет | 2250 | 01.01.2024 0:00:00 | 12 | 2250 | 0
000000053319 | Нет | 000000053319Поверка выезд | Поверка выезд | Преобразователи давления измерительные | 3051 | 14061-04 |  |  | Нет | 2364 | 01.01.2024 0:00:00 | 12 | 2364 | 0
000000053319 | Нет | 000000053319Калибровка выезд | Калибровка выезд | Преобразователи давления измерительные | 3051 | 14061-04 |  |  | Нет | 2364 | 01.01.2024 0:00:00 | 12 | 2364 | 0
000000053369 | Нет | 000000053369Калибровка выезд | Калибровка выезд | Преобразователи давления измерительные | 2600T мод. 264, 268, 364 | 25931-06 |  |  | Нет | 7104 | 01.01.2024 0:00:00 | 12 | 7104 | 0
000000053369 | Нет | 000000053369Калибровка | Калибровка | Преобразователи давления измерительные | 2600T мод. 264, 268, 364 | 25931-06 |  |  | Нет | 6756 | 01.01.2024 0:00:00 | 12 | 6756 | 0
000000053369 | Нет | 000000053369Поверка | Поверка | Преобразователи давления измерительные | 2600T мод. 264, 268, 364 | 25931-06 |  |  | Нет | 6756 | 01.01.2024 0:00:00 | 12 | 6756 | 0
000000053369 | Нет | 000000053369Поверка выезд | Поверка выезд | Преобразователи давления измерительные | 2600T мод. 264, 268, 364 | 25931-06 |  |  | Нет | 7104 | 01.01.2024 0:00:00 | 12 | 7104 | 0
000000053468 | Нет | 000000053468Поверка | Поверка | Преобразователи давления измерительные | ЭЛЕМЕР-АИР-30М | 67954-17 |  |  | Нет | 2250 | 01.01.2024 0:00:00 | 12 | 2250 | 0
000000053468 | Нет | 000000053468Калибровка | Калибровка | Преобразователи давления измерительные | ЭЛЕМЕР-АИР-30М | 67954-17 |  |  | Нет | 2250 | 01.01.2024 0:00:00 | 12 | 2250 | 0
000000053468 | Нет | 000000053468Калибровка выезд | Калибровка выезд | Преобразователи давления измерительные | ЭЛЕМЕР-АИР-30М | 67954-17 |  |  | Нет | 2364 | 01.01.2024 0:00:00 | 12 | 2364 | 0
000000053468 | Нет | 000000053468Поверка выезд | Поверка выезд | Преобразователи давления измерительные | ЭЛЕМЕР-АИР-30М | 67954-17 |  |  | Нет | 2364 | 01.01.2024 0:00:00 | 12 | 2364 | 0
000000049128 | Нет | 000000049128Калибровка | Калибровка | Преобразователи давления измерительные малогабаритные | Корунд | 14446-09 |  |  | Нет | 2250 | 01.01.2024 0:00:00 | 12 | 2250 | 0
000000049128 | Нет | 000000049128Поверка выезд | Поверка выезд | Преобразователи давления измерительные малогабаритные | Корунд | 14446-09 |  |  | Нет | 2364 | 01.01.2024 0:00:00 | 12 | 2364 | 0
000000049128 | Нет | 000000049128Калибровка выезд | Калибровка выезд | Преобразователи давления измерительные малогабаритные | Корунд | 14446-09 |  |  | Нет | 2364 | 01.01.2024 0:00:00 | 12 | 2364 | 0
000000049128 | Нет | 000000049128Поверка | Поверка | Преобразователи давления измерительные малогабаритные | Корунд | 14446-09 |  |  | Нет | 2250 | 01.01.2024 0:00:00 | 12 | 2250 | 0
000000047241 | Нет | 000000047241Поверка | Поверка | Преобразователи давления измерительные сигнализирующие | ПД150 | 60192-15 | Диапазон измерений: в полном объёме, погрешность и (или) неопределенность (класс, разряд): в соответствии с описанием типа | в соответствии с описанием типа | Нет | 2250 | 01.01.2024 0:00:00 | 12 | 2250 | 0
000000047241 | Нет | 000000047241Поверка выезд | Поверка выезд | Преобразователи давления измерительные сигнализирующие | ПД150 | 60192-15 | Диапазон измерений: в полном объёме, погрешность и (или) неопределенность (класс, разряд): в соответствии с описанием типа | в соответствии с описанием типа | Нет | 2364 | 01.01.2024 0:00:00 | 12 | 2364 | 0
000000047241 | Нет | 000000047241Калибровка | Калибровка | Преобразователи давления измерительные сигнализирующие | ПД150 | 60192-15 | Диапазон измерений: в полном объёме, погрешность и (или) неопределенность (класс, разряд): в соответствии с описанием типа | в соответствии с описанием типа | Нет | 2250 | 01.01.2024 0:00:00 | 12 | 2250 | 0
000000047241 | Нет | 000000047241Калибровка выезд | Калибровка выезд | Преобразователи давления измерительные сигнализирующие | ПД150 | 60192-15 | Диапазон измерений: в полном объёме, погрешность и (или) неопределенность (класс, разряд): в соответствии с описанием типа | в соответствии с описанием типа | Нет | 2364 | 01.01.2024 0:00:00 | 12 | 2364 | 0
000000047149 | Нет | 000000047149Калибровка | Калибровка | Преобразователи давления измерительные электрические | ИПД | 6787-97 | Диапазон измерений: в полном объёме, погрешность и (или) неопределенность (класс, разряд): в соответствии с описанием типа | в соответствии с описанием типа | Нет | 7764 | 01.01.2024 0:00:00 | 12 | 7764 | 0
000000047149 | Нет | 000000047149Поверка | Поверка | Преобразователи давления измерительные электрические | ИПД | 6787-97 | Диапазон измерений: в полном объёме, погрешность и (или) неопределенность (класс, разряд): в соответствии с описанием типа | в соответствии с описанием типа | Нет | 7764 | 01.01.2024 0:00:00 | 12 | 7764 | 0
000000050059 | Нет | 000000050059Поверка | Поверка | Преобразователи давления кварцевые | ПДК | 48585-11 |  |  | Нет | 7764 | 01.01.2024 0:00:00 | 12 | 7764 | 0
000000050059 | Нет | 000000050059Калибровка | Калибровка | Преобразователи давления кварцевые | ПДК | 48585-11 |  |  | Нет | 7764 | 01.01.2024 0:00:00 | 12 | 7764 | 0
000000048422 | Нет | 000000048422Калибровка | Калибровка | Преобразователи давления микропроцессорные | Сапфир-22МР | 42768-09 |  |  | Нет | 2250 | 01.01.2024 0:00:00 | 12 | 2250 | 0
000000048422 | Нет | 000000048422Калибровка выезд | Калибровка выезд | Преобразователи давления микропроцессорные | Сапфир-22МР | 42768-09 |  |  | Нет | 2364 | 01.01.2024 0:00:00 | 12 | 2364 | 0
000000048422 | Нет | 000000048422Поверка | Поверка | Преобразователи давления микропроцессорные | Сапфир-22МР | 42768-09 |  |  | Нет | 2250 | 01.01.2024 0:00:00 | 12 | 2250 | 0
000000048422 | Нет | 000000048422Поверка выезд | Поверка выезд | Преобразователи давления микропроцессорные | Сапфир-22МР | 42768-09 |  |  | Нет | 2364 | 01.01.2024 0:00:00 | 12 | 2364 | 0
Г00000001001 |  | Г00000001001Диагностика | Диагностика | Преобразователи давления ЭЛЕМЕР-АИР-30М (CG, CGV, CD, CDH, CDHV, CL), гарантийный ремонт |  |  |  |  | Нет | 2097 | 01.01.2023 0:00:00 | 12отд | 2097 | 0
Г00000001001 |  | Г00000001001Поверка | Поверка | Преобразователи давления ЭЛЕМЕР-АИР-30М (CG, CGV, CD, CDH, CDHV, CL), гарантийный ремонт |  |  |  |  | Нет | 2142 | 01.01.2024 0:00:00 | 12отд | 2142 | 0
Г00000001001 |  | Г00000001001Калибровка | Калибровка | Преобразователи давления ЭЛЕМЕР-АИР-30М (CG, CGV, CD, CDH, CDHV, CL), гарантийный ремонт |  |  |  |  | Нет | 2790 | 01.01.2024 0:00:00 | 12отд | 2790 | 0
Г00000001001 |  | Г00000001001Предповерочная подготовка | Предповерочная подготовка | Преобразователи давления ЭЛЕМЕР-АИР-30М (CG, CGV, CD, CDH, CDHV, CL), гарантийный ремонт |  |  |  |  | Нет | 264 | 01.01.2023 0:00:00 | 12отд | 264 | 0
Г00000001011 |  | Г00000001011Ремонт 1 группы сложности | Ремонт 1 группы сложности | Преобразователи давления ЭЛЕМЕР-АИР-30М (CG, CGV, CD, CDH, CDHV, CL), не гарантийный ремонт |  |  |  |  | Нет | 5364 | 01.01.2024 0:00:00 | 12отд | 5364 | 0
Г00000001011 |  | Г00000001011Предповерочная подготовка | Предповерочная подготовка | Преобразователи давления ЭЛЕМЕР-АИР-30М (CG, CGV, CD, CDH, CDHV, CL), не гарантийный ремонт |  |  |  |  | Нет | 264 | 01.01.2023 0:00:00 | 12отд | 264 | 0
Г00000001011 |  | Г00000001011Ремонт 2 группы сложности | Ремонт 2 группы сложности | Преобразователи давления ЭЛЕМЕР-АИР-30М (CG, CGV, CD, CDH, CDHV, CL), не гарантийный ремонт |  |  |  |  | Нет | 14262 | 01.01.2024 0:00:00 | 12отд | 14262 | 0
Г00000001011 |  | Г00000001011Диагностика | Диагностика | Преобразователи давления ЭЛЕМЕР-АИР-30М (CG, CGV, CD, CDH, CDHV, CL), не гарантийный ремонт |  |  |  |  | Нет | 858 | 01.01.2023 0:00:00 | 12отд | 858 | 0
Г00000001002 |  | Г00000001002Диагностика | Диагностика | Преобразователи давления ЭЛЕМЕР-АИР-30М (модели TAH, TG, TGV, TGHV), гарантийный ремонт |  |  |  |  | Нет | 1386 | 01.01.2023 0:00:00 | 12отд | 1386 | 0
Г00000001002 |  | Г00000001002Калибровка | Калибровка | Преобразователи давления ЭЛЕМЕР-АИР-30М (модели TAH, TG, TGV, TGHV), гарантийный ремонт |  |  |  |  | Нет | 2790 | 01.01.2024 0:00:00 | 12отд | 2790 | 0
Г00000001002 |  | Г00000001002Предповерочная подготовка | Предповерочная подготовка | Преобразователи давления ЭЛЕМЕР-АИР-30М (модели TAH, TG, TGV, TGHV), гарантийный ремонт |  |  |  |  | Нет | 264 | 01.01.2023 0:00:00 | 12отд | 264 | 0
Г00000001002 |  | Г00000001002Поверка | Поверка | Преобразователи давления ЭЛЕМЕР-АИР-30М (модели TAH, TG, TGV, TGHV), гарантийный ремонт |  |  |  |  | Нет | 2142 | 01.01.2024 0:00:00 | 12отд | 2142 | 0
Г00000001012 |  | Г00000001012Ремонт 1 группы сложности | Ремонт 1 группы сложности | Преобразователи давления ЭЛЕМЕР-АИР-30М (модели TAH, TG, TGV, TGHV), не гарантийный ремонт |  |  |  |  | Нет | 4518 | 01.01.2024 0:00:00 | 12отд | 4518 | 0
Г00000001012 |  | Г00000001012Ремонт 2 группы сложности | Ремонт 2 группы сложности | Преобразователи давления ЭЛЕМЕР-АИР-30М (модели TAH, TG, TGV, TGHV), не гарантийный ремонт |  |  |  |  | Нет | 12000 | 01.01.2024 0:00:00 | 12отд | 12000 | 0
Г00000001012 |  | Г00000001012Диагностика | Диагностика | Преобразователи давления ЭЛЕМЕР-АИР-30М (модели TAH, TG, TGV, TGHV), не гарантийный ремонт |  |  |  |  | Нет | 462 | 01.01.2023 0:00:00 | 12отд | 462 | 0
Г00000001012 |  | Г00000001012Предповерочная подготовка | Предповерочная подготовка | Преобразователи давления ЭЛЕМЕР-АИР-30М (модели TAH, TG, TGV, TGHV), не гарантийный ремонт |  |  |  |  | Нет | 264 | 01.01.2023 0:00:00 | 12отд | 264 | 0
000000008780 | Нет | 000000008780Поверка | Поверка | Преобразователи давления эталонные | ПДЭ-020, ПДЭ-020И | 58668-14 |  |  | Нет | 10206 | 01.01.2024 0:00:00 | 12 | 10206 | 0
000000008780 | Нет | 000000008780Калибровка | Калибровка | Преобразователи давления эталонные | ПДЭ-020, ПДЭ-020И | 58668-14 |  |  | Нет | 10206 | 01.01.2024 0:00:00 | 12 | 10206 | 0
000000031658 | Нет | 000000031658Поверка | Поверка | Преобразователи давления эталонные | ПДЭ-010, ПДЭ-010И | 33587-12 |  |  | Нет | 10206 | 01.01.2024 0:00:00 | 12 | 10206 | 0
000000031658 | Нет | 000000031658Калибровка | Калибровка | Преобразователи давления эталонные | ПДЭ-010, ПДЭ-010И | 33587-12 |  |  | Нет | 10206 | 01.01.2024 0:00:00 | 12 | 10206 | 0
000000037432 | Нет | 000000037432Поверка | Поверка | Преобразователи давления эталонные | ЭЛМЕТРО-Паскаль-04, Паскаль-04 | 77090-19 |  |  | Нет | 10206 | 01.01.2024 0:00:00 | 12 | 10206 | 0
000000037432 | Нет | 000000037432Калибровка | Калибровка | Преобразователи давления эталонные | ЭЛМЕТРО-Паскаль-04, Паскаль-04 | 77090-19 |  |  | Нет | 10206 | 01.01.2024 0:00:00 | 12 | 10206 | 0
000000039424 | Нет | 000000039424Калибровка | Калибровка | Преобразователи давления эталонные | ПДЭ-020, ПДЭ-020И | 58668-14 |  |  | Нет | 10206 | 01.01.2024 0:00:00 | 12 | 10206 | 0
000000039424 | Нет | 000000039424Поверка | Поверка | Преобразователи давления эталонные | ПДЭ-020, ПДЭ-020И | 58668-14 |  |  | Нет | 10206 | 01.01.2024 0:00:00 | 12 | 10206 | 0
000000039428 | Нет | 000000039428Калибровка | Калибровка | Преобразователи давления эталонные | ПДЭ-020, ПДЭ-020И | 58668-14 |  |  | Нет | 10206 | 01.01.2024 0:00:00 | 12 | 10206 | 0
000000039428 | Нет | 000000039428Поверка | Поверка | Преобразователи давления эталонные | ПДЭ-020, ПДЭ-020И | 58668-14 |  |  | Нет | 10206 | 01.01.2024 0:00:00 | 12 | 10206 | 0
000000039438 | Нет | 000000039438Поверка | Поверка | Преобразователи давления эталонные | ПДЭ-020, ПДЭ-020И | 58668-14 |  |  | Нет | 10206 | 01.01.2024 0:00:00 | 12 | 10206 | 0
000000039438 | Нет | 000000039438Калибровка | Калибровка | Преобразователи давления эталонные | ПДЭ-020, ПДЭ-020И | 58668-14 |  |  | Нет | 10206 | 01.01.2024 0:00:00 | 12 | 10206 | 0
000000044383 | Нет | 000000044383Поверка | Поверка | Преобразователи давления эталонные | ПДЭ-010 | 33587-06 |  |  | Нет | 10206 | 01.01.2024 0:00:00 | 12 | 10206 | 0
000000044383 | Нет | 000000044383Калибровка | Калибровка | Преобразователи давления эталонные | ПДЭ-010 | 33587-06 |  |  | Нет | 10206 | 01.01.2024 0:00:00 | 12 | 10206 | 0
000000045610 | Нет | 000000045610Поверка | Поверка | Преобразователи давления эталонные | ПДЭ-020, ПДЭ-020И | 58668-14 |  |  | Нет | 10206 | 01.01.2024 0:00:00 | 12 | 10206 | 0
000000045610 | Нет | 000000045610Калибровка | Калибровка | Преобразователи давления эталонные | ПДЭ-020, ПДЭ-020И | 58668-14 |  |  | Нет | 10206 | 01.01.2024 0:00:00 | 12 | 10206 | 0
000000045613 | Нет | 000000045613Калибровка | Калибровка | Преобразователи давления эталонные | ПДЭ-010, ПДЭ-010И | 33587-12 |  |  | Нет | 6954 | 01.01.2024 0:00:00 | 12 | 6954 | 0
000000045613 | Нет | 000000045613Поверка | Поверка | Преобразователи давления эталонные | ПДЭ-010, ПДЭ-010И | 33587-12 |  |  | Нет | 6954 | 01.01.2024 0:00:00 | 12 | 6954 | 0
000000035623 | Нет | 000000035623Калибровка | Калибровка | Преобразователи дифференциального давления | Testo-6321, Testo-6351, Testo-6381, Testo-6383 | 47168-11 |  |  | Нет | 7278 | 01.01.2024 0:00:00 | 12 | 7278 | 0
000000035623 | Нет | 000000035623Поверка | Поверка | Преобразователи дифференциального давления | Testo-6321, Testo-6351, Testo-6381, Testo-6383 | 47168-11 |  |  | Нет | 7278 | 01.01.2024 0:00:00 | 12 | 7278 | 0
000000041035 | Нет | 000000041035Поверка | Поверка | Преобразователи избыточного давления | ПД-Р | 40260-11 | Диапазон измерений: в полном объеме, погрешность и (или) неопределенность (класс, разряд): от 0.1% до 5% | от 0.1% до 5% | Нет | 1740 | 01.01.2024 0:00:00 | 41 | 1740 | 0
000000041035 | Нет | 000000041035Калибровка | Калибровка | Преобразователи избыточного давления | ПД-Р | 40260-11 | Диапазон измерений: в полном объеме, погрешность и (или) неопределенность (класс, разряд): от 0.1% до 5% | от 0.1% до 5% | Нет | 1740 | 01.01.2024 0:00:00 | 41 | 1740 | 0
000000043241 | Нет | 000000043241Калибровка | Калибровка | Преобразователи избыточного давления | ПД-Р | 40260-08 | Диапазон измерений: в полном объеме, погрешность и (или) неопределенность (класс, разряд): от 0.1% до 5% | от 0.1% до 5% | Нет | 1740 | 01.01.2024 0:00:00 | 22 | 1740 | 0
000000043241 | Нет | 000000043241Поверка | Поверка | Преобразователи избыточного давления | ПД-Р | 40260-08 | Диапазон измерений: в полном объеме, погрешность и (или) неопределенность (класс, разряд): от 0.1% до 5% | от 0.1% до 5% | Нет | 1740 | 01.01.2024 0:00:00 | 22 | 1740 | 0
000000043833 | Нет | 000000043833Поверка | Поверка | Преобразователи избыточного давления | ПД-Р | 40260-11 | Диапазон измерений: в полном объеме, погрешность и (или) неопределенность (класс, разряд): от 0.1% до 5% | от 0.1% до 5% | Нет | 2250 | 01.01.2024 0:00:00 | 12 | 2250 | 0
000000043833 | Нет | 000000043833Поверка выезд | Поверка выезд | Преобразователи избыточного давления | ПД-Р | 40260-11 | Диапазон измерений: в полном объеме, погрешность и (или) неопределенность (класс, разряд): от 0.1% до 5% | от 0.1% до 5% | Нет | 2364 | 01.01.2024 0:00:00 | 12 | 2364 | 0
000000043833 | Нет | 000000043833Калибровка выезд | Калибровка выезд | Преобразователи избыточного давления | ПД-Р | 40260-11 | Диапазон измерений: в полном объеме, погрешность и (или) неопределенность (класс, разряд): от 0.1% до 5% | от 0.1% до 5% | Нет | 2364 | 01.01.2024 0:00:00 | 12 | 2364 | 0
000000043833 | Нет | 000000043833Калибровка | Калибровка | Преобразователи избыточного давления | ПД-Р | 40260-11 | Диапазон измерений: в полном объеме, погрешность и (или) неопределенность (класс, разряд): от 0.1% до 5% | от 0.1% до 5% | Нет | 2250 | 01.01.2024 0:00:00 | 12 | 2250 | 0
000000008922 | Нет | 000000008922Калибровка | Калибровка | Преобразователи измерительные | MACX MCR-EX-SL | 41972-09 |  |  | Нет | 1224 | 01.01.2024 0:00:00 | 11 | 1224 | 0
000000008922 | Нет | 000000008922Поверка выезд | Поверка выезд | Преобразователи измерительные | MACX MCR-EX-SL | 41972-09 |  |  | Нет | 1224 | 01.01.2024 0:00:00 | 11 | 1224 | 0
000000008922 | Нет | 000000008922Калибровка выезд | Калибровка выезд | Преобразователи измерительные | MACX MCR-EX-SL | 41972-09 |  |  | Нет | 1224 | 01.01.2024 0:00:00 | 11 | 1224 | 0
000000008922 | Нет | 000000008922Поверка | Поверка | Преобразователи измерительные | MACX MCR-EX-SL | 41972-09 |  |  | Нет | 1224 | 01.01.2024 0:00:00 | 11 | 1224 | 0
000000018255 | Нет | 000000018255Калибровка | Калибровка | Преобразователи измерительные | Е842/1М, Е855/3М, Е855/5М, Е854/3М | 15593-96 |  |  | Нет | 2364 | 29.01.2024 0:00:00 | 11 | 2364 | 0
000000018255 | Нет | 000000018255Поверка | Поверка | Преобразователи измерительные | Е842/1М, Е855/3М, Е855/5М, Е854/3М | 15593-96 |  |  | Нет | 2364 | 29.01.2024 0:00:00 | 11 | 2364 | 0
000000031686 | Нет | 000000031686Калибровка | Калибровка | Преобразователи измерительные | iTEMP TMT | 57947-14 |  |  | Нет | 3372 | 01.01.2024 0:00:00 | 12 | 3372 | 0
000000031686 | Нет | 000000031686Поверка | Поверка | Преобразователи измерительные | iTEMP TMT | 57947-14 |  |  | Нет | 3372 | 01.01.2024 0:00:00 | 12 | 3372 | 0
000000031875 | Нет | 000000031875Калибровка | Калибровка | Преобразователи измерительные | Rosemount 644, Rosemount 3144P | 56381-14 |  |  | Нет | 3372 | 01.01.2024 0:00:00 | 12 | 3372 | 0
000000031875 | Нет | 000000031875Поверка | Поверка | Преобразователи измерительные | Rosemount 644, Rosemount 3144P | 56381-14 |  |  | Нет | 3372 | 01.01.2024 0:00:00 | 12 | 3372 | 0
000000031888 | Нет | 000000031888Поверка | Поверка | Преобразователи измерительные | Rosemount 644, Rosemount 3144P | 56381-14 |  |  | Нет | 2718 | 01.01.2024 0:00:00 | 12 | 2718 | 0
000000031888 | Нет | 000000031888Калибровка | Калибровка | Преобразователи измерительные | Rosemount 644, Rosemount 3144P | 56381-14 |  |  | Нет | 2718 | 01.01.2024 0:00:00 | 12 | 2718 | 0
000000032427 | Нет | 000000032427Поверка | Поверка | Преобразователи измерительные | САПФИР-22 МПС, КРТ 5М | 27304-05 |  |  | Нет | 1740 | 01.01.2024 0:00:00 | 12 | 1740 | 0
000000032427 | Нет | 000000032427Калибровка | Калибровка | Преобразователи измерительные | САПФИР-22 МПС, КРТ 5М | 27304-05 |  |  | Нет | 1740 | 01.01.2024 0:00:00 | 12 | 1740 | 0
000000032882 | Нет | 000000032882Поверка | Поверка | Преобразователи измерительные | 644, 3144Р | 14683-09 |  |  | Нет | 3372 | 01.01.2024 0:00:00 | 12 | 3372 | 0
000000032882 | Нет | 000000032882Калибровка | Калибровка | Преобразователи измерительные | 644, 3144Р | 14683-09 |  |  | Нет | 3372 | 01.01.2024 0:00:00 | 12 | 3372 | 0
000000032883 | Нет | 000000032883Калибровка | Калибровка | Преобразователи измерительные | 644, 3144Р | 14683-09 |  |  | Нет | 2718 | 01.01.2024 0:00:00 | 12 | 2718 | 0
000000032883 | Нет | 000000032883Поверка | Поверка | Преобразователи измерительные | 644, 3144Р | 14683-09 |  |  | Нет | 2718 | 01.01.2024 0:00:00 | 12 | 2718 | 0
000000035890 | Нет | 000000035890Поверка | Поверка | Преобразователи измерительные | Rosemount 644, Rosemount 3144P | 56381-14 |  |  | Нет | 2718 | 01.01.2024 0:00:00 | 37 | 2718 | 0
000000035890 | Нет | 000000035890Калибровка | Калибровка | Преобразователи измерительные | Rosemount 644, Rosemount 3144P | 56381-14 |  |  | Нет | 2718 | 01.01.2024 0:00:00 | 37 | 2718 | 0
000000038023 | Нет | 000000038023Поверка выезд | Поверка выезд | Преобразователи измерительные | iTEMP мод. TMT80, ТМТ82, ТМТ111 | 50138-12 |  |  | Нет | 2424 | 01.01.2023 0:00:00 | 37 | 2424 | 0
000000038027 | Нет | 000000038027Поверка | Поверка | Преобразователи измерительные | MINI | 78533-20 | Диапазон измерений: двухканальные (партия свыше 200 шт.), погрешность и (или) неопределенность (класс, разряд): двухканальные (партия свыше 200 шт.) | двухканальные (партия свыше 200 шт.) | Нет | 888 | 01.01.2024 0:00:00 | 11 | 888 | 0
000000038027 | Нет | 000000038027Калибровка | Калибровка | Преобразователи измерительные | MINI | 78533-20 | Диапазон измерений: двухканальные (партия свыше 200 шт.), погрешность и (или) неопределенность (класс, разряд): двухканальные (партия свыше 200 шт.) | двухканальные (партия свыше 200 шт.) | Нет | 888 | 01.01.2024 0:00:00 | 11 | 888 | 0
000000038027 | Нет | 000000038027Калибровка выезд | Калибровка выезд | Преобразователи измерительные | MINI | 78533-20 | Диапазон измерений: двухканальные (партия свыше 200 шт.), погрешность и (или) неопределенность (класс, разряд): двухканальные (партия свыше 200 шт.) | двухканальные (партия свыше 200 шт.) | Нет | 888 | 01.01.2024 0:00:00 | 11 | 888 | 0
000000038027 | Нет | 000000038027Поверка выезд | Поверка выезд | Преобразователи измерительные | MINI | 78533-20 | Диапазон измерений: двухканальные (партия свыше 200 шт.), погрешность и (или) неопределенность (класс, разряд): двухканальные (партия свыше 200 шт.) | двухканальные (партия свыше 200 шт.) | Нет | 888 | 01.01.2024 0:00:00 | 11 | 888 | 0
000000038029 | Нет | 000000038029Поверка выезд | Поверка выезд | Преобразователи измерительные | MACX | 68653-17 | Диапазон измерений: одноканальные (партия свыше 200 шт.), погрешность и (или) неопределенность (класс, разряд): одноканальные (партия свыше 200 шт.) | одноканальные (партия свыше 200 шт.) | Нет | 636 | 01.01.2024 0:00:00 | 11 | 636 | 0
000000038029 | Нет | 000000038029Калибровка выезд | Калибровка выезд | Преобразователи измерительные | MACX | 68653-17 | Диапазон измерений: одноканальные (партия свыше 200 шт.), погрешность и (или) неопределенность (класс, разряд): одноканальные (партия свыше 200 шт.) | одноканальные (партия свыше 200 шт.) | Нет | 636 | 01.01.2024 0:00:00 | 11 | 636 | 0
000000038029 | Нет | 000000038029Поверка | Поверка | Преобразователи измерительные | MACX | 68653-17 | Диапазон измерений: одноканальные (партия свыше 200 шт.), погрешность и (или) неопределенность (класс, разряд): одноканальные (партия свыше 200 шт.) | одноканальные (партия свыше 200 шт.) | Нет | 636 | 01.01.2024 0:00:00 | 11 | 636 | 0
000000038029 | Нет | 000000038029Калибровка | Калибровка | Преобразователи измерительные | MACX | 68653-17 | Диапазон измерений: одноканальные (партия свыше 200 шт.), погрешность и (или) неопределенность (класс, разряд): одноканальные (партия свыше 200 шт.) | одноканальные (партия свыше 200 шт.) | Нет | 636 | 01.01.2024 0:00:00 | 11 | 636 | 0
000000038166 | Нет | 000000038166Калибровка | Калибровка | Преобразователи измерительные | iTEMP TMT | 39840-08 |  |  | Нет | 2718 | 01.01.2024 0:00:00 | 37 | 2718 | 0
000000038166 | Нет | 000000038166Поверка | Поверка | Преобразователи измерительные | iTEMP TMT | 39840-08 |  |  | Нет | 2718 | 01.01.2024 0:00:00 | 37 | 2718 | 0
000000039395 | Нет | 000000039395Калибровка | Калибровка | Преобразователи измерительные | TR, TTF, TTH, TTR | 50033-12 |  |  | Нет | 2718 | 01.01.2024 0:00:00 | 37 | 2718 | 0
000000039395 | Нет | 000000039395Поверка | Поверка | Преобразователи измерительные | TR, TTF, TTH, TTR | 50033-12 |  |  | Нет | 2718 | 01.01.2024 0:00:00 | 37 | 2718 | 0
000000039476 | Нет | 000000039476Поверка | Поверка | Преобразователи измерительные | U2000A, U2000B, U2000H, U2001A, U2001B, U2001H, U2002A, U2002H, U2004A | 57571-14 |  |  | Нет | 12546 | 29.01.2024 0:00:00 | 11 | 12546 | 0
000000039476 | Нет | 000000039476Калибровка | Калибровка | Преобразователи измерительные | U2000A, U2000B, U2000H, U2001A, U2001B, U2001H, U2002A, U2002H, U2004A | 57571-14 |  |  | Нет | 12546 | 29.01.2024 0:00:00 | 11 | 12546 | 0
000000039480 | Нет | 000000039480Калибровка | Калибровка | Преобразователи измерительные | 644, 3144Р, 3244MV | 14683-04 |  |  | Нет | 2718 | 01.01.2024 0:00:00 | 12 | 2718 | 0
000000039480 | Нет | 000000039480Поверка | Поверка | Преобразователи измерительные | 644, 3144Р, 3244MV | 14683-04 |  |  | Нет | 2718 | 01.01.2024 0:00:00 | 12 | 2718 | 0
000000042932 | Нет | 000000042932Калибровка | Калибровка | Преобразователи измерительные | серий IM, IMS, MK | 49765-12 | Диапазон измерений: одноканальные (партия свыше 200 шт.), погрешность и (или) неопределенность (класс, разряд): одноканальные (партия свыше 200 шт.) | одноканальные (партия свыше 200 шт.) | Нет | 636 | 01.01.2024 0:00:00 | 11 | 636 | 0
000000042932 | Нет | 000000042932Калибровка выезд | Калибровка выезд | Преобразователи измерительные | серий IM, IMS, MK | 49765-12 | Диапазон измерений: одноканальные (партия свыше 200 шт.), погрешность и (или) неопределенность (класс, разряд): одноканальные (партия свыше 200 шт.) | одноканальные (партия свыше 200 шт.) | Нет | 636 | 01.01.2024 0:00:00 | 11 | 636 | 0
000000042932 | Нет | 000000042932Поверка выезд | Поверка выезд | Преобразователи измерительные | серий IM, IMS, MK | 49765-12 | Диапазон измерений: одноканальные (партия свыше 200 шт.), погрешность и (или) неопределенность (класс, разряд): одноканальные (партия свыше 200 шт.) | одноканальные (партия свыше 200 шт.) | Нет | 636 | 01.01.2024 0:00:00 | 11 | 636 | 0
000000042932 | Нет | 000000042932Поверка | Поверка | Преобразователи измерительные | серий IM, IMS, MK | 49765-12 | Диапазон измерений: одноканальные (партия свыше 200 шт.), погрешность и (или) неопределенность (класс, разряд): одноканальные (партия свыше 200 шт.) | одноканальные (партия свыше 200 шт.) | Нет | 636 | 01.01.2024 0:00:00 | 11 | 636 | 0
000000042933 | Нет | 000000042933Калибровка выезд | Калибровка выезд | Преобразователи измерительные | MINI | 55662-13 | Диапазон измерений: одноканальные (партия свыше 200 шт.), погрешность и (или) неопределенность (класс, разряд): одноканальные (партия свыше 200 шт.) | одноканальные (партия свыше 200 шт.) | Нет | 636 | 01.01.2024 0:00:00 | 11 | 636 | 0
000000042933 | Нет | 000000042933Поверка | Поверка | Преобразователи измерительные | MINI | 55662-13 | Диапазон измерений: одноканальные (партия свыше 200 шт.), погрешность и (или) неопределенность (класс, разряд): одноканальные (партия свыше 200 шт.) | одноканальные (партия свыше 200 шт.) | Нет | 636 | 01.01.2024 0:00:00 | 11 | 636 | 0
000000042933 | Нет | 000000042933Калибровка | Калибровка | Преобразователи измерительные | MINI | 55662-13 | Диапазон измерений: одноканальные (партия свыше 200 шт.), погрешность и (или) неопределенность (класс, разряд): одноканальные (партия свыше 200 шт.) | одноканальные (партия свыше 200 шт.) | Нет | 636 | 01.01.2024 0:00:00 | 11 | 636 | 0
000000042933 | Нет | 000000042933Поверка выезд | Поверка выезд | Преобразователи измерительные | MINI | 55662-13 | Диапазон измерений: одноканальные (партия свыше 200 шт.), погрешность и (или) неопределенность (класс, разряд): одноканальные (партия свыше 200 шт.) | одноканальные (партия свыше 200 шт.) | Нет | 636 | 01.01.2024 0:00:00 | 11 | 636 | 0
000000043865 | Нет | 000000043865Калибровка | Калибровка | Преобразователи измерительные | ИМ2315 | 26308-04 |  |  | Нет | 2718 | 01.01.2024 0:00:00 | 12 | 2718 | 0
000000043865 | Нет | 000000043865Поверка | Поверка | Преобразователи измерительные | ИМ2315 | 26308-04 |  |  | Нет | 2718 | 01.01.2024 0:00:00 | 12 | 2718 | 0
000000044606 | Нет | 000000044606Поверка выезд | Поверка выезд | Преобразователи измерительные | MINI | 78533-20 | Диапазон измерений: одноканальные (партия свыше 200 шт.), погрешность и (или) неопределенность (класс, разряд): одноканальные (партия свыше 200 шт.) | одноканальные (партия свыше 200 шт.) | Нет | 636 | 01.01.2024 0:00:00 | 11 | 636 | 0
000000044606 | Нет | 000000044606Калибровка выезд | Калибровка выезд | Преобразователи измерительные | MINI | 78533-20 | Диапазон измерений: одноканальные (партия свыше 200 шт.), погрешность и (или) неопределенность (класс, разряд): одноканальные (партия свыше 200 шт.) | одноканальные (партия свыше 200 шт.) | Нет | 636 | 01.01.2024 0:00:00 | 11 | 636 | 0
000000044606 | Нет | 000000044606Калибровка | Калибровка | Преобразователи измерительные | MINI | 78533-20 | Диапазон измерений: одноканальные (партия свыше 200 шт.), погрешность и (или) неопределенность (класс, разряд): одноканальные (партия свыше 200 шт.) | одноканальные (партия свыше 200 шт.) | Нет | 636 | 01.01.2024 0:00:00 | 11 | 636 | 0
000000044606 | Нет | 000000044606Поверка | Поверка | Преобразователи измерительные | MINI | 78533-20 | Диапазон измерений: одноканальные (партия свыше 200 шт.), погрешность и (или) неопределенность (класс, разряд): одноканальные (партия свыше 200 шт.) | одноканальные (партия свыше 200 шт.) | Нет | 636 | 01.01.2024 0:00:00 | 11 | 636 | 0
000000045110 | Нет | 000000045110Калибровка выезд | Калибровка выезд | Преобразователи измерительные | серий IM, IMS, MK | 49765-12 | Диапазон измерений: двухканальные (партия свыше 200 шт.), погрешность и (или) неопределенность (класс, разряд): двухканальные (партия свыше 200 шт.) | двухканальные (партия свыше 200 шт.) | Нет | 888 | 01.01.2024 0:00:00 | 11 | 888 | 0
000000045110 | Нет | 000000045110Поверка | Поверка | Преобразователи измерительные | серий IM, IMS, MK | 49765-12 | Диапазон измерений: двухканальные (партия свыше 200 шт.), погрешность и (или) неопределенность (класс, разряд): двухканальные (партия свыше 200 шт.) | двухканальные (партия свыше 200 шт.) | Нет | 888 | 01.01.2024 0:00:00 | 11 | 888 | 0
000000045110 | Нет | 000000045110Калибровка | Калибровка | Преобразователи измерительные | серий IM, IMS, MK | 49765-12 | Диапазон измерений: двухканальные (партия свыше 200 шт.), погрешность и (или) неопределенность (класс, разряд): двухканальные (партия свыше 200 шт.) | двухканальные (партия свыше 200 шт.) | Нет | 888 | 01.01.2024 0:00:00 | 11 | 888 | 0
000000045110 | Нет | 000000045110Поверка выезд | Поверка выезд | Преобразователи измерительные | серий IM, IMS, MK | 49765-12 | Диапазон измерений: двухканальные (партия свыше 200 шт.), погрешность и (или) неопределенность (класс, разряд): двухканальные (партия свыше 200 шт.) | двухканальные (партия свыше 200 шт.) | Нет | 888 | 01.01.2024 0:00:00 | 11 | 888 | 0
000000047223 | Нет | 000000047223Калибровка | Калибровка | Преобразователи измерительные | 248 | 28034-04 |  |  | Нет | 4218 | 01.01.2024 0:00:00 | 22 | 4218 | 0
000000047223 | Нет | 000000047223Калибровка выезд | Калибровка выезд | Преобразователи измерительные | 248 | 28034-04 |  |  | Нет | 4428 | 01.01.2024 0:00:00 | 22 | 4428 | 0
000000047223 | Нет | 000000047223Поверка выезд | Поверка выезд | Преобразователи измерительные | 248 | 28034-04 |  |  | Нет | 4428 | 01.01.2024 0:00:00 | 22 | 4428 | 0
000000047223 | Нет | 000000047223Поверка | Поверка | Преобразователи измерительные | 248 | 28034-04 |  |  | Нет | 4638 | 01.01.2024 0:00:00 | 22 | 4638 | 0
000000048073 | Нет | 000000048073Калибровка | Калибровка | Преобразователи измерительные | PR | 51059-12 |  |  | Нет | 3372 | 01.01.2024 0:00:00 | 11 | 3372 | 0
000000048073 | Нет | 000000048073Поверка | Поверка | Преобразователи измерительные | PR | 51059-12 |  |  | Нет | 3372 | 01.01.2024 0:00:00 | 11 | 3372 | 0
000000048334 | Нет | 000000048334Поверка | Поверка | Преобразователи измерительные | Rosemount 248 | 53265-13 |  |  | Нет | 2718 | 01.01.2024 0:00:00 | 12 | 2718 | 0
000000048334 | Нет | 000000048334Калибровка | Калибровка | Преобразователи измерительные | Rosemount 248 | 53265-13 |  |  | Нет | 2718 | 01.01.2024 0:00:00 | 12 | 2718 | 0
000000048424 | Нет | 000000048424Поверка выезд | Поверка выезд | Преобразователи измерительные | Сапфир-22М, Сапфир-22М-Ex, Сапфир-22-Ex-М | 11964-89 |  |  | Нет | 2364 | 01.01.2024 0:00:00 | 12 | 2364 | 0
000000048424 | Нет | 000000048424Калибровка | Калибровка | Преобразователи измерительные | Сапфир-22М, Сапфир-22М-Ex, Сапфир-22-Ex-М | 11964-89 |  |  | Нет | 2250 | 01.01.2024 0:00:00 | 12 | 2250 | 0
000000048424 | Нет | 000000048424Калибровка выезд | Калибровка выезд | Преобразователи измерительные | Сапфир-22М, Сапфир-22М-Ex, Сапфир-22-Ex-М | 11964-89 |  |  | Нет | 2364 | 01.01.2024 0:00:00 | 12 | 2364 | 0
000000048424 | Нет | 000000048424Поверка | Поверка | Преобразователи измерительные | Сапфир-22М, Сапфир-22М-Ex, Сапфир-22-Ex-М | 11964-89 |  |  | Нет | 2250 | 01.01.2024 0:00:00 | 12 | 2250 | 0
000000048425 | Нет | 000000048425Поверка | Поверка | Преобразователи измерительные | Сапфир-22М, Сапфир-22М-Ex, Сапфир-22-Ex-М | 11964-91 |  |  | Нет | 2250 | 01.01.2024 0:00:00 | 12 | 2250 | 0
000000048425 | Нет | 000000048425Калибровка | Калибровка | Преобразователи измерительные | Сапфир-22М, Сапфир-22М-Ex, Сапфир-22-Ex-М | 11964-91 |  |  | Нет | 2250 | 01.01.2024 0:00:00 | 12 | 2250 | 0
000000048425 | Нет | 000000048425Поверка выезд | Поверка выезд | Преобразователи измерительные | Сапфир-22М, Сапфир-22М-Ex, Сапфир-22-Ex-М | 11964-91 |  |  | Нет | 2364 | 01.01.2024 0:00:00 | 12 | 2364 | 0
000000048425 | Нет | 000000048425Калибровка выезд | Калибровка выезд | Преобразователи измерительные | Сапфир-22М, Сапфир-22М-Ex, Сапфир-22-Ex-М | 11964-91 |  |  | Нет | 2364 | 01.01.2024 0:00:00 | 12 | 2364 | 0
000000048709 | Нет | 000000048709Поверка выезд | Поверка выезд | Преобразователи измерительные | D 1000 | 23384-05 |  |  | Нет | 1224 | 01.01.2024 0:00:00 | 11 | 1224 | 0
000000048709 | Нет | 000000048709Калибровка | Калибровка | Преобразователи измерительные | D 1000 | 23384-05 |  |  | Нет | 1224 | 01.01.2024 0:00:00 | 11 | 1224 | 0
000000048709 | Нет | 000000048709Поверка | Поверка | Преобразователи измерительные | D 1000 | 23384-05 |  |  | Нет | 1224 | 01.01.2024 0:00:00 | 11 | 1224 | 0
000000048709 | Нет | 000000048709Калибровка выезд | Калибровка выезд | Преобразователи измерительные | D 1000 | 23384-05 |  |  | Нет | 1224 | 01.01.2024 0:00:00 | 11 | 1224 | 0
000000048711 | Нет | 000000048711Поверка | Поверка | Преобразователи измерительные | MTL4500, MTL4600, MTL5500 | 39587-14 |  |  | Нет | 1224 | 01.01.2024 0:00:00 | 11 | 1224 | 0
000000048711 | Нет | 000000048711Калибровка выезд | Калибровка выезд | Преобразователи измерительные | MTL4500, MTL4600, MTL5500 | 39587-14 |  |  | Нет | 1224 | 01.01.2024 0:00:00 | 11 | 1224 | 0
000000048711 | Нет | 000000048711Калибровка | Калибровка | Преобразователи измерительные | MTL4500, MTL4600, MTL5500 | 39587-14 |  |  | Нет | 1224 | 01.01.2024 0:00:00 | 11 | 1224 | 0
000000048711 | Нет | 000000048711Поверка выезд | Поверка выезд | Преобразователи измерительные | MTL4500, MTL4600, MTL5500 | 39587-14 |  |  | Нет | 1224 | 01.01.2024 0:00:00 | 11 | 1224 | 0
000000048713 | Нет | 000000048713Калибровка выезд | Калибровка выезд | Преобразователи измерительные | D5000 | 47064-11 |  |  | Нет | 1224 | 01.01.2024 0:00:00 | 11 | 1224 | 0
000000048713 | Нет | 000000048713Поверка | Поверка | Преобразователи измерительные | D5000 | 47064-11 |  |  | Нет | 1224 | 01.01.2024 0:00:00 | 11 | 1224 | 0
000000048713 | Нет | 000000048713Поверка выезд | Поверка выезд | Преобразователи измерительные | D5000 | 47064-11 |  |  | Нет | 1224 | 01.01.2024 0:00:00 | 11 | 1224 | 0
000000048713 | Нет | 000000048713Калибровка | Калибровка | Преобразователи измерительные | D5000 | 47064-11 |  |  | Нет | 1224 | 01.01.2024 0:00:00 | 11 | 1224 | 0
000000048716 | Нет | 000000048716Калибровка | Калибровка | Преобразователи измерительные | S, K, H | 65857-16 |  |  | Нет | 1224 | 01.01.2024 0:00:00 | 11 | 1224 | 0
000000048716 | Нет | 000000048716Поверка | Поверка | Преобразователи измерительные | S, K, H | 65857-16 |  |  | Нет | 1224 | 01.01.2024 0:00:00 | 11 | 1224 | 0
000000048716 | Нет | 000000048716Калибровка выезд | Калибровка выезд | Преобразователи измерительные | S, K, H | 65857-16 |  |  | Нет | 1224 | 01.01.2024 0:00:00 | 11 | 1224 | 0
000000048716 | Нет | 000000048716Поверка выезд | Поверка выезд | Преобразователи измерительные | S, K, H | 65857-16 |  |  | Нет | 1224 | 01.01.2024 0:00:00 | 11 | 1224 | 0
000000048719 | Нет | 000000048719Калибровка | Калибровка | Преобразователи измерительные | H-UT-Ex1, KFD2-UT-Ex1 | 17399-98 |  |  | Нет | 1224 | 01.01.2024 0:00:00 | 11 | 1224 | 0
000000048719 | Нет | 000000048719Поверка | Поверка | Преобразователи измерительные | H-UT-Ex1, KFD2-UT-Ex1 | 17399-98 |  |  | Нет | 1224 | 01.01.2024 0:00:00 | 11 | 1224 | 0
000000048719 | Нет | 000000048719Поверка выезд | Поверка выезд | Преобразователи измерительные | H-UT-Ex1, KFD2-UT-Ex1 | 17399-98 |  |  | Нет | 1224 | 01.01.2024 0:00:00 | 11 | 1224 | 0
000000048719 | Нет | 000000048719Калибровка выезд | Калибровка выезд | Преобразователи измерительные | H-UT-Ex1, KFD2-UT-Ex1 | 17399-98 |  |  | Нет | 1224 | 01.01.2024 0:00:00 | 11 | 1224 | 0
000000048720 | Нет | 000000048720Поверка | Поверка | Преобразователи измерительные | HiD2000 | 18792-99 |  |  | Нет | 1224 | 01.01.2024 0:00:00 | 11 | 1224 | 0
000000048720 | Нет | 000000048720Калибровка | Калибровка | Преобразователи измерительные | HiD2000 | 18792-99 |  |  | Нет | 1224 | 01.01.2024 0:00:00 | 11 | 1224 | 0
000000048720 | Нет | 000000048720Калибровка выезд | Калибровка выезд | Преобразователи измерительные | HiD2000 | 18792-99 |  |  | Нет | 1224 | 01.01.2024 0:00:00 | 11 | 1224 | 0
000000048720 | Нет | 000000048720Поверка выезд | Поверка выезд | Преобразователи измерительные | HiD2000 | 18792-99 |  |  | Нет | 1224 | 01.01.2024 0:00:00 | 11 | 1224 | 0
000000048726 | Нет | 000000048726Калибровка выезд | Калибровка выезд | Преобразователи измерительные | MTL 4000, MTL 5000 | 27555-04 |  |  | Нет | 1224 | 01.01.2024 0:00:00 | 11 | 1224 | 0
000000048726 | Нет | 000000048726Поверка выезд | Поверка выезд | Преобразователи измерительные | MTL 4000, MTL 5000 | 27555-04 |  |  | Нет | 1224 | 01.01.2024 0:00:00 | 11 | 1224 | 0
000000048726 | Нет | 000000048726Калибровка | Калибровка | Преобразователи измерительные | MTL 4000, MTL 5000 | 27555-04 |  |  | Нет | 1224 | 01.01.2024 0:00:00 | 11 | 1224 | 0
000000048726 | Нет | 000000048726Поверка | Поверка | Преобразователи измерительные | MTL 4000, MTL 5000 | 27555-04 |  |  | Нет | 1224 | 01.01.2024 0:00:00 | 11 | 1224 | 0
000000048727 | Нет | 000000048727Поверка | Поверка | Преобразователи измерительные | MTL 4000, MTL 5000 | 27555-09 |  |  | Нет | 1224 | 01.01.2024 0:00:00 | 11 | 1224 | 0
000000048727 | Нет | 000000048727Поверка выезд | Поверка выезд | Преобразователи измерительные | MTL 4000, MTL 5000 | 27555-09 |  |  | Нет | 1224 | 01.01.2024 0:00:00 | 11 | 1224 | 0
000000048727 | Нет | 000000048727Калибровка выезд | Калибровка выезд | Преобразователи измерительные | MTL 4000, MTL 5000 | 27555-09 |  |  | Нет | 1224 | 01.01.2024 0:00:00 | 11 | 1224 | 0
000000048727 | Нет | 000000048727Калибровка | Калибровка | Преобразователи измерительные | MTL 4000, MTL 5000 | 27555-09 |  |  | Нет | 1224 | 01.01.2024 0:00:00 | 11 | 1224 | 0
000000048728 | Нет | 000000048728Калибровка выезд | Калибровка выезд | Преобразователи измерительные | MTL4500, MTL5500 | 39587-08 |  |  | Нет | 1224 | 01.01.2024 0:00:00 | 11 | 1224 | 0
000000048728 | Нет | 000000048728Калибровка | Калибровка | Преобразователи измерительные | MTL4500, MTL5500 | 39587-08 |  |  | Нет | 1224 | 01.01.2024 0:00:00 | 11 | 1224 | 0
000000048728 | Нет | 000000048728Поверка | Поверка | Преобразователи измерительные | MTL4500, MTL5500 | 39587-08 |  |  | Нет | 1224 | 01.01.2024 0:00:00 | 11 | 1224 | 0
000000048728 | Нет | 000000048728Поверка выезд | Поверка выезд | Преобразователи измерительные | MTL4500, MTL5500 | 39587-08 |  |  | Нет | 1224 | 01.01.2024 0:00:00 | 11 | 1224 | 0
000000048729 | Нет | 000000048729Поверка выезд | Поверка выезд | Преобразователи измерительные | D1000 | 44311-10 |  |  | Нет | 1224 | 01.01.2024 0:00:00 | 11 | 1224 | 0
000000048729 | Нет | 000000048729Калибровка | Калибровка | Преобразователи измерительные | D1000 | 44311-10 |  |  | Нет | 1224 | 01.01.2024 0:00:00 | 11 | 1224 | 0
000000048729 | Нет | 000000048729Калибровка выезд | Калибровка выезд | Преобразователи измерительные | D1000 | 44311-10 |  |  | Нет | 1224 | 01.01.2024 0:00:00 | 11 | 1224 | 0
000000048729 | Нет | 000000048729Поверка | Поверка | Преобразователи измерительные | D1000 | 44311-10 |  |  | Нет | 1224 | 01.01.2024 0:00:00 | 11 | 1224 | 0
000000049194 | Нет | 000000049194Калибровка выезд | Калибровка выезд | Преобразователи измерительные | Сапфир-22М-Вн, Сапфир-22М-Вн-А, Сапфир-22М-Вн-К | 12756-91 |  |  | Нет | 2364 | 01.01.2024 0:00:00 | 37 | 2364 | 0
000000049194 | Нет | 000000049194Поверка выезд | Поверка выезд | Преобразователи измерительные | Сапфир-22М-Вн, Сапфир-22М-Вн-А, Сапфир-22М-Вн-К | 12756-91 |  |  | Нет | 2364 | 01.01.2024 0:00:00 | 37 | 2364 | 0
000000049194 | Нет | 000000049194Калибровка | Калибровка | Преобразователи измерительные | Сапфир-22М-Вн, Сапфир-22М-Вн-А, Сапфир-22М-Вн-К | 12756-91 |  |  | Нет | 2250 | 01.01.2024 0:00:00 | 37 | 2250 | 0
000000049194 | Нет | 000000049194Поверка | Поверка | Преобразователи измерительные | Сапфир-22М-Вн, Сапфир-22М-Вн-А, Сапфир-22М-Вн-К | 12756-91 |  |  | Нет | 2250 | 01.01.2024 0:00:00 | 37 | 2250 | 0
000000049206 | Нет | 000000049206Калибровка | Калибровка | Преобразователи измерительные | YTA мод. YTA110, YTA310, YTA320 | 25470-03 |  |  | Нет | 2718 | 01.01.2024 0:00:00 | 37 | 2718 | 0
000000049206 | Нет | 000000049206Поверка | Поверка | Преобразователи измерительные | YTA мод. YTA110, YTA310, YTA320 | 25470-03 |  |  | Нет | 2718 | 01.01.2024 0:00:00 | 37 | 2718 | 0
000000049298 | Нет | 000000049298Поверка | Поверка | Преобразователи измерительные | U8481A (опция 100, опция 200), U8485A (опция 100, опция 200) | 58321-14 |  |  | Нет | 12546 | 29.01.2024 0:00:00 | 11 | 12546 | 0
000000049298 | Нет | 000000049298Калибровка | Калибровка | Преобразователи измерительные | U8481A (опция 100, опция 200), U8485A (опция 100, опция 200) | 58321-14 |  |  | Нет | 12546 | 29.01.2024 0:00:00 | 11 | 12546 | 0
000000049776 | Нет | 000000049776Калибровка | Калибровка | Преобразователи измерительные | VM, VM-Exi | 63888-16 |  |  | Нет | 2718 | 01.01.2024 0:00:00 | 12 | 2718 | 0
000000049776 | Нет | 000000049776Поверка | Поверка | Преобразователи измерительные | VM, VM-Exi | 63888-16 |  |  | Нет | 2718 | 01.01.2024 0:00:00 | 12 | 2718 | 0
000000050042 | Нет | 000000050042Калибровка | Калибровка | Преобразователи измерительные | E9321A, E9322A, E9323A, E9325A, E9326A, E9327A | 56691-14 |  |  | Нет | 12546 | 29.01.2024 0:00:00 | 11 | 12546 | 0
000000050042 | Нет | 000000050042Поверка | Поверка | Преобразователи измерительные | E9321A, E9322A, E9323A, E9325A, E9326A, E9327A | 56691-14 |  |  | Нет | 12546 | 29.01.2024 0:00:00 | 11 | 12546 | 0
000000050043 | Нет | 000000050043Поверка | Поверка | Преобразователи измерительные | E9300A (Н24, Н25), E9301A, E9304A (Н18, Н19, Н20), E9300B, E9301B (Н01, Н50), E9300H, E9301H | 57387-14 | Диапазон измерений: только до 40 ГГц, погрешность и (или) неопределенность (класс, разряд): в соотвтетствии с описанием типа | в соотвтетствии с описанием типа | Нет | 12546 | 29.01.2024 0:00:00 | 11 | 12546 | 0
000000050043 | Нет | 000000050043Калибровка | Калибровка | Преобразователи измерительные | E9300A (Н24, Н25), E9301A, E9304A (Н18, Н19, Н20), E9300B, E9301B (Н01, Н50), E9300H, E9301H | 57387-14 | Диапазон измерений: только до 40 ГГц, погрешность и (или) неопределенность (класс, разряд): в соотвтетствии с описанием типа | в соотвтетствии с описанием типа | Нет | 12546 | 29.01.2024 0:00:00 | 11 | 12546 | 0
000000050046 | Нет | 000000050046Поверка | Поверка | Преобразователи измерительные | NRP-Z11, NRP-Z21, NRP-Z22, NRP-Z23, NRP-Z24, NRP-Z51, NRP-Z55, NRP-Z91 | 37008-08 | Диапазон измерений: только до 40ГГц, погрешность и (или) неопределенность (класс, разряд): в соответствии с описанием типа | в соответствии с описанием типа | Нет | 12546 | 29.01.2024 0:00:00 | 11 | 12546 | 0
000000050046 | Нет | 000000050046Калибровка | Калибровка | Преобразователи измерительные | NRP-Z11, NRP-Z21, NRP-Z22, NRP-Z23, NRP-Z24, NRP-Z51, NRP-Z55, NRP-Z91 | 37008-08 | Диапазон измерений: только до 40ГГц, погрешность и (или) неопределенность (класс, разряд): в соответствии с описанием типа | в соответствии с описанием типа | Нет | 12546 | 29.01.2024 0:00:00 | 11 | 12546 | 0
000000050465 | Нет | 000000050465Поверка | Поверка | Преобразователи измерительные | iTemp PCP TMT 181, iTemp HART TMT 182, iTemp PA TMT 184, iTemp RTD TMT 187, iTemp TC TMT 188 | 26240-03 |  |  | Нет | 3372 | 01.01.2024 0:00:00 | 12 | 3372 | 0
000000050465 | Нет | 000000050465Калибровка | Калибровка | Преобразователи измерительные | iTemp PCP TMT 181, iTemp HART TMT 182, iTemp PA TMT 184, iTemp RTD TMT 187, iTemp TC TMT 188 | 26240-03 |  |  | Нет | 3372 | 01.01.2024 0:00:00 | 12 | 3372 | 0
000000051416 | Нет | 000000051416Поверка | Поверка | Преобразователи измерительные | ИП 0304/М3-Н | 85515-22 |  |  | Нет | 2718 | 01.01.2024 0:00:00 | 12 | 2718 | 0
000000051416 | Нет | 000000051416Калибровка | Калибровка | Преобразователи измерительные | ИП 0304/М3-Н | 85515-22 |  |  | Нет | 2718 | 01.01.2024 0:00:00 | 12 | 2718 | 0
000000051676 | Нет | 000000051676Поверка | Поверка | Преобразователи измерительные | U2021XA, U2022XA | 56692-14 |  |  | Нет | 12546 | 29.01.2024 0:00:00 | 11 | 12546 | 0
000000051676 | Нет | 000000051676Калибровка | Калибровка | Преобразователи измерительные | U2021XA, U2022XA | 56692-14 |  |  | Нет | 12546 | 29.01.2024 0:00:00 | 11 | 12546 | 0
000000052027 | Нет | 000000052027Поверка | Поверка | Преобразователи измерительные | SITRANS T | 45822-10 |  |  | Нет | 2718 | 01.01.2024 0:00:00 | 12 | 2718 | 0
000000052027 | Нет | 000000052027Калибровка | Калибровка | Преобразователи измерительные | SITRANS T | 45822-10 |  |  | Нет | 2718 | 01.01.2024 0:00:00 | 12 | 2718 | 0
000000052032 | Нет | 000000052032Поверка | Поверка | Преобразователи измерительные | SITRANS T | 60851-15 |  |  | Нет | 2718 | 01.01.2024 0:00:00 | 12 | 2718 | 0
000000052032 | Нет | 000000052032Калибровка | Калибровка | Преобразователи измерительные | SITRANS T | 60851-15 |  |  | Нет | 2718 | 01.01.2024 0:00:00 | 12 | 2718 | 0
000000052265 | Нет | 000000052265Поверка выезд | Поверка выезд | Преобразователи измерительные | Сапфир-22М, Сапфир-22МТ, Сапфир-22-Ех-М | 42636-09 |  |  | Нет | 2364 | 01.01.2024 0:00:00 | 12 | 2364 | 0
000000052265 | Нет | 000000052265Калибровка | Калибровка | Преобразователи измерительные | Сапфир-22М, Сапфир-22МТ, Сапфир-22-Ех-М | 42636-09 |  |  | Нет | 2250 | 01.01.2024 0:00:00 | 12 | 2250 | 0
000000052265 | Нет | 000000052265Поверка | Поверка | Преобразователи измерительные | Сапфир-22М, Сапфир-22МТ, Сапфир-22-Ех-М | 42636-09 |  |  | Нет | 2250 | 01.01.2024 0:00:00 | 12 | 2250 | 0
000000052265 | Нет | 000000052265Калибровка выезд | Калибровка выезд | Преобразователи измерительные | Сапфир-22М, Сапфир-22МТ, Сапфир-22-Ех-М | 42636-09 |  |  | Нет | 2364 | 01.01.2024 0:00:00 | 12 | 2364 | 0
000000052538 | Нет | 000000052538Поверка | Поверка | Преобразователи измерительные | Dulcometer® D1C, DMT | 26893-04 | Диапазон измерений: Диапазон измерений выходного параметра 0…100 %., погрешность и (или) неопределенность (класс, разряд): ± 0,5 % привед | ± 0,5 % привед | Нет | 4680 | 01.01.2024 0:00:00 | 8 | 4680 | 0
000000052538 | Нет | 000000052538Метрологический контроль состояния | Метрологический контроль состояния | Преобразователи измерительные | Dulcometer® D1C, DMT | 26893-04 | Диапазон измерений: Диапазон измерений выходного параметра 0…100 %., погрешность и (или) неопределенность (класс, разряд): ± 0,5 % привед | ± 0,5 % привед | Нет | 5004 | 01.01.2024 0:00:00 | 8 | 5004 | 0
000000052538 | Нет | 000000052538Поверка выезд | Поверка выезд | Преобразователи измерительные | Dulcometer® D1C, DMT | 26893-04 | Диапазон измерений: Диапазон измерений выходного параметра 0…100 %., погрешность и (или) неопределенность (класс, разряд): ± 0,5 % привед | ± 0,5 % привед | Нет | 5004 | 01.01.2024 0:00:00 | 8 | 5004 | 0
000000052566 | Нет | 000000052566Калибровка | Калибровка | Преобразователи измерительные | серии iTEMP TMT | 57947-19 |  |  | Нет | 2718 | 01.01.2024 0:00:00 | 41 | 2718 | 0
000000052566 | Нет | 000000052566Поверка | Поверка | Преобразователи измерительные | серии iTEMP TMT | 57947-19 |  |  | Нет | 2718 | 01.01.2024 0:00:00 | 41 | 2718 | 0
000000053094 | Нет | 000000053094Поверка | Поверка | Преобразователи измерительные | ПИ-001 | 72906-23 |  |  | Нет | 2718 | 01.01.2024 0:00:00 | 41 | 2718 | 0
000000053094 | Нет | 000000053094Калибровка | Калибровка | Преобразователи измерительные | ПИ-001 | 72906-23 |  |  | Нет | 2718 | 01.01.2024 0:00:00 | 41 | 2718 | 0
000000037142 | Нет | 000000037142Поверка | Поверка | Преобразователи измерительные (барьеры искрозащиты) | µZ600 | 28979-05 |  |  | Нет | 1224 | 01.01.2024 0:00:00 | 11 | 1224 | 0
000000037142 | Нет | 000000037142Калибровка выезд | Калибровка выезд | Преобразователи измерительные (барьеры искрозащиты) | µZ600 | 28979-05 |  |  | Нет | 1224 | 01.01.2024 0:00:00 | 11 | 1224 | 0
000000037142 | Нет | 000000037142Калибровка | Калибровка | Преобразователи измерительные (барьеры искрозащиты) | µZ600 | 28979-05 |  |  | Нет | 1224 | 01.01.2024 0:00:00 | 11 | 1224 | 0
000000037142 | Нет | 000000037142Поверка выезд | Поверка выезд | Преобразователи измерительные (барьеры искрозащиты) | µZ600 | 28979-05 |  |  | Нет | 1224 | 01.01.2024 0:00:00 | 11 | 1224 | 0
000000043315 | Нет | 000000043315Калибровка | Калибровка | Преобразователи измерительные (барьеры искрозащиты) | μZ600 | 47073-11 |  |  | Нет | 1224 | 01.01.2024 0:00:00 | 22 | 1224 | 0
000000043315 | Нет | 000000043315Калибровка выезд | Калибровка выезд | Преобразователи измерительные (барьеры искрозащиты) | μZ600 | 47073-11 |  |  | Нет | 1224 | 01.01.2024 0:00:00 | 22 | 1224 | 0
000000043315 | Нет | 000000043315Поверка | Поверка | Преобразователи измерительные (барьеры искрозащиты) | μZ600 | 47073-11 |  |  | Нет | 1224 | 01.01.2024 0:00:00 | 22 | 1224 | 0
000000043315 | Нет | 000000043315Поверка выезд | Поверка выезд | Преобразователи измерительные (барьеры искрозащиты) | μZ600 | 47073-11 |  |  | Нет | 1224 | 01.01.2024 0:00:00 | 22 | 1224 | 0
Г00000001583 |  | Г00000001583Калибровка | Калибровка | Преобразователи измерительные (мощности, тензометрии) |  |  |  |  | Нет | 2364 | 29.01.2024 0:00:00 | 11отд | 2364 | 0
Г00000001583 |  | Г00000001583Поверка | Поверка | Преобразователи измерительные (мощности, тензометрии) |  |  |  |  | Нет | 2364 | 29.01.2024 0:00:00 | 11отд | 2364 | 0
000000045484 | Нет | 000000045484Поверка | Поверка | Преобразователи измерительные pH-метров/иономеров | Мультитест ИПЛ | 21545-01 | Диапазон измерений: ЭДС -2…20 ед.рХ (рН)., погрешность и (или) неопределенность (класс, разряд): ±0,02 рХ (рН) | ±0,02 рХ (рН) | Нет | 3354 | 01.01.2024 0:00:00 | 8 | 3354 | 0
000000045484 | Нет | 000000045484Поверка выезд | Поверка выезд | Преобразователи измерительные pH-метров/иономеров | Мультитест ИПЛ | 21545-01 | Диапазон измерений: ЭДС -2…20 ед.рХ (рН)., погрешность и (или) неопределенность (класс, разряд): ±0,02 рХ (рН) | ±0,02 рХ (рН) | Нет | 3354 | 01.01.2024 0:00:00 | 8 | 3354 | 0
000000018237 | Нет | 000000018237Поверка | Поверка | Преобразователи измерительные активной мощности | ЭП 8509 | 17961-98 |  |  | Нет | 2364 | 29.01.2024 0:00:00 | 11 | 2364 | 0
000000018237 | Нет | 000000018237Калибровка | Калибровка | Преобразователи измерительные активной мощности | ЭП 8509 | 17961-98 |  |  | Нет | 2364 | 29.01.2024 0:00:00 | 11 | 2364 | 0
000000018251 | Нет | 000000018251Калибровка | Калибровка | Преобразователи измерительные активной мощности трехфазного тока | Е848М | 36431-07 |  |  | Нет | 2364 | 29.01.2024 0:00:00 | 11 | 2364 | 0
000000018251 | Нет | 000000018251Поверка | Поверка | Преобразователи измерительные активной мощности трехфазного тока | Е848М | 36431-07 |  |  | Нет | 2364 | 29.01.2024 0:00:00 | 11 | 2364 | 0
000000018252 | Нет | 000000018252Калибровка | Калибровка | Преобразователи измерительные активной мощности трехфазного тока | Е848-М1 | 7008-92 |  |  | Нет | 2364 | 29.01.2024 0:00:00 | 11 | 2364 | 0
000000018252 | Нет | 000000018252Поверка | Поверка | Преобразователи измерительные активной мощности трехфазного тока | Е848-М1 | 7008-92 |  |  | Нет | 2364 | 29.01.2024 0:00:00 | 11 | 2364 | 0
000000048232 | Нет | 000000048232Поверка | Поверка | Преобразователи измерительные анализаторов жидкости электрохимических лабораторных | МУЛЬТИТЕСТ ИПЛ | 38683-08 | Диапазон измерений: - ЭДС -3000…3000 мВ; - температур 0…100 °С., погрешность и (или) неопределенность (класс, разряд): - | - | Нет | 3354 | 01.01.2024 0:00:00 | 8 | 3354 | 0
000000048232 | Нет | 000000048232Поверка выезд | Поверка выезд | Преобразователи измерительные анализаторов жидкости электрохимических лабораторных | МУЛЬТИТЕСТ ИПЛ | 38683-08 | Диапазон измерений: - ЭДС -3000…3000 мВ; - температур 0…100 °С., погрешность и (или) неопределенность (класс, разряд): - | - | Нет | 3354 | 01.01.2024 0:00:00 | 8 | 3354 | 0
000000034021 | Нет | 000000034021Поверка выезд | Поверка выезд | Преобразователи измерительные ввода-вывода | ACT, MAS, MAZ, WAS, WAZ, WTS, WTZ | 69025-17 |  |  | Нет | 1224 | 01.01.2024 0:00:00 | 11 | 1224 | 0
000000034021 | Нет | 000000034021Калибровка | Калибровка | Преобразователи измерительные ввода-вывода | ACT, MAS, MAZ, WAS, WAZ, WTS, WTZ | 69025-17 |  |  | Нет | 1224 | 01.01.2024 0:00:00 | 11 | 1224 | 0
000000034021 | Нет | 000000034021Поверка | Поверка | Преобразователи измерительные ввода-вывода | ACT, MAS, MAZ, WAS, WAZ, WTS, WTZ | 69025-17 |  |  | Нет | 1224 | 01.01.2024 0:00:00 | 11 | 1224 | 0
000000034021 | Нет | 000000034021Калибровка выезд | Калибровка выезд | Преобразователи измерительные ввода-вывода | ACT, MAS, MAZ, WAS, WAZ, WTS, WTZ | 69025-17 |  |  | Нет | 1224 | 01.01.2024 0:00:00 | 11 | 1224 | 0
000000045269 | Нет | 000000045269Калибровка | Калибровка | Преобразователи измерительные ввода-вывода | ACT20 | 50677-12 |  |  | Нет | 1224 | 01.01.2024 0:00:00 | 12 | 1224 | 0
000000045269 | Нет | 000000045269Поверка выезд | Поверка выезд | Преобразователи измерительные ввода-вывода | ACT20 | 50677-12 |  |  | Нет | 1224 | 01.01.2024 0:00:00 | 12 | 1224 | 0
000000045269 | Нет | 000000045269Поверка | Поверка | Преобразователи измерительные ввода-вывода | ACT20 | 50677-12 |  |  | Нет | 1224 | 01.01.2024 0:00:00 | 12 | 1224 | 0
000000045269 | Нет | 000000045269Калибровка выезд | Калибровка выезд | Преобразователи измерительные ввода-вывода | ACT20 | 50677-12 |  |  | Нет | 1224 | 01.01.2024 0:00:00 | 12 | 1224 | 0
000000038073 | Нет | 000000038073Поверка выезд | Поверка выезд | Преобразователи измерительные взрывозащищенные | Сапфир-22М-Вн | 18257-99 | Диапазон измерений: в полном объеме, погрешность и (или) неопределенность (класс, разряд): от 0.1% до 5% | от 0.1% до 5% | Нет | 2364 | 01.01.2024 0:00:00 | 12 | 2364 | 0
000000038073 | Нет | 000000038073Калибровка | Калибровка | Преобразователи измерительные взрывозащищенные | Сапфир-22М-Вн | 18257-99 | Диапазон измерений: в полном объеме, погрешность и (или) неопределенность (класс, разряд): от 0.1% до 5% | от 0.1% до 5% | Нет | 2250 | 01.01.2024 0:00:00 | 12 | 2250 | 0
000000038073 | Нет | 000000038073Калибровка выезд | Калибровка выезд | Преобразователи измерительные взрывозащищенные | Сапфир-22М-Вн | 18257-99 | Диапазон измерений: в полном объеме, погрешность и (или) неопределенность (класс, разряд): от 0.1% до 5% | от 0.1% до 5% | Нет | 2364 | 01.01.2024 0:00:00 | 12 | 2364 | 0
000000038073 | Нет | 000000038073Поверка | Поверка | Преобразователи измерительные взрывозащищенные | Сапфир-22М-Вн | 18257-99 | Диапазон измерений: в полном объеме, погрешность и (или) неопределенность (класс, разряд): от 0.1% до 5% | от 0.1% до 5% | Нет | 2250 | 01.01.2024 0:00:00 | 12 | 2250 | 0
000000048423 | Нет | 000000048423Поверка выезд | Поверка выезд | Преобразователи измерительные взрывозащищенные | Сапфир-22-Ex | 10297-85 |  |  | Нет | 2364 | 01.01.2024 0:00:00 | 12 | 2364 | 0
000000048423 | Нет | 000000048423Калибровка | Калибровка | Преобразователи измерительные взрывозащищенные | Сапфир-22-Ex | 10297-85 |  |  | Нет | 2250 | 01.01.2024 0:00:00 | 12 | 2250 | 0
000000048423 | Нет | 000000048423Поверка | Поверка | Преобразователи измерительные взрывозащищенные | Сапфир-22-Ex | 10297-85 |  |  | Нет | 2250 | 01.01.2024 0:00:00 | 12 | 2250 | 0
000000048423 | Нет | 000000048423Калибровка выезд | Калибровка выезд | Преобразователи измерительные взрывозащищенные | Сапфир-22-Ex | 10297-85 |  |  | Нет | 2364 | 01.01.2024 0:00:00 | 12 | 2364 | 0
000000053385 | Нет | 000000053385Поверка выезд | Поверка выезд | Преобразователи измерительные взрывозащищенные | Сапфир-22ВН | 7849-89 |  |  | Нет | 2364 | 01.01.2024 0:00:00 | 12 | 2364 | 0
000000053385 | Нет | 000000053385Калибровка выезд | Калибровка выезд | Преобразователи измерительные взрывозащищенные | Сапфир-22ВН | 7849-89 |  |  | Нет | 2364 | 01.01.2024 0:00:00 | 12 | 2364 | 0
000000053385 | Нет | 000000053385Поверка | Поверка | Преобразователи измерительные взрывозащищенные | Сапфир-22ВН | 7849-89 |  |  | Нет | 2250 | 01.01.2024 0:00:00 | 12 | 2250 | 0
000000053385 | Нет | 000000053385Калибровка | Калибровка | Преобразователи измерительные взрывозащищенные | Сапфир-22ВН | 7849-89 |  |  | Нет | 2250 | 01.01.2024 0:00:00 | 12 | 2250 | 0
000000041260 | Нет | 000000041260Калибровка | Калибровка | Преобразователи измерительные давления | ЗОНД-10 | 15020-07 |  |  | Нет | 3720 | 01.01.2024 0:00:00 | 12 | 3720 | 0
000000041260 | Нет | 000000041260Поверка | Поверка | Преобразователи измерительные давления | ЗОНД-10 | 15020-07 |  |  | Нет | 3720 | 01.01.2024 0:00:00 | 12 | 3720 | 0
000000044234 | Нет | 000000044234Поверка | Поверка | Преобразователи измерительные давления | ЗОНД-20 | 66467-17 | Диапазон измерений: один диапазон, погрешность и (или) неопределенность (класс, разряд): в соответствии с описанием типа | в соответствии с описанием типа | Нет | 1614 | 01.01.2024 0:00:00 | 12 | 1614 | 0
000000044234 | Нет | 000000044234Калибровка | Калибровка | Преобразователи измерительные давления | ЗОНД-20 | 66467-17 | Диапазон измерений: один диапазон, погрешность и (или) неопределенность (класс, разряд): в соответствии с описанием типа | в соответствии с описанием типа | Нет | 1614 | 01.01.2024 0:00:00 | 12 | 1614 | 0
000000046014 | Нет | 000000046014Калибровка выезд | Калибровка выезд | Преобразователи измерительные давления | ЗОНД-10 | 15020-07 | Диапазон измерений: избыточное давление от минус 1 до 60 МПа, погрешность и (или) неопределенность (класс, разряд): 0,1% и более | 0,1% и более | Нет | 2364 | 01.01.2024 0:00:00 | 12 | 2364 | 0
000000046014 | Нет | 000000046014Поверка выезд | Поверка выезд | Преобразователи измерительные давления | ЗОНД-10 | 15020-07 | Диапазон измерений: избыточное давление от минус 1 до 60 МПа, погрешность и (или) неопределенность (класс, разряд): 0,1% и более | 0,1% и более | Нет | 2364 | 01.01.2024 0:00:00 | 12 | 2364 | 0
000000046014 | Нет | 000000046014Поверка | Поверка | Преобразователи измерительные давления | ЗОНД-10 | 15020-07 | Диапазон измерений: избыточное давление от минус 1 до 60 МПа, погрешность и (или) неопределенность (класс, разряд): 0,1% и более | 0,1% и более | Нет | 2250 | 01.01.2024 0:00:00 | 12 | 2250 | 0
000000046014 | Нет | 000000046014Калибровка | Калибровка | Преобразователи измерительные давления | ЗОНД-10 | 15020-07 | Диапазон измерений: избыточное давление от минус 1 до 60 МПа, погрешность и (или) неопределенность (класс, разряд): 0,1% и более | 0,1% и более | Нет | 2250 | 01.01.2024 0:00:00 | 12 | 2250 | 0
000000052276 | Нет | 000000052276Калибровка | Калибровка | Преобразователи измерительные давления и уровня | Waterpilot | 17575-09 |  |  | Нет | 11760 | 01.01.2024 0:00:00 | 12 | 11760 | 0
000000052276 | Нет | 000000052276Поверка | Поверка | Преобразователи измерительные давления и уровня | Waterpilot | 17575-09 |  |  | Нет | 11760 | 01.01.2024 0:00:00 | 12 | 11760 | 0
000000052947 | Нет | 000000052947Калибровка | Калибровка | Преобразователи измерительные давления и уровня | Deltapilot | 43650-10 |  |  | Нет | 11760 | 01.01.2024 0:00:00 | 12 | 11760 | 0
000000052947 | Нет | 000000052947Поверка | Поверка | Преобразователи измерительные давления и уровня | Deltapilot | 43650-10 |  |  | Нет | 11760 | 01.01.2024 0:00:00 | 12 | 11760 | 0
000000051559 | Нет | 000000051559Поверка | Поверка | Преобразователи измерительные для термопар и термопреобразователей сопротивления | ТТ | 73112-18 |  |  | Нет | 2718 | 01.01.2024 0:00:00 | 41 | 2718 | 0
000000051559 | Нет | 000000051559Калибровка | Калибровка | Преобразователи измерительные для термопар и термопреобразователей сопротивления | ТТ | 73112-18 |  |  | Нет | 2718 | 01.01.2024 0:00:00 | 41 | 2718 | 0
000000047635 | Нет | 000000047635Калибровка | Калибровка | Преобразователи измерительные для термопар и термопреобразователей сопротивления с гальванической развязкой (барьеры искрозащиты) | K | 22149-14 |  |  | Нет | 2718 | 01.01.2024 0:00:00 | 12 | 2718 | 0
000000047635 | Нет | 000000047635Поверка | Поверка | Преобразователи измерительные для термопар и термопреобразователей сопротивления с гальванической развязкой (барьеры искрозащиты) | K | 22149-14 |  |  | Нет | 2718 | 01.01.2024 0:00:00 | 12 | 2718 | 0
000000048721 | Нет | 000000048721Калибровка | Калибровка | Преобразователи измерительные для термопар и термопреобразователей сопротивления с гальванической развязкой (барьеры искрозащиты) | К | 22149-01 |  |  | Нет | 1224 | 01.01.2024 0:00:00 | 11 | 1224 | 0
000000048721 | Нет | 000000048721Поверка выезд | Поверка выезд | Преобразователи измерительные для термопар и термопреобразователей сопротивления с гальванической развязкой (барьеры искрозащиты) | К | 22149-01 |  |  | Нет | 1224 | 01.01.2024 0:00:00 | 11 | 1224 | 0
000000048721 | Нет | 000000048721Калибровка выезд | Калибровка выезд | Преобразователи измерительные для термопар и термопреобразователей сопротивления с гальванической развязкой (барьеры искрозащиты) | К | 22149-01 |  |  | Нет | 1224 | 01.01.2024 0:00:00 | 11 | 1224 | 0
000000048721 | Нет | 000000048721Поверка | Поверка | Преобразователи измерительные для термопар и термопреобразователей сопротивления с гальванической развязкой (барьеры искрозащиты) | К | 22149-01 |  |  | Нет | 1224 | 01.01.2024 0:00:00 | 11 | 1224 | 0
000000048722 | Нет | 000000048722Поверка | Поверка | Преобразователи измерительные для термопар и термопреобразователи сопротивления с гальванической развязкой (барьеров искрозащиты) | К | 22149-07 |  |  | Нет | 1224 | 01.01.2024 0:00:00 | 11 | 1224 | 0
000000048722 | Нет | 000000048722Калибровка выезд | Калибровка выезд | Преобразователи измерительные для термопар и термопреобразователи сопротивления с гальванической развязкой (барьеров искрозащиты) | К | 22149-07 |  |  | Нет | 1224 | 01.01.2024 0:00:00 | 11 | 1224 | 0
000000048722 | Нет | 000000048722Калибровка | Калибровка | Преобразователи измерительные для термопар и термопреобразователи сопротивления с гальванической развязкой (барьеров искрозащиты) | К | 22149-07 |  |  | Нет | 1224 | 01.01.2024 0:00:00 | 11 | 1224 | 0
000000048722 | Нет | 000000048722Поверка выезд | Поверка выезд | Преобразователи измерительные для термопар и термопреобразователи сопротивления с гальванической развязкой (барьеров искрозащиты) | К | 22149-07 |  |  | Нет | 1224 | 01.01.2024 0:00:00 | 11 | 1224 | 0
000000041262 | Нет | 000000041262Калибровка | Калибровка | Преобразователи измерительные к датчикам температуры | 644, 3144, 3244 | 14683-00 |  |  | Нет | 2718 | 01.01.2024 0:00:00 | 12 | 2718 | 0
000000041262 | Нет | 000000041262Поверка | Поверка | Преобразователи измерительные к датчикам температуры | 644, 3144, 3244 | 14683-00 |  |  | Нет | 2718 | 01.01.2024 0:00:00 | 12 | 2718 | 0
000000043727 | Нет | 000000043727Поверка выезд | Поверка выезд | Преобразователи измерительные к датчикам температуры | 144, 244, 444 | 14684-00 |  |  | Нет | 4428 | 01.01.2024 0:00:00 | 12 | 4428 | 0
000000043727 | Нет | 000000043727Поверка | Поверка | Преобразователи измерительные к датчикам температуры | 144, 244, 444 | 14684-00 |  |  | Нет | 4638 | 01.01.2024 0:00:00 | 12 | 4638 | 0
000000043727 | Нет | 000000043727Калибровка выезд | Калибровка выезд | Преобразователи измерительные к датчикам температуры | 144, 244, 444 | 14684-00 |  |  | Нет | 4428 | 01.01.2024 0:00:00 | 12 | 4428 | 0
000000043727 | Нет | 000000043727Калибровка | Калибровка | Преобразователи измерительные к датчикам температуры | 144, 244, 444 | 14684-00 |  |  | Нет | 4218 | 01.01.2024 0:00:00 | 12 | 4218 | 0
000000050907 | Нет | 000000050907Поверка | Поверка | Преобразователи измерительные кондуктометрические | si792 (x) C, si794 C | 51217-12 | Диапазон измерений: в соответствии с описанием типа, погрешность и (или) неопределенность (класс, разряд): - | - | Нет | 5622 | 01.01.2024 0:00:00 | 41 | 5622 | 0
000000044111 | Нет | 000000044111Поверка | Поверка | Преобразователи измерительные контроллеров программируемых | I-7000, M-7000, tM, I-8000, I-87000, ET-7000, PET-7000 | 50676-12 |  |  | Нет | 1320 | 01.01.2024 0:00:00 | 12 | 1320 | 0
000000044111 | Нет | 000000044111Калибровка | Калибровка | Преобразователи измерительные контроллеров программируемых | I-7000, M-7000, tM, I-8000, I-87000, ET-7000, PET-7000 | 50676-12 |  |  | Нет | 1320 | 01.01.2024 0:00:00 | 12 | 1320 | 0
000000043066 | Нет | 000000043066Поверка | Поверка | Преобразователи измерительные многофункциональные программируемые | Энергия-ТМ | 48013-11 |  |  | Нет | 16788 | 01.01.2024 0:00:00 | 12 | 16788 | 0
000000043066 | Нет | 000000043066Калибровка | Калибровка | Преобразователи измерительные многофункциональные программируемые | Энергия-ТМ | 48013-11 |  |  | Нет | 16788 | 01.01.2024 0:00:00 | 12 | 16788 | 0
000000018253 | Нет | 000000018253Поверка | Поверка | Преобразователи измерительные мощности | ЭП8530М | 36905-08 |  |  | Нет | 2364 | 29.01.2024 0:00:00 | 11 | 2364 | 0
000000018253 | Нет | 000000018253Калибровка | Калибровка | Преобразователи измерительные мощности | ЭП8530М | 36905-08 |  |  | Нет | 2364 | 29.01.2024 0:00:00 | 11 | 2364 | 0
000000008470 | Нет | 000000008470Калибровка | Калибровка | Преобразователи измерительные мощности трехфазного тока | Е849, Е859, Е860, Е1849, Е1859, Е1860 | 24137-07 |  |  | Нет | 2364 | 29.01.2024 0:00:00 | 11 | 2364 | 0
000000008470 | Нет | 000000008470Поверка | Поверка | Преобразователи измерительные мощности трехфазного тока | Е849, Е859, Е860, Е1849, Е1859, Е1860 | 24137-07 |  |  | Нет | 2364 | 29.01.2024 0:00:00 | 11 | 2364 | 0
000000018254 | Нет | 000000018254Калибровка | Калибровка | Преобразователи измерительные мощности трехфазного тока | Е849, Е859, Е860, Е1849, Е1859, Е1860 | 24137-02 |  |  | Нет | 2364 | 29.01.2024 0:00:00 | 11 | 2364 | 0
000000018254 | Нет | 000000018254Поверка | Поверка | Преобразователи измерительные мощности трехфазного тока | Е849, Е859, Е860, Е1849, Е1859, Е1860 | 24137-02 |  |  | Нет | 2364 | 29.01.2024 0:00:00 | 11 | 2364 | 0
000000008866 | Нет | 000000008866Калибровка | Калибровка | Преобразователи измерительные переменного тока | Е842А, Е842С | 22145-12 |  |  | Нет | 1224 | 01.01.2024 0:00:00 | 11 | 1224 | 0
000000008866 | Нет | 000000008866Калибровка выезд | Калибровка выезд | Преобразователи измерительные переменного тока | Е842А, Е842С | 22145-12 |  |  | Нет | 1224 | 01.01.2024 0:00:00 | 11 | 1224 | 0
000000008866 | Нет | 000000008866Поверка выезд | Поверка выезд | Преобразователи измерительные переменного тока | Е842А, Е842С | 22145-12 |  |  | Нет | 1224 | 01.01.2024 0:00:00 | 11 | 1224 | 0
000000008866 | Нет | 000000008866Поверка | Поверка | Преобразователи измерительные переменного тока | Е842А, Е842С | 22145-12 |  |  | Нет | 1224 | 01.01.2024 0:00:00 | 11 | 1224 | 0
000000018257 | Нет | 000000018257Калибровка | Калибровка | Преобразователи измерительные переменного тока | ИПТ-01 | 24580-03 |  |  | Нет | 2364 | 29.01.2024 0:00:00 | 11 | 2364 | 0
000000018257 | Нет | 000000018257Поверка | Поверка | Преобразователи измерительные переменного тока | ИПТ-01 | 24580-03 |  |  | Нет | 2364 | 29.01.2024 0:00:00 | 11 | 2364 | 0
000000037156 | Нет | 000000037156Поверка | Поверка | Преобразователи измерительные постоянного тока | ПТН-Е2Н | 42693-15 |  |  | Нет | 2454 | 01.01.2024 0:00:00 | 11 | 2454 | 0
000000037156 | Нет | 000000037156Калибровка | Калибровка | Преобразователи измерительные постоянного тока | ПТН-Е2Н | 42693-15 |  |  | Нет | 2454 | 01.01.2024 0:00:00 | 11 | 2454 | 0
000000046854 | Нет | 000000046854Поверка выезд | Поверка выезд | Преобразователи измерительные промышленные | П-216МИ | 30977-06 | Диапазон измерений: показатель активности ионов водорода (режим рН), рН -20…20, показатель активности ионов натрия (режим pNa), pNa -20…20, ЭДС электродной системы, мВ -3000 …2000., погрешность и (или) неопределенность (класс, разряд): - | - | Нет | 3354 | 01.01.2024 0:00:00 | 8 | 3354 | 0
000000046854 | Нет | 000000046854Поверка | Поверка | Преобразователи измерительные промышленные | П-216МИ | 30977-06 | Диапазон измерений: показатель активности ионов водорода (режим рН), рН -20…20, показатель активности ионов натрия (режим pNa), pNa -20…20, ЭДС электродной системы, мВ -3000 …2000., погрешность и (или) неопределенность (класс, разряд): - | - | Нет | 3354 | 01.01.2024 0:00:00 | 8 | 3354 | 0
000000000814 | Нет | 000000000814Поверка | Поверка | Преобразователи измерительные разделительные | ЕТ-302 | 23407-02 |  |  | Нет | 7074 | 01.01.2024 0:00:00 | 11 | 7074 | 0
000000048066 | Нет | 000000048066Калибровка | Калибровка | Преобразователи измерительные разности давлений | ДМ-3583М, ДМТ-3583М | 15862-12 | Диапазон измерений: в полном объеме, погрешность и (или) неопределенность (класс, разряд): в соответствии с ОТ | в соответствии с ОТ | Нет | 972 | 01.01.2024 0:00:00 | 12 | 972 | 0
000000048066 | Нет | 000000048066Калибровка выезд | Калибровка выезд | Преобразователи измерительные разности давлений | ДМ-3583М, ДМТ-3583М | 15862-12 | Диапазон измерений: в полном объеме, погрешность и (или) неопределенность (класс, разряд): в соответствии с ОТ | в соответствии с ОТ | Нет | 1128 | 01.01.2024 0:00:00 | 12 | 1128 | 0
000000048066 | Нет | 000000048066Поверка выезд | Поверка выезд | Преобразователи измерительные разности давлений | ДМ-3583М, ДМТ-3583М | 15862-12 | Диапазон измерений: в полном объеме, погрешность и (или) неопределенность (класс, разряд): в соответствии с ОТ | в соответствии с ОТ | Нет | 1128 | 01.01.2024 0:00:00 | 12 | 1128 | 0
000000048066 | Нет | 000000048066Поверка | Поверка | Преобразователи измерительные разности давлений | ДМ-3583М, ДМТ-3583М | 15862-12 | Диапазон измерений: в полном объеме, погрешность и (или) неопределенность (класс, разряд): в соответствии с ОТ | в соответствии с ОТ | Нет | 972 | 01.01.2024 0:00:00 | 12 | 972 | 0
000000050307 | Нет | 000000050307Поверка выезд | Поверка выезд | Преобразователи измерительные разности давлений | ДМ-3583М, ДМТ-3583М, ДМТ-3583М2 | 15862-96 |  |  | Нет | 2364 | 01.01.2024 0:00:00 | 12 | 2364 | 0
000000050307 | Нет | 000000050307Калибровка | Калибровка | Преобразователи измерительные разности давлений | ДМ-3583М, ДМТ-3583М, ДМТ-3583М2 | 15862-96 |  |  | Нет | 2250 | 01.01.2024 0:00:00 | 12 | 2250 | 0
000000050307 | Нет | 000000050307Поверка | Поверка | Преобразователи измерительные разности давлений | ДМ-3583М, ДМТ-3583М, ДМТ-3583М2 | 15862-96 |  |  | Нет | 2250 | 01.01.2024 0:00:00 | 12 | 2250 | 0
000000050307 | Нет | 000000050307Калибровка выезд | Калибровка выезд | Преобразователи измерительные разности давлений | ДМ-3583М, ДМТ-3583М, ДМТ-3583М2 | 15862-96 |  |  | Нет | 2364 | 01.01.2024 0:00:00 | 12 | 2364 | 0
Г00000000724 |  | Г00000000724Поверка | Поверка | Преобразователи измерительные с токовым выходом для термопреобразователей сопротивления и термоэлектрических преобразова |  |  |  |  | Нет | 2718 | 01.01.2024 0:00:00 | 12отд | 2718 | 0
Г00000000724 |  | Г00000000724Калибровка | Калибровка | Преобразователи измерительные с токовым выходом для термопреобразователей сопротивления и термоэлектрических преобразова |  |  |  |  | Нет | 2718 | 01.01.2024 0:00:00 | 12отд | 2718 | 0
000000049753 | Нет | 000000049753Поверка | Поверка | Преобразователи измерительные сигналов от термопар и термометров сопротивления | dTRANS Т01 | 24931-08 |  |  | Нет | 2718 | 01.01.2024 0:00:00 | 12 | 2718 | 0
000000049753 | Нет | 000000049753Калибровка | Калибровка | Преобразователи измерительные сигналов от термопар и термометров сопротивления | dTRANS Т01 | 24931-08 |  |  | Нет | 2718 | 01.01.2024 0:00:00 | 12 | 2718 | 0
000000049752 | Нет | 000000049752Поверка | Поверка | Преобразователи измерительные сигналов от термопар и термопреобразователей сопротивления | dTRANS Т01 | 24931-03 |  |  | Нет | 2718 | 01.01.2024 0:00:00 | 12 | 2718 | 0
000000049752 | Нет | 000000049752Калибровка | Калибровка | Преобразователи измерительные сигналов от термопар и термопреобразователей сопротивления | dTRANS Т01 | 24931-03 |  |  | Нет | 2718 | 01.01.2024 0:00:00 | 12 | 2718 | 0
000000048724 | Нет | 000000048724Поверка | Поверка | Преобразователи измерительные тока и напряжения с гальванической развязкой (барьеров искрозащиты) | К | 22153-07 |  |  | Нет | 1224 | 01.01.2024 0:00:00 | 11 | 1224 | 0
000000048724 | Нет | 000000048724Калибровка | Калибровка | Преобразователи измерительные тока и напряжения с гальванической развязкой (барьеров искрозащиты) | К | 22153-07 |  |  | Нет | 1224 | 01.01.2024 0:00:00 | 11 | 1224 | 0
000000048724 | Нет | 000000048724Калибровка выезд | Калибровка выезд | Преобразователи измерительные тока и напряжения с гальванической развязкой (барьеров искрозащиты) | К | 22153-07 |  |  | Нет | 1224 | 01.01.2024 0:00:00 | 11 | 1224 | 0
000000048724 | Нет | 000000048724Поверка выезд | Поверка выезд | Преобразователи измерительные тока и напряжения с гальванической развязкой (барьеров искрозащиты) | К | 22153-07 |  |  | Нет | 1224 | 01.01.2024 0:00:00 | 11 | 1224 | 0
000000035108 | Нет | 000000035108Калибровка выезд | Калибровка выезд | Преобразователи измерительные тока и напряжения с гальванической развязкой (барьеры искрозащиты) | K | 22153-14 |  |  | Нет | 1224 | 01.01.2024 0:00:00 | 11 | 1224 | 0
000000035108 | Нет | 000000035108Поверка выезд | Поверка выезд | Преобразователи измерительные тока и напряжения с гальванической развязкой (барьеры искрозащиты) | K | 22153-14 |  |  | Нет | 1224 | 01.01.2024 0:00:00 | 11 | 1224 | 0
000000035108 | Нет | 000000035108Поверка | Поверка | Преобразователи измерительные тока и напряжения с гальванической развязкой (барьеры искрозащиты) | K | 22153-14 |  |  | Нет | 1224 | 01.01.2024 0:00:00 | 11 | 1224 | 0
000000035108 | Нет | 000000035108Калибровка | Калибровка | Преобразователи измерительные тока и напряжения с гальванической развязкой (барьеры искрозащиты) | K | 22153-14 |  |  | Нет | 1224 | 01.01.2024 0:00:00 | 11 | 1224 | 0
000000048723 | Нет | 000000048723Поверка выезд | Поверка выезд | Преобразователи измерительные тока и напряжения с гальванической развязкой (барьеры искрозащиты) | К | 22153-01 |  |  | Нет | 1224 | 01.01.2024 0:00:00 | 11 | 1224 | 0
000000048723 | Нет | 000000048723Поверка | Поверка | Преобразователи измерительные тока и напряжения с гальванической развязкой (барьеры искрозащиты) | К | 22153-01 |  |  | Нет | 1224 | 01.01.2024 0:00:00 | 11 | 1224 | 0
000000048723 | Нет | 000000048723Калибровка | Калибровка | Преобразователи измерительные тока и напряжения с гальванической развязкой (барьеры искрозащиты) | К | 22153-01 |  |  | Нет | 1224 | 01.01.2024 0:00:00 | 11 | 1224 | 0
000000048723 | Нет | 000000048723Калибровка выезд | Калибровка выезд | Преобразователи измерительные тока и напряжения с гальванической развязкой (барьеры искрозащиты) | К | 22153-01 |  |  | Нет | 1224 | 01.01.2024 0:00:00 | 11 | 1224 | 0
000000050128 | Нет | 000000050128Калибровка | Калибровка | Преобразователи измерительные тока и напряжения с гальванической развязкой (барьеры искрозащиты) | K | 22153-08 |  |  | Нет | 1224 | 01.01.2024 0:00:00 | 22 | 1224 | 0
000000050128 | Нет | 000000050128Поверка выезд | Поверка выезд | Преобразователи измерительные тока и напряжения с гальванической развязкой (барьеры искрозащиты) | K | 22153-08 |  |  | Нет | 1224 | 01.01.2024 0:00:00 | 22 | 1224 | 0
000000050128 | Нет | 000000050128Калибровка выезд | Калибровка выезд | Преобразователи измерительные тока и напряжения с гальванической развязкой (барьеры искрозащиты) | K | 22153-08 |  |  | Нет | 1224 | 01.01.2024 0:00:00 | 22 | 1224 | 0
000000050128 | Нет | 000000050128Поверка | Поверка | Преобразователи измерительные тока и напряжения с гальванической развязкой (барьеры искрозащиты) | K | 22153-08 |  |  | Нет | 1224 | 01.01.2024 0:00:00 | 22 | 1224 | 0
000000047401 | Нет | 000000047401Калибровка | Калибровка | Преобразователи измерительные токовые | РЕТ-ДТ | 42651-09 | Диапазон измерений: с ограничением до 18000А, погрешность и (или) неопределенность (класс, разряд): в соответствии с описанием типа | в соответствии с описанием типа | Нет | 4410 | 01.01.2024 0:00:00 | 11 | 4410 | 0
000000047401 | Нет | 000000047401Поверка выезд | Поверка выезд | Преобразователи измерительные токовые | РЕТ-ДТ | 42651-09 | Диапазон измерений: с ограничением до 18000А, погрешность и (или) неопределенность (класс, разряд): в соответствии с описанием типа | в соответствии с описанием типа | Нет | 4410 | 01.01.2024 0:00:00 | 11 | 4410 | 0
000000047401 | Нет | 000000047401Калибровка выезд | Калибровка выезд | Преобразователи измерительные токовые | РЕТ-ДТ | 42651-09 | Диапазон измерений: с ограничением до 18000А, погрешность и (или) неопределенность (класс, разряд): в соответствии с описанием типа | в соответствии с описанием типа | Нет | 4410 | 01.01.2024 0:00:00 | 11 | 4410 | 0
000000047401 | Нет | 000000047401Поверка | Поверка | Преобразователи измерительные токовые | РЕТ-ДТ | 42651-09 | Диапазон измерений: с ограничением до 18000А, погрешность и (или) неопределенность (класс, разряд): в соответствии с описанием типа | в соответствии с описанием типа | Нет | 4410 | 01.01.2024 0:00:00 | 11 | 4410 | 0
000000049333 | Нет | 000000049333Поверка | Поверка | Преобразователи измерительные токовые | РЕТ-ДТ | 42651-15 | Диапазон измерений: с ограничением до18000 А, погрешность и (или) неопределенность (класс, разряд): в соответствии с описанием типа | в соответствии с описанием типа | Нет | 4410 | 01.01.2024 0:00:00 | 11 | 4410 | 0
000000049333 | Нет | 000000049333Поверка выезд | Поверка выезд | Преобразователи измерительные токовые | РЕТ-ДТ | 42651-15 | Диапазон измерений: с ограничением до18000 А, погрешность и (или) неопределенность (класс, разряд): в соответствии с описанием типа | в соответствии с описанием типа | Нет | 4410 | 01.01.2024 0:00:00 | 11 | 4410 | 0
000000049333 | Нет | 000000049333Калибровка | Калибровка | Преобразователи измерительные токовые | РЕТ-ДТ | 42651-15 | Диапазон измерений: с ограничением до18000 А, погрешность и (или) неопределенность (класс, разряд): в соответствии с описанием типа | в соответствии с описанием типа | Нет | 4410 | 01.01.2024 0:00:00 | 11 | 4410 | 0
000000049333 | Нет | 000000049333Калибровка выезд | Калибровка выезд | Преобразователи измерительные токовые | РЕТ-ДТ | 42651-15 | Диапазон измерений: с ограничением до18000 А, погрешность и (или) неопределенность (класс, разряд): в соответствии с описанием типа | в соответствии с описанием типа | Нет | 4410 | 01.01.2024 0:00:00 | 11 | 4410 | 0
000000051317 | Нет | 000000051317Калибровка | Калибровка | Преобразователи измерительные токовые | РЕТ-ДТ | 42651-20 | Диапазон измерений: с ограничением до 18000 А, погрешность и (или) неопределенность (класс, разряд): в соответствии с описанием типа | в соответствии с описанием типа | Нет | 4410 | 01.01.2024 0:00:00 | 11 | 4410 | 0
000000051317 | Нет | 000000051317Поверка | Поверка | Преобразователи измерительные токовые | РЕТ-ДТ | 42651-20 | Диапазон измерений: с ограничением до 18000 А, погрешность и (или) неопределенность (класс, разряд): в соответствии с описанием типа | в соответствии с описанием типа | Нет | 4410 | 01.01.2024 0:00:00 | 11 | 4410 | 0
000000051317 | Нет | 000000051317Калибровка выезд | Калибровка выезд | Преобразователи измерительные токовые | РЕТ-ДТ | 42651-20 | Диапазон измерений: с ограничением до 18000 А, погрешность и (или) неопределенность (класс, разряд): в соответствии с описанием типа | в соответствии с описанием типа | Нет | 4410 | 01.01.2024 0:00:00 | 11 | 4410 | 0
000000051317 | Нет | 000000051317Поверка выезд | Поверка выезд | Преобразователи измерительные токовые | РЕТ-ДТ | 42651-20 | Диапазон измерений: с ограничением до 18000 А, погрешность и (или) неопределенность (класс, разряд): в соответствии с описанием типа | в соответствии с описанием типа | Нет | 4410 | 01.01.2024 0:00:00 | 11 | 4410 | 0
000000036905 | Нет | 000000036905Поверка | Поверка | Преобразователи измерительные угла поворота | ИСЛ-М | 51384-12 |  |  | Нет | 3234 | 01.01.2024 0:00:00 | 10 | 3234 | 0
000000041691 | Нет | 000000041691Поверка | Поверка | Преобразователи измерительные угла поворота | ИСЛ-М.01 | 51384-12 |  |  | Нет | 3234 | 01.01.2024 0:00:00 | 10 | 3234 | 0
000000033568 | Нет | 000000033568Калибровка | Калибровка | Преобразователи изображения пирометрические | SAT HY 6900, 6800, 6700, S 160 | 32482-06 |  |  | Нет | 21084 | 01.01.2024 0:00:00 | 12 | 21084 | 0
000000033568 | Нет | 000000033568Поверка | Поверка | Преобразователи изображения пирометрические | SAT HY 6900, 6800, 6700, S 160 | 32482-06 |  |  | Нет | 21084 | 01.01.2024 0:00:00 | 12 | 21084 | 0
000000042942 | Нет | 000000042942Калибровка | Калибровка | Преобразователи изображения пирометрические (тепловизоры) | G30, G100, G120, H2630, R300 | 48104-11 |  |  | Нет | 21084 | 01.01.2024 0:00:00 | 12 | 21084 | 0
000000042942 | Нет | 000000042942Поверка | Поверка | Преобразователи изображения пирометрические (тепловизоры) | G30, G100, G120, H2630, R300 | 48104-11 |  |  | Нет | 21084 | 01.01.2024 0:00:00 | 12 | 21084 | 0
000000043834 | Нет | 000000043834Калибровка | Калибровка | Преобразователи изображения пирометрические (тепловизоры) | Thermo Tracer TH9260, H2640, TH7716, TS9100, TS9230, TS9260, TVS8500, TVS50SC, TVS200, TVS500, F30, TH9100, TH 7800, TH7700 | 40779-09 |  |  | Нет | 21084 | 01.01.2024 0:00:00 | 12 | 21084 | 0
000000043834 | Нет | 000000043834Поверка | Поверка | Преобразователи изображения пирометрические (тепловизоры) | Thermo Tracer TH9260, H2640, TH7716, TS9100, TS9230, TS9260, TVS8500, TVS50SC, TVS200, TVS500, F30, TH9100, TH 7800, TH7700 | 40779-09 |  |  | Нет | 21084 | 01.01.2024 0:00:00 | 12 | 21084 | 0
000000005021 | Нет | 000000005021Поверка | Поверка | Преобразователи ионометрические | И-500 | 16120-97 | Диапазон измерений: Соответсвует описанию типа, погрешность и (или) неопределенность (класс, разряд): - | - | Нет | 3354 | 01.01.2024 0:00:00 | 8 | 3354 | 0
000000005021 | Нет | 000000005021Поверка выезд | Поверка выезд | Преобразователи ионометрические | И-500 | 16120-97 | Диапазон измерений: Соответсвует описанию типа, погрешность и (или) неопределенность (класс, разряд): - | - | Нет | 3354 | 01.01.2024 0:00:00 | 8 | 3354 | 0
000000037950 | Нет | 000000037950Поверка выезд | Поверка выезд | Преобразователи ионометрические | И500 и И510 | 36274-07 | Диапазон измерений: от минус 2000 до 2000 мВ, погрешность и (или) неопределенность (класс, разряд): ± 0,7 мВ | ± 0,7 мВ | Нет | 3354 | 01.01.2024 0:00:00 | 37 | 3354 | 0
000000037950 | Нет | 000000037950Поверка | Поверка | Преобразователи ионометрические | И500 и И510 | 36274-07 | Диапазон измерений: от минус 2000 до 2000 мВ, погрешность и (или) неопределенность (класс, разряд): ± 0,7 мВ | ± 0,7 мВ | Нет | 3354 | 01.01.2024 0:00:00 | 37 | 3354 | 0
000000049900 | Нет | 000000049900Калибровка | Калибровка | Преобразователи линейных перемещений | ПЛП | 53393-13 |  |  | Нет | 11760 | 01.01.2024 0:00:00 | 12 | 11760 | 0
000000049900 | Нет | 000000049900Поверка | Поверка | Преобразователи линейных перемещений | ПЛП | 53393-13 |  |  | Нет | 11760 | 01.01.2024 0:00:00 | 12 | 11760 | 0
000000046578 | Нет | 000000046578Калибровка | Калибровка | Преобразователи магнитные поплавковые | ПМП | 24715-03 | Диапазон измерений: ВПИ 1600 мм, погрешность и (или) неопределенность (класс, разряд): погрешность ± 10 мм | погрешность ± 10 мм | Нет | 11760 | 01.01.2024 0:00:00 | 12 | 11760 | 0
000000046578 | Нет | 000000046578Предповерочная подготовка | Предповерочная подготовка | Преобразователи магнитные поплавковые | ПМП | 24715-03 | Диапазон измерений: ВПИ 1600 мм, погрешность и (или) неопределенность (класс, разряд): погрешность ± 10 мм | погрешность ± 10 мм | Нет | 8223 | 22.03.2023 0:00:00 | 12 | 8223 | 0
000000046578 | Нет | 000000046578Поверка | Поверка | Преобразователи магнитные поплавковые | ПМП | 24715-03 | Диапазон измерений: ВПИ 1600 мм, погрешность и (или) неопределенность (класс, разряд): погрешность ± 10 мм | погрешность ± 10 мм | Нет | 11760 | 01.01.2024 0:00:00 | 12 | 11760 | 0
000000051173 | Нет | 000000051173Калибровка выезд | Калибровка выезд | Преобразователи магнитные поплавковые | ПМП | 24715-14 |  |  | Нет | 26316 | 01.01.2024 0:00:00 | 12 | 26316 | 0
000000051173 | Нет | 000000051173Поверка выезд | Поверка выезд | Преобразователи магнитные поплавковые | ПМП | 24715-14 |  |  | Нет | 26316 | 01.01.2024 0:00:00 | 12 | 26316 | 0
000000052944 | Нет | 000000052944Поверка | Поверка | Преобразователи магнитные поплавковые | ПМП | 24715-14 |  |  | Нет | 11760 | 01.01.2024 0:00:00 | 12 | 11760 | 0
000000052944 | Нет | 000000052944Калибровка | Калибровка | Преобразователи магнитные поплавковые | ПМП | 24715-14 |  |  | Нет | 11760 | 01.01.2024 0:00:00 | 12 | 11760 | 0
000000048090 | Нет | 000000048090Поверка | Поверка | Преобразователи многопараметрические | IMV30 и IMV31 | 20379-10 |  |  | Нет | 10452 | 01.01.2024 0:00:00 | 22 | 10452 | 0
000000048090 | Нет | 000000048090Калибровка | Калибровка | Преобразователи многопараметрические | IMV30 и IMV31 | 20379-10 |  |  | Нет | 10452 | 01.01.2024 0:00:00 | 22 | 10452 | 0
000000053193 | Нет | 000000053193Калибровка | Калибровка | Преобразователи многопараметрические | 3095 | 14682-06 |  |  | Нет | 10452 | 01.01.2024 0:00:00 | 12 | 10452 | 0
000000053193 | Нет | 000000053193Поверка | Поверка | Преобразователи многопараметрические | 3095 | 14682-06 |  |  | Нет | 10452 | 01.01.2024 0:00:00 | 12 | 10452 | 0
000000044113 | Нет | 000000044113Поверка | Поверка | Преобразователи многопараметрические (без поверки напорной трубки annubar) | 3051SMV | 46317-10 |  |  | Нет | 10452 | 01.01.2024 0:00:00 | 12 | 10452 | 0
000000044113 | Нет | 000000044113Калибровка | Калибровка | Преобразователи многопараметрические (без поверки напорной трубки annubar) | 3051SMV | 46317-10 |  |  | Нет | 10452 | 01.01.2024 0:00:00 | 12 | 10452 | 0
000000046992 | Нет | 000000046992Калибровка | Калибровка | Преобразователи напряжение-сопротивление для контроля электрических медицинских изделий | ПНС-ГФ | 23213-02 |  |  | Нет | 2718 | 01.01.2024 0:00:00 | 35 | 2718 | 0
000000046992 | Нет | 000000046992Поверка | Поверка | Преобразователи напряжение-сопротивление для контроля электрических медицинских изделий | ПНС-ГФ | 23213-02 |  |  | Нет | 2718 | 01.01.2024 0:00:00 | 35 | 2718 | 0
000000051313 | Нет | 000000051313Поверка | Поверка | Преобразователи напряжения и силы тока измерительные аналого-цифровые модульные | NI9208, NI9229, NI9239 | 59845-15 |  |  | Нет | 12072 | 01.01.2024 0:00:00 | 11 | 12072 | 0
000000051313 | Нет | 000000051313Калибровка | Калибровка | Преобразователи напряжения и силы тока измерительные аналого-цифровые модульные | NI9208, NI9229, NI9239 | 59845-15 |  |  | Нет | 12072 | 01.01.2024 0:00:00 | 11 | 12072 | 0
000000049655 | Нет | 000000049655Поверка | Поверка | Преобразователи напряжения измерительные | L-CARD | 70108-17 |  |  | Нет | 9618 | 01.01.2024 0:00:00 | 11 | 9618 | 0
000000049655 | Нет | 000000049655Калибровка | Калибровка | Преобразователи напряжения измерительные | L-CARD | 70108-17 |  |  | Нет | 9618 | 01.01.2024 0:00:00 | 11 | 9618 | 0
000000051366 | Нет | 000000051366Калибровка | Калибровка | Преобразователи напряжения измерительные | AP6300 | 71631-18 |  |  | Нет | 5670 | 01.01.2024 0:00:00 | 11 | 5670 | 0
000000051366 | Нет | 000000051366Поверка | Поверка | Преобразователи напряжения измерительные | AP6300 | 71631-18 |  |  | Нет | 5670 | 01.01.2024 0:00:00 | 11 | 5670 | 0
000000051268 | Нет | 000000051268Калибровка | Калибровка | Преобразователи напряжения измерительные аналого-цифровые многоканальные | DEWE-43A, DEWE-101 (MINITAUR) | 53337-13 |  |  | Нет | 16938 | 01.01.2024 0:00:00 | 35 | 16938 | 0
000000051268 | Нет | 000000051268Поверка | Поверка | Преобразователи напряжения измерительные аналого-цифровые многоканальные | DEWE-43A, DEWE-101 (MINITAUR) | 53337-13 |  |  | Нет | 16938 | 01.01.2024 0:00:00 | 35 | 16938 | 0
000000040614 | Нет | 000000040614Поверка | Поверка | Преобразователи напряжения, силы тока и сопротивления измерительные аналого-цифровые модульные | NI 9201, NI 9203, NI 9205, NI 9215, NI 9219, NI 9221, NI 9234, NI 9235, NI 9236, NI 9237 | 74860-19 |  |  | Нет | 12072 | 01.01.2024 0:00:00 | 11 | 12072 | 0
000000040614 | Нет | 000000040614Калибровка | Калибровка | Преобразователи напряжения, силы тока и сопротивления измерительные аналого-цифровые модульные | NI 9201, NI 9203, NI 9205, NI 9215, NI 9219, NI 9221, NI 9234, NI 9235, NI 9236, NI 9237 | 74860-19 |  |  | Нет | 12072 | 01.01.2024 0:00:00 | 11 | 12072 | 0
000000050142 | Нет | 000000050142Поверка выезд | Поверка выезд | Преобразователи объема жидкости лопастные | Smith Meter Sentry с Ду от 2 до 16, поверка выезд, эталон заказчика | 12749-00 |  |  | Нет | 19020 | 01.01.2024 0:00:00 | 12 | 19020 | 0
000000050142 | Нет | 000000050142Калибровка выезд | Калибровка выезд | Преобразователи объема жидкости лопастные | Smith Meter Sentry с Ду от 2 до 16, поверка выезд, эталон заказчика | 12749-00 |  |  | Нет | 19020 | 01.01.2024 0:00:00 | 12 | 19020 | 0
000000000236 | Нет | 000000000236Калибровка | Калибровка | Преобразователи перемещения | TXА | 37166-08 |  |  | Нет | 5898 | 01.01.2024 0:00:00 | 11 | 5898 | 0
000000000236 | Нет | 000000000236Поверка | Поверка | Преобразователи перемещения | TXА | 37166-08 |  |  | Нет | 5898 | 01.01.2024 0:00:00 | 11 | 5898 | 0
000000000236 | Нет | 000000000236Калибровка выезд | Калибровка выезд | Преобразователи перемещения | TXА | 37166-08 |  |  | Нет | 6192 | 01.01.2024 0:00:00 | 11 | 6192 | 0
000000000236 | Нет | 000000000236Поверка выезд | Поверка выезд | Преобразователи перемещения | TXА | 37166-08 |  |  | Нет | 6192 | 01.01.2024 0:00:00 | 11 | 6192 | 0
000000000238 | Нет | 000000000238Поверка выезд | Поверка выезд | Преобразователи перемещения | TXR | 37165-08 |  |  | Нет | 6192 | 01.01.2024 0:00:00 | 11 | 6192 | 0
000000000238 | Нет | 000000000238Поверка | Поверка | Преобразователи перемещения | TXR | 37165-08 |  |  | Нет | 5898 | 01.01.2024 0:00:00 | 11 | 5898 | 0
000000000238 | Нет | 000000000238Калибровка выезд | Калибровка выезд | Преобразователи перемещения | TXR | 37165-08 |  |  | Нет | 6192 | 01.01.2024 0:00:00 | 11 | 6192 | 0
000000000238 | Нет | 000000000238Калибровка | Калибровка | Преобразователи перемещения | TXR | 37165-08 |  |  | Нет | 5898 | 01.01.2024 0:00:00 | 11 | 5898 | 0
000000035627 | Нет | 000000035627Поверка | Поверка | Преобразователи перемещения токовихревые | BN-ППТ | 15538-08 |  |  | Нет | 5898 | 01.01.2024 0:00:00 | 11 | 5898 | 0
000000035627 | Нет | 000000035627Поверка выезд | Поверка выезд | Преобразователи перемещения токовихревые | BN-ППТ | 15538-08 |  |  | Нет | 6192 | 01.01.2024 0:00:00 | 11 | 6192 | 0
000000035627 | Нет | 000000035627Калибровка | Калибровка | Преобразователи перемещения токовихревые | BN-ППТ | 15538-08 |  |  | Нет | 5898 | 01.01.2024 0:00:00 | 11 | 5898 | 0
000000035627 | Нет | 000000035627Калибровка выезд | Калибровка выезд | Преобразователи перемещения токовихревые | BN-ППТ | 15538-08 |  |  | Нет | 6192 | 01.01.2024 0:00:00 | 11 | 6192 | 0
000000040183 | Нет | 000000040183Поверка выезд | Поверка выезд | Преобразователи перемещения токовихревые | BN-ППТ | 15538-08 |  |  | Нет | 5406 | 01.01.2024 0:00:00 | 2505 | 5406 | 0
000000040183 | Нет | 000000040183Калибровка выезд | Калибровка выезд | Преобразователи перемещения токовихревые | BN-ППТ | 15538-08 |  |  | Нет | 5406 | 01.01.2024 0:00:00 | 2505 | 5406 | 0
000000040183 | Нет | 000000040183Поверка | Поверка | Преобразователи перемещения токовихревые | BN-ППТ | 15538-08 |  |  | Нет | 5148 | 01.01.2024 0:00:00 | 2505 | 5148 | 0
000000040183 | Нет | 000000040183Калибровка | Калибровка | Преобразователи перемещения токовихревые | BN-ППТ | 15538-08 |  |  | Нет | 5148 | 01.01.2024 0:00:00 | 2505 | 5148 | 0
000000050898 | Нет | 000000050898Калибровка | Калибровка | Преобразователи перемещения токовихревые | BN-330PTS, BN-990, BN-1800, BN-7200, BN-3300XL, BN-3300XL NSV, BN-Flexi Tim | 15538-02 |  |  | Нет | 5898 | 01.01.2024 0:00:00 | 35 | 5898 | 0
000000050898 | Нет | 000000050898Поверка | Поверка | Преобразователи перемещения токовихревые | BN-330PTS, BN-990, BN-1800, BN-7200, BN-3300XL, BN-3300XL NSV, BN-Flexi Tim | 15538-02 |  |  | Нет | 5898 | 01.01.2024 0:00:00 | 35 | 5898 | 0
000000050898 | Нет | 000000050898Калибровка выезд | Калибровка выезд | Преобразователи перемещения токовихревые | BN-330PTS, BN-990, BN-1800, BN-7200, BN-3300XL, BN-3300XL NSV, BN-Flexi Tim | 15538-02 |  |  | Нет | 6192 | 01.01.2024 0:00:00 | 35 | 6192 | 0
000000050898 | Нет | 000000050898Поверка выезд | Поверка выезд | Преобразователи перемещения токовихревые | BN-330PTS, BN-990, BN-1800, BN-7200, BN-3300XL, BN-3300XL NSV, BN-Flexi Tim | 15538-02 |  |  | Нет | 6192 | 01.01.2024 0:00:00 | 35 | 6192 | 0
Г00000000109 |  | Г00000000109Калибровка выезд | Калибровка выезд | Преобразователи плотности (на месте эксплуатации, без учета стоимости ГСО) |  |  |  |  | Нет | 15420 | 01.01.2024 0:00:00 | 8 отдел | 15420 | 0
Г00000000109 |  | Г00000000109Поверка выезд | Поверка выезд | Преобразователи плотности (на месте эксплуатации, без учета стоимости ГСО) |  |  |  |  | Нет | 15420 | 01.01.2024 0:00:00 | 8 отдел | 15420 | 0
000000037138 | Нет | 000000037138Поверка выезд | Поверка выезд | Преобразователи плотности жидкости | ТН-Плотномеρ-25-6,3 | 77871-20 | Диапазон измерений: Соответсвует описанию типа, погрешность и (или) неопределенность (класс, разряд): - | - | Нет | 15420 | 01.01.2024 0:00:00 | 8 | 15420 | 0
000000037138 | Нет | 000000037138Калибровка выезд | Калибровка выезд | Преобразователи плотности жидкости | ТН-Плотномеρ-25-6,3 | 77871-20 | Диапазон измерений: Соответсвует описанию типа, погрешность и (или) неопределенность (класс, разряд): - | - | Нет | 15420 | 01.01.2024 0:00:00 | 8 | 15420 | 0
000000003620 | Нет | 000000003620Калибровка выезд | Калибровка выезд | Преобразователи плотности жидкости измерительные | 7835, 7845, 7846, 7847 | 15644-06 | Диапазон измерений: Соответсвует описанию типа, погрешность и (или) неопределенность (класс, разряд): - | - | Нет | 15420 | 01.01.2024 0:00:00 | 8 | 15420 | 0
000000003620 | Нет | 000000003620Поверка выезд | Поверка выезд | Преобразователи плотности жидкости измерительные | 7835, 7845, 7846, 7847 | 15644-06 | Диапазон измерений: Соответсвует описанию типа, погрешность и (или) неопределенность (класс, разряд): - | - | Нет | 15420 | 01.01.2024 0:00:00 | 8 | 15420 | 0
000000033620 | Нет | 000000033620Калибровка выезд | Калибровка выезд | Преобразователи плотности жидкости измерительные | 7835, 7845, 7847 | 52638-13 | Диапазон измерений: Соответсвует описанию типа, погрешность и (или) неопределенность (класс, разряд): - | - | Нет | 15420 | 01.01.2024 0:00:00 | 8 | 15420 | 0
000000033620 | Нет | 000000033620Поверка выезд | Поверка выезд | Преобразователи плотности жидкости измерительные | 7835, 7845, 7847 | 52638-13 | Диапазон измерений: Соответсвует описанию типа, погрешность и (или) неопределенность (класс, разряд): - | - | Нет | 15420 | 01.01.2024 0:00:00 | 8 | 15420 | 0
000000042923 | Нет | 000000042923Калибровка выезд | Калибровка выезд | Преобразователи плотности жидкости измерительные | 7835, 7845, 7846, 7847 | 15644-01 | Диапазон измерений: Соответсвует описанию типа, погрешность и (или) неопределенность (класс, разряд): - | - | Нет | 15420 | 01.01.2024 0:00:00 | 8 | 15420 | 0
000000042923 | Нет | 000000042923Поверка выезд | Поверка выезд | Преобразователи плотности жидкости измерительные | 7835, 7845, 7846, 7847 | 15644-01 | Диапазон измерений: Соответсвует описанию типа, погрешность и (или) неопределенность (класс, разряд): - | - | Нет | 15420 | 01.01.2024 0:00:00 | 8 | 15420 | 0
000000042977 | Нет | 000000042977Поверка | Поверка | Преобразователи плотности и вязкости | FDM | 62129-15 | Диапазон измерений: Диапазон измерений плотности, кг/м3 600…1250, погрешность и (или) неопределенность (класс, разряд): Предел допускаемого СКО случайной составляющей абсолютной погрешности измерений плотности, кг/м3 0,10 | Предел допускаемого СКО случайной составляющей абсолютной погрешности измерений плотности, кг/м3 0,10 | Нет | 6654 | 01.01.2024 0:00:00 | 8 | 6654 | 0
000000050957 | Нет | 000000050957Поверка | Поверка | Преобразователи плотности и вязкости | FVM | 62129-15 | Диапазон измерений: от 0,5 до 12500 мПа·с, погрешность и (или) неопределенность (класс, разряд): ± 0,20 мПа·с; ± 1,0 % от верхнего предела поддиапазона измерений | ± 0,20 мПа·с; ± 1,0 % от верхнего предела поддиапазона измерений | Нет | 7236 | 01.01.2024 0:00:00 | 8 | 7236 | 0
000000002621 | Нет | 000000002621Поверка выезд | Поверка выезд | Преобразователи плотности и вязкости жидкости измерительные | 7825, 7826, 7827, 7828, 7829 | 15642-06 | Диапазон измерений: От 0 до 2000 кг/м3; от 0,5 до 20000 сПз, погрешность и (или) неопределенность (класс, разряд): ± 1 кг/м3; ± 0,2 %; ± 1 % | ± 1 кг/м3; ± 0,2 %; ± 1 % | Нет | 15420 | 01.01.2024 0:00:00 | 8 | 15420 | 0
000000002621 | Нет | 000000002621Калибровка выезд | Калибровка выезд | Преобразователи плотности и вязкости жидкости измерительные | 7825, 7826, 7827, 7828, 7829 | 15642-06 | Диапазон измерений: От 0 до 2000 кг/м3; от 0,5 до 20000 сПз, погрешность и (или) неопределенность (класс, разряд): ± 1 кг/м3; ± 0,2 %; ± 1 % | ± 1 кг/м3; ± 0,2 %; ± 1 % | Нет | 15420 | 01.01.2024 0:00:00 | 8 | 15420 | 0
000000050958 | Нет | 000000050958Поверка | Поверка | Преобразователи плотности и вязкости жидкости измерительные | 7827, 7829 | 15642-06 | Диапазон измерений: от 0,5 до 20000 сПз, погрешность и (или) неопределенность (класс, разряд): ± 0,2 %; ± 1 % | ± 0,2 %; ± 1 % | Нет | 7236 | 01.01.2024 0:00:00 | 8 | 7236 | 0
000000043250 | Нет | 000000043250Калибровка выезд | Калибровка выезд | Преобразователи плотности и вязкости поточные | ППВ-6,3.У1-Вн | 75029-19 | Диапазон измерений: Соответсвует описанию типа, погрешность и (или) неопределенность (класс, разряд): - | - | Нет | 15420 | 01.01.2024 0:00:00 | 8 | 15420 | 0
000000043250 | Нет | 000000043250Поверка выезд | Поверка выезд | Преобразователи плотности и вязкости поточные | ППВ-6,3.У1-Вн | 75029-19 | Диапазон измерений: Соответсвует описанию типа, погрешность и (или) неопределенность (класс, разряд): - | - | Нет | 15420 | 01.01.2024 0:00:00 | 8 | 15420 | 0
000000024634 | Нет | 000000024634Калибровка выезд | Калибровка выезд | Преобразователи плотности и расхода | CDM | 63515-16 | Диапазон измерений: канал измерения плотности, соответствует описанию типа, погрешность и (или) неопределенность (класс, разряд): - | - | Нет | 15420 | 01.01.2024 0:00:00 | 8 | 15420 | 0
000000024634 | Нет | 000000024634Поверка выезд | Поверка выезд | Преобразователи плотности и расхода | CDM | 63515-16 | Диапазон измерений: канал измерения плотности, соответствует описанию типа, погрешность и (или) неопределенность (класс, разряд): - | - | Нет | 15420 | 01.01.2024 0:00:00 | 8 | 15420 | 0
000000025995 | Нет | 000000025995Поверка выезд | Поверка выезд | Преобразователи плотности и расхода | CDM | 63515-16 | Диапазон измерений: Соответсвует описанию типа, погрешность и (или) неопределенность (класс, разряд): - | - | Нет | 26694 | 01.01.2024 0:00:00 | 8 | 26694 | 0
000000042924 | Нет | 000000042924Поверка выезд | Поверка выезд | Преобразователи плотности поточные | ТН-Плотномер-25-6,3 | 76669-19 | Диапазон измерений: Соответсвует описанию типа, погрешность и (или) неопределенность (класс, разряд): - | - | Нет | 15420 | 01.01.2024 0:00:00 | 8 | 15420 | 0
000000042924 | Нет | 000000042924Калибровка выезд | Калибровка выезд | Преобразователи плотности поточные | ТН-Плотномер-25-6,3 | 76669-19 | Диапазон измерений: Соответсвует описанию типа, погрешность и (или) неопределенность (класс, разряд): - | - | Нет | 15420 | 01.01.2024 0:00:00 | 8 | 15420 | 0
000000053113 | Нет | 000000053113Калибровка | Калибровка | Преобразователи пневматические разности давлений | ДПП-2, ДПП-2РМ | 13186-03 |  |  | Нет | 1740 | 01.01.2024 0:00:00 | 12 | 1740 | 0
000000053113 | Нет | 000000053113Поверка | Поверка | Преобразователи пневматические разности давлений | ДПП-2, ДПП-2РМ | 13186-03 |  |  | Нет | 1740 | 01.01.2024 0:00:00 | 12 | 1740 | 0
000000006998 | Нет | 000000006998Поверка | Поверка | Преобразователи приемные СВЧ мощности (головки термисторные) | М5-44, М5-45 | 3373-72 |  |  | Нет | 1998 | 01.01.2024 0:00:00 | 11 | 1998 | 0
000000006994 | Нет | 000000006994Поверка | Поверка | Преобразователи приемные термисторные коаксиальные | М5-29, М5-30, М5-31, М5-32 | 3685-73 |  |  | Нет | 2166 | 01.01.2024 0:00:00 | 11 | 2166 | 0
000000047556 | Нет | 000000047556Поверка выезд | Поверка выезд | Преобразователи промышленные | П-210 | 24923-03 | Диапазон измерений: 20,00…20,00 pX, -2000,0…2000,0 мВ, -10,0…150,0 °С., погрешность и (или) неопределенность (класс, разряд): - | - | Нет | 3354 | 01.01.2024 0:00:00 | 8 | 3354 | 0
000000047556 | Нет | 000000047556Поверка | Поверка | Преобразователи промышленные | П-210 | 24923-03 | Диапазон измерений: 20,00…20,00 pX, -2000,0…2000,0 мВ, -10,0…150,0 °С., погрешность и (или) неопределенность (класс, разряд): - | - | Нет | 3354 | 01.01.2024 0:00:00 | 8 | 3354 | 0
000000007501 | Нет | 000000007501Поверка | Поверка | Преобразователи пьезоэлектрические | 8305 | 8513-81 |  |  | Нет | 16797 | 20.09.2023 0:00:00 | 11 | 16797 | 0
000000049824 | Нет | 000000049824Калибровка | Калибровка | Преобразователи разности давлений мембранные пневматические компенсационные | ДМПК-100М, ДМПК-100АМ | 13949-07 |  |  | Нет | 2250 | 01.01.2024 0:00:00 | 12 | 2250 | 0
000000049824 | Нет | 000000049824Калибровка выезд | Калибровка выезд | Преобразователи разности давлений мембранные пневматические компенсационные | ДМПК-100М, ДМПК-100АМ | 13949-07 |  |  | Нет | 2364 | 01.01.2024 0:00:00 | 12 | 2364 | 0
000000049824 | Нет | 000000049824Поверка | Поверка | Преобразователи разности давлений мембранные пневматические компенсационные | ДМПК-100М, ДМПК-100АМ | 13949-07 |  |  | Нет | 2250 | 01.01.2024 0:00:00 | 12 | 2250 | 0
000000049824 | Нет | 000000049824Поверка выезд | Поверка выезд | Преобразователи разности давлений мембранные пневматические компенсационные | ДМПК-100М, ДМПК-100АМ | 13949-07 |  |  | Нет | 2364 | 01.01.2024 0:00:00 | 12 | 2364 | 0
000000043264 | Нет | 000000043264Поверка | Поверка | Преобразователи расхода вихреакустические | Метран-305ПР | 28383-11 | Диапазон измерений: 2,5-56 м3/г, погрешность и (или) неопределенность (класс, разряд): ПГ ±3% | ПГ ±3% | Нет | 9972 | 01.01.2024 0:00:00 | 22 | 9972 | 0
000000043264 | Нет | 000000043264Калибровка | Калибровка | Преобразователи расхода вихреакустические | Метран-305ПР | 28383-11 | Диапазон измерений: 2,5-56 м3/г, погрешность и (или) неопределенность (класс, разряд): ПГ ±3% | ПГ ±3% | Нет | 9972 | 01.01.2024 0:00:00 | 22 | 9972 | 0
000000048155 | Нет | 000000048155Поверка | Поверка | Преобразователи расхода вихреакустические | Метран-305ПР | 28383-04 |  |  | Нет | 9972 | 01.01.2024 0:00:00 | 22 | 9972 | 0
000000048155 | Нет | 000000048155Калибровка | Калибровка | Преобразователи расхода вихреакустические | Метран-305ПР | 28383-04 |  |  | Нет | 9972 | 01.01.2024 0:00:00 | 22 | 9972 | 0
000000048156 | Нет | 000000048156Калибровка | Калибровка | Преобразователи расхода вихреакустические | Метран-305ПР | 28383-09 |  |  | Нет | 9972 | 01.01.2024 0:00:00 | 22 | 9972 | 0
000000048156 | Нет | 000000048156Поверка | Поверка | Преобразователи расхода вихреакустические | Метран-305ПР | 28383-09 |  |  | Нет | 9972 | 01.01.2024 0:00:00 | 22 | 9972 | 0
000000049885 | Нет | 000000049885Калибровка | Калибровка | Преобразователи расхода вихреакустические | Метран-300ПР | 16098-09 |  |  | Нет | 9972 | 01.01.2024 0:00:00 | 22 | 9972 | 0
000000049885 | Нет | 000000049885Поверка | Поверка | Преобразователи расхода вихреакустические | Метран-300ПР | 16098-09 |  |  | Нет | 9972 | 01.01.2024 0:00:00 | 22 | 9972 | 0
000000032132 | Нет | 000000032132Поверка | Поверка | Преобразователи расхода вихревые | ЭМИС-ВИХРЬ 200 (ЭВ-200) | 42775-14 | Диапазон измерений: ДУ до 300 мм, погрешность и (или) неопределенность (класс, разряд): в соответствии с описанием типа | в соответствии с описанием типа | Нет | 23856 | 01.01.2024 0:00:00 | 12 | 23856 | 0
000000032132 | Нет | 000000032132Калибровка | Калибровка | Преобразователи расхода вихревые | ЭМИС-ВИХРЬ 200 (ЭВ-200) | 42775-14 | Диапазон измерений: ДУ до 300 мм, погрешность и (или) неопределенность (класс, разряд): в соответствии с описанием типа | в соответствии с описанием типа | Нет | 23856 | 01.01.2024 0:00:00 | 12 | 23856 | 0
000000032162 | Нет | 000000032162Калибровка | Калибровка | Преобразователи расхода вихревые | ИРВИС-К300 | 46038-10 |  |  | Нет | 27960 | 01.01.2024 0:00:00 | 12 | 27960 | 0
000000032162 | Нет | 000000032162Поверка | Поверка | Преобразователи расхода вихревые | ИРВИС-К300 | 46038-10 |  |  | Нет | 27960 | 01.01.2024 0:00:00 | 12 | 27960 | 0
000000040806 | Нет | 000000040806Поверка | Поверка | Преобразователи расхода вихревые | ТИРЭС | 29826-10 |  |  | Нет | 18330 | 01.01.2024 0:00:00 | 12 | 18330 | 0
000000040806 | Нет | 000000040806Калибровка | Калибровка | Преобразователи расхода вихревые | ТИРЭС | 29826-10 |  |  | Нет | 18330 | 01.01.2024 0:00:00 | 12 | 18330 | 0
000000043068 | Нет | 000000043068Калибровка | Калибровка | Преобразователи расхода вихревые | ЭМИС-ВИХРЬ 200 (ЭВ-200) | 42775-14 | Диапазон измерений: до ДУ 150, погрешность и (или) неопределенность (класс, разряд): в соответствии с описанием типа | в соответствии с описанием типа | Нет | 9972 | 01.01.2024 0:00:00 | 12 | 9972 | 0
000000043068 | Нет | 000000043068Поверка | Поверка | Преобразователи расхода вихревые | ЭМИС-ВИХРЬ 200 (ЭВ-200) | 42775-14 | Диапазон измерений: до ДУ 150, погрешность и (или) неопределенность (класс, разряд): в соответствии с описанием типа | в соответствии с описанием типа | Нет | 9972 | 01.01.2024 0:00:00 | 12 | 9972 | 0
000000048075 | Нет | 000000048075Поверка | Поверка | Преобразователи расхода вихревые | ЭМИС-ВИХРЬ 200 (ЭВ-200) | 42775-09 |  |  | Нет | 9972 | 01.01.2024 0:00:00 | 12 | 9972 | 0
000000048075 | Нет | 000000048075Калибровка | Калибровка | Преобразователи расхода вихревые | ЭМИС-ВИХРЬ 200 (ЭВ-200) | 42775-09 |  |  | Нет | 9972 | 01.01.2024 0:00:00 | 12 | 9972 | 0
000000052957 | Нет | 000000052957Калибровка | Калибровка | Преобразователи расхода вихревые | ЭМИС-ВИХРЬ 200 (ЭВ-200) | 42775-09 |  |  | Нет | 23856 | 01.01.2024 0:00:00 | 12 | 23856 | 0
000000052957 | Нет | 000000052957Поверка | Поверка | Преобразователи расхода вихревые | ЭМИС-ВИХРЬ 200 (ЭВ-200) | 42775-09 |  |  | Нет | 23856 | 01.01.2024 0:00:00 | 12 | 23856 | 0
000000048068 | Нет | 000000048068Поверка | Поверка | Преобразователи расхода вихревые электромагнитные | ВЭПС | 14646-05 | Диапазон измерений: до ДУ 100, погрешность и (или) неопределенность (класс, разряд): в соответствии с ОТ | в соответствии с ОТ | Нет | 4980 | 01.01.2024 0:00:00 | 12 | 4980 | 0
000000048068 | Нет | 000000048068Калибровка | Калибровка | Преобразователи расхода вихревые электромагнитные | ВЭПС | 14646-05 | Диапазон измерений: до ДУ 100, погрешность и (или) неопределенность (класс, разряд): в соответствии с ОТ | в соответствии с ОТ | Нет | 4980 | 01.01.2024 0:00:00 | 12 | 4980 | 0
000000053446 | Нет | 000000053446Поверка | Поверка | Преобразователи расхода вихревые электромагнитные | ВЭПС-Р | 61872-15 |  |  | Нет | 4980 | 01.01.2024 0:00:00 | 12 | 4980 | 0
000000053446 | Нет | 000000053446Калибровка | Калибровка | Преобразователи расхода вихревые электромагнитные | ВЭПС-Р | 61872-15 |  |  | Нет | 4980 | 01.01.2024 0:00:00 | 12 | 4980 | 0
000000053513 | Нет | 000000053513Поверка | Поверка | Преобразователи расхода жидкости | VSE серии RS | 70099-17 | Диапазон измерений: от 0 до 9999 м³, погрешность и (или) неопределенность (класс, разряд): ±0,5% | ±0,5% | Нет | 19884 | 01.01.2024 0:00:00 | 12 | 19884 | 0
000000053513 | Нет | 000000053513Калибровка | Калибровка | Преобразователи расхода жидкости | VSE серии RS | 70099-17 | Диапазон измерений: от 0 до 9999 м³, погрешность и (или) неопределенность (класс, разряд): ±0,5% | ±0,5% | Нет | 19884 | 01.01.2024 0:00:00 | 12 | 19884 | 0
000000046328 | Нет | 000000046328Калибровка выезд | Калибровка выезд | Преобразователи расхода жидкости турбинные | HELIFLU TZN, HELIFLU TZN CUS | 46057-14 |  |  | Нет | 13392 | 01.01.2024 0:00:00 | 12 | 13392 | 0
000000046328 | Нет | 000000046328Поверка выезд | Поверка выезд | Преобразователи расхода жидкости турбинные | HELIFLU TZN, HELIFLU TZN CUS | 46057-14 |  |  | Нет | 13392 | 01.01.2024 0:00:00 | 12 | 13392 | 0
000000050140 | Нет | 000000050140Поверка выезд | Поверка выезд | Преобразователи расхода жидкости турбинные | MVTM поверка выезд, эталон заказчика | 16128-01 |  |  | Нет | 19020 | 01.01.2024 0:00:00 | 12 | 19020 | 0
000000050140 | Нет | 000000050140Калибровка выезд | Калибровка выезд | Преобразователи расхода жидкости турбинные | MVTM поверка выезд, эталон заказчика | 16128-01 |  |  | Нет | 19020 | 01.01.2024 0:00:00 | 12 | 19020 | 0
000000050141 | Нет | 000000050141Калибровка выезд | Калибровка выезд | Преобразователи расхода жидкости турбинные | MVTM, поверка выезд, эталон заказчика | 16128-06 |  |  | Нет | 19020 | 01.01.2024 0:00:00 | 12 | 19020 | 0
000000050141 | Нет | 000000050141Поверка выезд | Поверка выезд | Преобразователи расхода жидкости турбинные | MVTM, поверка выезд, эталон заказчика | 16128-06 |  |  | Нет | 19020 | 01.01.2024 0:00:00 | 12 | 19020 | 0
000000050261 | Нет | 000000050261Калибровка выезд | Калибровка выезд | Преобразователи расхода жидкости турбинные | MVTM | 16128-01 |  |  | Нет | 23838 | 01.01.2024 0:00:00 | 12 | 23838 | 0
000000050261 | Нет | 000000050261Поверка выезд | Поверка выезд | Преобразователи расхода жидкости турбинные | MVTM | 16128-01 |  |  | Нет | 23838 | 01.01.2024 0:00:00 | 12 | 23838 | 0
000000051515 | Нет | 000000051515Калибровка | Калибровка | Преобразователи расхода жидкости турбинные | MVTM | 16128-01 |  |  | Нет | 26844 | 01.01.2024 0:00:00 | 12 | 26844 | 0
000000051515 | Нет | 000000051515Поверка | Поверка | Преобразователи расхода жидкости турбинные | MVTM | 16128-01 |  |  | Нет | 26844 | 01.01.2024 0:00:00 | 12 | 26844 | 0
000000052388 | Нет | 000000052388Поверка | Поверка | Преобразователи расхода жидкости турбинные | НОРД.НТ, МИГ.НТ | 53342-13 | Диапазон измерений: ДУ до 150 мм, погрешность и (или) неопределенность (класс, разряд): в соответствии с ОТ | в соответствии с ОТ | Нет | 26844 | 01.01.2024 0:00:00 | 12 | 26844 | 0
000000052388 | Нет | 000000052388Калибровка | Калибровка | Преобразователи расхода жидкости турбинные | НОРД.НТ, МИГ.НТ | 53342-13 | Диапазон измерений: ДУ до 150 мм, погрешность и (или) неопределенность (класс, разряд): в соответствии с ОТ | в соответствии с ОТ | Нет | 26844 | 01.01.2024 0:00:00 | 12 | 26844 | 0
000000049053 | Нет | 000000049053Калибровка выезд | Калибровка выезд | Преобразователи расхода жидкости турбинные Dу 2 ... 16" | MVTM | 16128-10 | Диапазон измерений: от 2 до 300 сСт, погрешность и (или) неопределенность (класс, разряд): ±0,15 % | ±0,15 % | Нет | 13392 | 01.01.2024 0:00:00 | 12 | 13392 | 0
000000049053 | Нет | 000000049053Поверка выезд | Поверка выезд | Преобразователи расхода жидкости турбинные Dу 2 ... 16" | MVTM | 16128-10 | Диапазон измерений: от 2 до 300 сСт, погрешность и (или) неопределенность (класс, разряд): ±0,15 % | ±0,15 % | Нет | 13392 | 01.01.2024 0:00:00 | 12 | 13392 | 0
000000034292 | Нет | 000000034292Поверка выезд | Поверка выезд | Преобразователи расхода жидкости ультразвуковые | DFX-MM | 57471-14 |  |  | Нет | 21102 | 01.01.2024 0:00:00 | 12 | 21102 | 0
000000034292 | Нет | 000000034292Калибровка выезд | Калибровка выезд | Преобразователи расхода жидкости ультразвуковые | DFX-MM | 57471-14 |  |  | Нет | 21102 | 01.01.2024 0:00:00 | 12 | 21102 | 0
000000043262 | Нет | 000000043262Поверка выезд | Поверка выезд | Преобразователи расхода жидкости ультразвуковые | DFX-MM, DFX-LV | 43091-09 |  |  | Нет | 38496 | 01.01.2023 0:00:00 |  | 38496 | 0
Г00000000598 |  | Г00000000598Калибровка выезд | Калибровка выезд | Преобразователи расхода из состава установки Поток |  |  |  |  | Нет | 114120 | 01.01.2024 0:00:00 | 12отд | 114120 | 0
Г00000000598 |  | Г00000000598Поверка выезд | Поверка выезд | Преобразователи расхода из состава установки Поток |  |  |  |  | Нет | 114120 | 01.01.2024 0:00:00 | 12отд | 114120 | 0
000000053134 | Нет | 000000053134Калибровка | Калибровка | Преобразователи расхода измерительные электромагнитные | ИПРЭ-3 | 16258-99 | Диапазон измерений: от 0,227-900 м3/ч, погрешность и (или) неопределенность (класс, разряд): 1% и 2% | 1% и 2% | Нет | 16152 | 01.01.2024 0:00:00 | 12 | 16152 | 0
000000053134 | Нет | 000000053134Поверка | Поверка | Преобразователи расхода измерительные электромагнитные | ИПРЭ-3 | 16258-99 | Диапазон измерений: от 0,227-900 м3/ч, погрешность и (или) неопределенность (класс, разряд): 1% и 2% | 1% и 2% | Нет | 16152 | 01.01.2024 0:00:00 | 12 | 16152 | 0
000000041089 | Нет | 000000041089Поверка | Поверка | Преобразователи расхода индукционные микропроцессорные | ПРИМ | 20893-11 | Диапазон измерений: ДУ до 100 мм, погрешность и (или) неопределенность (класс, разряд): в соответствии с ОТ | в соответствии с ОТ | Нет | 4980 | 01.01.2024 0:00:00 | 12 | 4980 | 0
000000041089 | Нет | 000000041089Калибровка | Калибровка | Преобразователи расхода индукционные микропроцессорные | ПРИМ | 20893-11 | Диапазон измерений: ДУ до 100 мм, погрешность и (или) неопределенность (класс, разряд): в соответствии с ОТ | в соответствии с ОТ | Нет | 4980 | 01.01.2024 0:00:00 | 12 | 4980 | 0
000000050076 | Нет | 000000050076Калибровка | Калибровка | Преобразователи расхода индукционные микропроцессорные | ПРИМ | 20893-01 | Диапазон измерений: ДУ до 100 мм, погрешность и (или) неопределенность (класс, разряд): в соответствии с ОТ | в соответствии с ОТ | Нет | 4980 | 01.01.2024 0:00:00 | 12 | 4980 | 0
000000050076 | Нет | 000000050076Поверка | Поверка | Преобразователи расхода индукционные микропроцессорные | ПРИМ | 20893-01 | Диапазон измерений: ДУ до 100 мм, погрешность и (или) неопределенность (класс, разряд): в соответствии с ОТ | в соответствии с ОТ | Нет | 4980 | 01.01.2024 0:00:00 | 12 | 4980 | 0
000000052731 | Нет | 000000052731Калибровка | Калибровка | Преобразователи расхода индукционные микропроцессорные | ПРИМ | 20893-06 | Диапазон измерений: ДУ до 100 мм, погрешность и (или) неопределенность (класс, разряд): в соответствии с ОТ | в соответствии с ОТ | Нет | 4980 | 01.01.2024 0:00:00 | 12 | 4980 | 0
000000052731 | Нет | 000000052731Поверка | Поверка | Преобразователи расхода индукционные микропроцессорные | ПРИМ | 20893-06 | Диапазон измерений: ДУ до 100 мм, погрешность и (или) неопределенность (класс, разряд): в соответствии с ОТ | в соответствии с ОТ | Нет | 4980 | 01.01.2024 0:00:00 | 12 | 4980 | 0
000000002654 | Нет | 000000002654Поверка выезд | Поверка выезд | Преобразователи расхода турбинные | HTM | 56812-14 |  |  | Нет | 23838 | 01.01.2024 0:00:00 | 12 | 23838 | 0
000000002654 | Нет | 000000002654Калибровка выезд | Калибровка выезд | Преобразователи расхода турбинные | HTM | 56812-14 |  |  | Нет | 23838 | 01.01.2024 0:00:00 | 12 | 23838 | 0
000000003440 | Нет | 000000003440Калибровка | Калибровка | Преобразователи расхода турбинные | ТПР1…ТПР20, ТПР1В…ТПР20В | 8326-04 |  |  | Нет | 13134 | 01.01.2024 0:00:00 | 12 | 13134 | 0
000000003440 | Нет | 000000003440Поверка | Поверка | Преобразователи расхода турбинные | ТПР1…ТПР20, ТПР1В…ТПР20В | 8326-04 |  |  | Нет | 13134 | 01.01.2024 0:00:00 | 12 | 13134 | 0
000000004030 | Нет | 000000004030Поверка выезд | Поверка выезд | Преобразователи расхода турбинные | HTM | 56812-14 |  |  | Нет | 13392 | 01.01.2024 0:00:00 | 12 | 13392 | 0
000000004030 | Нет | 000000004030Калибровка выезд | Калибровка выезд | Преобразователи расхода турбинные | HTM | 56812-14 |  |  | Нет | 13392 | 01.01.2024 0:00:00 | 12 | 13392 | 0
000000034392 | Нет | 000000034392Поверка выезд | Поверка выезд | Преобразователи расхода турбинные | HTM, HTM10 | 56812-14 |  |  | Нет | 13392 | 01.01.2024 0:00:00 | 12 | 13392 | 0
000000034392 | Нет | 000000034392Калибровка выезд | Калибровка выезд | Преобразователи расхода турбинные | HTM, HTM10 | 56812-14 |  |  | Нет | 13392 | 01.01.2024 0:00:00 | 12 | 13392 | 0
000000037364 | Нет | 000000037364Калибровка выезд | Калибровка выезд | Преобразователи расхода турбинные | HTM | 56812-14 |  |  | Нет | 13392 | 01.01.2024 0:00:00 | 12 | 13392 | 0
000000037364 | Нет | 000000037364Поверка выезд | Поверка выезд | Преобразователи расхода турбинные | HTM | 56812-14 |  |  | Нет | 13392 | 01.01.2024 0:00:00 | 12 | 13392 | 0
000000041032 | Нет | 000000041032Поверка выезд | Поверка выезд | Преобразователи расхода турбинные | HTM | 56812-14 |  |  | Нет | 19020 | 01.01.2024 0:00:00 | 12 | 19020 | 0
000000041032 | Нет | 000000041032Калибровка выезд | Калибровка выезд | Преобразователи расхода турбинные | HTM | 56812-14 |  |  | Нет | 19020 | 01.01.2024 0:00:00 | 12 | 19020 | 0
000000041561 | Нет | 000000041561Калибровка выезд | Калибровка выезд | Преобразователи расхода турбинные | HTM | 56812-14 |  |  | Нет | 13392 | 01.01.2024 0:00:00 | 12 | 13392 | 0
000000041561 | Нет | 000000041561Поверка выезд | Поверка выезд | Преобразователи расхода турбинные | HTM | 56812-14 |  |  | Нет | 13392 | 01.01.2024 0:00:00 | 12 | 13392 | 0
000000041624 | Нет | 000000041624Калибровка | Калибровка | Преобразователи расхода турбинные | ТДР (ТДР1 - ТДР6) | 5512-76 |  |  | Нет | 13134 | 01.01.2024 0:00:00 | 12 | 13134 | 0
000000041624 | Нет | 000000041624Поверка | Поверка | Преобразователи расхода турбинные | ТДР (ТДР1 - ТДР6) | 5512-76 |  |  | Нет | 13134 | 01.01.2024 0:00:00 | 12 | 13134 | 0
000000046926 | Нет | 000000046926Калибровка выезд | Калибровка выезд | Преобразователи расхода турбинные | HTM | 56812-14 | Диапазон измерений: вне графика, погрешность и (или) неопределенность (класс, разряд): ±0,1%, ±0,15% | ±0,1%, ±0,15% | Нет | 23838 | 01.01.2024 0:00:00 |  | 23838 | 0
000000046926 | Нет | 000000046926Поверка выезд | Поверка выезд | Преобразователи расхода турбинные | HTM | 56812-14 | Диапазон измерений: вне графика, погрешность и (или) неопределенность (класс, разряд): ±0,1%, ±0,15% | ±0,1%, ±0,15% | Нет | 23838 | 01.01.2024 0:00:00 |  | 23838 | 0
000000050902 | Нет | 000000050902Калибровка | Калибровка | Преобразователи расхода турбинные | HO | 68330-17 |  |  | Нет | 13134 | 01.01.2024 0:00:00 | 12 | 13134 | 0
000000050902 | Нет | 000000050902Поверка | Поверка | Преобразователи расхода турбинные | HO | 68330-17 |  |  | Нет | 13134 | 01.01.2024 0:00:00 | 12 | 13134 | 0
Г00000000584 |  | Г00000000584Поверка | Поверка | Преобразователи расхода турбинные типа ТПР ду до 125 мм |  |  |  |  | Нет | 13134 | 01.01.2024 0:00:00 | 12отд | 13134 | 0
Г00000000584 |  | Г00000000584Калибровка | Калибровка | Преобразователи расхода турбинные типа ТПР ду до 125 мм |  |  |  |  | Нет | 13134 | 01.01.2024 0:00:00 | 12отд | 13134 | 0
000000050170 | Нет | 000000050170Поверка | Поверка | Преобразователи расхода ультразвуковые | SonoSensor 30 | 70672-18 | Диапазон измерений: Ду от 15 до 100 мм, погрешность и (или) неопределенность (класс, разряд): ПГ ± 2 % | ПГ ± 2 % | Нет | 9972 | 01.01.2024 0:00:00 | 37 | 9972 | 0
000000050170 | Нет | 000000050170Калибровка | Калибровка | Преобразователи расхода ультразвуковые | SonoSensor 30 | 70672-18 | Диапазон измерений: Ду от 15 до 100 мм, погрешность и (или) неопределенность (класс, разряд): ПГ ± 2 % | ПГ ± 2 % | Нет | 9972 | 01.01.2024 0:00:00 | 37 | 9972 | 0
000000021887 | Нет | 000000021887Поверка | Поверка | Преобразователи расхода электромагнитные | ПРЭМ | 17858-11 |  |  | Нет | 4238.06 | 07.01.2022 0:00:00 | 12 | 4238.06 | 0
000000032607 | Нет | 000000032607Поверка | Поверка | Преобразователи расхода электромагнитные | ПРЭМ | 17858-11 | Диапазон измерений: ДУ до 100 мм, погрешность и (или) неопределенность (класс, разряд): в соответствии с описанием типа | в соответствии с описанием типа | Нет | 4980 | 01.01.2024 0:00:00 | 12 | 4980 | 0
000000032607 | Нет | 000000032607Калибровка | Калибровка | Преобразователи расхода электромагнитные | ПРЭМ | 17858-11 | Диапазон измерений: ДУ до 100 мм, погрешность и (или) неопределенность (класс, разряд): в соответствии с описанием типа | в соответствии с описанием типа | Нет | 4980 | 01.01.2024 0:00:00 | 12 | 4980 | 0
000000040541 | Нет | 000000040541Калибровка | Калибровка | Преобразователи расхода электромагнитные | МастерФлоу | 73383-18 | Диапазон измерений: до ДУ 100 мм, погрешность и (или) неопределенность (класс, разряд): в соответствии с описанием типа | в соответствии с описанием типа | Нет | 4980 | 01.01.2024 0:00:00 | 12 | 4980 | 0
000000040541 | Нет | 000000040541Поверка | Поверка | Преобразователи расхода электромагнитные | МастерФлоу | 73383-18 | Диапазон измерений: до ДУ 100 мм, погрешность и (или) неопределенность (класс, разряд): в соответствии с описанием типа | в соответствии с описанием типа | Нет | 4980 | 01.01.2024 0:00:00 | 12 | 4980 | 0
000000040785 | Нет | 000000040785Калибровка | Калибровка | Преобразователи расхода электромагнитные | ПРЭМ | 17858-11 | Диапазон измерений: ДУ до 100 мм, погрешность и (или) неопределенность (класс, разряд): в соответствии с описанием типа | в соответствии с описанием типа | Нет | 4980 | 01.01.2024 0:00:00 | 12 | 4980 | 0
000000040785 | Нет | 000000040785Поверка | Поверка | Преобразователи расхода электромагнитные | ПРЭМ | 17858-11 | Диапазон измерений: ДУ до 100 мм, погрешность и (или) неопределенность (класс, разряд): в соответствии с описанием типа | в соответствии с описанием типа | Нет | 4980 | 01.01.2024 0:00:00 | 12 | 4980 | 0
000000040962 | Нет | 000000040962Поверка | Поверка | Преобразователи расхода электромагнитные | ЭМИР-ПРАМЕР-550 | 27104-08 |  |  | Нет | 4980 | 01.01.2024 0:00:00 | 124 | 4980 | 0
000000040962 | Нет | 000000040962Калибровка | Калибровка | Преобразователи расхода электромагнитные | ЭМИР-ПРАМЕР-550 | 27104-08 |  |  | Нет | 4980 | 01.01.2024 0:00:00 | 124 | 4980 | 0
000000042331 | Нет | 000000042331Калибровка | Калибровка | Преобразователи расхода электромагнитные | МастерФлоу | 31001-12 | Диапазон измерений: ДУ до 100 мм, погрешность и (или) неопределенность (класс, разряд): в соответствии с ОТ | в соответствии с ОТ | Нет | 4980 | 01.01.2024 0:00:00 | 12 | 4980 | 0
000000042331 | Нет | 000000042331Поверка | Поверка | Преобразователи расхода электромагнитные | МастерФлоу | 31001-12 | Диапазон измерений: ДУ до 100 мм, погрешность и (или) неопределенность (класс, разряд): в соответствии с ОТ | в соответствии с ОТ | Нет | 4980 | 01.01.2024 0:00:00 | 12 | 4980 | 0
000000043037 | Нет | 000000043037Поверка | Поверка | Преобразователи расхода электромагнитные | ЭМИР-ПРАМЕР-550 | 27104-08 | Диапазон измерений: ДУ до 150 мм, погрешность и (или) неопределенность (класс, разряд): в соответствии с описанием типа | в соответствии с описанием типа | Нет | 9972 | 01.01.2024 0:00:00 | 12 | 9972 | 0
000000043037 | Нет | 000000043037Калибровка | Калибровка | Преобразователи расхода электромагнитные | ЭМИР-ПРАМЕР-550 | 27104-08 | Диапазон измерений: ДУ до 150 мм, погрешность и (или) неопределенность (класс, разряд): в соответствии с описанием типа | в соответствии с описанием типа | Нет | 9972 | 01.01.2024 0:00:00 | 12 | 9972 | 0
000000049031 | Нет | 000000049031Калибровка выезд | Калибровка выезд | Преобразователи расхода электромагнитные | DWM 2000 | 59085-14 |  |  | Нет | 2052 | 01.01.2024 0:00:00 | 12 | 2052 | 0
000000049031 | Нет | 000000049031Поверка выезд | Поверка выезд | Преобразователи расхода электромагнитные | DWM 2000 | 59085-14 |  |  | Нет | 2052 | 01.01.2024 0:00:00 | 12 | 2052 | 0
000000049047 | Нет | 000000049047Калибровка | Калибровка | Преобразователи расхода электромагнитные | МастерФлоу | 31001-08 | Диапазон измерений: ДУ до 100 мм, погрешность и (или) неопределенность (класс, разряд): ПГ от gmin до gn1 ±3; от gn1 до gn2 ±2; от gn2 до gmax ±1. | ПГ от gmin до gn1 ±3; от gn1 до gn2 ±2; от gn2 до gmax ±1. | Нет | 4980 | 01.01.2024 0:00:00 | 37 | 4980 | 0
000000049047 | Нет | 000000049047Поверка | Поверка | Преобразователи расхода электромагнитные | МастерФлоу | 31001-08 | Диапазон измерений: ДУ до 100 мм, погрешность и (или) неопределенность (класс, разряд): ПГ от gmin до gn1 ±3; от gn1 до gn2 ±2; от gn2 до gmax ±1. | ПГ от gmin до gn1 ±3; от gn1 до gn2 ±2; от gn2 до gmax ±1. | Нет | 4980 | 01.01.2024 0:00:00 | 37 | 4980 | 0
000000049183 | Нет | 000000049183Калибровка выезд | Калибровка выезд | Преобразователи расхода электромагнитные | DWM 2000 | 18944-04 |  |  | Нет | 2052 | 01.01.2024 0:00:00 | 12 | 2052 | 0
000000049183 | Нет | 000000049183Поверка выезд | Поверка выезд | Преобразователи расхода электромагнитные | DWM 2000 | 18944-04 |  |  | Нет | 2052 | 01.01.2024 0:00:00 | 12 | 2052 | 0
000000049733 | Нет | 000000049733Поверка | Поверка | Преобразователи расхода электромагнитные | ПРЭМ | 17858-02 | Диапазон измерений: ДУ до 100 мм, погрешность и (или) неопределенность (класс, разряд): в соответствии с описанием типа | в соответствии с описанием типа | Нет | 4980 | 01.01.2024 0:00:00 | 12 | 4980 | 0
000000049733 | Нет | 000000049733Калибровка | Калибровка | Преобразователи расхода электромагнитные | ПРЭМ | 17858-02 | Диапазон измерений: ДУ до 100 мм, погрешность и (или) неопределенность (класс, разряд): в соответствии с описанием типа | в соответствии с описанием типа | Нет | 4980 | 01.01.2024 0:00:00 | 12 | 4980 | 0
000000049990 | Нет | 000000049990Калибровка | Калибровка | Преобразователи расхода электромагнитные | ПРЭМ | 17858-06 | Диапазон измерений: ДУ до 100 мм, погрешность и (или) неопределенность (класс, разряд): в соответствии с описанием типа | в соответствии с описанием типа | Нет | 4980 | 01.01.2024 0:00:00 | 12 | 4980 | 0
000000049990 | Нет | 000000049990Поверка | Поверка | Преобразователи расхода электромагнитные | ПРЭМ | 17858-06 | Диапазон измерений: ДУ до 100 мм, погрешность и (или) неопределенность (класс, разряд): в соответствии с описанием типа | в соответствии с описанием типа | Нет | 4980 | 01.01.2024 0:00:00 | 12 | 4980 | 0
000000050708 | Нет | 000000050708Калибровка | Калибровка | Преобразователи расхода электромагнитные | ПРЭМ-2 | 21692-01 | Диапазон измерений: ДУ до 100 мм, погрешность и (или) неопределенность (класс, разряд): в соответствии с описанием типа | в соответствии с описанием типа | Нет | 4980 | 01.01.2024 0:00:00 | 12 | 4980 | 0
000000050708 | Нет | 000000050708Поверка | Поверка | Преобразователи расхода электромагнитные | ПРЭМ-2 | 21692-01 | Диапазон измерений: ДУ до 100 мм, погрешность и (или) неопределенность (класс, разряд): в соответствии с описанием типа | в соответствии с описанием типа | Нет | 4980 | 01.01.2024 0:00:00 | 12 | 4980 | 0
000000052463 | Нет | 000000052463Калибровка | Калибровка | Преобразователи расхода электромагнитные | DWM 2000 | 18944-04 | Диапазон измерений: ДУ до 100 мм, погрешность и (или) неопределенность (класс, разряд): в соответствии с ОТ | в соответствии с ОТ | Нет | 9972 | 01.01.2024 0:00:00 | 12 | 9972 | 0
000000052463 | Нет | 000000052463Поверка | Поверка | Преобразователи расхода электромагнитные | DWM 2000 | 18944-04 | Диапазон измерений: ДУ до 100 мм, погрешность и (или) неопределенность (класс, разряд): в соответствии с ОТ | в соответствии с ОТ | Нет | 9972 | 01.01.2024 0:00:00 | 12 | 9972 | 0
000000052620 | Нет | 000000052620Калибровка | Калибровка | Преобразователи расхода электромагнитные | ПРЭМ | 17858-11 | Диапазон измерений: ДУ от 150 мм до 200 мм, погрешность и (или) неопределенность (класс, разряд): в соответствии с описанием типа | в соответствии с описанием типа | Нет | 9972 | 01.01.2024 0:00:00 | 12 | 9972 | 0
000000052620 | Нет | 000000052620Поверка | Поверка | Преобразователи расхода электромагнитные | ПРЭМ | 17858-11 | Диапазон измерений: ДУ от 150 мм до 200 мм, погрешность и (или) неопределенность (класс, разряд): в соответствии с описанием типа | в соответствии с описанием типа | Нет | 9972 | 01.01.2024 0:00:00 | 12 | 9972 | 0
000000052704 | Нет | 000000052704Поверка | Поверка | Преобразователи расхода электромагнитные | ПРЭМ | 17858-06 | Диапазон измерений: ДУ от 150 мм до 200 мм, погрешность и (или) неопределенность (класс, разряд): в соответствии с описанием типа | в соответствии с описанием типа | Нет | 9972 | 01.01.2024 0:00:00 | 12 | 9972 | 0
000000052704 | Нет | 000000052704Калибровка | Калибровка | Преобразователи расхода электромагнитные | ПРЭМ | 17858-06 | Диапазон измерений: ДУ от 150 мм до 200 мм, погрешность и (или) неопределенность (класс, разряд): в соответствии с описанием типа | в соответствии с описанием типа | Нет | 9972 | 01.01.2024 0:00:00 | 12 | 9972 | 0
000000052705 | Нет | 000000052705Калибровка | Калибровка | Преобразователи расхода электромагнитные | ПРЭМ | 17858-02 | Диапазон измерений: ДУ от 150 мм до 200 мм, погрешность и (или) неопределенность (класс, разряд): в соответствии с описанием типа | в соответствии с описанием типа | Нет | 9972 | 01.01.2024 0:00:00 | 12 | 9972 | 0
000000052705 | Нет | 000000052705Поверка | Поверка | Преобразователи расхода электромагнитные | ПРЭМ | 17858-02 | Диапазон измерений: ДУ от 150 мм до 200 мм, погрешность и (или) неопределенность (класс, разряд): в соответствии с описанием типа | в соответствии с описанием типа | Нет | 9972 | 01.01.2024 0:00:00 | 12 | 9972 | 0
000000052990 | Нет | 000000052990Поверка | Поверка | Преобразователи расхода электромагнитные | МастерФлоу | 31001-08 | Диапазон измерений: ДУ до 200 мм, погрешность и (или) неопределенность (класс, разряд): в соответствии с ОТ | в соответствии с ОТ | Нет | 9972 | 01.01.2024 0:00:00 | 12 | 9972 | 0
000000052990 | Нет | 000000052990Калибровка | Калибровка | Преобразователи расхода электромагнитные | МастерФлоу | 31001-08 | Диапазон измерений: ДУ до 200 мм, погрешность и (или) неопределенность (класс, разряд): в соответствии с ОТ | в соответствии с ОТ | Нет | 9972 | 01.01.2024 0:00:00 | 12 | 9972 | 0
000000052991 | Нет | 000000052991Калибровка | Калибровка | Преобразователи расхода электромагнитные | МастерФлоу | 31001-12 | Диапазон измерений: ДУ до 200 мм, погрешность и (или) неопределенность (класс, разряд): в соответствии с ОТ | в соответствии с ОТ | Нет | 9972 | 01.01.2024 0:00:00 | 12 | 9972 | 0
000000052991 | Нет | 000000052991Поверка | Поверка | Преобразователи расхода электромагнитные | МастерФлоу | 31001-12 | Диапазон измерений: ДУ до 200 мм, погрешность и (или) неопределенность (класс, разряд): в соответствии с ОТ | в соответствии с ОТ | Нет | 9972 | 01.01.2024 0:00:00 | 12 | 9972 | 0
000000052992 | Нет | 000000052992Калибровка | Калибровка | Преобразователи расхода электромагнитные | МастерФлоу | 31001-06 | Диапазон измерений: ДУ до 200 мм, погрешность и (или) неопределенность (класс, разряд): в соответствии с ОТ | в соответствии с ОТ | Нет | 9972 | 01.01.2024 0:00:00 | 12 | 9972 | 0
000000052992 | Нет | 000000052992Поверка | Поверка | Преобразователи расхода электромагнитные | МастерФлоу | 31001-06 | Диапазон измерений: ДУ до 200 мм, погрешность и (или) неопределенность (класс, разряд): в соответствии с ОТ | в соответствии с ОТ | Нет | 9972 | 01.01.2024 0:00:00 | 12 | 9972 | 0
000000052993 | Нет | 000000052993Калибровка | Калибровка | Преобразователи расхода электромагнитные | МастерФлоу | 31001-06 | Диапазон измерений: ДУ до 100 мм, погрешность и (или) неопределенность (класс, разряд): в соответствии с ОТ | в соответствии с ОТ | Нет | 4980 | 01.01.2024 0:00:00 | 12 | 4980 | 0
000000052993 | Нет | 000000052993Поверка | Поверка | Преобразователи расхода электромагнитные | МастерФлоу | 31001-06 | Диапазон измерений: ДУ до 100 мм, погрешность и (или) неопределенность (класс, разряд): в соответствии с ОТ | в соответствии с ОТ | Нет | 4980 | 01.01.2024 0:00:00 | 12 | 4980 | 0
000000053033 | Нет | 000000053033Поверка | Поверка | Преобразователи расхода электромагнитные | МастерФлоу | 73383-18 | Диапазон измерений: до ДУ 200 мм, погрешность и (или) неопределенность (класс, разряд): в соответствии с описанием типа | в соответствии с описанием типа | Нет | 9972 | 01.01.2024 0:00:00 | 12 | 9972 | 0
000000053033 | Нет | 000000053033Калибровка | Калибровка | Преобразователи расхода электромагнитные | МастерФлоу | 73383-18 | Диапазон измерений: до ДУ 200 мм, погрешность и (или) неопределенность (класс, разряд): в соответствии с описанием типа | в соответствии с описанием типа | Нет | 9972 | 01.01.2024 0:00:00 | 12 | 9972 | 0
000000053352 | Нет | 000000053352Поверка | Поверка | Преобразователи расхода электромагнитные | МастерФлоу | 73383-18 | Диапазон измерений: до ДУ 300 мм, погрешность и (или) неопределенность (класс, разряд): в соответствии с описанием типа | в соответствии с описанием типа | Нет | 23856 | 01.01.2024 0:00:00 | 12 | 23856 | 0
000000053352 | Нет | 000000053352Калибровка | Калибровка | Преобразователи расхода электромагнитные | МастерФлоу | 73383-18 | Диапазон измерений: до ДУ 300 мм, погрешность и (или) неопределенность (класс, разряд): в соответствии с описанием типа | в соответствии с описанием типа | Нет | 23856 | 01.01.2024 0:00:00 | 12 | 23856 | 0
000000021897 | Нет | 000000021897Калибровка | Калибровка | Преобразователи расхода электромагнитные измерительные | ИПРЭ-7 | 20483-00 | Диапазон измерений: ДУ до 100 мм, погрешность и (или) неопределенность (класс, разряд): в соответствии с ОТ | в соответствии с ОТ | Нет | 4980 | 01.01.2024 0:00:00 | 12 | 4980 | 0
000000021897 | Нет | 000000021897Поверка | Поверка | Преобразователи расхода электромагнитные измерительные | ИПРЭ-7 | 20483-00 | Диапазон измерений: ДУ до 100 мм, погрешность и (или) неопределенность (класс, разряд): в соответствии с ОТ | в соответствии с ОТ | Нет | 4980 | 01.01.2024 0:00:00 | 12 | 4980 | 0
Г00000000451 |  | Г00000000451Калибровка | Калибровка | Преобразователи расхода электромагнитные коммунальные |  |  |  |  | Нет | 4980 | 01.01.2024 0:00:00 | 12отд | 4980 | 0
Г00000000451 |  | Г00000000451Поверка | Поверка | Преобразователи расхода электромагнитные коммунальные |  |  |  |  | Нет | 4980 | 01.01.2024 0:00:00 | 12отд | 4980 | 0
000000039119 | Нет | 000000039119Поверка | Поверка | Преобразователи расчетно-измерительные | ТЭКОН-19 | 24849-13 |  |  | Нет | 6624 | 01.01.2024 0:00:00 | 12 | 6624 | 0
000000039119 | Нет | 000000039119Калибровка | Калибровка | Преобразователи расчетно-измерительные | ТЭКОН-19 | 24849-13 |  |  | Нет | 6624 | 01.01.2024 0:00:00 | 12 | 6624 | 0
000000045031 | Нет | 000000045031Калибровка | Калибровка | Преобразователи расчетно-измерительные | ТЭКОН-19 | 24849-07 |  |  | Нет | 6624 | 01.01.2024 0:00:00 | 37 | 6624 | 0
000000045031 | Нет | 000000045031Поверка | Поверка | Преобразователи расчетно-измерительные | ТЭКОН-19 | 24849-07 |  |  | Нет | 6624 | 01.01.2024 0:00:00 | 37 | 6624 | 0
000000048494 | Нет | 000000048494Калибровка | Калибровка | Преобразователи расчетно-измерительные | ТЭКОН-19 | 24849-10 |  |  | Нет | 6624 | 01.01.2024 0:00:00 | 22 | 6624 | 0
000000048494 | Нет | 000000048494Поверка | Поверка | Преобразователи расчетно-измерительные | ТЭКОН-19 | 24849-10 |  |  | Нет | 6624 | 01.01.2024 0:00:00 | 22 | 6624 | 0
000000049071 | Нет | 000000049071Поверка | Поверка | Преобразователи расчетно-измерительные | ТЭКОН-19 | 24849-03 |  |  | Нет | 6624 | 01.01.2024 0:00:00 | 12 | 6624 | 0
000000049071 | Нет | 000000049071Калибровка | Калибровка | Преобразователи расчетно-измерительные | ТЭКОН-19 | 24849-03 |  |  | Нет | 6624 | 01.01.2024 0:00:00 | 12 | 6624 | 0
000000050959 | Нет | 000000050959Калибровка | Калибровка | Преобразователи расчетно-измерительные | ТЭКОН-19 | 61953-15 |  |  | Нет | 6624 | 01.01.2024 0:00:00 | 12 | 6624 | 0
000000050959 | Нет | 000000050959Поверка | Поверка | Преобразователи расчетно-измерительные | ТЭКОН-19 | 61953-15 |  |  | Нет | 6624 | 01.01.2024 0:00:00 | 12 | 6624 | 0
000000002622 | Нет | 000000002622Поверка | Поверка | Преобразователи сигналов ТС и ТП прецизионные | ТЕРКОН | 23245-08 |  |  | Нет | 21030 | 01.01.2024 0:00:00 | 11 | 21030 | 0
000000043299 | Нет | 000000043299Поверка | Поверка | Преобразователи силы переменного тока измерительные разъемные | ДТР-01 | 27720-04 |  |  | Нет | 1224 | 01.01.2024 0:00:00 | 11 | 1224 | 0
000000043299 | Нет | 000000043299Калибровка | Калибровка | Преобразователи силы переменного тока измерительные разъемные | ДТР-01 | 27720-04 |  |  | Нет | 1224 | 01.01.2024 0:00:00 | 11 | 1224 | 0
000000043299 | Нет | 000000043299Поверка выезд | Поверка выезд | Преобразователи силы переменного тока измерительные разъемные | ДТР-01 | 27720-04 |  |  | Нет | 1224 | 01.01.2024 0:00:00 | 11 | 1224 | 0
000000043299 | Нет | 000000043299Калибровка выезд | Калибровка выезд | Преобразователи силы переменного тока измерительные разъемные | ДТР-01 | 27720-04 |  |  | Нет | 1224 | 01.01.2024 0:00:00 | 11 | 1224 | 0
000000051087 | Нет | 000000051087Поверка | Поверка | Преобразователи счетчиков жидкости вихревые электромагнитные | ВЭПС | 14646-00 | Диапазон измерений: ДУ до 100 мм, погрешность и (или) неопределенность (класс, разряд): в соответствии с ОТ | в соответствии с ОТ | Нет | 4980 | 01.01.2024 0:00:00 | 12 | 4980 | 0
000000051087 | Нет | 000000051087Калибровка | Калибровка | Преобразователи счетчиков жидкости вихревые электромагнитные | ВЭПС | 14646-00 | Диапазон измерений: ДУ до 100 мм, погрешность и (или) неопределенность (класс, разряд): в соответствии с ОТ | в соответствии с ОТ | Нет | 4980 | 01.01.2024 0:00:00 | 12 | 4980 | 0
000000031803 | Нет | 000000031803Калибровка | Калибровка | Преобразователи температуры | Метран-280, Метран-280-Ех | 23410-08 | Диапазон измерений: от минус 80°C до 180°C, погрешность и (или) неопределенность (класс, разряд): ± | ± | Нет | 3372 | 01.01.2024 0:00:00 | 12 | 3372 | 0
000000031803 | Нет | 000000031803Поверка | Поверка | Преобразователи температуры | Метран-280, Метран-280-Ех | 23410-08 | Диапазон измерений: от минус 80°C до 180°C, погрешность и (или) неопределенность (класс, разряд): ± | ± | Нет | 3372 | 01.01.2024 0:00:00 | 12 | 3372 | 0
000000031813 | Нет | 000000031813Поверка | Поверка | Преобразователи температуры | Метран-280, Метран-280-Ex | 23410-13 |  |  | Нет | 2718 | 01.01.2024 0:00:00 | 12 | 2718 | 0
000000031813 | Нет | 000000031813Калибровка | Калибровка | Преобразователи температуры | Метран-280, Метран-280-Ex | 23410-13 |  |  | Нет | 2718 | 01.01.2024 0:00:00 | 12 | 2718 | 0
000000032412 | Нет | 000000032412Поверка | Поверка | Преобразователи температуры |  | 68736-17 | Диапазон измерений: в полном объёме, погрешность и (или) неопределенность (класс, разряд): в соответствии с ОТ | в соответствии с ОТ | Нет | 3372 | 01.01.2024 0:00:00 | 12 | 3372 | 0
000000032412 | Нет | 000000032412Калибровка | Калибровка | Преобразователи температуры |  | 68736-17 | Диапазон измерений: в полном объёме, погрешность и (или) неопределенность (класс, разряд): в соответствии с ОТ | в соответствии с ОТ | Нет | 3372 | 01.01.2024 0:00:00 | 12 | 3372 | 0
000000032590 | Нет | 000000032590Поверка | Поверка | Преобразователи температуры | Метран-280, Метран-280Ех | 23410-06 |  |  | Нет | 2718 | 01.01.2024 0:00:00 | 12 | 2718 | 0
000000032590 | Нет | 000000032590Калибровка | Калибровка | Преобразователи температуры | Метран-280, Метран-280Ех | 23410-06 |  |  | Нет | 2718 | 01.01.2024 0:00:00 | 12 | 2718 | 0
000000040884 | Нет | 000000040884Поверка выезд | Поверка выезд | Преобразователи температуры | 762 | 13629-05 |  |  | Нет | 27582 | 01.01.2024 0:00:00 | 12 | 27582 | 0
000000040884 | Нет | 000000040884Калибровка | Калибровка | Преобразователи температуры | 762 | 13629-05 |  |  | Нет | 25776 | 01.01.2024 0:00:00 | 12 | 25776 | 0
000000040884 | Нет | 000000040884Поверка | Поверка | Преобразователи температуры | 762 | 13629-05 |  |  | Нет | 25776 | 01.01.2024 0:00:00 | 12 | 25776 | 0
000000040884 | Нет | 000000040884Калибровка выезд | Калибровка выезд | Преобразователи температуры | 762 | 13629-05 |  |  | Нет | 27582 | 01.01.2024 0:00:00 | 12 | 27582 | 0
000000042583 | Нет | 000000042583Калибровка | Калибровка | Преобразователи температуры | Метран-280, Метран-280-Ex | 23410-13 |  |  | Нет | 3372 | 01.01.2024 0:00:00 | 12 | 3372 | 0
000000042583 | Нет | 000000042583Поверка | Поверка | Преобразователи температуры | Метран-280, Метран-280-Ex | 23410-13 |  |  | Нет | 3372 | 01.01.2024 0:00:00 | 12 | 3372 | 0
000000044990 | Нет | 000000044990Поверка выезд | Поверка выезд | Преобразователи температуры | Метран-280, Метран-280-Ех | 23410-08 |  |  | Нет | 4428 | 01.01.2024 0:00:00 | 12 | 4428 | 0
000000044990 | Нет | 000000044990Калибровка выезд | Калибровка выезд | Преобразователи температуры | Метран-280, Метран-280-Ех | 23410-08 |  |  | Нет | 4428 | 01.01.2024 0:00:00 | 12 | 4428 | 0
000000044990 | Нет | 000000044990Калибровка | Калибровка | Преобразователи температуры | Метран-280, Метран-280-Ех | 23410-08 |  |  | Нет | 4218 | 01.01.2024 0:00:00 | 12 | 4218 | 0
000000044990 | Нет | 000000044990Поверка | Поверка | Преобразователи температуры | Метран-280, Метран-280-Ех | 23410-08 |  |  | Нет | 4638 | 01.01.2024 0:00:00 | 12 | 4638 | 0
000000048033 | Нет | 000000048033Калибровка | Калибровка | Преобразователи температуры | DS1620, DS1621, DS1720, DS1821, DS1822, DS18B20, DS18S20, DS1920 | 23169-02 | Диапазон измерений: в полном объеме, погрешность и (или) неопределенность (класс, разряд): в соответствии с ОТ | в соответствии с ОТ | Нет | 3372 | 01.01.2024 0:00:00 | 12 | 3372 | 0
000000048033 | Нет | 000000048033Поверка | Поверка | Преобразователи температуры | DS1620, DS1621, DS1720, DS1821, DS1822, DS18B20, DS18S20, DS1920 | 23169-02 | Диапазон измерений: в полном объеме, погрешность и (или) неопределенность (класс, разряд): в соответствии с ОТ | в соответствии с ОТ | Нет | 3372 | 01.01.2024 0:00:00 | 12 | 3372 | 0
000000049280 | Нет | 000000049280Поверка | Поверка | Преобразователи температуры | 862 | 13629-93 |  |  | Нет | 25776 | 01.01.2024 0:00:00 | 12 | 25776 | 0
000000049280 | Нет | 000000049280Поверка выезд | Поверка выезд | Преобразователи температуры | 862 | 13629-93 |  |  | Нет | 27582 | 01.01.2024 0:00:00 | 12 | 27582 | 0
000000049280 | Нет | 000000049280Калибровка | Калибровка | Преобразователи температуры | 862 | 13629-93 |  |  | Нет | 25776 | 01.01.2024 0:00:00 | 12 | 25776 | 0
000000049280 | Нет | 000000049280Калибровка выезд | Калибровка выезд | Преобразователи температуры | 862 | 13629-93 |  |  | Нет | 27582 | 01.01.2024 0:00:00 | 12 | 27582 | 0
000000051441 | Нет | 000000051441Калибровка | Калибровка | Преобразователи температуры | CT-R, CT-U, CTR-ALW, CTU-ALW | 72825-18 |  |  | Нет | 3372 | 01.01.2024 0:00:00 | 12 | 3372 | 0
000000051441 | Нет | 000000051441Поверка | Поверка | Преобразователи температуры | CT-R, CT-U, CTR-ALW, CTU-ALW | 72825-18 |  |  | Нет | 3372 | 01.01.2024 0:00:00 | 12 | 3372 | 0
000000032648 | Нет | 000000032648Поверка | Поверка | Преобразователи температуры программируемые | ТСМУ 031, ТСПУ 031, ТХАУ 031, ТХКУ 031, ТННУ 031 | 46611-16 |  |  | Нет | 3372 | 01.01.2024 0:00:00 | 12 | 3372 | 0
000000032648 | Нет | 000000032648Калибровка | Калибровка | Преобразователи температуры программируемые | ТСМУ 031, ТСПУ 031, ТХАУ 031, ТХКУ 031, ТННУ 031 | 46611-16 |  |  | Нет | 3372 | 01.01.2024 0:00:00 | 12 | 3372 | 0
000000040882 | Нет | 000000040882Калибровка выезд | Калибровка выезд | Преобразователи температуры с датчиками температуры | VITO мод. 762 | 48391-11 |  |  | Нет | 27582 | 01.01.2024 0:00:00 | 12 | 27582 | 0
000000040882 | Нет | 000000040882Поверка выезд | Поверка выезд | Преобразователи температуры с датчиками температуры | VITO мод. 762 | 48391-11 |  |  | Нет | 27582 | 01.01.2024 0:00:00 | 12 | 27582 | 0
000000040882 | Нет | 000000040882Калибровка | Калибровка | Преобразователи температуры с датчиками температуры | VITO мод. 762 | 48391-11 |  |  | Нет | 25776 | 01.01.2024 0:00:00 | 12 | 25776 | 0
000000040882 | Нет | 000000040882Поверка | Поверка | Преобразователи температуры с датчиками температуры | VITO мод. 762 | 48391-11 |  |  | Нет | 25776 | 01.01.2024 0:00:00 | 12 | 25776 | 0
000000040512 | Нет | 000000040512Калибровка | Калибровка | Преобразователи температуры термоэлектрические | ТХА(К), ТХК(L), (ТХА-1, ТХА-3, ТХА-5, ТХА-8, ТХА-9, ТХК-1, ТХК-3, ТХК-4, ТХК-7, ТХК-8, ТХК-9, ТХК-10) | 15421-06 |  |  | Нет | 2718 | 01.01.2024 0:00:00 | 12 | 2718 | 0
000000040512 | Нет | 000000040512Поверка | Поверка | Преобразователи температуры термоэлектрические | ТХА(К), ТХК(L), (ТХА-1, ТХА-3, ТХА-5, ТХА-8, ТХА-9, ТХК-1, ТХК-3, ТХК-4, ТХК-7, ТХК-8, ТХК-9, ТХК-10) | 15421-06 |  |  | Нет | 2718 | 01.01.2024 0:00:00 | 12 | 2718 | 0
000000048146 | Нет | 000000048146Поверка | Поверка | Преобразователи температуры термоэлектрические | ТМТ | 15422-96 | Диапазон измерений: в полном объёме, погрешность и (или) неопределенность (класс, разряд): в соответствии с ОТ | в соответствии с ОТ | Нет | 1320 | 01.01.2024 0:00:00 | 12 | 1320 | 0
000000048146 | Нет | 000000048146Калибровка | Калибровка | Преобразователи температуры термоэлектрические | ТМТ | 15422-96 | Диапазон измерений: в полном объёме, погрешность и (или) неопределенность (класс, разряд): в соответствии с ОТ | в соответствии с ОТ | Нет | 1320 | 01.01.2024 0:00:00 | 12 | 1320 | 0
000000040811 | Нет | 000000040811Поверка выезд | Поверка выезд | Преобразователи температуры термоэлектрические кабельные | ТХАК-50, ТХКК-50, ТХАК-50.6, ТХКК-50.6 | 23914-02 |  |  | Нет | 1962 | 01.01.2024 0:00:00 | 12 | 1962 | 0
000000040811 | Нет | 000000040811Калибровка | Калибровка | Преобразователи температуры термоэлектрические кабельные | ТХАК-50, ТХКК-50, ТХАК-50.6, ТХКК-50.6 | 23914-02 |  |  | Нет | 1668 | 01.01.2024 0:00:00 | 12 | 1668 | 0
000000040811 | Нет | 000000040811Калибровка выезд | Калибровка выезд | Преобразователи температуры термоэлектрические кабельные | ТХАК-50, ТХКК-50, ТХАК-50.6, ТХКК-50.6 | 23914-02 |  |  | Нет | 1782 | 01.01.2024 0:00:00 | 12 | 1782 | 0
000000040811 | Нет | 000000040811Поверка | Поверка | Преобразователи температуры термоэлектрические кабельные | ТХАК-50, ТХКК-50, ТХАК-50.6, ТХКК-50.6 | 23914-02 |  |  | Нет | 1836 | 01.01.2024 0:00:00 | 12 | 1836 | 0
000000001775 | Нет | 000000001775Поверка | Поверка | Преобразователи термо-эдс | Я3Ч-78 | 7244-79 |  |  | Нет | 1842 | 01.01.2024 0:00:00 | 11 | 1842 | 0
000000005182 | Нет | 000000005182Калибровка выезд | Калибровка выезд | Преобразователи термоэлектрические | ТХА(К); ТХК(L); ТПП(S); ТПР(B) | 43741-10 | Диапазон измерений: до 1200°С, погрешность и (или) неопределенность (класс, разряд): в соответствии с описанием типа | в соответствии с описанием типа | Нет | 1782 | 01.01.2024 0:00:00 | 12 | 1782 | 0
000000005182 | Нет | 000000005182Поверка | Поверка | Преобразователи термоэлектрические | ТХА(К); ТХК(L); ТПП(S); ТПР(B) | 43741-10 | Диапазон измерений: до 1200°С, погрешность и (или) неопределенность (класс, разряд): в соответствии с описанием типа | в соответствии с описанием типа | Нет | 1836 | 01.01.2024 0:00:00 | 12 | 1836 | 0
000000005182 | Нет | 000000005182Поверка выезд | Поверка выезд | Преобразователи термоэлектрические | ТХА(К); ТХК(L); ТПП(S); ТПР(B) | 43741-10 | Диапазон измерений: до 1200°С, погрешность и (или) неопределенность (класс, разряд): в соответствии с описанием типа | в соответствии с описанием типа | Нет | 1962 | 01.01.2024 0:00:00 | 12 | 1962 | 0
000000005182 | Нет | 000000005182Калибровка | Калибровка | Преобразователи термоэлектрические | ТХА(К); ТХК(L); ТПП(S); ТПР(B) | 43741-10 | Диапазон измерений: до 1200°С, погрешность и (или) неопределенность (класс, разряд): в соответствии с описанием типа | в соответствии с описанием типа | Нет | 1668 | 01.01.2024 0:00:00 | 12 | 1668 | 0
000000032574 | Нет | 000000032574Калибровка выезд | Калибровка выезд | Преобразователи термоэлектрические | ТППТ, ТПРТ | 19255-10 |  |  | Нет | 1782 | 01.01.2024 0:00:00 | 12 | 1782 | 0
000000032574 | Нет | 000000032574Поверка | Поверка | Преобразователи термоэлектрические | ТППТ, ТПРТ | 19255-10 |  |  | Нет | 1836 | 01.01.2024 0:00:00 | 12 | 1836 | 0
000000032574 | Нет | 000000032574Поверка выезд | Поверка выезд | Преобразователи термоэлектрические | ТППТ, ТПРТ | 19255-10 |  |  | Нет | 1962 | 01.01.2024 0:00:00 | 12 | 1962 | 0
000000032574 | Нет | 000000032574Калибровка | Калибровка | Преобразователи термоэлектрические | ТППТ, ТПРТ | 19255-10 |  |  | Нет | 1668 | 01.01.2024 0:00:00 | 12 | 1668 | 0
000000032611 | Нет | 000000032611Калибровка | Калибровка | Преобразователи термоэлектрические | ТПП-0192, ТПР-0192, ТПР-0292, ТПП-0392, ТПР-0392, ТПР-0492, ТПР-0792 | 32632-11 | Диапазон измерений: от 300 до 1200 °С, погрешность и (или) неопределенность (класс, разряд): 2, 3 разряд | 2, 3 разряд | Нет | 7320 | 01.01.2024 0:00:00 | 12 | 7320 | 0
000000032611 | Нет | 000000032611Поверка | Поверка | Преобразователи термоэлектрические | ТПП-0192, ТПР-0192, ТПР-0292, ТПП-0392, ТПР-0392, ТПР-0492, ТПР-0792 | 32632-11 | Диапазон измерений: от 300 до 1200 °С, погрешность и (или) неопределенность (класс, разряд): 2, 3 разряд | 2, 3 разряд | Нет | 7320 | 01.01.2024 0:00:00 | 12 | 7320 | 0
000000032632 | Нет | 000000032632Поверка | Поверка | Преобразователи термоэлектрические | ДТП | 28476-16 |  |  | Нет | 2718 | 01.01.2024 0:00:00 | 12 | 2718 | 0
000000032632 | Нет | 000000032632Калибровка | Калибровка | Преобразователи термоэлектрические | ДТП | 28476-16 |  |  | Нет | 2718 | 01.01.2024 0:00:00 | 12 | 2718 | 0
000000032973 | Нет | 000000032973Поверка выезд | Поверка выезд | Преобразователи термоэлектрические | ТПК005 | 18058-98 |  |  | Нет | 1962 | 01.01.2024 0:00:00 | 12 | 1962 | 0
000000032973 | Нет | 000000032973Калибровка выезд | Калибровка выезд | Преобразователи термоэлектрические | ТПК005 | 18058-98 |  |  | Нет | 1782 | 01.01.2024 0:00:00 | 12 | 1782 | 0
000000032973 | Нет | 000000032973Калибровка | Калибровка | Преобразователи термоэлектрические | ТПК005 | 18058-98 |  |  | Нет | 1668 | 01.01.2024 0:00:00 | 12 | 1668 | 0
000000032973 | Нет | 000000032973Поверка | Поверка | Преобразователи термоэлектрические | ТПК005 | 18058-98 |  |  | Нет | 1836 | 01.01.2024 0:00:00 | 12 | 1836 | 0
000000033138 | Нет | 000000033138Поверка | Поверка | Преобразователи термоэлектрические | "SITRANS TS" | 61526-15 |  |  | Нет | 4638 | 01.01.2024 0:00:00 | 12 | 4638 | 0
000000033138 | Нет | 000000033138Калибровка | Калибровка | Преобразователи термоэлектрические | "SITRANS TS" | 61526-15 |  |  | Нет | 4218 | 01.01.2024 0:00:00 | 12 | 4218 | 0
000000033138 | Нет | 000000033138Поверка выезд | Поверка выезд | Преобразователи термоэлектрические | "SITRANS TS" | 61526-15 |  |  | Нет | 4428 | 01.01.2024 0:00:00 | 12 | 4428 | 0
000000033138 | Нет | 000000033138Калибровка выезд | Калибровка выезд | Преобразователи термоэлектрические | "SITRANS TS" | 61526-15 |  |  | Нет | 4428 | 01.01.2024 0:00:00 | 12 | 4428 | 0
000000034495 | Нет | 000000034495Калибровка выезд | Калибровка выезд | Преобразователи термоэлектрические | ТХК-2488 | 12382-90 |  |  | Нет | 1782 | 01.01.2024 0:00:00 | 12 | 1782 | 0
000000034495 | Нет | 000000034495Поверка | Поверка | Преобразователи термоэлектрические | ТХК-2488 | 12382-90 |  |  | Нет | 1836 | 01.01.2024 0:00:00 | 12 | 1836 | 0
000000034495 | Нет | 000000034495Поверка выезд | Поверка выезд | Преобразователи термоэлектрические | ТХК-2488 | 12382-90 |  |  | Нет | 1962 | 01.01.2024 0:00:00 | 12 | 1962 | 0
000000034495 | Нет | 000000034495Калибровка | Калибровка | Преобразователи термоэлектрические | ТХК-2488 | 12382-90 |  |  | Нет | 1668 | 01.01.2024 0:00:00 | 12 | 1668 | 0
000000034508 | Нет | 000000034508Поверка выезд | Поверка выезд | Преобразователи термоэлектрические | Multitube K мод. 5922051-001 | 24247-03 |  |  | Нет | 1962 | 01.01.2024 0:00:00 | 37 | 1962 | 0
000000034508 | Нет | 000000034508Калибровка | Калибровка | Преобразователи термоэлектрические | Multitube K мод. 5922051-001 | 24247-03 |  |  | Нет | 1668 | 01.01.2024 0:00:00 | 37 | 1668 | 0
000000034508 | Нет | 000000034508Поверка | Поверка | Преобразователи термоэлектрические | Multitube K мод. 5922051-001 | 24247-03 |  |  | Нет | 1836 | 01.01.2024 0:00:00 | 37 | 1836 | 0
000000034508 | Нет | 000000034508Калибровка выезд | Калибровка выезд | Преобразователи термоэлектрические | Multitube K мод. 5922051-001 | 24247-03 |  |  | Нет | 1782 | 01.01.2024 0:00:00 | 37 | 1782 | 0
000000035336 | Нет | 000000035336Поверка выезд | Поверка выезд | Преобразователи термоэлектрические | ТХА, КТХА, ТХК, КТХК, ТЖК, КТЖК, ТНН, КТНН | 50428-12 |  |  | Нет | 1962 | 01.01.2024 0:00:00 | 37 | 1962 | 0
000000035336 | Нет | 000000035336Калибровка | Калибровка | Преобразователи термоэлектрические | ТХА, КТХА, ТХК, КТХК, ТЖК, КТЖК, ТНН, КТНН | 50428-12 |  |  | Нет | 1668 | 01.01.2024 0:00:00 | 37 | 1668 | 0
000000035336 | Нет | 000000035336Поверка | Поверка | Преобразователи термоэлектрические | ТХА, КТХА, ТХК, КТХК, ТЖК, КТЖК, ТНН, КТНН | 50428-12 |  |  | Нет | 1836 | 01.01.2024 0:00:00 | 37 | 1836 | 0
000000035336 | Нет | 000000035336Калибровка выезд | Калибровка выезд | Преобразователи термоэлектрические | ТХА, КТХА, ТХК, КТХК, ТЖК, КТЖК, ТНН, КТНН | 50428-12 |  |  | Нет | 1782 | 01.01.2024 0:00:00 | 37 | 1782 | 0
000000036673 | Нет | 000000036673Поверка выезд | Поверка выезд | Преобразователи термоэлектрические | ТС | 71573-18 |  |  | Нет | 4428 | 01.01.2024 0:00:00 | 12 | 4428 | 0
000000036673 | Нет | 000000036673Калибровка выезд | Калибровка выезд | Преобразователи термоэлектрические | ТС | 71573-18 |  |  | Нет | 4428 | 01.01.2024 0:00:00 | 12 | 4428 | 0
000000036673 | Нет | 000000036673Поверка | Поверка | Преобразователи термоэлектрические | ТС | 71573-18 |  |  | Нет | 4638 | 01.01.2024 0:00:00 | 12 | 4638 | 0
000000036673 | Нет | 000000036673Калибровка | Калибровка | Преобразователи термоэлектрические | ТС | 71573-18 |  |  | Нет | 4218 | 01.01.2024 0:00:00 | 12 | 4218 | 0
000000036947 | Нет | 000000036947Калибровка | Калибровка | Преобразователи термоэлектрические | ТП | 61084-15 | Диапазон измерений: в соответствии с описанием типа, погрешность и (или) неопределенность (класс, разряд): - | - | Нет | 1668 | 01.01.2024 0:00:00 | 22 | 1668 | 0
000000036947 | Нет | 000000036947Поверка выезд | Поверка выезд | Преобразователи термоэлектрические | ТП | 61084-15 | Диапазон измерений: в соответствии с описанием типа, погрешность и (или) неопределенность (класс, разряд): - | - | Нет | 1962 | 01.01.2024 0:00:00 | 22 | 1962 | 0
000000036947 | Нет | 000000036947Поверка | Поверка | Преобразователи термоэлектрические | ТП | 61084-15 | Диапазон измерений: в соответствии с описанием типа, погрешность и (или) неопределенность (класс, разряд): - | - | Нет | 1836 | 01.01.2024 0:00:00 | 22 | 1836 | 0
000000036947 | Нет | 000000036947Калибровка выезд | Калибровка выезд | Преобразователи термоэлектрические | ТП | 61084-15 | Диапазон измерений: в соответствии с описанием типа, погрешность и (или) неопределенность (класс, разряд): - | - | Нет | 1782 | 01.01.2024 0:00:00 | 22 | 1782 | 0
000000038581 | Нет | 000000038581Калибровка выезд | Калибровка выезд | Преобразователи термоэлектрические | ТП | 18524-10 |  |  | Нет | 1782 | 01.01.2024 0:00:00 | 12 | 1782 | 0
000000038581 | Нет | 000000038581Поверка выезд | Поверка выезд | Преобразователи термоэлектрические | ТП | 18524-10 |  |  | Нет | 1962 | 01.01.2024 0:00:00 | 12 | 1962 | 0
000000038581 | Нет | 000000038581Калибровка | Калибровка | Преобразователи термоэлектрические | ТП | 18524-10 |  |  | Нет | 1668 | 01.01.2024 0:00:00 | 12 | 1668 | 0
000000038581 | Нет | 000000038581Поверка | Поверка | Преобразователи термоэлектрические | ТП | 18524-10 |  |  | Нет | 1836 | 01.01.2024 0:00:00 | 12 | 1836 | 0
000000040069 | Нет | 000000040069Поверка выезд | Поверка выезд | Преобразователи термоэлектрические | 185 | 22259-08 |  |  | Нет | 1962 | 01.01.2024 0:00:00 | 12 | 1962 | 0
000000040069 | Нет | 000000040069Калибровка | Калибровка | Преобразователи термоэлектрические | 185 | 22259-08 |  |  | Нет | 1668 | 01.01.2024 0:00:00 | 12 | 1668 | 0
000000040069 | Нет | 000000040069Поверка | Поверка | Преобразователи термоэлектрические | 185 | 22259-08 |  |  | Нет | 1836 | 01.01.2024 0:00:00 | 12 | 1836 | 0
000000040069 | Нет | 000000040069Калибровка выезд | Калибровка выезд | Преобразователи термоэлектрические | 185 | 22259-08 |  |  | Нет | 1782 | 01.01.2024 0:00:00 | 12 | 1782 | 0
000000042106 | Нет | 000000042106Калибровка выезд | Калибровка выезд | Преобразователи термоэлектрические | ТХА Метран-200 | 19985-00 |  |  | Нет | 1782 | 01.01.2024 0:00:00 | 12 | 1782 | 0
000000042106 | Нет | 000000042106Поверка | Поверка | Преобразователи термоэлектрические | ТХА Метран-200 | 19985-00 |  |  | Нет | 1836 | 01.01.2024 0:00:00 | 12 | 1836 | 0
000000042106 | Нет | 000000042106Поверка выезд | Поверка выезд | Преобразователи термоэлектрические | ТХА Метран-200 | 19985-00 |  |  | Нет | 1962 | 01.01.2024 0:00:00 | 12 | 1962 | 0
000000042106 | Нет | 000000042106Калибровка | Калибровка | Преобразователи термоэлектрические | ТХА Метран-200 | 19985-00 |  |  | Нет | 1668 | 01.01.2024 0:00:00 | 12 | 1668 | 0
000000043109 | Нет | 000000043109Поверка | Поверка | Преобразователи термоэлектрические | ТХА, ТХК, ТЖК | 46538-11 |  |  | Нет | 1836 | 01.01.2024 0:00:00 | 12 | 1836 | 0
000000043109 | Нет | 000000043109Калибровка | Калибровка | Преобразователи термоэлектрические | ТХА, ТХК, ТЖК | 46538-11 |  |  | Нет | 1668 | 01.01.2024 0:00:00 | 12 | 1668 | 0
000000043109 | Нет | 000000043109Калибровка выезд | Калибровка выезд | Преобразователи термоэлектрические | ТХА, ТХК, ТЖК | 46538-11 |  |  | Нет | 1782 | 01.01.2024 0:00:00 | 12 | 1782 | 0
000000043109 | Нет | 000000043109Поверка выезд | Поверка выезд | Преобразователи термоэлектрические | ТХА, ТХК, ТЖК | 46538-11 |  |  | Нет | 1962 | 01.01.2024 0:00:00 | 12 | 1962 | 0
000000043859 | Нет | 000000043859Поверка | Поверка | Преобразователи термоэлектрические | ЭнИ-300 ТНН, ЭнИ-300 ТХА, ЭнИ-300 ТХК, ЭнИ-300 ТЖК, ЭнИ-300 ТМК | 79691-20 |  |  | Нет | 1320 | 01.01.2024 0:00:00 | 12 | 1320 | 0
000000043859 | Нет | 000000043859Калибровка | Калибровка | Преобразователи термоэлектрические | ЭнИ-300 ТНН, ЭнИ-300 ТХА, ЭнИ-300 ТХК, ЭнИ-300 ТЖК, ЭнИ-300 ТМК | 79691-20 |  |  | Нет | 1320 | 01.01.2024 0:00:00 | 12 | 1320 | 0
000000043900 | Нет | 000000043900Поверка | Поверка | Преобразователи термоэлектрические | ТП-K, ТП-N, ТП-L | 26588-08 |  |  | Нет | 1836 | 01.01.2024 0:00:00 | 12 | 1836 | 0
000000043900 | Нет | 000000043900Калибровка выезд | Калибровка выезд | Преобразователи термоэлектрические | ТП-K, ТП-N, ТП-L | 26588-08 |  |  | Нет | 1782 | 01.01.2024 0:00:00 | 12 | 1782 | 0
000000043900 | Нет | 000000043900Калибровка | Калибровка | Преобразователи термоэлектрические | ТП-K, ТП-N, ТП-L | 26588-08 |  |  | Нет | 1668 | 01.01.2024 0:00:00 | 12 | 1668 | 0
000000043900 | Нет | 000000043900Поверка выезд | Поверка выезд | Преобразователи термоэлектрические | ТП-K, ТП-N, ТП-L | 26588-08 |  |  | Нет | 1962 | 01.01.2024 0:00:00 | 12 | 1962 | 0
000000046766 | Нет | 000000046766Поверка выезд | Поверка выезд | Преобразователи термоэлектрические | 90 мод. 1020, 1030, 1110, 1120, 1210, 1230, 1240, 1250, 1820 | 49524-12 |  |  | Нет | 1962 | 01.01.2024 0:00:00 | 37 | 1962 | 0
000000046766 | Нет | 000000046766Калибровка выезд | Калибровка выезд | Преобразователи термоэлектрические | 90 мод. 1020, 1030, 1110, 1120, 1210, 1230, 1240, 1250, 1820 | 49524-12 |  |  | Нет | 1782 | 01.01.2024 0:00:00 | 37 | 1782 | 0
000000046766 | Нет | 000000046766Калибровка | Калибровка | Преобразователи термоэлектрические | 90 мод. 1020, 1030, 1110, 1120, 1210, 1230, 1240, 1250, 1820 | 49524-12 |  |  | Нет | 1668 | 01.01.2024 0:00:00 | 37 | 1668 | 0
000000046766 | Нет | 000000046766Поверка | Поверка | Преобразователи термоэлектрические | 90 мод. 1020, 1030, 1110, 1120, 1210, 1230, 1240, 1250, 1820 | 49524-12 |  |  | Нет | 1836 | 01.01.2024 0:00:00 | 37 | 1836 | 0
000000046784 | Нет | 000000046784Калибровка | Калибровка | Преобразователи термоэлектрические | TC, TSC, TAF, TEC, TPC | 68003-17 | Диапазон измерений: без ИП от 0°С до 1100°С, погрешность и (или) неопределенность (класс, разряд): в соответствии с описанием типа | в соответствии с описанием типа | Нет | 1668 | 01.01.2024 0:00:00 | 12 | 1668 | 0
000000046784 | Нет | 000000046784Поверка | Поверка | Преобразователи термоэлектрические | TC, TSC, TAF, TEC, TPC | 68003-17 | Диапазон измерений: без ИП от 0°С до 1100°С, погрешность и (или) неопределенность (класс, разряд): в соответствии с описанием типа | в соответствии с описанием типа | Нет | 1836 | 01.01.2024 0:00:00 | 12 | 1836 | 0
000000046784 | Нет | 000000046784Поверка выезд | Поверка выезд | Преобразователи термоэлектрические | TC, TSC, TAF, TEC, TPC | 68003-17 | Диапазон измерений: без ИП от 0°С до 1100°С, погрешность и (или) неопределенность (класс, разряд): в соответствии с описанием типа | в соответствии с описанием типа | Нет | 1962 | 01.01.2024 0:00:00 | 12 | 1962 | 0
000000046784 | Нет | 000000046784Калибровка выезд | Калибровка выезд | Преобразователи термоэлектрические | TC, TSC, TAF, TEC, TPC | 68003-17 | Диапазон измерений: без ИП от 0°С до 1100°С, погрешность и (или) неопределенность (класс, разряд): в соответствии с описанием типа | в соответствии с описанием типа | Нет | 1782 | 01.01.2024 0:00:00 | 12 | 1782 | 0
000000046785 | Нет | 000000046785Калибровка | Калибровка | Преобразователи термоэлектрические | TC, TSC, TAF, TEC, TPC | 68003-17 | Диапазон измерений: c ИП от 0°С до 1100°С, погрешность и (или) неопределенность (класс, разряд): в соответствии с описанием типа | в соответствии с описанием типа | Нет | 4218 | 01.01.2024 0:00:00 | 12 | 4218 | 0
000000046785 | Нет | 000000046785Поверка выезд | Поверка выезд | Преобразователи термоэлектрические | TC, TSC, TAF, TEC, TPC | 68003-17 | Диапазон измерений: c ИП от 0°С до 1100°С, погрешность и (или) неопределенность (класс, разряд): в соответствии с описанием типа | в соответствии с описанием типа | Нет | 4428 | 01.01.2024 0:00:00 | 12 | 4428 | 0
000000046785 | Нет | 000000046785Поверка | Поверка | Преобразователи термоэлектрические | TC, TSC, TAF, TEC, TPC | 68003-17 | Диапазон измерений: c ИП от 0°С до 1100°С, погрешность и (или) неопределенность (класс, разряд): в соответствии с описанием типа | в соответствии с описанием типа | Нет | 4638 | 01.01.2024 0:00:00 | 12 | 4638 | 0
000000046785 | Нет | 000000046785Калибровка выезд | Калибровка выезд | Преобразователи термоэлектрические | TC, TSC, TAF, TEC, TPC | 68003-17 | Диапазон измерений: c ИП от 0°С до 1100°С, погрешность и (или) неопределенность (класс, разряд): в соответствии с описанием типа | в соответствии с описанием типа | Нет | 4428 | 01.01.2024 0:00:00 | 12 | 4428 | 0
000000046862 | Нет | 000000046862Поверка | Поверка | Преобразователи термоэлектрические | ТХА-2088 | 12377-90 |  |  | Нет | 1836 | 01.01.2024 0:00:00 | 41 | 1836 | 0
000000046862 | Нет | 000000046862Поверка выезд | Поверка выезд | Преобразователи термоэлектрические | ТХА-2088 | 12377-90 |  |  | Нет | 1962 | 01.01.2024 0:00:00 | 41 | 1962 | 0
000000046862 | Нет | 000000046862Калибровка выезд | Калибровка выезд | Преобразователи термоэлектрические | ТХА-2088 | 12377-90 |  |  | Нет | 1782 | 01.01.2024 0:00:00 | 41 | 1782 | 0
000000046862 | Нет | 000000046862Калибровка | Калибровка | Преобразователи термоэлектрические | ТХА-2088 | 12377-90 |  |  | Нет | 1668 | 01.01.2024 0:00:00 | 41 | 1668 | 0
000000046896 | Нет | 000000046896Поверка | Поверка | Преобразователи термоэлектрические | ДТП | 28476-16 |  |  | Нет | 1320 | 01.01.2024 0:00:00 | 37 | 1320 | 0
000000046896 | Нет | 000000046896Калибровка | Калибровка | Преобразователи термоэлектрические | ДТП | 28476-16 |  |  | Нет | 1320 | 01.01.2024 0:00:00 | 37 | 1320 | 0
000000047379 | Нет | 000000047379Калибровка | Калибровка | Преобразователи термоэлектрические | ТП | 80413-20 | Диапазон измерений: до 1200 °С, погрешность и (или) неопределенность (класс, разряд): в соответствии с описанием типа | в соответствии с описанием типа | Нет | 1668 | 01.01.2024 0:00:00 | 12 | 1668 | 0
000000047379 | Нет | 000000047379Поверка | Поверка | Преобразователи термоэлектрические | ТП | 80413-20 | Диапазон измерений: до 1200 °С, погрешность и (или) неопределенность (класс, разряд): в соответствии с описанием типа | в соответствии с описанием типа | Нет | 1836 | 01.01.2024 0:00:00 | 12 | 1836 | 0
000000047379 | Нет | 000000047379Поверка выезд | Поверка выезд | Преобразователи термоэлектрические | ТП | 80413-20 | Диапазон измерений: до 1200 °С, погрешность и (или) неопределенность (класс, разряд): в соответствии с описанием типа | в соответствии с описанием типа | Нет | 1962 | 01.01.2024 0:00:00 | 12 | 1962 | 0
000000047379 | Нет | 000000047379Калибровка выезд | Калибровка выезд | Преобразователи термоэлектрические | ТП | 80413-20 | Диапазон измерений: до 1200 °С, погрешность и (или) неопределенность (класс, разряд): в соответствии с описанием типа | в соответствии с описанием типа | Нет | 1782 | 01.01.2024 0:00:00 | 12 | 1782 | 0
000000048231 | Нет | 000000048231Поверка выезд | Поверка выезд | Преобразователи термоэлектрические | ТП-S, ТП-В | 26589-08 |  |  | Нет | 1962 | 01.01.2024 0:00:00 | 12 | 1962 | 0
000000048231 | Нет | 000000048231Калибровка выезд | Калибровка выезд | Преобразователи термоэлектрические | ТП-S, ТП-В | 26589-08 |  |  | Нет | 1782 | 01.01.2024 0:00:00 | 12 | 1782 | 0
000000048231 | Нет | 000000048231Поверка | Поверка | Преобразователи термоэлектрические | ТП-S, ТП-В | 26589-08 |  |  | Нет | 1836 | 01.01.2024 0:00:00 | 12 | 1836 | 0
000000048231 | Нет | 000000048231Калибровка | Калибровка | Преобразователи термоэлектрические | ТП-S, ТП-В | 26589-08 |  |  | Нет | 1668 | 01.01.2024 0:00:00 | 12 | 1668 | 0
000000048767 | Нет | 000000048767Калибровка | Калибровка | Преобразователи термоэлектрические | ТХА/1-2088, ТХК/1-2088 | 14867-95 | Диапазон измерений: в соответствии с описанием типа, погрешность и (или) неопределенность (класс, разряд): - | - | Нет | 1668 | 01.01.2024 0:00:00 | 41 | 1668 | 0
000000048767 | Нет | 000000048767Поверка | Поверка | Преобразователи термоэлектрические | ТХА/1-2088, ТХК/1-2088 | 14867-95 | Диапазон измерений: в соответствии с описанием типа, погрешность и (или) неопределенность (класс, разряд): - | - | Нет | 1836 | 01.01.2024 0:00:00 | 41 | 1836 | 0
000000048767 | Нет | 000000048767Поверка выезд | Поверка выезд | Преобразователи термоэлектрические | ТХА/1-2088, ТХК/1-2088 | 14867-95 | Диапазон измерений: в соответствии с описанием типа, погрешность и (или) неопределенность (класс, разряд): - | - | Нет | 1962 | 01.01.2024 0:00:00 | 41 | 1962 | 0
000000048767 | Нет | 000000048767Калибровка выезд | Калибровка выезд | Преобразователи термоэлектрические | ТХА/1-2088, ТХК/1-2088 | 14867-95 | Диапазон измерений: в соответствии с описанием типа, погрешность и (или) неопределенность (класс, разряд): - | - | Нет | 1782 | 01.01.2024 0:00:00 | 41 | 1782 | 0
000000049099 | Нет | 000000049099Калибровка выезд | Калибровка выезд | Преобразователи термоэлектрические | ТХА 001, ТХА 002, ТХК 002 | 38242-08 |  |  | Нет | 1782 | 01.01.2024 0:00:00 | 12 | 1782 | 0
000000049099 | Нет | 000000049099Калибровка | Калибровка | Преобразователи термоэлектрические | ТХА 001, ТХА 002, ТХК 002 | 38242-08 |  |  | Нет | 1668 | 01.01.2024 0:00:00 | 12 | 1668 | 0
000000049099 | Нет | 000000049099Поверка выезд | Поверка выезд | Преобразователи термоэлектрические | ТХА 001, ТХА 002, ТХК 002 | 38242-08 |  |  | Нет | 1962 | 01.01.2024 0:00:00 | 12 | 1962 | 0
000000049099 | Нет | 000000049099Поверка | Поверка | Преобразователи термоэлектрические | ТХА 001, ТХА 002, ТХК 002 | 38242-08 |  |  | Нет | 1836 | 01.01.2024 0:00:00 | 12 | 1836 | 0
000000049173 | Нет | 000000049173Поверка | Поверка | Преобразователи термоэлектрические | 90.1020, 90.1050, 90.1210, 90.1220, 90.1230, 90.1240, 90.1250, 90.1820 | 60923-15 | Диапазон измерений: согласно описанию типа, погрешность и (или) неопределенность (класс, разряд): согласно описанию типа | согласно описанию типа | Нет | 1836 | 01.01.2024 0:00:00 | 22 | 1836 | 0
000000049173 | Нет | 000000049173Калибровка выезд | Калибровка выезд | Преобразователи термоэлектрические | 90.1020, 90.1050, 90.1210, 90.1220, 90.1230, 90.1240, 90.1250, 90.1820 | 60923-15 | Диапазон измерений: согласно описанию типа, погрешность и (или) неопределенность (класс, разряд): согласно описанию типа | согласно описанию типа | Нет | 1782 | 01.01.2024 0:00:00 | 22 | 1782 | 0
000000049173 | Нет | 000000049173Калибровка | Калибровка | Преобразователи термоэлектрические | 90.1020, 90.1050, 90.1210, 90.1220, 90.1230, 90.1240, 90.1250, 90.1820 | 60923-15 | Диапазон измерений: согласно описанию типа, погрешность и (или) неопределенность (класс, разряд): согласно описанию типа | согласно описанию типа | Нет | 1668 | 01.01.2024 0:00:00 | 22 | 1668 | 0
000000049173 | Нет | 000000049173Поверка выезд | Поверка выезд | Преобразователи термоэлектрические | 90.1020, 90.1050, 90.1210, 90.1220, 90.1230, 90.1240, 90.1250, 90.1820 | 60923-15 | Диапазон измерений: согласно описанию типа, погрешность и (или) неопределенность (класс, разряд): согласно описанию типа | согласно описанию типа | Нет | 1962 | 01.01.2024 0:00:00 | 22 | 1962 | 0
000000049584 | Нет | 000000049584Поверка | Поверка | Преобразователи термоэлектрические | 1075 | 22261-08 |  |  | Нет | 2718 | 01.01.2024 0:00:00 | 41 | 2718 | 0
000000049584 | Нет | 000000049584Калибровка | Калибровка | Преобразователи термоэлектрические | 1075 | 22261-08 |  |  | Нет | 2718 | 01.01.2024 0:00:00 | 41 | 2718 | 0
000000050194 | Нет | 000000050194Поверка выезд | Поверка выезд | Преобразователи термоэлектрические | ТПП 2 821 004, ТПР 2 821 005, ТПР 2 821 006, ТПП 5 182 002, ТПР 5 182 003, ТПР 5 182 004 | 13375-04 | Диапазон измерений: до 1200 °С, погрешность и (или) неопределенность (класс, разряд): в соответствии с описанием типа | в соответствии с описанием типа | Нет | 1962 | 01.01.2024 0:00:00 | 12 | 1962 | 0
000000050194 | Нет | 000000050194Калибровка | Калибровка | Преобразователи термоэлектрические | ТПП 2 821 004, ТПР 2 821 005, ТПР 2 821 006, ТПП 5 182 002, ТПР 5 182 003, ТПР 5 182 004 | 13375-04 | Диапазон измерений: до 1200 °С, погрешность и (или) неопределенность (класс, разряд): в соответствии с описанием типа | в соответствии с описанием типа | Нет | 1668 | 01.01.2024 0:00:00 | 12 | 1668 | 0
000000050194 | Нет | 000000050194Калибровка выезд | Калибровка выезд | Преобразователи термоэлектрические | ТПП 2 821 004, ТПР 2 821 005, ТПР 2 821 006, ТПП 5 182 002, ТПР 5 182 003, ТПР 5 182 004 | 13375-04 | Диапазон измерений: до 1200 °С, погрешность и (или) неопределенность (класс, разряд): в соответствии с описанием типа | в соответствии с описанием типа | Нет | 1782 | 01.01.2024 0:00:00 | 12 | 1782 | 0
000000050194 | Нет | 000000050194Поверка | Поверка | Преобразователи термоэлектрические | ТПП 2 821 004, ТПР 2 821 005, ТПР 2 821 006, ТПП 5 182 002, ТПР 5 182 003, ТПР 5 182 004 | 13375-04 | Диапазон измерений: до 1200 °С, погрешность и (или) неопределенность (класс, разряд): в соответствии с описанием типа | в соответствии с описанием типа | Нет | 1836 | 01.01.2024 0:00:00 | 12 | 1836 | 0
000000050290 | Нет | 000000050290Поверка выезд | Поверка выезд | Преобразователи термоэлектрические | ДТП | 28476-10 | Диапазон измерений: до 1200 ºС, погрешность и (или) неопределенность (класс, разряд): в соответствии с описанием типа | в соответствии с описанием типа | Нет | 1962 | 01.01.2024 0:00:00 | 12 | 1962 | 0
000000050290 | Нет | 000000050290Калибровка | Калибровка | Преобразователи термоэлектрические | ДТП | 28476-10 | Диапазон измерений: до 1200 ºС, погрешность и (или) неопределенность (класс, разряд): в соответствии с описанием типа | в соответствии с описанием типа | Нет | 1668 | 01.01.2024 0:00:00 | 12 | 1668 | 0
000000050290 | Нет | 000000050290Поверка | Поверка | Преобразователи термоэлектрические | ДТП | 28476-10 | Диапазон измерений: до 1200 ºС, погрешность и (или) неопределенность (класс, разряд): в соответствии с описанием типа | в соответствии с описанием типа | Нет | 1836 | 01.01.2024 0:00:00 | 12 | 1836 | 0
000000050290 | Нет | 000000050290Калибровка выезд | Калибровка выезд | Преобразователи термоэлектрические | ДТП | 28476-10 | Диапазон измерений: до 1200 ºС, погрешность и (или) неопределенность (класс, разряд): в соответствии с описанием типа | в соответствии с описанием типа | Нет | 1782 | 01.01.2024 0:00:00 | 12 | 1782 | 0
000000051842 | Нет | 000000051842Калибровка | Калибровка | Преобразователи термоэлектрические | ТВР, ТПП, ТПР | 50956-12 |  |  | Нет | 1668 | 01.01.2024 0:00:00 | 12 | 1668 | 0
000000051842 | Нет | 000000051842Поверка выезд | Поверка выезд | Преобразователи термоэлектрические | ТВР, ТПП, ТПР | 50956-12 |  |  | Нет | 1962 | 01.01.2024 0:00:00 | 12 | 1962 | 0
000000051842 | Нет | 000000051842Калибровка выезд | Калибровка выезд | Преобразователи термоэлектрические | ТВР, ТПП, ТПР | 50956-12 |  |  | Нет | 1782 | 01.01.2024 0:00:00 | 12 | 1782 | 0
000000051842 | Нет | 000000051842Поверка | Поверка | Преобразователи термоэлектрические | ТВР, ТПП, ТПР | 50956-12 |  |  | Нет | 1836 | 01.01.2024 0:00:00 | 12 | 1836 | 0
000000051893 | Нет | 000000051893Поверка выезд | Поверка выезд | Преобразователи термоэлектрические | ТРИД | 53007-18 |  |  | Нет | 1962 | 01.01.2024 0:00:00 | 12 | 1962 | 0
000000051893 | Нет | 000000051893Поверка | Поверка | Преобразователи термоэлектрические | ТРИД | 53007-18 |  |  | Нет | 1836 | 01.01.2024 0:00:00 | 12 | 1836 | 0
000000051893 | Нет | 000000051893Калибровка | Калибровка | Преобразователи термоэлектрические | ТРИД | 53007-18 |  |  | Нет | 1668 | 01.01.2024 0:00:00 | 12 | 1668 | 0
000000051893 | Нет | 000000051893Калибровка выезд | Калибровка выезд | Преобразователи термоэлектрические | ТРИД | 53007-18 |  |  | Нет | 1782 | 01.01.2024 0:00:00 | 12 | 1782 | 0
000000051903 | Нет | 000000051903Калибровка выезд | Калибровка выезд | Преобразователи термоэлектрические | ДТП | 28476-16 |  |  | Нет | 1782 | 01.01.2024 0:00:00 | 12 | 1782 | 0
000000051903 | Нет | 000000051903Калибровка | Калибровка | Преобразователи термоэлектрические | ДТП | 28476-16 |  |  | Нет | 1668 | 01.01.2024 0:00:00 | 12 | 1668 | 0
000000051903 | Нет | 000000051903Поверка выезд | Поверка выезд | Преобразователи термоэлектрические | ДТП | 28476-16 |  |  | Нет | 1962 | 01.01.2024 0:00:00 | 12 | 1962 | 0
000000051903 | Нет | 000000051903Поверка | Поверка | Преобразователи термоэлектрические | ДТП | 28476-16 |  |  | Нет | 1836 | 01.01.2024 0:00:00 | 12 | 1836 | 0
000000051904 | Нет | 000000051904Поверка | Поверка | Преобразователи термоэлектрические | ТПП(ТПР)/1-0679 | 19822-11 |  |  | Нет | 1836 | 01.01.2024 0:00:00 | 12 | 1836 | 0
000000051904 | Нет | 000000051904Поверка выезд | Поверка выезд | Преобразователи термоэлектрические | ТПП(ТПР)/1-0679 | 19822-11 |  |  | Нет | 1962 | 01.01.2024 0:00:00 | 12 | 1962 | 0
000000051904 | Нет | 000000051904Калибровка | Калибровка | Преобразователи термоэлектрические | ТПП(ТПР)/1-0679 | 19822-11 |  |  | Нет | 1668 | 01.01.2024 0:00:00 | 12 | 1668 | 0
000000051904 | Нет | 000000051904Калибровка выезд | Калибровка выезд | Преобразователи термоэлектрические | ТПП(ТПР)/1-0679 | 19822-11 |  |  | Нет | 1782 | 01.01.2024 0:00:00 | 12 | 1782 | 0
000000051906 | Нет | 000000051906Калибровка | Калибровка | Преобразователи термоэлектрические | ТП008 | 34736-07 |  |  | Нет | 1668 | 01.01.2024 0:00:00 | 12 | 1668 | 0
000000051906 | Нет | 000000051906Калибровка выезд | Калибровка выезд | Преобразователи термоэлектрические | ТП008 | 34736-07 |  |  | Нет | 1782 | 01.01.2024 0:00:00 | 12 | 1782 | 0
000000051906 | Нет | 000000051906Поверка выезд | Поверка выезд | Преобразователи термоэлектрические | ТП008 | 34736-07 |  |  | Нет | 1962 | 01.01.2024 0:00:00 | 12 | 1962 | 0
000000051906 | Нет | 000000051906Поверка | Поверка | Преобразователи термоэлектрические | ТП008 | 34736-07 |  |  | Нет | 1836 | 01.01.2024 0:00:00 | 12 | 1836 | 0
000000052011 | Нет | 000000052011Калибровка | Калибровка | Преобразователи термоэлектрические | ТХА(К)-1199, ТХК(L)-1199, ТЖК(J)-1199, ТНН (N)-1199, ТПП(S)-1199, ТПП(R)-1199, ТПР(B)-1199 | 70156-18 |  |  | Нет | 1668 | 01.01.2024 0:00:00 | 12 | 1668 | 0
000000052011 | Нет | 000000052011Поверка | Поверка | Преобразователи термоэлектрические | ТХА(К)-1199, ТХК(L)-1199, ТЖК(J)-1199, ТНН (N)-1199, ТПП(S)-1199, ТПП(R)-1199, ТПР(B)-1199 | 70156-18 |  |  | Нет | 1836 | 01.01.2024 0:00:00 | 12 | 1836 | 0
000000052011 | Нет | 000000052011Поверка выезд | Поверка выезд | Преобразователи термоэлектрические | ТХА(К)-1199, ТХК(L)-1199, ТЖК(J)-1199, ТНН (N)-1199, ТПП(S)-1199, ТПП(R)-1199, ТПР(B)-1199 | 70156-18 |  |  | Нет | 1962 | 01.01.2024 0:00:00 | 12 | 1962 | 0
000000052011 | Нет | 000000052011Калибровка выезд | Калибровка выезд | Преобразователи термоэлектрические | ТХА(К)-1199, ТХК(L)-1199, ТЖК(J)-1199, ТНН (N)-1199, ТПП(S)-1199, ТПП(R)-1199, ТПР(B)-1199 | 70156-18 |  |  | Нет | 1782 | 01.01.2024 0:00:00 | 12 | 1782 | 0
000000052308 | Нет | 000000052308Поверка | Поверка | Преобразователи термоэлектрические | ТД и ТДМ | 38468-08 |  |  | Нет | 1836 | 01.01.2024 0:00:00 | 12 | 1836 | 0
000000052308 | Нет | 000000052308Калибровка | Калибровка | Преобразователи термоэлектрические | ТД и ТДМ | 38468-08 |  |  | Нет | 1668 | 01.01.2024 0:00:00 | 12 | 1668 | 0
000000052308 | Нет | 000000052308Калибровка выезд | Калибровка выезд | Преобразователи термоэлектрические | ТД и ТДМ | 38468-08 |  |  | Нет | 1782 | 01.01.2024 0:00:00 | 12 | 1782 | 0
000000052308 | Нет | 000000052308Поверка выезд | Поверка выезд | Преобразователи термоэлектрические | ТД и ТДМ | 38468-08 |  |  | Нет | 1962 | 01.01.2024 0:00:00 | 12 | 1962 | 0
000000052723 | Нет | 000000052723Калибровка выезд | Калибровка выезд | Преобразователи термоэлектрические | ТХАв, ТХКв | 61363-15 |  |  | Нет | 1782 | 01.01.2024 0:00:00 | 12 | 1782 | 0
000000052723 | Нет | 000000052723Калибровка | Калибровка | Преобразователи термоэлектрические | ТХАв, ТХКв | 61363-15 |  |  | Нет | 1668 | 01.01.2024 0:00:00 | 12 | 1668 | 0
000000052723 | Нет | 000000052723Поверка выезд | Поверка выезд | Преобразователи термоэлектрические | ТХАв, ТХКв | 61363-15 |  |  | Нет | 1962 | 01.01.2024 0:00:00 | 12 | 1962 | 0
000000052723 | Нет | 000000052723Поверка | Поверка | Преобразователи термоэлектрические | ТХАв, ТХКв | 61363-15 |  |  | Нет | 1836 | 01.01.2024 0:00:00 | 12 | 1836 | 0
000000053051 | Нет | 000000053051Калибровка выезд | Калибровка выезд | Преобразователи термоэлектрические | ТС | 66083-16 |  |  | Нет | 1782 | 01.01.2024 0:00:00 | 12 | 1782 | 0
000000053051 | Нет | 000000053051Поверка | Поверка | Преобразователи термоэлектрические | ТС | 66083-16 |  |  | Нет | 1836 | 01.01.2024 0:00:00 | 12 | 1836 | 0
000000053051 | Нет | 000000053051Калибровка | Калибровка | Преобразователи термоэлектрические | ТС | 66083-16 |  |  | Нет | 1668 | 01.01.2024 0:00:00 | 12 | 1668 | 0
000000053051 | Нет | 000000053051Поверка выезд | Поверка выезд | Преобразователи термоэлектрические | ТС | 66083-16 |  |  | Нет | 1962 | 01.01.2024 0:00:00 | 12 | 1962 | 0
000000050118 | Нет | 000000050118Поверка | Поверка | Преобразователи термоэлектрические в мягкой изоляции (поверхностные) | ДТПКХХ1 и ДТПLХХ1 | 33056-06 |  |  | Нет | 1836 | 01.01.2024 0:00:00 | 12 | 1836 | 0
000000050118 | Нет | 000000050118Калибровка | Калибровка | Преобразователи термоэлектрические в мягкой изоляции (поверхностные) | ДТПКХХ1 и ДТПLХХ1 | 33056-06 |  |  | Нет | 1668 | 01.01.2024 0:00:00 | 12 | 1668 | 0
000000050118 | Нет | 000000050118Поверка выезд | Поверка выезд | Преобразователи термоэлектрические в мягкой изоляции (поверхностные) | ДТПКХХ1 и ДТПLХХ1 | 33056-06 |  |  | Нет | 1962 | 01.01.2024 0:00:00 | 12 | 1962 | 0
000000050118 | Нет | 000000050118Калибровка выезд | Калибровка выезд | Преобразователи термоэлектрические в мягкой изоляции (поверхностные) | ДТПКХХ1 и ДТПLХХ1 | 33056-06 |  |  | Нет | 1782 | 01.01.2024 0:00:00 | 12 | 1782 | 0
000000050432 | Нет | 000000050432Поверка выезд | Поверка выезд | Преобразователи термоэлектрические взрывозащищенные | ТХА и ТХК Метран-250 | 21970-11 |  |  | Нет | 1962 | 01.01.2024 0:00:00 | 12 | 1962 | 0
000000050432 | Нет | 000000050432Калибровка | Калибровка | Преобразователи термоэлектрические взрывозащищенные | ТХА и ТХК Метран-250 | 21970-11 |  |  | Нет | 1668 | 01.01.2024 0:00:00 | 12 | 1668 | 0
000000050432 | Нет | 000000050432Поверка | Поверка | Преобразователи термоэлектрические взрывозащищенные | ТХА и ТХК Метран-250 | 21970-11 |  |  | Нет | 1836 | 01.01.2024 0:00:00 | 12 | 1836 | 0
000000050432 | Нет | 000000050432Калибровка выезд | Калибровка выезд | Преобразователи термоэлектрические взрывозащищенные | ТХА и ТХК Метран-250 | 21970-11 |  |  | Нет | 1782 | 01.01.2024 0:00:00 | 12 | 1782 | 0
000000053050 | Нет | 000000053050Поверка | Поверка | Преобразователи термоэлектрические взрывозащищенные | ТХА-0595, ТХК-0595 | 32456-11 |  |  | Нет | 1836 | 01.01.2024 0:00:00 | 12 | 1836 | 0
000000053050 | Нет | 000000053050Калибровка | Калибровка | Преобразователи термоэлектрические взрывозащищенные | ТХА-0595, ТХК-0595 | 32456-11 |  |  | Нет | 1668 | 01.01.2024 0:00:00 | 12 | 1668 | 0
000000053050 | Нет | 000000053050Калибровка выезд | Калибровка выезд | Преобразователи термоэлектрические взрывозащищенные | ТХА-0595, ТХК-0595 | 32456-11 |  |  | Нет | 1782 | 01.01.2024 0:00:00 | 12 | 1782 | 0
000000053050 | Нет | 000000053050Поверка выезд | Поверка выезд | Преобразователи термоэлектрические взрывозащищенные | ТХА-0595, ТХК-0595 | 32456-11 |  |  | Нет | 1962 | 01.01.2024 0:00:00 | 12 | 1962 | 0
000000032593 | Нет | 000000032593Калибровка выезд | Калибровка выезд | Преобразователи термоэлектрические кабельные | КТХА, КТНН, КТЖК, КТХК | 36765-09 |  |  | Нет | 1782 | 01.01.2024 0:00:00 | 12 | 1782 | 0
000000032593 | Нет | 000000032593Поверка | Поверка | Преобразователи термоэлектрические кабельные | КТХА, КТНН, КТЖК, КТХК | 36765-09 |  |  | Нет | 1836 | 01.01.2024 0:00:00 | 12 | 1836 | 0
000000032593 | Нет | 000000032593Поверка выезд | Поверка выезд | Преобразователи термоэлектрические кабельные | КТХА, КТНН, КТЖК, КТХК | 36765-09 |  |  | Нет | 1962 | 01.01.2024 0:00:00 | 12 | 1962 | 0
000000032593 | Нет | 000000032593Калибровка | Калибровка | Преобразователи термоэлектрические кабельные | КТХА, КТНН, КТЖК, КТХК | 36765-09 |  |  | Нет | 1668 | 01.01.2024 0:00:00 | 12 | 1668 | 0
000000051803 | Нет | 000000051803Поверка | Поверка | Преобразователи термоэлектрические кабельные | КТХА, КТХК | 13757-04 |  |  | Нет | 1836 | 01.01.2024 0:00:00 | 12 | 1836 | 0
000000051803 | Нет | 000000051803Поверка выезд | Поверка выезд | Преобразователи термоэлектрические кабельные | КТХА, КТХК | 13757-04 |  |  | Нет | 1962 | 01.01.2024 0:00:00 | 12 | 1962 | 0
000000051803 | Нет | 000000051803Калибровка | Калибровка | Преобразователи термоэлектрические кабельные | КТХА, КТХК | 13757-04 |  |  | Нет | 1668 | 01.01.2024 0:00:00 | 12 | 1668 | 0
000000051803 | Нет | 000000051803Калибровка выезд | Калибровка выезд | Преобразователи термоэлектрические кабельные | КТХА, КТХК | 13757-04 |  |  | Нет | 1782 | 01.01.2024 0:00:00 | 12 | 1782 | 0
000000052631 | Нет | 000000052631Поверка выезд | Поверка выезд | Преобразователи термоэлектрические кабельные | КТХА, КТНН, КТЖК, КТХК | 36765-08 |  |  | Нет | 1962 | 01.01.2024 0:00:00 | 12 | 1962 | 0
000000052631 | Нет | 000000052631Калибровка выезд | Калибровка выезд | Преобразователи термоэлектрические кабельные | КТХА, КТНН, КТЖК, КТХК | 36765-08 |  |  | Нет | 1782 | 01.01.2024 0:00:00 | 12 | 1782 | 0
000000052631 | Нет | 000000052631Калибровка | Калибровка | Преобразователи термоэлектрические кабельные | КТХА, КТНН, КТЖК, КТХК | 36765-08 |  |  | Нет | 1668 | 01.01.2024 0:00:00 | 12 | 1668 | 0
000000052631 | Нет | 000000052631Поверка | Поверка | Преобразователи термоэлектрические кабельные | КТХА, КТНН, КТЖК, КТХК | 36765-08 |  |  | Нет | 1836 | 01.01.2024 0:00:00 | 12 | 1836 | 0
000000033097 | Нет | 000000033097Калибровка | Калибровка | Преобразователи термоэлектрические платинородий-платиновые эталонные | ППО | 1442-00 | Диапазон измерений: от 300 до 1200 °С, погрешность и (или) неопределенность (класс, разряд): 2, 3 разряд | 2, 3 разряд | Нет | 7320 | 01.01.2024 0:00:00 | 12 | 7320 | 0
000000033097 | Нет | 000000033097Поверка | Поверка | Преобразователи термоэлектрические платинородий-платиновые эталонные | ППО | 1442-00 | Диапазон измерений: от 300 до 1200 °С, погрешность и (или) неопределенность (класс, разряд): 2, 3 разряд | 2, 3 разряд | Нет | 7320 | 01.01.2024 0:00:00 | 12 | 7320 | 0
Г00000000721 |  | Г00000000721Поверка | Поверка | Преобразователи термоэлектрические рабочие до 1200 ºС (термопары) |  |  |  |  | Нет | 1836 | 01.01.2024 0:00:00 | 12отд | 1836 | 0
Г00000000721 |  | Г00000000721Поверка выезд | Поверка выезд | Преобразователи термоэлектрические рабочие до 1200 ºС (термопары) |  |  |  |  | Нет | 1962 | 01.01.2024 0:00:00 | 12отд | 1962 | 0
Г00000000721 |  | Г00000000721Калибровка | Калибровка | Преобразователи термоэлектрические рабочие до 1200 ºС (термопары) |  |  |  |  | Нет | 1668 | 01.01.2024 0:00:00 | 12отд | 1668 | 0
Г00000000721 |  | Г00000000721Калибровка выезд | Калибровка выезд | Преобразователи термоэлектрические рабочие до 1200 ºС (термопары) |  |  |  |  | Нет | 1782 | 01.01.2024 0:00:00 | 12отд | 1782 | 0
000000000773 | Нет | 000000000773Поверка выезд | Поверка выезд | Преобразователи термоэлектрические ХА, ХК, ПП (калибровка) | (0...1000) °С |  |  |  | Нет | 1962 | 01.01.2024 0:00:00 | 12 | 1962 | 0
000000000773 | Нет | 000000000773Поверка | Поверка | Преобразователи термоэлектрические ХА, ХК, ПП (калибровка) | (0...1000) °С |  |  |  | Нет | 1836 | 01.01.2024 0:00:00 | 12 | 1836 | 0
000000000773 | Нет | 000000000773Калибровка выезд | Калибровка выезд | Преобразователи термоэлектрические ХА, ХК, ПП (калибровка) | (0...1000) °С |  |  |  | Нет | 1782 | 01.01.2024 0:00:00 | 12 | 1782 | 0
000000000773 | Нет | 000000000773Калибровка | Калибровка | Преобразователи термоэлектрические ХА, ХК, ПП (калибровка) | (0...1000) °С |  |  |  | Нет | 1668 | 01.01.2024 0:00:00 | 12 | 1668 | 0
000000029705 | Нет | 000000029705Калибровка | Калибровка | Преобразователи термоэлектрические эталонные | ТППО | 19254-10 | Диапазон измерений: от 300 до 1200 °С, погрешность и (или) неопределенность (класс, разряд): 2, 3 разряды | 2, 3 разряды | Нет | 7320 | 01.01.2024 0:00:00 | 12 | 7320 | 0
000000029705 | Нет | 000000029705Поверка | Поверка | Преобразователи термоэлектрические эталонные | ТППО | 19254-10 | Диапазон измерений: от 300 до 1200 °С, погрешность и (или) неопределенность (класс, разряд): 2, 3 разряды | 2, 3 разряды | Нет | 7320 | 01.01.2024 0:00:00 | 12 | 7320 | 0
000000031752 | Нет | 000000031752Поверка | Поверка | Преобразователи термоэлектрические эталонные | ТППО | 19254-05 | Диапазон измерений: от 300 до 1200 °С, погрешность и (или) неопределенность (класс, разряд): 2, 3 разряд | 2, 3 разряд | Нет | 7320 | 01.01.2024 0:00:00 | 12 | 7320 | 0
000000031752 | Нет | 000000031752Калибровка | Калибровка | Преобразователи термоэлектрические эталонные | ТППО | 19254-05 | Диапазон измерений: от 300 до 1200 °С, погрешность и (или) неопределенность (класс, разряд): 2, 3 разряд | 2, 3 разряд | Нет | 7320 | 01.01.2024 0:00:00 | 12 | 7320 | 0
000000039817 | Нет | 000000039817Калибровка | Калибровка | Преобразователи термоэлектрические эталонные | ТППО | 19254-00 | Диапазон измерений: от 300 до 1200 °С, погрешность и (или) неопределенность (класс, разряд): 2, 3 разряд | 2, 3 разряд | Нет | 7320 | 01.01.2024 0:00:00 | 12 | 7320 | 0
000000039817 | Нет | 000000039817Поверка | Поверка | Преобразователи термоэлектрические эталонные | ТППО | 19254-00 | Диапазон измерений: от 300 до 1200 °С, погрешность и (или) неопределенность (класс, разряд): 2, 3 разряд | 2, 3 разряд | Нет | 7320 | 01.01.2024 0:00:00 | 12 | 7320 | 0
Г00000000720 |  | Г00000000720Калибровка | Калибровка | Преобразователи термоэлектрические эталонные (2, 3 разряд) |  |  |  |  | Нет | 7320 | 01.01.2024 0:00:00 | 12отд | 7320 | 0
Г00000000720 |  | Г00000000720Поверка | Поверка | Преобразователи термоэлектрические эталонные (2, 3 разряд) |  |  |  |  | Нет | 7320 | 01.01.2024 0:00:00 | 12отд | 7320 | 0
000000005853 | Нет | 000000005853Калибровка | Калибровка | Преобразователи токовые | APPA 31, APPA 32, APPA 39T | 22664-02 |  |  | Нет | 3576 | 01.01.2024 0:00:00 | 11 | 3576 | 0
000000005853 | Нет | 000000005853Поверка | Поверка | Преобразователи токовые | APPA 31, APPA 32, APPA 39T | 22664-02 |  |  | Нет | 3576 | 01.01.2024 0:00:00 | 11 | 3576 | 0
000000014827 | Нет | 000000014827Поверка | Поверка | Преобразователи ультразвуковые | Приз-Д11 | 10432-86 |  |  | Нет | 363 | 01.01.2024 0:00:00 | 10 | 363 | 0
000000014828 | Нет | 000000014828Поверка | Поверка | Преобразователи ультразвуковые | ПРИЗ-Д5 | 19471-00 |  |  | Нет | 363 | 01.01.2024 0:00:00 | 10 | 363 | 0
000000014829 | Нет | 000000014829Поверка | Поверка | Преобразователи ультразвуковые | ПРИЗ-Т1 | 19825-00 |  |  | Нет | 363 | 01.01.2024 0:00:00 | 10 | 363 | 0
000000024453 | Нет | 000000024453Поверка | Поверка | Преобразователи ультразвуковые | П112 серии Мечел | 48560-11 |  |  | Нет | 363 | 01.01.2024 0:00:00 | 10 | 363 | 0
000000024454 | Нет | 000000024454Поверка | Поверка | Преобразователи ультразвуковые | ПРИЗ-Д11 | 19473-00 |  |  | Нет | 363 | 01.01.2024 0:00:00 | 10 | 363 | 0
000000024455 | Нет | 000000024455Поверка | Поверка | Преобразователи ультразвуковые | ПРИЗ-Д6 | 19472-00 |  |  | Нет | 363 | 01.01.2024 0:00:00 | 10 | 363 | 0
000000024456 | Нет | 000000024456Поверка | Поверка | Преобразователи ультразвуковые | Приз-Д7 | 12631-91 |  |  | Нет | 363 | 01.01.2024 0:00:00 | 10 | 363 | 0
000000024457 | Нет | 000000024457Поверка | Поверка | Преобразователи ультразвуковые | Приз-Т3 | 11623-88 |  |  | Нет | 363 | 01.01.2024 0:00:00 | 10 | 363 | 0
000000024461 | Нет | 000000024461Поверка | Поверка | Преобразователи ультразвуковые | П121 Константа-П1 | 20764-01 |  |  | Нет | 363 | 01.01.2024 0:00:00 | 10 | 363 | 0
000000024463 | Нет | 000000024463Поверка | Поверка | Преобразователи ультразвуковые | Приз-Д4 | 12269-90 |  |  | Нет | 363 | 01.01.2024 0:00:00 | 10 | 363 | 0
Г00000000309 |  | Г00000000309Поверка | Поверка | Преобразователи ультразвуковые |  |  |  |  | Нет | 363 | 01.01.2024 0:00:00 | 10отд | 363 | 0
Г00000001116 |  | Г00000001116Калибровка | Калибровка | Преобразователи ультразвуковые (К) |  |  |  |  | Нет | 363 | 01.01.2024 0:00:00 | 10отд | 363 | 0
000000001476 | Нет | 000000001476Поверка | Поверка | Преобразователи ультразвуковые (поверка в составе комплекта) |  |  |  |  | Нет | 363 | 01.01.2024 0:00:00 | 10 | 363 | 0
000000043882 | Нет | 000000043882Поверка | Поверка | Преобразователи универсальные | XNX | 43971-10 |  |  | Нет | 3552 | 01.01.2024 0:00:00 | 37 | 3552 | 0
000000044805 | Нет | 000000044805Поверка выезд | Поверка выезд | Преобразователи уровня | JUPITER 200 | 74237-19 |  |  | Нет | 1446 | 01.01.2024 0:00:00 | 12 | 1446 | 0
000000044805 | Нет | 000000044805Калибровка выезд | Калибровка выезд | Преобразователи уровня | JUPITER 200 | 74237-19 |  |  | Нет | 1446 | 01.01.2024 0:00:00 | 12 | 1446 | 0
000000053116 | Нет | 000000053116Поверка | Поверка | Преобразователи уровня | R82 | 45187-10 |  |  | Нет | 11760 | 01.01.2024 0:00:00 | 12 | 11760 | 0
000000053116 | Нет | 000000053116Калибровка | Калибровка | Преобразователи уровня | R82 | 45187-10 |  |  | Нет | 11760 | 01.01.2024 0:00:00 | 12 | 11760 | 0
000000045827 | Нет | 000000045827Поверка | Поверка | Преобразователи уровня буйковые | Сапфир-22 | 21233-07 | Диапазон измерений: в полном объеме, погрешность и (или) неопределенность (класс, разряд): в соответствии с описанием типа | в соответствии с описанием типа | Нет | 11760 | 01.01.2024 0:00:00 | 12 | 11760 | 0
000000045827 | Нет | 000000045827Предповерочная подготовка | Предповерочная подготовка | Преобразователи уровня буйковые | Сапфир-22 | 21233-07 | Диапазон измерений: в полном объеме, погрешность и (или) неопределенность (класс, разряд): в соответствии с описанием типа | в соответствии с описанием типа | Нет | 8223 | 22.03.2023 0:00:00 | 12 | 8223 | 0
000000045827 | Нет | 000000045827Калибровка | Калибровка | Преобразователи уровня буйковые | Сапфир-22 | 21233-07 | Диапазон измерений: в полном объеме, погрешность и (или) неопределенность (класс, разряд): в соответствии с описанием типа | в соответствии с описанием типа | Нет | 11760 | 01.01.2024 0:00:00 | 12 | 11760 | 0
000000045829 | Нет | 000000045829Предповерочная подготовка | Предповерочная подготовка | Преобразователи уровня буйковые | Сапфир-22Р-ДУ, Сапфир-22Р-ДУ-Вн, Сапфир-22Р-ДУ-Ех | 28775-05 | Диапазон измерений: в полном объеме, погрешность и (или) неопределенность (класс, разряд): в соответствии с описанием типа | в соответствии с описанием типа | Нет | 8223 | 22.03.2023 0:00:00 | 12 | 8223 | 0
000000045829 | Нет | 000000045829Калибровка | Калибровка | Преобразователи уровня буйковые | Сапфир-22Р-ДУ, Сапфир-22Р-ДУ-Вн, Сапфир-22Р-ДУ-Ех | 28775-05 | Диапазон измерений: в полном объеме, погрешность и (или) неопределенность (класс, разряд): в соответствии с описанием типа | в соответствии с описанием типа | Нет | 11760 | 01.01.2024 0:00:00 | 12 | 11760 | 0
000000045829 | Нет | 000000045829Поверка | Поверка | Преобразователи уровня буйковые | Сапфир-22Р-ДУ, Сапфир-22Р-ДУ-Вн, Сапфир-22Р-ДУ-Ех | 28775-05 | Диапазон измерений: в полном объеме, погрешность и (или) неопределенность (класс, разряд): в соответствии с описанием типа | в соответствии с описанием типа | Нет | 11760 | 01.01.2024 0:00:00 | 12 | 11760 | 0
000000042412 | Нет | 000000042412Предповерочная подготовка | Предповерочная подготовка | Преобразователи уровня измерительные | R82 | 45187-15 | Диапазон измерений: в полном объеме, погрешность и (или) неопределенность (класс, разряд): в соответствии с описанием типа | в соответствии с описанием типа | Нет | 8223 | 22.03.2023 0:00:00 | 12 | 8223 | 0
000000042412 | Нет | 000000042412Калибровка | Калибровка | Преобразователи уровня измерительные | R82 | 45187-15 | Диапазон измерений: в полном объеме, погрешность и (или) неопределенность (класс, разряд): в соответствии с описанием типа | в соответствии с описанием типа | Нет | 11760 | 01.01.2024 0:00:00 | 12 | 11760 | 0
000000042412 | Нет | 000000042412Поверка | Поверка | Преобразователи уровня измерительные | R82 | 45187-15 | Диапазон измерений: в полном объеме, погрешность и (или) неопределенность (класс, разряд): в соответствии с описанием типа | в соответствии с описанием типа | Нет | 11760 | 01.01.2024 0:00:00 | 12 | 11760 | 0
000000047858 | Нет | 000000047858Калибровка | Калибровка | Преобразователи уровня радиоволновые | БАРС 351И.ХХ | 33284-13 | Диапазон измерений: в полном объёме, погрешность и (или) неопределенность (класс, разряд): в соответствии с ОТ | в соответствии с ОТ | Нет | 11760 | 01.01.2024 0:00:00 | 12 | 11760 | 0
000000047858 | Нет | 000000047858Поверка | Поверка | Преобразователи уровня радиоволновые | БАРС 351И.ХХ | 33284-13 | Диапазон измерений: в полном объёме, погрешность и (или) неопределенность (класс, разряд): в соответствии с ОТ | в соответствии с ОТ | Нет | 11760 | 01.01.2024 0:00:00 | 12 | 11760 | 0
000000047859 | Нет | 000000047859Поверка | Поверка | Преобразователи уровня радиоволновые | БАРС 341И | 33286-13 | Диапазон измерений: в полном диапазоне, погрешность и (или) неопределенность (класс, разряд): в соответствии с ОТ | в соответствии с ОТ | Нет | 11760 | 01.01.2024 0:00:00 | 12 | 11760 | 0
000000047859 | Нет | 000000047859Калибровка | Калибровка | Преобразователи уровня радиоволновые | БАРС 341И | 33286-13 | Диапазон измерений: в полном диапазоне, погрешность и (или) неопределенность (класс, разряд): в соответствии с ОТ | в соответствии с ОТ | Нет | 11760 | 01.01.2024 0:00:00 | 12 | 11760 | 0
000000048070 | Нет | 000000048070Калибровка | Калибровка | Преобразователи электропневматические | ЭП-0000 (ЭП-0200, ЭП-0300) | 11051-87 |  |  | Нет | 6108 | 01.01.2024 0:00:00 | 12 | 6108 | 0
000000048070 | Нет | 000000048070Поверка | Поверка | Преобразователи электропневматические | ЭП-0000 (ЭП-0200, ЭП-0300) | 11051-87 |  |  | Нет | 6108 | 01.01.2024 0:00:00 | 12 | 6108 | 0
000000004989 | Нет | 000000004989Поверка | Поверка | Преобразователи электропроводности измерительные индуктивные | JUMO CTI | 32652-06 | Диапазон измерений: Соответсвует описанию типа, погрешность и (или) неопределенность (класс, разряд): - | - | Нет | 5622 | 01.01.2024 0:00:00 | 8 | 5622 | 0
Г00000000666 |  | Г00000000666Калибровка | Калибровка | Преобразователь абсолютного давления измерительный ПГ 0.1% и более |  |  |  |  | Нет | 6108 | 01.01.2024 0:00:00 | 12отд | 6108 | 0
Г00000000666 |  | Г00000000666Поверка | Поверка | Преобразователь абсолютного давления измерительный ПГ 0.1% и более |  |  |  |  | Нет | 6108 | 01.01.2024 0:00:00 | 12отд | 6108 | 0
Г00000000667 |  | Г00000000667Поверка | Поверка | Преобразователь абсолютного давления измерительный ПГ менее 0.1% |  |  |  |  | Нет | 7764 | 01.01.2024 0:00:00 | 12отд | 7764 | 0
Г00000000667 |  | Г00000000667Калибровка | Калибровка | Преобразователь абсолютного давления измерительный ПГ менее 0.1% |  |  |  |  | Нет | 7764 | 01.01.2024 0:00:00 | 12отд | 7764 | 0
000000050382 | Нет | 000000050382Поверка | Поверка | Преобразователь давления измерительный | 2600Т мод. 261, 266 | 69141-17 | Диапазон измерений: абсолютного давления, погрешность и (или) неопределенность (класс, разряд): ПГ 0.1% и более | ПГ 0.1% и более | Нет | 6108 | 01.01.2024 0:00:00 | 12 | 6108 | 0
000000050382 | Нет | 000000050382Калибровка | Калибровка | Преобразователь давления измерительный | 2600Т мод. 261, 266 | 69141-17 | Диапазон измерений: абсолютного давления, погрешность и (или) неопределенность (класс, разряд): ПГ 0.1% и более | ПГ 0.1% и более | Нет | 6108 | 01.01.2024 0:00:00 | 12 | 6108 | 0
Г00000000663 |  | Г00000000663Поверка выезд | Поверка выезд | Преобразователь давления измерительный ПГ 0.1% и более |  |  |  |  | Нет | 2364 | 01.01.2024 0:00:00 | 12отд | 2364 | 0
Г00000000663 |  | Г00000000663Калибровка выезд | Калибровка выезд | Преобразователь давления измерительный ПГ 0.1% и более |  |  |  |  | Нет | 2364 | 01.01.2024 0:00:00 | 12отд | 2364 | 0
Г00000000663 |  | Г00000000663Калибровка | Калибровка | Преобразователь давления измерительный ПГ 0.1% и более |  |  |  |  | Нет | 2250 | 01.01.2024 0:00:00 | 12отд | 2250 | 0
Г00000000663 |  | Г00000000663Поверка | Поверка | Преобразователь давления измерительный ПГ 0.1% и более |  |  |  |  | Нет | 2250 | 01.01.2024 0:00:00 | 12отд | 2250 | 0
Г00000000664 |  | Г00000000664Калибровка выезд | Калибровка выезд | Преобразователь давления измерительный ПГ менее 0.1% |  |  |  |  | Нет | 7104 | 01.01.2024 0:00:00 | 12отд | 7104 | 0
Г00000000664 |  | Г00000000664Калибровка | Калибровка | Преобразователь давления измерительный ПГ менее 0.1% |  |  |  |  | Нет | 6756 | 01.01.2024 0:00:00 | 12отд | 6756 | 0
Г00000000664 |  | Г00000000664Поверка выезд | Поверка выезд | Преобразователь давления измерительный ПГ менее 0.1% |  |  |  |  | Нет | 7104 | 01.01.2024 0:00:00 | 12отд | 7104 | 0
Г00000000664 |  | Г00000000664Поверка | Поверка | Преобразователь давления измерительный ПГ менее 0.1% |  |  |  |  | Нет | 6756 | 01.01.2024 0:00:00 | 12отд | 6756 | 0
000000003349 | Нет | 000000003349Поверка | Поверка | ПРЕОБРАЗОВАТЕЛЬ ИЗМЕРИТЕЛЬНЫЙ | Ш 74 |  |  |  | Нет | 4554 | 01.01.2024 0:00:00 | 11 | 4554 | 0
000000046700 | Нет | 000000046700Калибровка | Калибровка | Преобразователь измерительный | MACX | 55661-13 |  |  | Нет | 1224 | 01.01.2024 0:00:00 | 11 | 1224 | 0
000000046700 | Нет | 000000046700Калибровка выезд | Калибровка выезд | Преобразователь измерительный | MACX | 55661-13 |  |  | Нет | 1224 | 01.01.2024 0:00:00 | 11 | 1224 | 0
000000046700 | Нет | 000000046700Поверка | Поверка | Преобразователь измерительный | MACX | 55661-13 |  |  | Нет | 1224 | 01.01.2024 0:00:00 | 11 | 1224 | 0
000000046700 | Нет | 000000046700Поверка выезд | Поверка выезд | Преобразователь измерительный | MACX | 55661-13 |  |  | Нет | 1224 | 01.01.2024 0:00:00 | 11 | 1224 | 0
000000052078 | Нет | 000000052078Поверка | Поверка | Преобразователь измерительный | D1000 | 64283-16 |  |  | Нет | 1224 | 01.01.2024 0:00:00 | 11 | 1224 | 0
000000052078 | Нет | 000000052078Калибровка | Калибровка | Преобразователь измерительный | D1000 | 64283-16 |  |  | Нет | 1224 | 01.01.2024 0:00:00 | 11 | 1224 | 0
000000052078 | Нет | 000000052078Калибровка выезд | Калибровка выезд | Преобразователь измерительный | D1000 | 64283-16 |  |  | Нет | 1224 | 01.01.2024 0:00:00 | 11 | 1224 | 0
000000052078 | Нет | 000000052078Поверка выезд | Поверка выезд | Преобразователь измерительный | D1000 | 64283-16 |  |  | Нет | 1224 | 01.01.2024 0:00:00 | 11 | 1224 | 0
Г00000001225 |  | Г00000001225Поверка | Поверка | Преобразователь измерительный (искробезопасный двухканальный) |  |  |  |  | Нет | 888 | 01.01.2024 0:00:00 | 11отд | 888 | 0
Г00000001225 |  | Г00000001225Поверка выезд | Поверка выезд | Преобразователь измерительный (искробезопасный двухканальный) |  |  |  |  | Нет | 888 | 01.01.2024 0:00:00 | 11отд | 888 | 0
Г00000001225 |  | Г00000001225Калибровка | Калибровка | Преобразователь измерительный (искробезопасный двухканальный) |  |  |  |  | Нет | 888 | 01.01.2024 0:00:00 | 11отд | 888 | 0
Г00000001225 |  | Г00000001225Калибровка выезд | Калибровка выезд | Преобразователь измерительный (искробезопасный двухканальный) |  |  |  |  | Нет | 888 | 01.01.2024 0:00:00 | 11отд | 888 | 0
Г00000001223 |  | Г00000001223Калибровка | Калибровка | Преобразователь измерительный (искробезопасный одноканальный) |  |  |  |  | Нет | 636 | 01.01.2024 0:00:00 | 11отд | 636 | 0
Г00000001223 |  | Г00000001223Поверка | Поверка | Преобразователь измерительный (искробезопасный одноканальный) |  |  |  |  | Нет | 636 | 01.01.2024 0:00:00 | 11отд | 636 | 0
Г00000001223 |  | Г00000001223Калибровка выезд | Калибровка выезд | Преобразователь измерительный (искробезопасный одноканальный) |  |  |  |  | Нет | 636 | 01.01.2024 0:00:00 | 11отд | 636 | 0
Г00000001223 |  | Г00000001223Поверка выезд | Поверка выезд | Преобразователь измерительный (искробезопасный одноканальный) |  |  |  |  | Нет | 636 | 01.01.2024 0:00:00 | 11отд | 636 | 0
Г00000001226 |  | Г00000001226Поверка выезд | Поверка выезд | Преобразователь измерительный (искробезопасный, сопротивления) |  |  |  |  | Нет | 1224 | 01.01.2024 0:00:00 | 11отд | 1224 | 0
Г00000001226 |  | Г00000001226Поверка | Поверка | Преобразователь измерительный (искробезопасный, сопротивления) |  |  |  |  | Нет | 1224 | 01.01.2024 0:00:00 | 11отд | 1224 | 0
Г00000001226 |  | Г00000001226Калибровка | Калибровка | Преобразователь измерительный (искробезопасный, сопротивления) |  |  |  |  | Нет | 1224 | 01.01.2024 0:00:00 | 11отд | 1224 | 0
Г00000001226 |  | Г00000001226Калибровка выезд | Калибровка выезд | Преобразователь измерительный (искробезопасный, сопротивления) |  |  |  |  | Нет | 1224 | 01.01.2024 0:00:00 | 11отд | 1224 | 0
000000036237 | Нет | 000000036237Поверка | Поверка | Преобразователь измерительный дозирующий | Batching Master 110 / 110i / 210 / 210i | 42549-09 |  |  | Нет | 6852 | 01.01.2024 0:00:00 | 11 | 6852 | 0
000000036237 | Нет | 000000036237Калибровка | Калибровка | Преобразователь измерительный дозирующий | Batching Master 110 / 110i / 210 / 210i | 42549-09 |  |  | Нет | 6852 | 01.01.2024 0:00:00 | 11 | 6852 | 0
000000048730 | Нет | 000000048730Калибровка выезд | Калибровка выезд | Преобразователь измерительный тока и напряжения с гальванической развязкой (барьер искрозащиты) Pepperl+Fuchs | ED2-STC4-Ex2 |  |  |  | Нет | 1224 | 01.01.2024 0:00:00 | 11 | 1224 | 0
000000048730 | Нет | 000000048730Поверка | Поверка | Преобразователь измерительный тока и напряжения с гальванической развязкой (барьер искрозащиты) Pepperl+Fuchs | ED2-STC4-Ex2 |  |  |  | Нет | 1224 | 01.01.2024 0:00:00 | 11 | 1224 | 0
000000048730 | Нет | 000000048730Калибровка | Калибровка | Преобразователь измерительный тока и напряжения с гальванической развязкой (барьер искрозащиты) Pepperl+Fuchs | ED2-STC4-Ex2 |  |  |  | Нет | 1224 | 01.01.2024 0:00:00 | 11 | 1224 | 0
000000048730 | Нет | 000000048730Поверка выезд | Поверка выезд | Преобразователь измерительный тока и напряжения с гальванической развязкой (барьер искрозащиты) Pepperl+Fuchs | ED2-STC4-Ex2 |  |  |  | Нет | 1224 | 01.01.2024 0:00:00 | 11 | 1224 | 0
000000036244 | Нет | 000000036244Калибровка | Калибровка | Преобразователь линейных перемещений | BTL5-H112-M0500-P-S94 |  |  |  | Нет | 8394 | 01.01.2024 0:00:00 | 10 | 8394 | 0
000000014397 | Нет | 000000014397Поверка | Поверка | Преобразователь напряжение-ток | Я9-44 | 22126-01 |  |  | Нет | 15252 | 01.01.2024 0:00:00 | 11 | 15252 | 0
000000040615 | Нет | 000000040615Калибровка | Калибровка | Преобразователь напряжения и силы тока измерительный аналого-цифровой модульный | NI 9207 | 61937-15 |  |  | Нет | 12072 | 01.01.2024 0:00:00 | 11 | 12072 | 0
000000040615 | Нет | 000000040615Поверка | Поверка | Преобразователь напряжения и силы тока измерительный аналого-цифровой модульный | NI 9207 | 61937-15 |  |  | Нет | 12072 | 01.01.2024 0:00:00 | 11 | 12072 | 0
000000043684 | Нет | 000000043684Калибровка | Калибровка | Преобразователь напряжения измерительный | Е14 | 43195-09 |  |  | Нет | 9618 | 01.01.2024 0:00:00 | 11 | 9618 | 0
000000043684 | Нет | 000000043684Поверка | Поверка | Преобразователь напряжения измерительный | Е14 | 43195-09 |  |  | Нет | 9618 | 01.01.2024 0:00:00 | 11 | 9618 | 0
000000050491 | Нет | 000000050491Поверка | Поверка | Преобразователь напряжения измерительный аналого-цифровой и цифро-аналоговый модульный | NI USB-6218, NI 6232, NI 6289 | 61938-15 |  |  | Нет | 16938 | 01.01.2024 0:00:00 | 11 | 16938 | 0
000000050491 | Нет | 000000050491Калибровка | Калибровка | Преобразователь напряжения измерительный аналого-цифровой и цифро-аналоговый модульный | NI USB-6218, NI 6232, NI 6289 | 61938-15 |  |  | Нет | 16938 | 01.01.2024 0:00:00 | 11 | 16938 | 0
000000050492 | Нет | 000000050492Поверка | Поверка | Преобразователь напряжения измерительный аналого-цифровой и цифро-аналоговый модульный | NI 6221, NI 6251, NI 6255, NI 6259, NI 6281, NI 6343, NI 6356, NI 6363, NI 6366, NI 6368 | 78144-20 |  |  | Нет | 16938 | 01.01.2024 0:00:00 | 11 | 16938 | 0
000000050492 | Нет | 000000050492Калибровка | Калибровка | Преобразователь напряжения измерительный аналого-цифровой и цифро-аналоговый модульный | NI 6221, NI 6251, NI 6255, NI 6259, NI 6281, NI 6343, NI 6356, NI 6363, NI 6366, NI 6368 | 78144-20 |  |  | Нет | 16938 | 01.01.2024 0:00:00 | 11 | 16938 | 0
Г00000000557 |  | Г00000000557Поверка выезд | Поверка выезд | Преобразователь первичный уровнемера типа СТРУНА-М |  |  |  |  | Нет | 5352 | 01.01.2024 0:00:00 | 12отд | 5352 | 0
Г00000000557 |  | Г00000000557Калибровка выезд | Калибровка выезд | Преобразователь первичный уровнемера типа СТРУНА-М |  |  |  |  | Нет | 5352 | 01.01.2024 0:00:00 | 12отд | 5352 | 0
000000035263 | Нет | 000000035263Калибровка | Калибровка | Преобразователь расхода турбинный МИГ-32ш |  |  |  |  | Нет | 13134 | 01.01.2024 0:00:00 | 12 | 13134 | 0
000000035263 | Нет | 000000035263Поверка | Поверка | Преобразователь расхода турбинный МИГ-32ш |  |  |  |  | Нет | 13134 | 01.01.2024 0:00:00 | 12 | 13134 | 0
000000050487 | Нет | 000000050487Калибровка выезд | Калибровка выезд | Преобразователь сигналов измерительный | MACX MCR(-EX)-SL | 54711-13 |  |  | Нет | 1224 | 01.01.2024 0:00:00 | 11 | 1224 | 0
000000050487 | Нет | 000000050487Калибровка | Калибровка | Преобразователь сигналов измерительный | MACX MCR(-EX)-SL | 54711-13 |  |  | Нет | 1224 | 01.01.2024 0:00:00 | 11 | 1224 | 0
000000050487 | Нет | 000000050487Поверка выезд | Поверка выезд | Преобразователь сигналов измерительный | MACX MCR(-EX)-SL | 54711-13 |  |  | Нет | 1224 | 01.01.2024 0:00:00 | 11 | 1224 | 0
000000050487 | Нет | 000000050487Поверка | Поверка | Преобразователь сигналов измерительный | MACX MCR(-EX)-SL | 54711-13 |  |  | Нет | 1224 | 01.01.2024 0:00:00 | 11 | 1224 | 0
000000001006 | Нет | 000000001006Калибровка | Калибровка | ПРЕОБРАЗОВАТЕЛЬ ТЕРМОЭЛЕКТРИЧЕСКИЙ (1 ТОЧКА) |  |  |  |  | Нет | 1374 | 01.01.2024 0:00:00 | 12 | 1374 | 0
000000038252 | Нет | 000000038252Калибровка | Калибровка | Преобразователь ультразвуковой |  |  |  |  | Нет | 363 | 01.01.2024 0:00:00 | 10 | 363 | 0
Г00000000198 |  | Г00000000198Поверка | Поверка | Пресс гидравлический |  |  |  |  | Нет | 6420 | 01.01.2024 0:00:00 | 7отд | 6420 | 0
Г00000000198 |  | Г00000000198Поверка выезд | Поверка выезд | Пресс гидравлический |  |  |  |  | Нет | 6420 | 01.01.2024 0:00:00 | 7отд | 6420 | 0
000000043461 | Нет | 000000043461Поверка выезд | Поверка выезд | Пресс испытательный | MEGA 110-200 D | 57206-14 | Диапазон измерений: В полном объёме, погрешность и (или) неопределенность (класс, разряд): В соответствии с описанием типа | В соответствии с описанием типа | Нет | 6420 | 01.01.2024 0:00:00 | 7 | 6420 | 0
000000043461 | Нет | 000000043461Поверка | Поверка | Пресс испытательный | MEGA 110-200 D | 57206-14 | Диапазон измерений: В полном объёме, погрешность и (или) неопределенность (класс, разряд): В соответствии с описанием типа | В соответствии с описанием типа | Нет | 6420 | 01.01.2024 0:00:00 | 7 | 6420 | 0
000000003060 | Нет | 000000003060Калибровка выезд | Калибровка выезд | ПРЕССЫ ГИДРАВЛИЧЕСКИЕ |  | <> |  |  | Нет | 5322 | 01.01.2024 0:00:00 | 7 | 5322 | 0
000000017517 | Нет | 000000017517Поверка выезд | Поверка выезд | Прессы гидравлические | ПММ-500 (ИПС-500) | 1795-63 | Диапазон измерений: В полном объёме, погрешность и (или) неопределенность (класс, разряд): В соответствии с описанием типа | В соответствии с описанием типа | Нет | 6420 | 01.01.2024 0:00:00 | 7 | 6420 | 0
000000017517 | Нет | 000000017517Поверка | Поверка | Прессы гидравлические | ПММ-500 (ИПС-500) | 1795-63 | Диапазон измерений: В полном объёме, погрешность и (или) неопределенность (класс, разряд): В соответствии с описанием типа | В соответствии с описанием типа | Нет | 6420 | 01.01.2024 0:00:00 | 7 | 6420 | 0
000000017526 | Нет | 000000017526Поверка | Поверка | Прессы гидравлические | ПММ-100 (ПГ-100А) | 1171-63 | Диапазон измерений: В полном объёме, погрешность и (или) неопределенность (класс, разряд): В соответствии с описанием типа | В соответствии с описанием типа | Нет | 6420 | 01.01.2024 0:00:00 | 7 | 6420 | 0
000000017526 | Нет | 000000017526Поверка выезд | Поверка выезд | Прессы гидравлические | ПММ-100 (ПГ-100А) | 1171-63 | Диапазон измерений: В полном объёме, погрешность и (или) неопределенность (класс, разряд): В соответствии с описанием типа | В соответствии с описанием типа | Нет | 6420 | 01.01.2024 0:00:00 | 7 | 6420 | 0
000000035781 | Нет | 000000035781Поверка | Поверка | Прессы гидравлические | ПММ-125, ПММ-250, ПММ-500, ПММ-1000 | 1795-67 | Диапазон измерений: В полном объёме, погрешность и (или) неопределенность (класс, разряд): В соответствии с описанием типа | В соответствии с описанием типа | Нет | 6420 | 01.01.2024 0:00:00 | 7 | 6420 | 0
000000035781 | Нет | 000000035781Поверка выезд | Поверка выезд | Прессы гидравлические | ПММ-125, ПММ-250, ПММ-500, ПММ-1000 | 1795-67 | Диапазон измерений: В полном объёме, погрешность и (или) неопределенность (класс, разряд): В соответствии с описанием типа | В соответствии с описанием типа | Нет | 6420 | 01.01.2024 0:00:00 | 7 | 6420 | 0
000000042851 | Нет | 000000042851Поверка | Поверка | Прессы гидравлические | ПСУ-10, ПСУ-50, ПСУ-125, ПСУ-500 | 1476-65 | Диапазон измерений: В полном объёме, погрешность и (или) неопределенность (класс, разряд): В соответствии с описанием типа | В соответствии с описанием типа | Нет | 6420 | 01.01.2024 0:00:00 | 7 | 6420 | 0
000000042851 | Нет | 000000042851Поверка выезд | Поверка выезд | Прессы гидравлические | ПСУ-10, ПСУ-50, ПСУ-125, ПСУ-500 | 1476-65 | Диапазон измерений: В полном объёме, погрешность и (или) неопределенность (класс, разряд): В соответствии с описанием типа | В соответствии с описанием типа | Нет | 6420 | 01.01.2024 0:00:00 | 7 | 6420 | 0
000000050670 | Нет | 000000050670Поверка выезд | Поверка выезд | Прессы гидравлические | ПРГ-1 | 69426-17 |  |  | Нет | 6420 | 01.01.2024 0:00:00 | 7 | 6420 | 0
000000050670 | Нет | 000000050670Поверка | Поверка | Прессы гидравлические | ПРГ-1 | 69426-17 |  |  | Нет | 6420 | 01.01.2024 0:00:00 | 7 | 6420 | 0
000000017528 | Нет | 000000017528Поверка | Поверка | Прессы гидравлические для испытания на сжатие бетонных образцов | БКК-200-М | 869-53 | Диапазон измерений: В полном объёме, погрешность и (или) неопределенность (класс, разряд): В соответствии с описанием типа | В соответствии с описанием типа | Нет | 6420 | 01.01.2024 0:00:00 | 7 | 6420 | 0
000000017528 | Нет | 000000017528Поверка выезд | Поверка выезд | Прессы гидравлические для испытания на сжатие бетонных образцов | БКК-200-М | 869-53 | Диапазон измерений: В полном объёме, погрешность и (или) неопределенность (класс, разряд): В соответствии с описанием типа | В соответствии с описанием типа | Нет | 6420 | 01.01.2024 0:00:00 | 7 | 6420 | 0
000000017533 | Нет | 000000017533Поверка выезд | Поверка выезд | Прессы гидравлические для испытания строительных материалов | П-5 | 2897-72 |  |  | Нет | 4806 | 01.01.2024 0:00:00 | 7 | 4806 | 0
000000017534 | Нет | 000000017534Поверка выезд | Поверка выезд | Прессы гидравлические для испытания строительных материалов | П-10 | 2897-72 | Диапазон измерений: В полном объёме, погрешность и (или) неопределенность (класс, разряд): В соответствии с описанием типа | В соответствии с описанием типа | Нет | 6420 | 01.01.2024 0:00:00 | 7 | 6420 | 0
000000017534 | Нет | 000000017534Поверка | Поверка | Прессы гидравлические для испытания строительных материалов | П-10 | 2897-72 | Диапазон измерений: В полном объёме, погрешность и (или) неопределенность (класс, разряд): В соответствии с описанием типа | В соответствии с описанием типа | Нет | 6420 | 01.01.2024 0:00:00 | 7 | 6420 | 0
000000017537 | Нет | 000000017537Поверка выезд | Поверка выезд | Прессы гидравлические для испытания строительных материалов | П-250 | 2897-72 | Диапазон измерений: В полном объёме, погрешность и (или) неопределенность (класс, разряд): В соответствии с описанием типа | В соответствии с описанием типа | Нет | 6420 | 01.01.2024 0:00:00 | 7 | 6420 | 0
000000017537 | Нет | 000000017537Поверка | Поверка | Прессы гидравлические для испытания строительных материалов | П-250 | 2897-72 | Диапазон измерений: В полном объёме, погрешность и (или) неопределенность (класс, разряд): В соответствии с описанием типа | В соответствии с описанием типа | Нет | 6420 | 01.01.2024 0:00:00 | 7 | 6420 | 0
000000017547 | Нет | 000000017547Поверка выезд | Поверка выезд | Прессы гидравлические измерительные | ПГИ | 40853-09 | Диапазон измерений: В полном объёме, погрешность и (или) неопределенность (класс, разряд): В соответствии с описанием типа | В соответствии с описанием типа | Нет | 6420 | 01.01.2024 0:00:00 | 7 | 6420 | 0
000000017547 | Нет | 000000017547Поверка | Поверка | Прессы гидравлические измерительные | ПГИ | 40853-09 | Диапазон измерений: В полном объёме, погрешность и (или) неопределенность (класс, разряд): В соответствии с описанием типа | В соответствии с описанием типа | Нет | 6420 | 01.01.2024 0:00:00 | 7 | 6420 | 0
000000035205 | Нет | 000000035205Поверка | Поверка | Прессы гидравлические малогабаритные | ПГМ-МГ4 | 49130-12 | Диапазон измерений: В полном объёме, погрешность и (или) неопределенность (класс, разряд): В соответствии с описанием типа | В соответствии с описанием типа | Нет | 6420 | 01.01.2024 0:00:00 | 35 | 6420 | 0
000000035205 | Нет | 000000035205Поверка выезд | Поверка выезд | Прессы гидравлические малогабаритные | ПГМ-МГ4 | 49130-12 | Диапазон измерений: В полном объёме, погрешность и (или) неопределенность (класс, разряд): В соответствии с описанием типа | В соответствии с описанием типа | Нет | 6420 | 01.01.2024 0:00:00 | 35 | 6420 | 0
000000036301 | Нет | 000000036301Поверка | Поверка | Прессы гидравлические малогабаритные | ПГМ-МГ4 | 49130-12 | Диапазон измерений: В полном объёме, погрешность и (или) неопределенность (класс, разряд): В соответствии с описанием типа | В соответствии с описанием типа | Нет | 6420 | 01.01.2024 0:00:00 | 7 | 6420 | 0
000000036301 | Нет | 000000036301Поверка выезд | Поверка выезд | Прессы гидравлические малогабаритные | ПГМ-МГ4 | 49130-12 | Диапазон измерений: В полном объёме, погрешность и (или) неопределенность (класс, разряд): В соответствии с описанием типа | В соответствии с описанием типа | Нет | 6420 | 01.01.2024 0:00:00 | 7 | 6420 | 0
000000017540 | Нет | 000000017540Поверка выезд | Поверка выезд | Прессы для испытаний на сжатие | МП-1000 Щелкунчик | 30384-05 | Диапазон измерений: В полном объёме, погрешность и (или) неопределенность (класс, разряд): В соответствии с описанием типа | В соответствии с описанием типа | Нет | 6420 | 01.01.2024 0:00:00 | 7 | 6420 | 0
000000017540 | Нет | 000000017540Поверка | Поверка | Прессы для испытаний на сжатие | МП-1000 Щелкунчик | 30384-05 | Диапазон измерений: В полном объёме, погрешность и (или) неопределенность (класс, разряд): В соответствии с описанием типа | В соответствии с описанием типа | Нет | 6420 | 01.01.2024 0:00:00 | 7 | 6420 | 0
000000017541 | Нет | 000000017541Поверка | Поверка | Прессы для испытаний на сжатие | МП-1000 Щелкунчик | 30384-12 | Диапазон измерений: В полном объёме, погрешность и (или) неопределенность (класс, разряд): В соответствии с описанием типа | В соответствии с описанием типа | Нет | 6420 | 01.01.2024 0:00:00 | 7 | 6420 | 0
000000017541 | Нет | 000000017541Поверка выезд | Поверка выезд | Прессы для испытаний на сжатие | МП-1000 Щелкунчик | 30384-12 | Диапазон измерений: В полном объёме, погрешность и (или) неопределенность (класс, разряд): В соответствии с описанием типа | В соответствии с описанием типа | Нет | 6420 | 01.01.2024 0:00:00 | 7 | 6420 | 0
000000042850 | Нет | 000000042850Поверка выезд | Поверка выезд | Прессы для испытания строительных материалов гидравлические малогабаритные | ПГМ-МГ4 | 35217-07 | Диапазон измерений: В полном объёме, погрешность и (или) неопределенность (класс, разряд): В соответствии с описанием типа | В соответствии с описанием типа | Нет | 6420 | 01.01.2024 0:00:00 | 7 | 6420 | 0
000000042850 | Нет | 000000042850Поверка | Поверка | Прессы для испытания строительных материалов гидравлические малогабаритные | ПГМ-МГ4 | 35217-07 | Диапазон измерений: В полном объёме, погрешность и (или) неопределенность (класс, разряд): В соответствии с описанием типа | В соответствии с описанием типа | Нет | 6420 | 01.01.2024 0:00:00 | 7 | 6420 | 0
000000003054 | Нет | 000000003054Калибровка выезд | Калибровка выезд | ПРЕССЫ ДО 10 Т.С. |  | <> |  |  | Нет | 4314 | 01.01.2024 0:00:00 | 7 | 4314 | 0
000000017524 | Нет | 000000017524Поверка | Поверка | Прессы испытательные | 2ПГ-250 | 1175-58 | Диапазон измерений: В полном объёме, погрешность и (или) неопределенность (класс, разряд): В соответствии с описанием типа | В соответствии с описанием типа | Нет | 6420 | 01.01.2024 0:00:00 | 7 | 6420 | 0
000000017524 | Нет | 000000017524Поверка выезд | Поверка выезд | Прессы испытательные | 2ПГ-250 | 1175-58 | Диапазон измерений: В полном объёме, погрешность и (или) неопределенность (класс, разряд): В соответствии с описанием типа | В соответствии с описанием типа | Нет | 6420 | 01.01.2024 0:00:00 | 7 | 6420 | 0
000000017529 | Нет | 000000017529Поверка | Поверка | Прессы испытательные | ПР 1000 | 5651-76 | Диапазон измерений: В полном объёме, погрешность и (или) неопределенность (класс, разряд): В соответствии с описанием типа | В соответствии с описанием типа | Нет | 6420 | 01.01.2024 0:00:00 | 7 | 6420 | 0
000000017529 | Нет | 000000017529Поверка выезд | Поверка выезд | Прессы испытательные | ПР 1000 | 5651-76 | Диапазон измерений: В полном объёме, погрешность и (или) неопределенность (класс, разряд): В соответствии с описанием типа | В соответствии с описанием типа | Нет | 6420 | 01.01.2024 0:00:00 | 7 | 6420 | 0
000000017530 | Нет | 000000017530Поверка выезд | Поверка выезд | Прессы испытательные | ПР-500 | 5650-76 | Диапазон измерений: В полном объёме, погрешность и (или) неопределенность (класс, разряд): В соответствии с описанием типа | В соответствии с описанием типа | Нет | 6420 | 01.01.2024 0:00:00 | 7 | 6420 | 0
000000017530 | Нет | 000000017530Поверка | Поверка | Прессы испытательные | ПР-500 | 5650-76 | Диапазон измерений: В полном объёме, погрешность и (или) неопределенность (класс, разряд): В соответствии с описанием типа | В соответствии с описанием типа | Нет | 6420 | 01.01.2024 0:00:00 | 7 | 6420 | 0
000000017535 | Нет | 000000017535Поверка | Поверка | Прессы испытательные | UNIFRAME T108/A | 20349-00 | Диапазон измерений: В полном объёме, погрешность и (или) неопределенность (класс, разряд): В соответствии с описанием типа | В соответствии с описанием типа | Нет | 6420 | 01.01.2024 0:00:00 | 7 | 6420 | 0
000000017535 | Нет | 000000017535Поверка выезд | Поверка выезд | Прессы испытательные | UNIFRAME T108/A | 20349-00 | Диапазон измерений: В полном объёме, погрешность и (или) неопределенность (класс, разряд): В соответствии с описанием типа | В соответствии с описанием типа | Нет | 6420 | 01.01.2024 0:00:00 | 7 | 6420 | 0
000000017538 | Нет | 000000017538Поверка | Поверка | Прессы испытательные | SE 248 | 32891-06 | Диапазон измерений: В полном объёме, погрешность и (или) неопределенность (класс, разряд): В соответствии с описанием типа | В соответствии с описанием типа | Нет | 6420 | 01.01.2024 0:00:00 | 7 | 6420 | 0
000000017538 | Нет | 000000017538Поверка выезд | Поверка выезд | Прессы испытательные | SE 248 | 32891-06 | Диапазон измерений: В полном объёме, погрешность и (или) неопределенность (класс, разряд): В соответствии с описанием типа | В соответствии с описанием типа | Нет | 6420 | 01.01.2024 0:00:00 | 7 | 6420 | 0
000000017539 | Нет | 000000017539Поверка | Поверка | Прессы испытательные | UNIFRAME T108/E | 31010-06 | Диапазон измерений: В полном объёме, погрешность и (или) неопределенность (класс, разряд): В соответствии с описанием типа | В соответствии с описанием типа | Нет | 6420 | 01.01.2024 0:00:00 | 7 | 6420 | 0
000000017539 | Нет | 000000017539Поверка выезд | Поверка выезд | Прессы испытательные | UNIFRAME T108/E | 31010-06 | Диапазон измерений: В полном объёме, погрешность и (или) неопределенность (класс, разряд): В соответствии с описанием типа | В соответствии с описанием типа | Нет | 6420 | 01.01.2024 0:00:00 | 7 | 6420 | 0
000000017543 | Нет | 000000017543Поверка выезд | Поверка выезд | Прессы испытательные | 18502 | 34578-07 | Диапазон измерений: В полном объёме, погрешность и (или) неопределенность (класс, разряд): В соответствии с описанием типа | В соответствии с описанием типа | Нет | 6420 | 01.01.2024 0:00:00 | 7 | 6420 | 0
000000017543 | Нет | 000000017543Поверка | Поверка | Прессы испытательные | 18502 | 34578-07 | Диапазон измерений: В полном объёме, погрешность и (или) неопределенность (класс, разряд): В соответствии с описанием типа | В соответствии с описанием типа | Нет | 6420 | 01.01.2024 0:00:00 | 7 | 6420 | 0
000000017544 | Нет | 000000017544Поверка выезд | Поверка выезд | Прессы испытательные | ИП-М и ИП-М-авто | 34287-07 | Диапазон измерений: В полном объёме, погрешность и (или) неопределенность (класс, разряд): В соответствии с описанием типа | В соответствии с описанием типа | Нет | 6420 | 01.01.2024 0:00:00 | 7 | 6420 | 0
000000017544 | Нет | 000000017544Поверка | Поверка | Прессы испытательные | ИП-М и ИП-М-авто | 34287-07 | Диапазон измерений: В полном объёме, погрешность и (или) неопределенность (класс, разряд): В соответствии с описанием типа | В соответствии с описанием типа | Нет | 6420 | 01.01.2024 0:00:00 | 7 | 6420 | 0
000000017545 | Нет | 000000017545Поверка | Поверка | Прессы испытательные | C и L | 53049-13 | Диапазон измерений: В полном объёме, погрешность и (или) неопределенность (класс, разряд): В соответствии с описанием типа | В соответствии с описанием типа | Нет | 6420 | 01.01.2024 0:00:00 | 7 | 6420 | 0
000000017545 | Нет | 000000017545Поверка выезд | Поверка выезд | Прессы испытательные | C и L | 53049-13 | Диапазон измерений: В полном объёме, погрешность и (или) неопределенность (класс, разряд): В соответствии с описанием типа | В соответствии с описанием типа | Нет | 6420 | 01.01.2024 0:00:00 | 7 | 6420 | 0
000000017550 | Нет | 000000017550Поверка выезд | Поверка выезд | Прессы испытательные | LPr-2e | 58857-14 | Диапазон измерений: В полном объёме, погрешность и (или) неопределенность (класс, разряд): В соответствии с описанием типа | В соответствии с описанием типа | Нет | 6420 | 01.01.2024 0:00:00 | 7 | 6420 | 0
000000017550 | Нет | 000000017550Поверка | Поверка | Прессы испытательные | LPr-2e | 58857-14 | Диапазон измерений: В полном объёме, погрешность и (или) неопределенность (класс, разряд): В соответствии с описанием типа | В соответствии с описанием типа | Нет | 6420 | 01.01.2024 0:00:00 | 7 | 6420 | 0
000000037705 | Нет | 000000037705Поверка | Поверка | Прессы испытательные | ТП-1-10, ТП-1-100, ТП-1-350, ТП-1-1500 | 60244-15 | Диапазон измерений: В полном объёме, погрешность и (или) неопределенность (класс, разряд): В соответствии с описанием типа | В соответствии с описанием типа | Нет | 6420 | 01.01.2024 0:00:00 | 35 | 6420 | 0
000000037705 | Нет | 000000037705Поверка выезд | Поверка выезд | Прессы испытательные | ТП-1-10, ТП-1-100, ТП-1-350, ТП-1-1500 | 60244-15 | Диапазон измерений: В полном объёме, погрешность и (или) неопределенность (класс, разряд): В соответствии с описанием типа | В соответствии с описанием типа | Нет | 6420 | 01.01.2024 0:00:00 | 35 | 6420 | 0
000000047256 | Нет | 000000047256Поверка выезд | Поверка выезд | Прессы испытательные | UNIFRAME 70-T0108/E | 52485-13 | Диапазон измерений: В полном объёме, погрешность и (или) неопределенность (класс, разряд): В соответствии с описанием типа | В соответствии с описанием типа | Нет | 6420 | 01.01.2024 0:00:00 | 7 | 6420 | 0
000000047256 | Нет | 000000047256Поверка | Поверка | Прессы испытательные | UNIFRAME 70-T0108/E | 52485-13 | Диапазон измерений: В полном объёме, погрешность и (или) неопределенность (класс, разряд): В соответствии с описанием типа | В соответствии с описанием типа | Нет | 6420 | 01.01.2024 0:00:00 | 7 | 6420 | 0
000000050294 | Нет | 000000050294Поверка | Поверка | Прессы испытательные | ТП-1 | 77495-20 |  |  | Нет | 6420 | 01.01.2024 0:00:00 | 7 | 6420 | 0
000000050294 | Нет | 000000050294Поверка выезд | Поверка выезд | Прессы испытательные | ТП-1 | 77495-20 |  |  | Нет | 6420 | 01.01.2024 0:00:00 | 7 | 6420 | 0
000000045490 | Нет | 000000045490Поверка | Поверка | Прессы испытательные мобильные | МИП | 54760-13 | Диапазон измерений: В полном объёме, погрешность и (или) неопределенность (класс, разряд): В соответствии с описанием типа | В соответствии с описанием типа | Нет | 6420 | 01.01.2024 0:00:00 | 7 | 6420 | 0
000000045490 | Нет | 000000045490Поверка выезд | Поверка выезд | Прессы испытательные мобильные | МИП | 54760-13 | Диапазон измерений: В полном объёме, погрешность и (или) неопределенность (класс, разряд): В соответствии с описанием типа | В соответствии с описанием типа | Нет | 6420 | 01.01.2024 0:00:00 | 7 | 6420 | 0
000000003061 | Нет | 000000003061Поверка | Поверка | ПРЕССЫ ЛАБОРАТОРНЫЕ | MATEST мод. С | 37427-08 | Диапазон измерений: В полном объёме, погрешность и (или) неопределенность (класс, разряд): В соответствии с описанием типа | В соответствии с описанием типа | Нет | 6420 | 01.01.2024 0:00:00 | 7 | 6420 | 0
000000003061 | Нет | 000000003061Поверка выезд | Поверка выезд | ПРЕССЫ ЛАБОРАТОРНЫЕ | MATEST мод. С | 37427-08 | Диапазон измерений: В полном объёме, погрешность и (или) неопределенность (класс, разряд): В соответствии с описанием типа | В соответствии с описанием типа | Нет | 6420 | 01.01.2024 0:00:00 | 7 | 6420 | 0
000000017866 | Нет | 000000017866Поверка выезд | Поверка выезд | Прессы ручные гидравлические | ПРГ-1 | 34003-12 |  |  | Нет | 3732 | 01.01.2024 0:00:00 | 7 | 3732 | 0
000000043553 | Нет | 000000043553Поверка | Поверка | Прессы электрогидравлические испытательные | ПИ | 59091-14 | Диапазон измерений: В полном объёме, погрешность и (или) неопределенность (класс, разряд): В соответствии с описанием типа | В соответствии с описанием типа | Нет | 6420 | 01.01.2024 0:00:00 | 7 | 6420 | 0
000000043553 | Нет | 000000043553Поверка выезд | Поверка выезд | Прессы электрогидравлические испытательные | ПИ | 59091-14 | Диапазон измерений: В полном объёме, погрешность и (или) неопределенность (класс, разряд): В соответствии с описанием типа | В соответствии с описанием типа | Нет | 6420 | 01.01.2024 0:00:00 | 7 | 6420 | 0
000000045435 | Нет | 000000045435Поверка | Поверка | Прецизионный интегрирующий шумомер | 2230 |  |  |  | Нет | 7206 | 01.01.2024 0:00:00 | 2505 | 7206 | 0
000000045435 | Нет | 000000045435Калибровка | Калибровка | Прецизионный интегрирующий шумомер | 2230 |  |  |  | Нет | 7206 | 01.01.2024 0:00:00 | 2505 | 7206 | 0
000000047637 | Нет | 000000047637Калибровка | Калибровка | Прибор | П604 |  |  |  | Нет | 8472 | 29.01.2024 0:00:00 | 11 | 8472 | 0
000000047637 | Нет | 000000047637Поверка | Поверка | Прибор | П604 |  |  |  | Нет | 8472 | 29.01.2024 0:00:00 | 11 | 8472 | 0
000000051602 | Нет | 000000051602Калибровка | Калибровка | Прибор | Millimar 1240 |  |  |  | Нет | 6996 | 01.01.2024 0:00:00 | 10 | 6996 | 0
000000041210 | Нет | 000000041210Поверка | Поверка | Прибор "Ультразвук" |  |  |  |  | Нет | 17484 | 01.01.2024 0:00:00 | 10 | 17484 | 0
000000041211 | Нет | 000000041211Калибровка | Калибровка | Прибор "Ультразвук" |  |  |  |  | Нет | 17484 | 01.01.2024 0:00:00 | 10 | 17484 | 0
000000034598 | Нет | 000000034598Поверка | Поверка | Прибор весоизмерительный | КСК | 68544-17 |  |  | Нет | 4848 | 01.01.2024 0:00:00 | 11 | 4848 | 0
000000034598 | Нет | 000000034598Калибровка | Калибровка | Прибор весоизмерительный | КСК | 68544-17 |  |  | Нет | 4848 | 01.01.2024 0:00:00 | 11 | 4848 | 0
000000034620 | Нет | 000000034620Калибровка выезд | Калибровка выезд | Прибор виброизмерительный ПИ-19 |  |  |  |  | Нет | 7842 | 01.01.2024 0:00:00 | 2505 | 7842 | 0
000000034620 | Нет | 000000034620Калибровка | Калибровка | Прибор виброизмерительный ПИ-19 |  |  |  |  | Нет | 7470 | 01.01.2024 0:00:00 | 2505 | 7470 | 0
000000034620 | Нет | 000000034620Поверка выезд | Поверка выезд | Прибор виброизмерительный ПИ-19 |  |  |  |  | Нет | 7842 | 01.01.2024 0:00:00 | 2505 | 7842 | 0
000000034620 | Нет | 000000034620Поверка | Поверка | Прибор виброизмерительный ПИ-19 |  |  |  |  | Нет | 7470 | 01.01.2024 0:00:00 | 2505 | 7470 | 0
000000044719 | Нет | 000000044719Поверка | Поверка | Прибор вторичный | SM300 Signal Master | 27131-04 |  |  | Нет | 11988 | 01.01.2024 0:00:00 | 11 | 11988 | 0
000000044719 | Нет | 000000044719Калибровка | Калибровка | Прибор вторичный | SM300 Signal Master | 27131-04 |  |  | Нет | 11988 | 01.01.2024 0:00:00 | 11 | 11988 | 0
000000052270 | Нет | 000000052270Калибровка | Калибровка | Прибор вторичный многофункциональный (теплоэнергоконтроллер) | ИМ2300 | 14527-95 |  |  | Нет | 4884 | 01.01.2024 0:00:00 | 37 | 4884 | 0
000000052270 | Нет | 000000052270Поверка | Поверка | Прибор вторичный многофункциональный (теплоэнергоконтроллер) | ИМ2300 | 14527-95 |  |  | Нет | 4884 | 01.01.2024 0:00:00 | 37 | 4884 | 0
000000046118 | Нет | 000000046118Калибровка | Калибровка | Прибор для выверки соосности валов | SKF TKSA 71 |  |  |  | Нет | 13980 | 01.01.2024 0:00:00 | 10 | 13980 | 0
000000050856 | Нет | 000000050856Калибровка | Калибровка | Прибор для измерения параметров и анализа качества электрической энергии | Elspec BlackBox G4500 | 47068-11 |  |  | Нет | 13776 | 01.01.2024 0:00:00 | 11 | 13776 | 0
000000050856 | Нет | 000000050856Поверка | Поверка | Прибор для измерения параметров и анализа качества электрической энергии | Elspec BlackBox G4500 | 47068-11 |  |  | Нет | 13776 | 01.01.2024 0:00:00 | 11 | 13776 | 0
000000052541 | Нет | 000000052541Поверка | Поверка | Прибор для измерения параметров света фар автотранспортных средств | LITE 3 | 33006-06 |  |  | Нет | 6858 | 01.01.2024 0:00:00 | 35 | 6858 | 0
000000037846 | Нет | 000000037846Калибровка | Калибровка | Прибор для измерения параметров шероховатости поверхности | surtronic 3 |  |  |  | Нет | 5520 | 01.01.2024 0:00:00 | 10 | 5520 | 0
000000050339 | Нет | 000000050339Калибровка | Калибровка | Прибор для измерения показателей качества электрической энергии и электроэнергетических величин | Энерготестер ПКЭ | 39900-08 |  |  | Нет | 13776 | 01.01.2024 0:00:00 | 11 | 13776 | 0
000000050339 | Нет | 000000050339Поверка | Поверка | Прибор для измерения показателей качества электрической энергии и электроэнергетических величин | Энерготестер ПКЭ | 39900-08 |  |  | Нет | 13776 | 01.01.2024 0:00:00 | 11 | 13776 | 0
000000005936 | Нет | 000000005936Поверка | Поверка | Прибор для контроля сопротивления цепи фаза-нуль | М417 | 7081-79 |  |  | Нет | 1488 | 01.01.2024 0:00:00 | 11 | 1488 | 0
000000023468 | Нет | 000000023468Калибровка | Калибровка | Прибор для определения водоудерживающей способности растворной смеси ОВС |  |  |  |  | Нет | 966 | 01.01.2024 0:00:00 | 10 | 966 | 0
000000023468 | Нет | 000000023468Аттестация | Аттестация | Прибор для определения водоудерживающей способности растворной смеси ОВС |  |  |  |  | Нет | 906 | 01.01.2023 0:00:00 | 10 | 906 | 0
А00000073 |  | А00000073Аттестация | Аттестация | Прибор для определения водоудерживающей способности растворной смеси ОВС | [5 empty] | 972 | 01.01.2024 0:00:00 | 10отд | 972 | 0
000000031345 | Нет | 000000031345Калибровка | Калибровка | Прибор для определения отклонения от перпендикулярности |  |  | Диапазон измерений: (0-1) мм, погрешность и (или) неопределенность (класс, разряд): ПГ 0,0025 мм | ПГ 0,0025 мм | Нет | 17172 | 01.01.2024 0:00:00 | 10 | 17172 | 0
000000037782 | Нет | 000000037782Калибровка | Калибровка | Прибор для поверки вольтметров и калибраторов | В1-18 | 8937-82 |  |  | Нет | 9618 | 01.01.2024 0:00:00 | 11 | 9618 | 0
000000037782 | Нет | 000000037782Поверка | Поверка | Прибор для поверки вольтметров и калибраторов | В1-18 | 8937-82 |  |  | Нет | 9618 | 01.01.2024 0:00:00 | 11 | 9618 | 0
000000015291 | Нет | 000000015291Калибровка | Калибровка | Прибор для поверки вольтметров программируемый | В1-13 | 6014-77 |  |  | Нет | 9618 | 01.01.2024 0:00:00 | 11 | 9618 | 0
000000015291 | Нет | 000000015291Поверка | Поверка | Прибор для поверки вольтметров программируемый | В1-13 | 6014-77 |  |  | Нет | 9618 | 01.01.2024 0:00:00 | 11 | 9618 | 0
000000005422 | Нет | 000000005422Поверка | Поверка | ПРИБОР ДЛЯ ПОВЕРКИ СИДС ПРИЗМА-8 |  |  |  |  | Нет | 24774 | 01.01.2024 0:00:00 | 11 | 24774 | 0
000000005419 | Нет | 000000005419Поверка | Поверка | ПРИБОР ДЛЯ ПОВЕРКИ ТАКСОФОНОВ КОМЕТА |  |  |  |  | Нет | 15222 | 01.01.2024 0:00:00 | 11 | 15222 | 0
000000007121 | Нет | 000000007121Поверка | Поверка | ПРИБОР ИЗМЕРИТЕЛЬНЫЙ | П321М |  |  |  | Нет | 6720 | 01.01.2024 0:00:00 | 11 | 6720 | 0
000000023724 | Нет | 000000023724Поверка | Поверка | Прибор измерительный | П-321М |  |  |  | Нет | 6720 | 01.01.2024 0:00:00 | 11 | 6720 | 0
000000039415 | Нет | 000000039415Поверка | Поверка | Прибор измерительный | Millitron 1240 мод. V1.6 | 30440-05 |  |  | Нет | 6996 | 01.01.2024 0:00:00 | 10 | 6996 | 0
000000050927 | Нет | 000000050927Поверка | Поверка | Прибор измерительный | АСТ | 55262-13 |  |  | Нет | 10698 | 01.01.2024 0:00:00 | 11 | 10698 | 0
000000050927 | Нет | 000000050927Калибровка | Калибровка | Прибор измерительный | АСТ | 55262-13 |  |  | Нет | 10698 | 01.01.2024 0:00:00 | 11 | 10698 | 0
000000039202 | Нет | 000000039202Калибровка | Калибровка | Прибор измерительный двухкоординатный ДИП-6 |  |  |  |  | Нет | 17772 | 01.01.2024 0:00:00 | 10 | 17772 | 0
000000043029 | Нет | 000000043029Калибровка | Калибровка | Прибор кабельный | ТЧ-ПРО | 42800-09 |  |  | Нет | 13146 | 01.01.2024 0:00:00 | 11 | 13146 | 0
000000043029 | Нет | 000000043029Поверка | Поверка | Прибор кабельный | ТЧ-ПРО | 42800-09 |  |  | Нет | 13146 | 01.01.2024 0:00:00 | 11 | 13146 | 0
000000008469 | Нет | 000000008469Калибровка | Калибровка | ПРИБОР КОНТРОЛЯ ОПОР (КАЛИБРОВКА) | ПК-2 |  |  |  | Нет | 5328 | 01.01.2024 0:00:00 | 11 | 5328 | 0
000000003354 | Нет | 000000003354Калибровка | Калибровка | ПРИБОР МНОГОФУНКЦИОНАЛЬНЫЙ | МПИ-СЦБ |  |  |  | Нет | 14196 | 15.04.2024 0:00:00 | 11 | 14196 | 0
000000003354 | Нет | 000000003354Поверка | Поверка | ПРИБОР МНОГОФУНКЦИОНАЛЬНЫЙ | МПИ-СЦБ |  |  |  | Нет | 14196 | 15.04.2024 0:00:00 | 11 | 14196 | 0
000000006267 | Нет | 000000006267Поверка | Поверка | Прибор многофункциональный электроизмерительный | Ц4317М | 10783-87 |  |  | Нет | 2640 | 01.01.2024 0:00:00 | 11 | 2640 | 0
000000006267 | Нет | 000000006267Калибровка | Калибровка | Прибор многофункциональный электроизмерительный | Ц4317М | 10783-87 |  |  | Нет | 2640 | 01.01.2024 0:00:00 | 11 | 2640 | 0
000000003517 | Нет | 000000003517Метрологический контроль состояния | Метрологический контроль состояния | ПРИБОР НИЗКОЧАСТОТНОЙ ЭЛЕКТРОТЕРАПИИ |  |  |  |  | Нет | 7296 | 01.01.2024 0:00:00 | 11 | 7296 | 0
000000007377 | Нет | 000000007377Поверка выезд | Поверка выезд | Прибор ПНП |  |  |  |  | Нет | 3516 | 01.01.2024 0:00:00 | 11 | 3516 | 0
000000007377 | Нет | 000000007377Поверка | Поверка | Прибор ПНП |  |  |  |  | Нет | 3348 | 01.01.2024 0:00:00 | 11 | 3348 | 0
000000042824 | Нет | 000000042824Поверка | Поверка | Прибор проверки хода часов ППЧ 2007М |  |  |  |  | Нет | 2670 | 01.01.2024 0:00:00 | 11 | 2670 | 0
000000042824 | Нет | 000000042824Калибровка | Калибровка | Прибор проверки хода часов ППЧ 2007М |  |  |  |  | Нет | 2670 | 01.01.2024 0:00:00 | 11 | 2670 | 0
000000036682 | Нет | 000000036682Калибровка выезд | Калибровка выезд | Прибор твердости по Роквеллу | ХП-250 |  |  |  | Нет | 1608 | 01.01.2024 0:00:00 | 7 | 1608 | 0
000000036682 | Нет | 000000036682Калибровка | Калибровка | Прибор твердости по Роквеллу | ХП-250 |  |  |  | Нет | 1608 | 01.01.2024 0:00:00 | 7 | 1608 | 0
Г00000000692 |  | Г00000000692Поверка | Поверка | Прибор типа УОСГ-100 |  |  |  |  | Нет | 1536 | 01.01.2024 0:00:00 | 12отд | 1536 | 0
Г00000000692 |  | Г00000000692Калибровка | Калибровка | Прибор типа УОСГ-100 |  |  |  |  | Нет | 1536 | 01.01.2024 0:00:00 | 12отд | 1536 | 0
000000010146 | Нет | 000000010146Поверка | Поверка | Прибор универсальный измерительный | Р4833 | 7494-79 |  |  | Нет | 6342 | 01.01.2024 0:00:00 | 11 | 6342 | 0
000000045694 | Нет | 000000045694Поверка | Поверка | Прибор универсаьный Р4833 |  |  |  |  | Нет | 9618 | 01.01.2024 0:00:00 | 11 | 9618 | 0
000000045694 | Нет | 000000045694Калибровка | Калибровка | Прибор универсаьный Р4833 |  |  |  |  | Нет | 9618 | 01.01.2024 0:00:00 | 11 | 9618 | 0
000000052444 | Нет | 000000052444Калибровка выезд | Калибровка выезд | Прибор функциональной диагностики подшипниковых узлов машин и механизмов | АЛ-2-3 |  |  |  | Нет | 7842 | 01.01.2024 0:00:00 | 2505 | 7842 | 0
000000052444 | Нет | 000000052444Поверка выезд | Поверка выезд | Прибор функциональной диагностики подшипниковых узлов машин и механизмов | АЛ-2-3 |  |  |  | Нет | 7842 | 01.01.2024 0:00:00 | 2505 | 7842 | 0
000000052444 | Нет | 000000052444Поверка | Поверка | Прибор функциональной диагностики подшипниковых узлов машин и механизмов | АЛ-2-3 |  |  |  | Нет | 7470 | 01.01.2024 0:00:00 | 2505 | 7470 | 0
000000052444 | Нет | 000000052444Калибровка | Калибровка | Прибор функциональной диагностики подшипниковых узлов машин и механизмов | АЛ-2-3 |  |  |  | Нет | 7470 | 01.01.2024 0:00:00 | 2505 | 7470 | 0
Г00000000993 |  | Г00000000993Поверка | Поверка | Прибор цифровой для измерения давления DPI-145 |  |  |  |  | Нет | 48132 | 01.01.2024 0:00:00 | 12отд | 48132 | 0
Г00000000993 |  | Г00000000993Калибровка | Калибровка | Прибор цифровой для измерения давления DPI-145 |  |  |  |  | Нет | 48132 | 01.01.2024 0:00:00 | 12отд | 48132 | 0
000000050781 | Нет | 000000050781Калибровка | Калибровка | Прибор цифровой многофункциональный | ЦМ | 87135-22 |  |  | Нет | 8418 | 01.01.2024 0:00:00 | 11 | 8418 | 0
000000050781 | Нет | 000000050781Поверка | Поверка | Прибор цифровой многофункциональный | ЦМ | 87135-22 |  |  | Нет | 8418 | 01.01.2024 0:00:00 | 11 | 8418 | 0
000000000595 | Нет | 000000000595Поверка | Поверка | Приборы | модели ВЭ-96Н | 20367-00 |  |  | Нет | 3828 | 01.01.2024 0:00:00 | 10 | 3828 | 0
000000041760 | Нет | 000000041760Калибровка | Калибровка | Приборы | УОСГ | 16776-11 |  |  | Нет | 1536 | 01.01.2024 0:00:00 | 12 | 1536 | 0
000000041760 | Нет | 000000041760Поверка | Поверка | Приборы | УОСГ | 16776-11 |  |  | Нет | 1536 | 01.01.2024 0:00:00 | 12 | 1536 | 0
000000044015 | Нет | 000000044015Поверка | Поверка | Приборы | Combi-Laser M | 15750-96 |  |  | Нет | 13980 | 01.01.2024 0:00:00 | 10 | 13980 | 0
000000047057 | Нет | 000000047057Поверка | Поверка | Приборы | Адгезиметр ОР | 24674-03 |  |  | Нет | 1302 | 15.04.2024 0:00:00 | 7 | 1302 | 0
000000047057 | Нет | 000000047057Калибровка | Калибровка | Приборы | Адгезиметр ОР | 24674-03 |  |  | Нет | 1302 | 15.04.2024 0:00:00 | 7 | 1302 | 0
000000048592 | Нет | 000000048592Поверка выезд | Поверка выезд | Приборы | КПД1, КСД1 | 44204-10 |  |  | Нет | 288 | 01.01.2024 0:00:00 | 12 | 288 | 0
000000048592 | Нет | 000000048592Калибровка выезд | Калибровка выезд | Приборы | КПД1, КСД1 | 44204-10 |  |  | Нет | 288 | 01.01.2024 0:00:00 | 12 | 288 | 0
000000048592 | Нет | 000000048592Калибровка | Калибровка | Приборы | КПД1, КСД1 | 44204-10 |  |  | Нет | 270 | 01.01.2024 0:00:00 | 12 | 270 | 0
000000048592 | Нет | 000000048592Поверка | Поверка | Приборы | КПД1, КСД1 | 44204-10 |  |  | Нет | 270 | 01.01.2024 0:00:00 | 12 | 270 | 0
000000048629 | Нет | 000000048629Поверка | Поверка | Приборы | Densi-La-Meter II | 60165-15 | Диапазон измерений: ЕМФ (McF) 120…1350 (1,0…10,0)., погрешность и (или) неопределенность (класс, разряд): Пределы допускаемой приведенной погрешности, % ±10 | Пределы допускаемой приведенной погрешности, % ±10 | Нет | 6288 | 01.01.2024 0:00:00 | 8 | 6288 | 0
000000048629 | Нет | 000000048629Поверка выезд | Поверка выезд | Приборы | Densi-La-Meter II | 60165-15 | Диапазон измерений: ЕМФ (McF) 120…1350 (1,0…10,0)., погрешность и (или) неопределенность (класс, разряд): Пределы допускаемой приведенной погрешности, % ±10 | Пределы допускаемой приведенной погрешности, % ±10 | Нет | 5988 | 01.01.2024 0:00:00 | 8 | 5988 | 0
000000051201 | Нет | 000000051201Поверка выезд | Поверка выезд | Приборы | Densi-La-Meter II | 81598-21 | Диапазон измерений: от 0,0 до 15,0 МкФ, погрешность и (или) неопределенность (класс, разряд): ПГ ± 0,2 | ПГ ± 0,2 | Нет | 5988 | 01.01.2024 0:00:00 | 37 | 5988 | 0
000000051201 | Нет | 000000051201Поверка | Поверка | Приборы | Densi-La-Meter II | 81598-21 | Диапазон измерений: от 0,0 до 15,0 МкФ, погрешность и (или) неопределенность (класс, разряд): ПГ ± 0,2 | ПГ ± 0,2 | Нет | 6288 | 01.01.2024 0:00:00 | 37 | 6288 | 0
000000004192 | Нет | 000000004192Калибровка | Калибровка | Приборы (тонометры) для измерения артериального давления крови электронные | Geratherm tension control GP6220 | 29441-05 | Диапазон измерений: давление и частота пульса в полном объеме, погрешность и (или) неопределенность (класс, разряд): в соответствии с описанием типа | в соответствии с описанием типа | Нет | 480 | 01.01.2024 0:00:00 | 12 | 480 | 0
000000004192 | Нет | 000000004192Калибровка выезд | Калибровка выезд | Приборы (тонометры) для измерения артериального давления крови электронные | Geratherm tension control GP6220 | 29441-05 | Диапазон измерений: давление и частота пульса в полном объеме, погрешность и (или) неопределенность (класс, разряд): в соответствии с описанием типа | в соответствии с описанием типа | Нет | 480 | 04.09.2024 0:00:00 | 12 | #N/A | #N/A
000000004192 | Нет | 000000004192Поверка | Поверка | Приборы (тонометры) для измерения артериального давления крови электронные | Geratherm tension control GP6220 | 29441-05 | Диапазон измерений: давление и частота пульса в полном объеме, погрешность и (или) неопределенность (класс, разряд): в соответствии с описанием типа | в соответствии с описанием типа | Нет | 480 | 01.01.2024 0:00:00 | 12 | 480 | 0
000000004192 | Нет | 000000004192Поверка выезд | Поверка выезд | Приборы (тонометры) для измерения артериального давления крови электронные | Geratherm tension control GP6220 | 29441-05 | Диапазон измерений: давление и частота пульса в полном объеме, погрешность и (или) неопределенность (класс, разряд): в соответствии с описанием типа | в соответствии с описанием типа | Нет | 480 | 04.09.2024 0:00:00 | 12 | #N/A | #N/A
000000042163 | Нет | 000000042163Поверка выезд | Поверка выезд | Приборы автоматические | КСУ-3, КСМ3-ПИ | 3031-72 |  |  | Нет | 1578 | 01.01.2024 0:00:00 | 12 | 1578 | 0
000000042163 | Нет | 000000042163Поверка | Поверка | Приборы автоматические | КСУ-3, КСМ3-ПИ | 3031-72 |  |  | Нет | 1500 | 01.01.2024 0:00:00 | 12 | 1500 | 0
000000042163 | Нет | 000000042163Калибровка выезд | Калибровка выезд | Приборы автоматические | КСУ-3, КСМ3-ПИ | 3031-72 |  |  | Нет | 1578 | 01.01.2024 0:00:00 | 12 | 1578 | 0
000000042163 | Нет | 000000042163Калибровка | Калибровка | Приборы автоматические | КСУ-3, КСМ3-ПИ | 3031-72 |  |  | Нет | 1500 | 01.01.2024 0:00:00 | 12 | 1500 | 0
000000048559 | Нет | 000000048559Калибровка выезд | Калибровка выезд | Приборы автоматические | КСМ3, КСП3-У | 3030-72 |  |  | Нет | 1578 | 01.01.2024 0:00:00 | 37 | 1578 | 0
000000048559 | Нет | 000000048559Поверка выезд | Поверка выезд | Приборы автоматические | КСМ3, КСП3-У | 3030-72 |  |  | Нет | 1578 | 01.01.2024 0:00:00 | 37 | 1578 | 0
000000048559 | Нет | 000000048559Поверка | Поверка | Приборы автоматические | КСМ3, КСП3-У | 3030-72 |  |  | Нет | 1500 | 01.01.2024 0:00:00 | 37 | 1500 | 0
000000048559 | Нет | 000000048559Калибровка | Калибровка | Приборы автоматические | КСМ3, КСП3-У | 3030-72 |  |  | Нет | 1500 | 01.01.2024 0:00:00 | 37 | 1500 | 0
000000044061 | Нет | 000000044061Поверка выезд | Поверка выезд | Приборы автоматические электронные для измерения артериального давления и частоты пульса | Tensoval duo control | 67143-17 | Диапазон измерений: давление и частота пульса в полном объеме, погрешность и (или) неопределенность (класс, разряд): в соответствии с описанием типа | в соответствии с описанием типа | Нет | 480 | 04.09.2024 0:00:00 | 12 | #N/A | #N/A
000000044061 | Нет | 000000044061Поверка | Поверка | Приборы автоматические электронные для измерения артериального давления и частоты пульса | Tensoval duo control | 67143-17 | Диапазон измерений: давление и частота пульса в полном объеме, погрешность и (или) неопределенность (класс, разряд): в соответствии с описанием типа | в соответствии с описанием типа | Нет | 480 | 01.01.2024 0:00:00 | 12 | 480 | 0
000000044061 | Нет | 000000044061Калибровка | Калибровка | Приборы автоматические электронные для измерения артериального давления и частоты пульса | Tensoval duo control | 67143-17 | Диапазон измерений: давление и частота пульса в полном объеме, погрешность и (или) неопределенность (класс, разряд): в соответствии с описанием типа | в соответствии с описанием типа | Нет | 480 | 01.01.2024 0:00:00 | 12 | 480 | 0
000000044061 | Нет | 000000044061Калибровка выезд | Калибровка выезд | Приборы автоматические электронные для измерения артериального давления и частоты пульса | Tensoval duo control | 67143-17 | Диапазон измерений: давление и частота пульса в полном объеме, погрешность и (или) неопределенность (класс, разряд): в соответствии с описанием типа | в соответствии с описанием типа | Нет | 480 | 04.09.2024 0:00:00 | 12 | #N/A | #N/A
000000047147 | Нет | 000000047147Калибровка выезд | Калибровка выезд | Приборы автоматические электронные для измерения артериального давления и частоты пульса | TENSOVAL duo control | 34125-07 |  |  | Нет | 480 | 04.09.2024 0:00:00 | 35 | #N/A | #N/A
000000047147 | Нет | 000000047147Калибровка | Калибровка | Приборы автоматические электронные для измерения артериального давления и частоты пульса | TENSOVAL duo control | 34125-07 |  |  | Нет | 480 | 01.01.2024 0:00:00 | 35 | 480 | 0
000000047147 | Нет | 000000047147Поверка выезд | Поверка выезд | Приборы автоматические электронные для измерения артериального давления и частоты пульса | TENSOVAL duo control | 34125-07 |  |  | Нет | 480 | 04.09.2024 0:00:00 | 35 | #N/A | #N/A
000000047147 | Нет | 000000047147Поверка | Поверка | Приборы автоматические электронные для измерения артериального давления и частоты пульса | TENSOVAL duo control | 34125-07 |  |  | Нет | 480 | 01.01.2024 0:00:00 | 35 | 480 | 0
000000034129 | Нет | 000000034129Поверка | Поверка | Приборы весоизмерительные | ПВИ-01/03 | 39445-08 | Диапазон измерений: НПИ от 50 кН до 200 кН (не универсальный), погрешность и (или) неопределенность (класс, разряд): В соответствии с описанием типа | В соответствии с описанием типа | Нет | 6000 | 29.01.2024 0:00:00 | 7 | 6000 | 0
000000036850 | Нет | 000000036850Поверка | Поверка | Приборы весоизмерительные | МИ | 61378-15 | Диапазон измерений: НПВ от 600 кг до 5000 кг, погрешность и (или) неопределенность (класс, разряд): Класс точности - средний | Класс точности - средний | Нет | 3549 | 15.04.2024 0:00:00 | 7 | 3549 | 0
000000036850 | Нет | 000000036850Поверка выезд | Поверка выезд | Приборы весоизмерительные | МИ | 61378-15 | Диапазон измерений: НПВ от 600 кг до 5000 кг, погрешность и (или) неопределенность (класс, разряд): Класс точности - средний | Класс точности - средний | Нет | 3549 | 15.04.2024 0:00:00 | 7 | 3549 | 0
000000036851 | Нет | 000000036851Поверка выезд | Поверка выезд | Приборы весоизмерительные | МИ | 61378-15 | Диапазон измерений: НПВ от 150 кг до 600 кг, погрешность и (или) неопределенность (класс, разряд): Класс точности - средний | Класс точности - средний | Нет | 1599 | 15.04.2024 0:00:00 | 7 | 1599 | 0
000000036851 | Нет | 000000036851Поверка | Поверка | Приборы весоизмерительные | МИ | 61378-15 | Диапазон измерений: НПВ от 150 кг до 600 кг, погрешность и (или) неопределенность (класс, разряд): Класс точности - средний | Класс точности - средний | Нет | 1599 | 15.04.2024 0:00:00 | 7 | 1599 | 0
000000036879 | Нет | 000000036879Поверка | Поверка | Приборы весоизмерительные | МИ | 61378-15 | Диапазон измерений: НПВ от 30 кг до 150 кг, погрешность и (или) неопределенность (класс, разряд): Класс точности - средний | Класс точности - средний | Нет | 1350 | 25.03.2024 0:00:00 | 7 | 1350 | 0
000000036879 | Нет | 000000036879Поверка выезд | Поверка выезд | Приборы весоизмерительные | МИ | 61378-15 | Диапазон измерений: НПВ от 30 кг до 150 кг, погрешность и (или) неопределенность (класс, разряд): Класс точности - средний | Класс точности - средний | Нет | 1350 | 01.01.2023 0:00:00 | 7 | 1350 | 0
000000041232 | Нет | 000000041232Поверка | Поверка | Приборы весоизмерительные | CI, BI, NT и PDI | 50968-12 | Диапазон измерений: НПВ до 30 кг, погрешность и (или) неопределенность (класс, разряд): Класс точности - средний | Класс точности - средний | Нет | 948 | 25.03.2024 0:00:00 | 35 | 948 | 0
000000041232 | Нет | 000000041232Поверка выезд | Поверка выезд | Приборы весоизмерительные | CI, BI, NT и PDI | 50968-12 | Диапазон измерений: НПВ до 30 кг, погрешность и (или) неопределенность (класс, разряд): Класс точности - средний | Класс точности - средний | Нет | 948 | 01.01.2023 0:00:00 | 35 | 948 | 0
000000041235 | Нет | 000000041235Поверка | Поверка | Приборы весоизмерительные | CI, BI, NT и PDI | 50968-12 | Диапазон измерений: НПВ до 30 кг, погрешность и (или) неопределенность (класс, разряд): Класс точности - средний | Класс точности - средний | Нет | 948 | 25.03.2024 0:00:00 | 35 | 948 | 0
000000041235 | Нет | 000000041235Поверка выезд | Поверка выезд | Приборы весоизмерительные | CI, BI, NT и PDI | 50968-12 | Диапазон измерений: НПВ до 30 кг, погрешность и (или) неопределенность (класс, разряд): Класс точности - средний | Класс точности - средний | Нет | 948 | 01.01.2023 0:00:00 | 35 | 948 | 0
000000052786 | Нет | 000000052786Калибровка | Калибровка | Приборы весоизмерительные | CI, BI, NT и PDI | 50968-12 | Диапазон измерений: Весовой индикатор, 0...10 мВ/В, погрешность и (или) неопределенность (класс, разряд): Весовой индикатор | Весовой индикатор | Нет | 4848 | 01.01.2024 0:00:00 | 11 | 4848 | 0
000000052786 | Нет | 000000052786Поверка | Поверка | Приборы весоизмерительные | CI, BI, NT и PDI | 50968-12 | Диапазон измерений: Весовой индикатор, 0...10 мВ/В, погрешность и (или) неопределенность (класс, разряд): Весовой индикатор | Весовой индикатор | Нет | 4848 | 01.01.2024 0:00:00 | 11 | 4848 | 0
000000052787 | Нет | 000000052787Поверка | Поверка | Приборы весоизмерительные | i20, i30, i35, i40, I200, I300, I400 (I410), I700 | 58867-14 | Диапазон измерений: Весовой индикатор, 0...10 мВ/В, погрешность и (или) неопределенность (класс, разряд): Весовой индикатор | Весовой индикатор | Нет | 4848 | 01.01.2024 0:00:00 | 11 | 4848 | 0
000000052787 | Нет | 000000052787Калибровка | Калибровка | Приборы весоизмерительные | i20, i30, i35, i40, I200, I300, I400 (I410), I700 | 58867-14 | Диапазон измерений: Весовой индикатор, 0...10 мВ/В, погрешность и (или) неопределенность (класс, разряд): Весовой индикатор | Весовой индикатор | Нет | 4848 | 01.01.2024 0:00:00 | 11 | 4848 | 0
000000000257 | Нет | 000000000257Поверка выезд | Поверка выезд | Приборы виброизмерительные | ЯНТАРЬ и ЯНТАРЬ-М | 24386-05 |  |  | Нет | 8532 | 01.01.2024 0:00:00 | 11 | 8532 | 0
000000000257 | Нет | 000000000257Калибровка | Калибровка | Приборы виброизмерительные | ЯНТАРЬ и ЯНТАРЬ-М | 24386-05 |  |  | Нет | 8124 | 01.01.2024 0:00:00 | 11 | 8124 | 0
000000000257 | Нет | 000000000257Калибровка выезд | Калибровка выезд | Приборы виброизмерительные | ЯНТАРЬ и ЯНТАРЬ-М | 24386-05 |  |  | Нет | 8532 | 01.01.2024 0:00:00 | 11 | 8532 | 0
000000000257 | Нет | 000000000257Поверка | Поверка | Приборы виброизмерительные | ЯНТАРЬ и ЯНТАРЬ-М | 24386-05 |  |  | Нет | 8124 | 01.01.2024 0:00:00 | 11 | 8124 | 0
000000000259 | Нет | 000000000259Калибровка | Калибровка | Приборы виброизмерительные | ВИБРОТЕСТ-МГ4 | 36965-13 |  |  | Нет | 8124 | 01.01.2024 0:00:00 | 11 | 8124 | 0
000000000259 | Нет | 000000000259Калибровка выезд | Калибровка выезд | Приборы виброизмерительные | ВИБРОТЕСТ-МГ4 | 36965-13 |  |  | Нет | 8532 | 01.01.2024 0:00:00 | 11 | 8532 | 0
000000000259 | Нет | 000000000259Поверка | Поверка | Приборы виброизмерительные | ВИБРОТЕСТ-МГ4 | 36965-13 |  |  | Нет | 8124 | 01.01.2024 0:00:00 | 11 | 8124 | 0
000000000259 | Нет | 000000000259Поверка выезд | Поверка выезд | Приборы виброизмерительные | ВИБРОТЕСТ-МГ4 | 36965-13 |  |  | Нет | 8532 | 01.01.2024 0:00:00 | 11 | 8532 | 0
000000000264 | Нет | 000000000264Поверка | Поверка | Приборы виброизмерительные | ОПАЛ | 27286-10 |  |  | Нет | 5898 | 01.01.2024 0:00:00 | 11 | 5898 | 0
000000000264 | Нет | 000000000264Калибровка | Калибровка | Приборы виброизмерительные | ОПАЛ | 27286-10 |  |  | Нет | 5898 | 01.01.2024 0:00:00 | 11 | 5898 | 0
000000000264 | Нет | 000000000264Поверка выезд | Поверка выезд | Приборы виброизмерительные | ОПАЛ | 27286-10 |  |  | Нет | 6192 | 01.01.2024 0:00:00 | 11 | 6192 | 0
000000000264 | Нет | 000000000264Калибровка выезд | Калибровка выезд | Приборы виброизмерительные | ОПАЛ | 27286-10 |  |  | Нет | 6192 | 01.01.2024 0:00:00 | 11 | 6192 | 0
000000007647 | Нет | 000000007647Поверка | Поверка | Приборы виброизмерительные | SW6000, SW6040, SM6100, SM6140 | 17358-04 |  |  | Нет | 14796 | 01.01.2024 0:00:00 | 11 | 14796 | 0
000000007647 | Нет | 000000007647Поверка выезд | Поверка выезд | Приборы виброизмерительные | SW6000, SW6040, SM6100, SM6140 | 17358-04 |  |  | Нет | 15534 | 01.01.2024 0:00:00 | 11 | 15534 | 0
000000007655 | Нет | 000000007655Поверка выезд | Поверка выезд | Приборы виброизмерительные | 5509, 5512, 5477, SW6000, SM6100 | 17358-98 |  |  | Нет | 15534 | 01.01.2024 0:00:00 | 11 | 15534 | 0
000000007655 | Нет | 000000007655Поверка | Поверка | Приборы виброизмерительные | 5509, 5512, 5477, SW6000, SM6100 | 17358-98 |  |  | Нет | 14796 | 01.01.2024 0:00:00 | 11 | 14796 | 0
000000041507 | Нет | 000000041507Калибровка | Калибровка | Приборы виброизмерительные | ОНИКС | 39887-08 | Диапазон измерений: виброускорение (1-200) м/с²; виброскорость (1-150) мм/с; виброперемещение (6-480) мкм (СКЗ), погрешность и (или) неопределенность (класс, разряд): ПГ ±5% (по виброскорости и виброускорению); ПГ ±10% (по виброперемещению) | ПГ ±5% (по виброскорости и виброускорению); ПГ ±10% (по виброперемещению) | Нет | 9498 | 01.01.2024 0:00:00 | 2505 | 9498 | 0
000000041507 | Нет | 000000041507Поверка | Поверка | Приборы виброизмерительные | ОНИКС | 39887-08 | Диапазон измерений: виброускорение (1-200) м/с²; виброскорость (1-150) мм/с; виброперемещение (6-480) мкм (СКЗ), погрешность и (или) неопределенность (класс, разряд): ПГ ±5% (по виброскорости и виброускорению); ПГ ±10% (по виброперемещению) | ПГ ±5% (по виброскорости и виброускорению); ПГ ±10% (по виброперемещению) | Нет | 9498 | 01.01.2024 0:00:00 | 2505 | 9498 | 0
000000041595 | Нет | 000000041595Поверка | Поверка | Приборы виброизмерительные | АГАТ-М | 29452-05 |  |  | Нет | 16272 | 01.01.2024 0:00:00 | 2505 | 16272 | 0
000000041595 | Нет | 000000041595Калибровка | Калибровка | Приборы виброизмерительные | АГАТ-М | 29452-05 |  |  | Нет | 16272 | 01.01.2024 0:00:00 | 2505 | 16272 | 0
000000041595 | Нет | 000000041595Поверка выезд | Поверка выезд | Приборы виброизмерительные | АГАТ-М | 29452-05 |  |  | Нет | 17088 | 01.01.2024 0:00:00 | 2505 | 17088 | 0
000000041595 | Нет | 000000041595Калибровка выезд | Калибровка выезд | Приборы виброизмерительные | АГАТ-М | 29452-05 |  |  | Нет | 17088 | 01.01.2024 0:00:00 | 2505 | 17088 | 0
000000045768 | Нет | 000000045768Поверка выезд | Поверка выезд | Приборы виброизмерительные | КВАРЦ-2 | 63766-16 |  |  | Нет | 17088 | 01.01.2024 0:00:00 | 2505 | 17088 | 0
000000045768 | Нет | 000000045768Поверка | Поверка | Приборы виброизмерительные | КВАРЦ-2 | 63766-16 |  |  | Нет | 16272 | 01.01.2024 0:00:00 | 2505 | 16272 | 0
000000045768 | Нет | 000000045768Калибровка выезд | Калибровка выезд | Приборы виброизмерительные | КВАРЦ-2 | 63766-16 |  |  | Нет | 17088 | 01.01.2024 0:00:00 | 2505 | 17088 | 0
000000045768 | Нет | 000000045768Калибровка | Калибровка | Приборы виброизмерительные | КВАРЦ-2 | 63766-16 |  |  | Нет | 16272 | 01.01.2024 0:00:00 | 2505 | 16272 | 0
000000049712 | Нет | 000000049712Калибровка выезд | Калибровка выезд | Приборы виброизмерительные | САПФИР-3 | 59719-15 |  |  | Нет | 17088 | 01.01.2024 0:00:00 | 2505 | 17088 | 0
000000049712 | Нет | 000000049712Поверка | Поверка | Приборы виброизмерительные | САПФИР-3 | 59719-15 |  |  | Нет | 16272 | 01.01.2024 0:00:00 | 2505 | 16272 | 0
000000049712 | Нет | 000000049712Калибровка | Калибровка | Приборы виброизмерительные | САПФИР-3 | 59719-15 |  |  | Нет | 16272 | 01.01.2024 0:00:00 | 2505 | 16272 | 0
000000049712 | Нет | 000000049712Поверка выезд | Поверка выезд | Приборы виброизмерительные | САПФИР-3 | 59719-15 |  |  | Нет | 17088 | 01.01.2024 0:00:00 | 2505 | 17088 | 0
000000050837 | Нет | 000000050837Калибровка | Калибровка | Приборы виброизмерительные | АГАТ | 21140-01 |  |  | Нет | 14796 | 01.01.2024 0:00:00 | 2505 | 14796 | 0
000000050837 | Нет | 000000050837Поверка | Поверка | Приборы виброизмерительные | АГАТ | 21140-01 |  |  | Нет | 14796 | 01.01.2024 0:00:00 | 2505 | 14796 | 0
000000015195 | Нет | 000000015195Калибровка | Калибровка | Приборы Вика ОГЦ-1 | ОГЦ-1 |  |  |  | Нет | 1782 | 01.01.2024 0:00:00 | 10 | 1782 | 0
000000014969 | Нет | 000000014969Поверка | Поверка | Приборы вихретоковые многофункциональные | МВП-2М | 25869-03 | Диапазон измерений: от 0,5 до 60,0 МСм/м, погрешность и (или) неопределенность (класс, разряд): ± 0,05 (1+Хэи), где Хэи измеренное значение удельной электрической проводимости, МСм/м Диапазон измерений: от 0 до 2,0 мм, погрешность и (или) неопределенность (класс, разряд): ± 0,03 (0,1+Хти), где Хти измеренное значение толщины покрытий, мм | ± 0,05 (1+Хэи), где Хэи измеренное значение удельной электрической проводимости, МСм/м ± 0,03 (0,1+Хти), где Хти измеренное значение толщины покрытий, мм | Нет | 6996 | 01.01.2024 0:00:00 | 10 | 6996 | 0
000000042131 | Нет | 000000042131Поверка выезд | Поверка выезд | Приборы вторичные | КСД3, КСМ3-П | 3207-72 |  |  | Нет | 1578 | 01.01.2024 0:00:00 | 12 | 1578 | 0
000000042131 | Нет | 000000042131Калибровка выезд | Калибровка выезд | Приборы вторичные | КСД3, КСМ3-П | 3207-72 |  |  | Нет | 1578 | 01.01.2024 0:00:00 | 12 | 1578 | 0
000000042131 | Нет | 000000042131Поверка | Поверка | Приборы вторичные | КСД3, КСМ3-П | 3207-72 |  |  | Нет | 1500 | 01.01.2024 0:00:00 | 12 | 1500 | 0
000000042131 | Нет | 000000042131Калибровка | Калибровка | Приборы вторичные | КСД3, КСМ3-П | 3207-72 |  |  | Нет | 1500 | 01.01.2024 0:00:00 | 12 | 1500 | 0
Г00000000778 |  | Г00000000778Калибровка | Калибровка | Приборы вторичные на месте эксплуатации (при партии от 40 штук) |  |  |  |  | Нет | 696 | 01.01.2024 0:00:00 | 12отд | 696 | 0
Г00000000778 |  | Г00000000778Поверка | Поверка | Приборы вторичные на месте эксплуатации (при партии от 40 штук) |  |  |  |  | Нет | 696 | 01.01.2024 0:00:00 | 12отд | 696 | 0
Г00000000778 |  | Г00000000778Поверка выезд | Поверка выезд | Приборы вторичные на месте эксплуатации (при партии от 40 штук) |  |  |  |  | Нет | 744 | 01.01.2024 0:00:00 | 12отд | 744 | 0
Г00000000778 |  | Г00000000778Калибровка выезд | Калибровка выезд | Приборы вторичные на месте эксплуатации (при партии от 40 штук) |  |  |  |  | Нет | 744 | 01.01.2024 0:00:00 | 12отд | 744 | 0
000000037825 | Нет | 000000037825Калибровка | Калибровка | Приборы вторичные теплоэнергоконтроллеры | ИМ2300 | 14527-17 |  |  | Нет | 4884 | 01.01.2024 0:00:00 | 37 | 4884 | 0
000000037825 | Нет | 000000037825Поверка | Поверка | Приборы вторичные теплоэнергоконтроллеры | ИМ2300 | 14527-17 |  |  | Нет | 4884 | 01.01.2024 0:00:00 | 37 | 4884 | 0
000000048131 | Нет | 000000048131Калибровка | Калибровка | Приборы вторичные теплоэнергоконтроллеры | ИМ2300 | 14527-11 |  |  | Нет | 4884 | 01.01.2024 0:00:00 | 35 | 4884 | 0
000000048131 | Нет | 000000048131Поверка | Поверка | Приборы вторичные теплоэнергоконтроллеры | ИМ2300 | 14527-11 |  |  | Нет | 4884 | 01.01.2024 0:00:00 | 35 | 4884 | 0
000000033908 | Нет | 000000033908Поверка | Поверка | Приборы геологоразведочные сцинтилляционные | СРП-88Н, СРП-88Н1 | 11903-89 |  |  | Нет | 4998 | 01.01.2023 0:00:00 | 40 | 4998 | 0
000000023538 | Нет | 000000023538Поверка | Поверка | Приборы двухкоординатные измерительные | ДИП-1 | 7869-80 |  |  | Нет | 17772 | 01.01.2024 0:00:00 | 10 | 17772 | 0
000000043929 | Нет | 000000043929Калибровка | Калибровка | Приборы дифференциально-трансформаторные автоматические, вторичные, взаимозаменяемые | КСД2, КСД2м | 3233-91 |  |  | Нет | 696 | 01.01.2024 0:00:00 | 22 | 696 | 0
000000043929 | Нет | 000000043929Поверка | Поверка | Приборы дифференциально-трансформаторные автоматические, вторичные, взаимозаменяемые | КСД2, КСД2м | 3233-91 |  |  | Нет | 696 | 01.01.2024 0:00:00 | 22 | 696 | 0
000000036761 | Нет | 000000036761Калибровка | Калибровка | Приборы для диагностики электрохимической защиты и коррозионных обследований | ПКО | 24785-03 |  |  | Нет | 3576 | 01.01.2024 0:00:00 | 11 | 3576 | 0
000000036761 | Нет | 000000036761Поверка | Поверка | Приборы для диагностики электрохимической защиты и коррозионных обследований | ПКО | 24785-03 |  |  | Нет | 3576 | 01.01.2024 0:00:00 | 11 | 3576 | 0
Г00000000665 |  | Г00000000665Калибровка | Калибровка | Приборы для записи диаграмм типа ДАВЛЕНИЕ-ПУТЬ |  |  |  |  | Нет | 16074 | 01.01.2024 0:00:00 | 12отд | 16074 | 0
Г00000000665 |  | Г00000000665Поверка | Поверка | Приборы для записи диаграмм типа ДАВЛЕНИЕ-ПУТЬ |  |  |  |  | Нет | 16074 | 01.01.2024 0:00:00 | 12отд | 16074 | 0
000000004495 | Нет | 000000004495Поверка | Поверка | Приборы для записи диаграммы "давление-путь" | МТС-53,3 ЭП | 6669-78 |  |  | Нет | 16074 | 01.01.2024 0:00:00 | 12 | 16074 | 0
000000004495 | Нет | 000000004495Калибровка | Калибровка | Приборы для записи диаграммы "давление-путь" | МТС-53,3 ЭП | 6669-78 |  |  | Нет | 16074 | 01.01.2024 0:00:00 | 12 | 16074 | 0
000000041746 | Нет | 000000041746Калибровка | Калибровка | Приборы для записи диаграммы "давление-путь" | МТС-53,3 ЭП | 6669-78 |  |  | Нет | 16074 | 01.01.2024 0:00:00 | 12 | 16074 | 0
000000041746 | Нет | 000000041746Поверка | Поверка | Приборы для записи диаграммы "давление-путь" | МТС-53,3 ЭП | 6669-78 |  |  | Нет | 16074 | 01.01.2024 0:00:00 | 12 | 16074 | 0
000000049995 | Нет | 000000049995Калибровка | Калибровка | Приборы для измерений абсолютного давления | DVR 5 | 21083-01 |  |  | Нет | 7650 | 01.01.2024 0:00:00 | 12 | 7650 | 0
000000049995 | Нет | 000000049995Поверка | Поверка | Приборы для измерений абсолютного давления | DVR 5 | 21083-01 |  |  | Нет | 7650 | 01.01.2024 0:00:00 | 12 | 7650 | 0
000000047832 | Нет | 000000047832Поверка выезд | Поверка выезд | Приборы для измерений артериального давления и частоты пульса | BP | 83306-21 | Диапазон измерений: в полном объёме, погрешность и (или) неопределенность (класс, разряд): в соответствии с ОТ | в соответствии с ОТ | Нет | 480 | 04.09.2024 0:00:00 | 12 | #N/A | #N/A
000000047832 | Нет | 000000047832Калибровка выезд | Калибровка выезд | Приборы для измерений артериального давления и частоты пульса | BP | 83306-21 | Диапазон измерений: в полном объёме, погрешность и (или) неопределенность (класс, разряд): в соответствии с ОТ | в соответствии с ОТ | Нет | 480 | 04.09.2024 0:00:00 | 12 | #N/A | #N/A
000000047832 | Нет | 000000047832Поверка | Поверка | Приборы для измерений артериального давления и частоты пульса | BP | 83306-21 | Диапазон измерений: в полном объёме, погрешность и (или) неопределенность (класс, разряд): в соответствии с ОТ | в соответствии с ОТ | Нет | 480 | 01.01.2024 0:00:00 | 12 | 480 | 0
000000047832 | Нет | 000000047832Калибровка | Калибровка | Приборы для измерений артериального давления и частоты пульса | BP | 83306-21 | Диапазон измерений: в полном объёме, погрешность и (или) неопределенность (класс, разряд): в соответствии с ОТ | в соответствии с ОТ | Нет | 480 | 01.01.2024 0:00:00 | 12 | 480 | 0
000000050431 | Нет | 000000050431Поверка | Поверка | Приборы для измерений геометрических параметров | PosiTector | 85694-22 |  |  | Нет | 6996 | 01.01.2024 0:00:00 | 10 | 6996 | 0
000000042863 | Нет | 000000042863Поверка | Поверка | Приборы для измерений давления воздуха | Ф1791 | 38492-13 | Диапазон измерений: один диапазон, погрешность и (или) неопределенность (класс, разряд): в соответствии с описанием типа | в соответствии с описанием типа | Нет | 1614 | 01.01.2024 0:00:00 | 12 | 1614 | 0
000000042863 | Нет | 000000042863Калибровка | Калибровка | Приборы для измерений давления воздуха | Ф1791 | 38492-13 | Диапазон измерений: один диапазон, погрешность и (или) неопределенность (класс, разряд): в соответствии с описанием типа | в соответствии с описанием типа | Нет | 1614 | 01.01.2024 0:00:00 | 12 | 1614 | 0
000000036063 | Нет | 000000036063Поверка | Поверка | Приборы для измерений параметров света фар автотранспортных средств | Moon, Lyra, Ara, Virgo, Vega, Hydra, Pegaso, AltairCombi, Elta, Rigel, Polar, Beta, Wolf, WolfDual, Argo, Draco, Alfa | 62855-15 |  |  | Нет | 6858 | 01.01.2024 0:00:00 | 2505 | 6858 | 0
000000037498 | Нет | 000000037498Поверка | Поверка | Приборы для измерений параметров света фар автотранспортных средств | 684A, 32066DL2, 32400DL2, 32500PL2, 32700 | 35592-07 |  |  | Нет | 6858 | 01.01.2024 0:00:00 | 2505 | 6858 | 0
000000037902 | Нет | 000000037902Поверка | Поверка | Приборы для измерений параметров света фар автотранспортных средств | MLT 3000 | 57874-14 |  |  | Нет | 6858 | 01.01.2024 0:00:00 | 2505 | 6858 | 0
000000041540 | Нет | 000000041540Поверка | Поверка | Приборы для измерений параметров света фар автотранспортных средств | НВА18К, НВА19К, НВА19D, НВА24К, НВА24UK, НВА25, НВА26, НВА26D, НВА28, НВА30, НВА31PLUS, НВА35 | 62878-15 | Диапазон измерений: Соответсвует описанию типа, погрешность и (или) неопределенность (класс, разряд): - |  | Нет | 6858 | 01.01.2024 0:00:00 | 8 | 6858 | 0
000000018733 | Нет | 000000018733Поверка | Поверка | Приборы для измерений параметров шероховатости | 178 | 30381-11 |  |  | Нет | 5520 | 01.01.2024 0:00:00 | 10 | 5520 | 0
000000018734 | Нет | 000000018734Поверка | Поверка | Приборы для измерений параметров шероховатости | 178, мод. Surftest SJ-210 | 54174-13 |  |  | Нет | 5520 | 01.01.2024 0:00:00 | 10 | 5520 | 0
000000040226 | Нет | 000000040226Поверка | Поверка | Приборы для измерений параметров шероховатости | 178, мод. Surftest SJ-410 | 54174-13 |  |  | Нет | 5520 | 01.01.2024 0:00:00 | 10 | 5520 | 0
000000042872 | Нет | 000000042872Поверка | Поверка | Приборы для измерений параметров шероховатости | 178, мод. Surftest SJ-310 | 54174-13 |  |  | Нет | 5520 | 01.01.2024 0:00:00 | 10 | 5520 | 0
000000046452 | Нет | 000000046452Поверка | Поверка | Приборы для измерений параметров шероховатости | 178 | 30381-11 |  |  | Нет | 5520 | 01.01.2024 0:00:00 | 10 | 5520 | 0
000000047181 | Нет | 000000047181Поверка | Поверка | Приборы для измерений параметров шероховатости | 178, мод. Surftest SJ-411 | 54174-13 |  |  | Нет | 5520 | 01.01.2024 0:00:00 | 10 | 5520 | 0
000000019188 | Нет | 000000019188Поверка | Поверка | Приборы для измерений параметров шероховатости поверхности | TR200 | 58865-14 |  |  | Нет | 5520 | 01.01.2024 0:00:00 | 10 | 5520 | 0
000000019193 | Нет | 000000019193Поверка | Поверка | Приборы для измерений параметров шероховатости поверхности | Surftest серии 178 | 30381-05 |  |  | Нет | 5520 | 01.01.2024 0:00:00 | 10 | 5520 | 0
000000035400 | Нет | 000000035400Поверка | Поверка | Приборы для измерений параметров шероховатости поверхности | SURFTEST серии 178, Surftest SJ-401 | 30381-05 |  |  | Нет | 5520 | 01.01.2024 0:00:00 | 10 | 5520 | 0
000000037469 | Нет | 000000037469Поверка | Поверка | Приборы для измерений параметров шероховатости поверхности | TR100 | 58865-14 |  |  | Нет | 5520 | 01.01.2024 0:00:00 | 10 | 5520 | 0
000000040319 | Нет | 000000040319Поверка | Поверка | Приборы для измерений параметров шероховатости поверхности | SURFTEST серии 178, Surftest SJ-201 | 30381-05 |  |  | Нет | 5520 | 01.01.2024 0:00:00 | 10 | 5520 | 0
000000040780 | Нет | 000000040780Поверка | Поверка | Приборы для измерений параметров шероховатости поверхности | HOMMEL TESTER W55 | 33390-06 |  |  | Нет | 5520 | 01.01.2024 0:00:00 | 10 | 5520 | 0
000000051148 | Нет | 000000051148Поверка | Поверка | Приборы для измерений показателей качества и учета электрической энергии | PM130P Plus, PM130E Plus, PM130EH Plus | 36128-07 |  |  | Нет | 13776 | 01.01.2024 0:00:00 | 11 | 13776 | 0
000000051148 | Нет | 000000051148Калибровка | Калибровка | Приборы для измерений показателей качества и учета электрической энергии | PM130P Plus, PM130E Plus, PM130EH Plus | 36128-07 |  |  | Нет | 13776 | 01.01.2024 0:00:00 | 11 | 13776 | 0
000000046190 | Нет | 000000046190Поверка | Поверка | Приборы для измерений показателей качества электрической энергии | Ресурс-ПКЭ | 32696-06 |  |  | Нет | 8928 | 01.01.2024 0:00:00 | 11 | 8928 | 0
000000046190 | Нет | 000000046190Калибровка | Калибровка | Приборы для измерений показателей качества электрической энергии | Ресурс-ПКЭ | 32696-06 |  |  | Нет | 8928 | 01.01.2024 0:00:00 | 11 | 8928 | 0
000000047139 | Нет | 000000047139Калибровка | Калибровка | Приборы для измерений показателей качества электрической энергии | Ресурс-ПКЭ | 32696-12 |  |  | Нет | 8928 | 01.01.2024 0:00:00 | 11 | 8928 | 0
000000047139 | Нет | 000000047139Поверка | Поверка | Приборы для измерений показателей качества электрической энергии | Ресурс-ПКЭ | 32696-12 |  |  | Нет | 8928 | 01.01.2024 0:00:00 | 11 | 8928 | 0
000000040170 | Нет | 000000040170Поверка | Поверка | Приборы для измерений твердости портативные многофункциональные | Константа КТ | 75948-19 | Диапазон измерений: В полном объёме, погрешность и (или) неопределенность (класс, разряд): В соответствии с описанием типа | В соответствии с описанием типа | Нет | 2418 | 15.04.2024 0:00:00 | 35 | 2418 | 0
000000040170 | Нет | 000000040170Калибровка | Калибровка | Приборы для измерений твердости портативные многофункциональные | Константа КТ | 75948-19 | Диапазон измерений: В полном объёме, погрешность и (или) неопределенность (класс, разряд): В соответствии с описанием типа | В соответствии с описанием типа | Нет | 2418 | 23.07.2024 0:00:00 | 35 | #N/A | #N/A
000000040170 | Нет | 000000040170Калибровка выезд | Калибровка выезд | Приборы для измерений твердости портативные многофункциональные | Константа КТ | 75948-19 | Диапазон измерений: В полном объёме, погрешность и (или) неопределенность (класс, разряд): В соответствии с описанием типа | В соответствии с описанием типа | Нет | 2541 | 23.07.2024 0:00:00 | 35 | #N/A | #N/A
000000040170 | Нет | 000000040170Поверка выезд | Поверка выезд | Приборы для измерений твердости портативные многофункциональные | Константа КТ | 75948-19 | Диапазон измерений: В полном объёме, погрешность и (или) неопределенность (класс, разряд): В соответствии с описанием типа | В соответствии с описанием типа | Нет | 2541 | 15.04.2024 0:00:00 | 35 | 2541 | 0
000000046548 | Нет | 000000046548Поверка выезд | Поверка выезд | Приборы для измерений температуры плавления | SMP50, SMP50/IQOQ | 67807-17 |  |  | Нет | 5004 | 01.01.2024 0:00:00 | 37 | 5004 | 0
000000046548 | Нет | 000000046548Поверка | Поверка | Приборы для измерений температуры плавления | SMP50, SMP50/IQOQ | 67807-17 |  |  | Нет | 4680 | 01.01.2024 0:00:00 | 37 | 4680 | 0
000000046548 | Нет | 000000046548Метрологический контроль состояния | Метрологический контроль состояния | Приборы для измерений температуры плавления | SMP50, SMP50/IQOQ | 67807-17 |  |  | Нет | 5004 | 01.01.2024 0:00:00 | 37 | 5004 | 0
000000018735 | Нет | 000000018735Поверка | Поверка | Приборы для измерений шероховатости | Surftest SJ-201, Surftest SJ-301 | 22427-02 |  |  | Нет | 5520 | 01.01.2024 0:00:00 | 10 | 5520 | 0
000000049804 | Нет | 000000049804Поверка | Поверка | Приборы для измерений шероховатости и контура поверхности | Formtracer серии 525 | 57403-14 |  |  | Нет | 5520 | 01.01.2024 0:00:00 | 35 | 5520 | 0
000000018736 | Нет | 000000018736Поверка | Поверка | Приборы для измерений шероховатости поверхности | MAHRSURF PS1 | 32255-06 |  |  | Нет | 5520 | 01.01.2024 0:00:00 | 10 | 5520 | 0
000000018740 | Нет | 000000018740Поверка | Поверка | Приборы для измерений шероховатости поверхности | MarSurf PS1 | 32255-12 |  |  | Нет | 5520 | 01.01.2024 0:00:00 | 10 | 5520 | 0
000000034780 | Нет | 000000034780Поверка | Поверка | Приборы для измерений шероховатости поверхности | Garant ST1 | 66981-17 |  |  | Нет | 5520 | 01.01.2024 0:00:00 | 35 | 5520 | 0
000000040646 | Нет | 000000040646Поверка | Поверка | Приборы для измерений шероховатости поверхности | MarSurf PS 10 | 66897-17 |  |  | Нет | 5520 | 01.01.2024 0:00:00 | 10 | 5520 | 0
000000042865 | Нет | 000000042865Поверка | Поверка | Приборы для измерений шероховатости поверхности | MarSurf M 400 | 53738-13 |  |  | Нет | 5520 | 01.01.2024 0:00:00 | 10 | 5520 | 0
000000050642 | Нет | 000000050642Поверка | Поверка | Приборы для измерений шероховатости поверхности | ИШП-6100 | 76028-19 |  |  | Нет | 5520 | 01.01.2024 0:00:00 | 10 | 5520 | 0
000000053451 | Нет | 000000053451Поверка | Поверка | Приборы для измерений шероховатости поверхности | ИШП-110 | 76028-19 |  |  | Нет | 5520 | 01.01.2024 0:00:00 | 10 | 5520 | 0
000000008452 | Нет | 000000008452Поверка | Поверка | Приборы для измерения артериального давления | BP 2 BHO, BP 3 BTO - H, BP 3 BTO - AP | 17581-04 | Диапазон измерений: давление и частота пульса в полном объеме, погрешность и (или) неопределенность (класс, разряд): в соответствии с описанием типа | в соответствии с описанием типа | Нет | 480 | 01.01.2024 0:00:00 | 12 | 480 | 0
000000008452 | Нет | 000000008452Калибровка | Калибровка | Приборы для измерения артериального давления | BP 2 BHO, BP 3 BTO - H, BP 3 BTO - AP | 17581-04 | Диапазон измерений: давление и частота пульса в полном объеме, погрешность и (или) неопределенность (класс, разряд): в соответствии с описанием типа | в соответствии с описанием типа | Нет | 480 | 01.01.2024 0:00:00 | 12 | 480 | 0
000000008452 | Нет | 000000008452Поверка выезд | Поверка выезд | Приборы для измерения артериального давления | BP 2 BHO, BP 3 BTO - H, BP 3 BTO - AP | 17581-04 | Диапазон измерений: давление и частота пульса в полном объеме, погрешность и (или) неопределенность (класс, разряд): в соответствии с описанием типа | в соответствии с описанием типа | Нет | 480 | 04.09.2024 0:00:00 | 12 | #N/A | #N/A
000000008452 | Нет | 000000008452Калибровка выезд | Калибровка выезд | Приборы для измерения артериального давления | BP 2 BHO, BP 3 BTO - H, BP 3 BTO - AP | 17581-04 | Диапазон измерений: давление и частота пульса в полном объеме, погрешность и (или) неопределенность (класс, разряд): в соответствии с описанием типа | в соответствии с описанием типа | Нет | 480 | 04.09.2024 0:00:00 | 12 | #N/A | #N/A
000000008454 | Нет | 000000008454Калибровка выезд | Калибровка выезд | Приборы для измерения артериального давления | LD-70 и LD-71 | 17953-98 | Диапазон измерений: давление и частота пульса в полном объеме, погрешность и (или) неопределенность (класс, разряд): в соответствии с описанием типа | в соответствии с описанием типа | Нет | 480 | 04.09.2024 0:00:00 | 12 | #N/A | #N/A
000000008454 | Нет | 000000008454Поверка выезд | Поверка выезд | Приборы для измерения артериального давления | LD-70 и LD-71 | 17953-98 | Диапазон измерений: давление и частота пульса в полном объеме, погрешность и (или) неопределенность (класс, разряд): в соответствии с описанием типа | в соответствии с описанием типа | Нет | 480 | 04.09.2024 0:00:00 | 12 | #N/A | #N/A
000000008454 | Нет | 000000008454Калибровка | Калибровка | Приборы для измерения артериального давления | LD-70 и LD-71 | 17953-98 | Диапазон измерений: давление и частота пульса в полном объеме, погрешность и (или) неопределенность (класс, разряд): в соответствии с описанием типа | в соответствии с описанием типа | Нет | 480 | 01.01.2024 0:00:00 | 12 | 480 | 0
000000008454 | Нет | 000000008454Поверка | Поверка | Приборы для измерения артериального давления | LD-70 и LD-71 | 17953-98 | Диапазон измерений: давление и частота пульса в полном объеме, погрешность и (или) неопределенность (класс, разряд): в соответствии с описанием типа | в соответствии с описанием типа | Нет | 480 | 01.01.2024 0:00:00 | 12 | 480 | 0
000000008456 | Нет | 000000008456Калибровка | Калибровка | Приборы для измерения артериального давления | LD-90 и LD-91 | 20487-05 | Диапазон измерений: давление и частота пульса в полном объеме, погрешность и (или) неопределенность (класс, разряд): в соответствии с описанием типа | в соответствии с описанием типа | Нет | 480 | 01.01.2024 0:00:00 | 12 | 480 | 0
000000008456 | Нет | 000000008456Поверка выезд | Поверка выезд | Приборы для измерения артериального давления | LD-90 и LD-91 | 20487-05 | Диапазон измерений: давление и частота пульса в полном объеме, погрешность и (или) неопределенность (класс, разряд): в соответствии с описанием типа | в соответствии с описанием типа | Нет | 480 | 04.09.2024 0:00:00 | 12 | #N/A | #N/A
000000008456 | Нет | 000000008456Поверка | Поверка | Приборы для измерения артериального давления | LD-90 и LD-91 | 20487-05 | Диапазон измерений: давление и частота пульса в полном объеме, погрешность и (или) неопределенность (класс, разряд): в соответствии с описанием типа | в соответствии с описанием типа | Нет | 480 | 01.01.2024 0:00:00 | 12 | 480 | 0
000000008456 | Нет | 000000008456Калибровка выезд | Калибровка выезд | Приборы для измерения артериального давления | LD-90 и LD-91 | 20487-05 | Диапазон измерений: давление и частота пульса в полном объеме, погрешность и (или) неопределенность (класс, разряд): в соответствии с описанием типа | в соответствии с описанием типа | Нет | 480 | 04.09.2024 0:00:00 | 12 | #N/A | #N/A
000000008457 | Нет | 000000008457Поверка | Поверка | Приборы для измерения артериального давления | LD-80, LD-81 | 20488-00 | Диапазон измерений: давление и частота пульса в полном объеме, погрешность и (или) неопределенность (класс, разряд): в соответствии с описанием типа | в соответствии с описанием типа | Нет | 480 | 01.01.2024 0:00:00 | 12 | 480 | 0
000000008457 | Нет | 000000008457Калибровка выезд | Калибровка выезд | Приборы для измерения артериального давления | LD-80, LD-81 | 20488-00 | Диапазон измерений: давление и частота пульса в полном объеме, погрешность и (или) неопределенность (класс, разряд): в соответствии с описанием типа | в соответствии с описанием типа | Нет | 480 | 04.09.2024 0:00:00 | 12 | #N/A | #N/A
000000008457 | Нет | 000000008457Калибровка | Калибровка | Приборы для измерения артериального давления | LD-80, LD-81 | 20488-00 | Диапазон измерений: давление и частота пульса в полном объеме, погрешность и (или) неопределенность (класс, разряд): в соответствии с описанием типа | в соответствии с описанием типа | Нет | 480 | 01.01.2024 0:00:00 | 12 | 480 | 0
000000008457 | Нет | 000000008457Поверка выезд | Поверка выезд | Приборы для измерения артериального давления | LD-80, LD-81 | 20488-00 | Диапазон измерений: давление и частота пульса в полном объеме, погрешность и (или) неопределенность (класс, разряд): в соответствии с описанием типа | в соответствии с описанием типа | Нет | 480 | 04.09.2024 0:00:00 | 12 | #N/A | #N/A
000000008465 | Нет | 000000008465Поверка выезд | Поверка выезд | Приборы для измерения артериального давления | LD | 33650-06 | Диапазон измерений: в полном объеме, погрешность и (или) неопределенность (класс, разряд): в соответствии с описанием типа | в соответствии с описанием типа | Нет | 312 | 04.09.2024 0:00:00 | 12 | #N/A | #N/A
000000008465 | Нет | 000000008465Калибровка выезд | Калибровка выезд | Приборы для измерения артериального давления | LD | 33650-06 | Диапазон измерений: в полном объеме, погрешность и (или) неопределенность (класс, разряд): в соответствии с описанием типа | в соответствии с описанием типа | Нет | 312 | 04.09.2024 0:00:00 | 12 | #N/A | #N/A
000000008465 | Нет | 000000008465Калибровка | Калибровка | Приборы для измерения артериального давления | LD | 33650-06 | Диапазон измерений: в полном объеме, погрешность и (или) неопределенность (класс, разряд): в соответствии с описанием типа | в соответствии с описанием типа | Нет | 312 | 01.01.2024 0:00:00 | 12 | 312 | 0
000000008465 | Нет | 000000008465Поверка | Поверка | Приборы для измерения артериального давления | LD | 33650-06 | Диапазон измерений: в полном объеме, погрешность и (или) неопределенность (класс, разряд): в соответствии с описанием типа | в соответствии с описанием типа | Нет | 312 | 01.01.2024 0:00:00 | 12 | 312 | 0
000000032270 | Нет | 000000032270Поверка | Поверка | Приборы для измерения артериального давления | LD (исп. LD-60, LD-61, LD-70, LD-70NR, LD-71, LD-71A, LD-80, LD-80 Silver, LD-81, LD-90, LD-91, LD-100) | 33650-12 | Диапазон измерений: в полном объеме, погрешность и (или) неопределенность (класс, разряд): в соответствии с описанием типа | в соответствии с описанием типа | Нет | 312 | 01.01.2024 0:00:00 | 12 | 312 | 0
000000032270 | Нет | 000000032270Калибровка | Калибровка | Приборы для измерения артериального давления | LD (исп. LD-60, LD-61, LD-70, LD-70NR, LD-71, LD-71A, LD-80, LD-80 Silver, LD-81, LD-90, LD-91, LD-100) | 33650-12 | Диапазон измерений: в полном объеме, погрешность и (или) неопределенность (класс, разряд): в соответствии с описанием типа | в соответствии с описанием типа | Нет | 312 | 01.01.2024 0:00:00 | 12 | 312 | 0
000000032270 | Нет | 000000032270Поверка выезд | Поверка выезд | Приборы для измерения артериального давления | LD (исп. LD-60, LD-61, LD-70, LD-70NR, LD-71, LD-71A, LD-80, LD-80 Silver, LD-81, LD-90, LD-91, LD-100) | 33650-12 | Диапазон измерений: в полном объеме, погрешность и (или) неопределенность (класс, разряд): в соответствии с описанием типа | в соответствии с описанием типа | Нет | 312 | 04.09.2024 0:00:00 | 12 | #N/A | #N/A
000000032270 | Нет | 000000032270Калибровка выезд | Калибровка выезд | Приборы для измерения артериального давления | LD (исп. LD-60, LD-61, LD-70, LD-70NR, LD-71, LD-71A, LD-80, LD-80 Silver, LD-81, LD-90, LD-91, LD-100) | 33650-12 | Диапазон измерений: в полном объеме, погрешность и (или) неопределенность (класс, разряд): в соответствии с описанием типа | в соответствии с описанием типа | Нет | 312 | 04.09.2024 0:00:00 | 12 | #N/A | #N/A
000000032346 | Нет | 000000032346Калибровка выезд | Калибровка выезд | Приборы для измерения артериального давления | UA-100, UA-200 | 30926-12 | Диапазон измерений: в полном объеме, погрешность и (или) неопределенность (класс, разряд): в соответствии с описанием типа | в соответствии с описанием типа | Нет | 312 | 04.09.2024 0:00:00 | 12 | #N/A | #N/A
000000032346 | Нет | 000000032346Калибровка | Калибровка | Приборы для измерения артериального давления | UA-100, UA-200 | 30926-12 | Диапазон измерений: в полном объеме, погрешность и (или) неопределенность (класс, разряд): в соответствии с описанием типа | в соответствии с описанием типа | Нет | 312 | 01.01.2024 0:00:00 | 12 | 312 | 0
000000032346 | Нет | 000000032346Поверка выезд | Поверка выезд | Приборы для измерения артериального давления | UA-100, UA-200 | 30926-12 | Диапазон измерений: в полном объеме, погрешность и (или) неопределенность (класс, разряд): в соответствии с описанием типа | в соответствии с описанием типа | Нет | 312 | 04.09.2024 0:00:00 | 12 | #N/A | #N/A
000000032346 | Нет | 000000032346Поверка | Поверка | Приборы для измерения артериального давления | UA-100, UA-200 | 30926-12 | Диапазон измерений: в полном объеме, погрешность и (или) неопределенность (класс, разряд): в соответствии с описанием типа | в соответствии с описанием типа | Нет | 312 | 01.01.2024 0:00:00 | 12 | 312 | 0
000000034382 | Нет | 000000034382Калибровка | Калибровка | Приборы для измерения артериального давления | PRO-60, MED-61, MED-62, MED-63 | 73701-18 | Диапазон измерений: в полном объеме, погрешность и (или) неопределенность (класс, разряд): в соответствии с описанием типа | в соответствии с описанием типа | Нет | 312 | 01.01.2024 0:00:00 | 12 | 312 | 0
000000034382 | Нет | 000000034382Калибровка выезд | Калибровка выезд | Приборы для измерения артериального давления | PRO-60, MED-61, MED-62, MED-63 | 73701-18 | Диапазон измерений: в полном объеме, погрешность и (или) неопределенность (класс, разряд): в соответствии с описанием типа | в соответствии с описанием типа | Нет | 312 | 04.09.2024 0:00:00 | 12 | #N/A | #N/A
000000034382 | Нет | 000000034382Поверка | Поверка | Приборы для измерения артериального давления | PRO-60, MED-61, MED-62, MED-63 | 73701-18 | Диапазон измерений: в полном объеме, погрешность и (или) неопределенность (класс, разряд): в соответствии с описанием типа | в соответствии с описанием типа | Нет | 312 | 01.01.2024 0:00:00 | 12 | 312 | 0
000000034382 | Нет | 000000034382Поверка выезд | Поверка выезд | Приборы для измерения артериального давления | PRO-60, MED-61, MED-62, MED-63 | 73701-18 | Диапазон измерений: в полном объеме, погрешность и (или) неопределенность (класс, разряд): в соответствии с описанием типа | в соответствии с описанием типа | Нет | 312 | 04.09.2024 0:00:00 | 12 | #N/A | #N/A
000000034443 | Нет | 000000034443Калибровка выезд | Калибровка выезд | Приборы для измерения артериального давления | UA-100, UA-200 | 65004-16 | Диапазон измерений: в полном объеме, погрешность и (или) неопределенность (класс, разряд): в соответствии с описанием типа | в соответствии с описанием типа | Нет | 312 | 04.09.2024 0:00:00 | 12 | #N/A | #N/A
000000034443 | Нет | 000000034443Поверка | Поверка | Приборы для измерения артериального давления | UA-100, UA-200 | 65004-16 | Диапазон измерений: в полном объеме, погрешность и (или) неопределенность (класс, разряд): в соответствии с описанием типа | в соответствии с описанием типа | Нет | 312 | 01.01.2024 0:00:00 | 12 | 312 | 0
000000034443 | Нет | 000000034443Калибровка | Калибровка | Приборы для измерения артериального давления | UA-100, UA-200 | 65004-16 | Диапазон измерений: в полном объеме, погрешность и (или) неопределенность (класс, разряд): в соответствии с описанием типа | в соответствии с описанием типа | Нет | 312 | 01.01.2024 0:00:00 | 12 | 312 | 0
000000034443 | Нет | 000000034443Поверка выезд | Поверка выезд | Приборы для измерения артериального давления | UA-100, UA-200 | 65004-16 | Диапазон измерений: в полном объеме, погрешность и (или) неопределенность (класс, разряд): в соответствии с описанием типа | в соответствии с описанием типа | Нет | 312 | 04.09.2024 0:00:00 | 12 | #N/A | #N/A
000000036785 | Нет | 000000036785Калибровка выезд | Калибровка выезд | Приборы для измерения артериального давления | WM | 31357-06 | Диапазон измерений: в полном объеме, погрешность и (или) неопределенность (класс, разряд): в соответствии с описанием типа | в соответствии с описанием типа | Нет | 312 | 04.09.2024 0:00:00 | 35 | #N/A | #N/A
000000036785 | Нет | 000000036785Поверка | Поверка | Приборы для измерения артериального давления | WM | 31357-06 | Диапазон измерений: в полном объеме, погрешность и (или) неопределенность (класс, разряд): в соответствии с описанием типа | в соответствии с описанием типа | Нет | 312 | 01.01.2024 0:00:00 | 35 | 312 | 0
000000036785 | Нет | 000000036785Калибровка | Калибровка | Приборы для измерения артериального давления | WM | 31357-06 | Диапазон измерений: в полном объеме, погрешность и (или) неопределенность (класс, разряд): в соответствии с описанием типа | в соответствии с описанием типа | Нет | 312 | 01.01.2024 0:00:00 | 35 | 312 | 0
000000036785 | Нет | 000000036785Поверка выезд | Поверка выезд | Приборы для измерения артериального давления | WM | 31357-06 | Диапазон измерений: в полном объеме, погрешность и (или) неопределенность (класс, разряд): в соответствии с описанием типа | в соответствии с описанием типа | Нет | 312 | 04.09.2024 0:00:00 | 35 | #N/A | #N/A
000000037969 | Нет | 000000037969Поверка выезд | Поверка выезд | Приборы для измерения артериального давления | Microlife | 49451-12 | Диапазон измерений: в полном объеме, погрешность и (или) неопределенность (класс, разряд): в соответствии с описанием типа | в соответствии с описанием типа | Нет | 312 | 04.09.2024 0:00:00 | 35 | #N/A | #N/A
000000037969 | Нет | 000000037969Калибровка | Калибровка | Приборы для измерения артериального давления | Microlife | 49451-12 | Диапазон измерений: в полном объеме, погрешность и (или) неопределенность (класс, разряд): в соответствии с описанием типа | в соответствии с описанием типа | Нет | 312 | 01.01.2024 0:00:00 | 35 | 312 | 0
000000037969 | Нет | 000000037969Калибровка выезд | Калибровка выезд | Приборы для измерения артериального давления | Microlife | 49451-12 | Диапазон измерений: в полном объеме, погрешность и (или) неопределенность (класс, разряд): в соответствии с описанием типа | в соответствии с описанием типа | Нет | 312 | 04.09.2024 0:00:00 | 35 | #N/A | #N/A
000000037969 | Нет | 000000037969Поверка | Поверка | Приборы для измерения артериального давления | Microlife | 49451-12 | Диапазон измерений: в полном объеме, погрешность и (или) неопределенность (класс, разряд): в соответствии с описанием типа | в соответствии с описанием типа | Нет | 312 | 01.01.2024 0:00:00 | 35 | 312 | 0
000000038839 | Нет | 000000038839Калибровка | Калибровка | Приборы для измерения артериального давления | модели WM-61, WM-62S, WM-63S, WM-64 | 62730-15 | Диапазон измерений: в полном объеме, погрешность и (или) неопределенность (класс, разряд): в соответствии с описанием типа | в соответствии с описанием типа | Нет | 312 | 01.01.2024 0:00:00 | 35 | 312 | 0
000000038839 | Нет | 000000038839Калибровка выезд | Калибровка выезд | Приборы для измерения артериального давления | модели WM-61, WM-62S, WM-63S, WM-64 | 62730-15 | Диапазон измерений: в полном объеме, погрешность и (или) неопределенность (класс, разряд): в соответствии с описанием типа | в соответствии с описанием типа | Нет | 312 | 04.09.2024 0:00:00 | 35 | #N/A | #N/A
000000038839 | Нет | 000000038839Поверка | Поверка | Приборы для измерения артериального давления | модели WM-61, WM-62S, WM-63S, WM-64 | 62730-15 | Диапазон измерений: в полном объеме, погрешность и (или) неопределенность (класс, разряд): в соответствии с описанием типа | в соответствии с описанием типа | Нет | 312 | 01.01.2024 0:00:00 | 35 | 312 | 0
000000038839 | Нет | 000000038839Поверка выезд | Поверка выезд | Приборы для измерения артериального давления | модели WM-61, WM-62S, WM-63S, WM-64 | 62730-15 | Диапазон измерений: в полном объеме, погрешность и (или) неопределенность (класс, разряд): в соответствии с описанием типа | в соответствии с описанием типа | Нет | 312 | 04.09.2024 0:00:00 | 35 | #N/A | #N/A
000000041153 | Нет | 000000041153Калибровка | Калибровка | Приборы для измерения артериального давления | LD | 33650-06 | Диапазон измерений: давление и частота пульса в полном объеме, погрешность и (или) неопределенность (класс, разряд): в соответствии с описанием типа | в соответствии с описанием типа | Нет | 480 | 01.01.2024 0:00:00 | 12 | 480 | 0
000000041153 | Нет | 000000041153Поверка выезд | Поверка выезд | Приборы для измерения артериального давления | LD | 33650-06 | Диапазон измерений: давление и частота пульса в полном объеме, погрешность и (или) неопределенность (класс, разряд): в соответствии с описанием типа | в соответствии с описанием типа | Нет | 480 | 04.09.2024 0:00:00 | 12 | #N/A | #N/A
000000041153 | Нет | 000000041153Калибровка выезд | Калибровка выезд | Приборы для измерения артериального давления | LD | 33650-06 | Диапазон измерений: давление и частота пульса в полном объеме, погрешность и (или) неопределенность (класс, разряд): в соответствии с описанием типа | в соответствии с описанием типа | Нет | 480 | 04.09.2024 0:00:00 | 12 | #N/A | #N/A
000000041153 | Нет | 000000041153Поверка | Поверка | Приборы для измерения артериального давления | LD | 33650-06 | Диапазон измерений: давление и частота пульса в полном объеме, погрешность и (или) неопределенность (класс, разряд): в соответствии с описанием типа | в соответствии с описанием типа | Нет | 480 | 01.01.2024 0:00:00 | 12 | 480 | 0
000000044431 | Нет | 000000044431Поверка выезд | Поверка выезд | Приборы для измерения артериального давления | LD (исполнения LD-60, LD-61, LD-70, LD-70NR, LD-71, LD-71A, LD-80, LD-80 Silver, LD-81, LD-90, LD-91, LD-100) | 33650-12 | Диапазон измерений: в полном объеме, погрешность и (или) неопределенность (класс, разряд): в соответствии с описанием типа | в соответствии с описанием типа | Нет | 312 | 04.09.2024 0:00:00 | 12 | #N/A | #N/A
000000044431 | Нет | 000000044431Калибровка | Калибровка | Приборы для измерения артериального давления | LD (исполнения LD-60, LD-61, LD-70, LD-70NR, LD-71, LD-71A, LD-80, LD-80 Silver, LD-81, LD-90, LD-91, LD-100) | 33650-12 | Диапазон измерений: в полном объеме, погрешность и (или) неопределенность (класс, разряд): в соответствии с описанием типа | в соответствии с описанием типа | Нет | 312 | 01.01.2024 0:00:00 | 12 | 312 | 0
000000044431 | Нет | 000000044431Поверка | Поверка | Приборы для измерения артериального давления | LD (исполнения LD-60, LD-61, LD-70, LD-70NR, LD-71, LD-71A, LD-80, LD-80 Silver, LD-81, LD-90, LD-91, LD-100) | 33650-12 | Диапазон измерений: в полном объеме, погрешность и (или) неопределенность (класс, разряд): в соответствии с описанием типа | в соответствии с описанием типа | Нет | 312 | 01.01.2024 0:00:00 | 12 | 312 | 0
000000044431 | Нет | 000000044431Калибровка выезд | Калибровка выезд | Приборы для измерения артериального давления | LD (исполнения LD-60, LD-61, LD-70, LD-70NR, LD-71, LD-71A, LD-80, LD-80 Silver, LD-81, LD-90, LD-91, LD-100) | 33650-12 | Диапазон измерений: в полном объеме, погрешность и (или) неопределенность (класс, разряд): в соответствии с описанием типа | в соответствии с описанием типа | Нет | 312 | 04.09.2024 0:00:00 | 12 | #N/A | #N/A
000000044703 | Нет | 000000044703Калибровка | Калибровка | Приборы для измерения артериального давления | LD (исполнения LD-60, LD-61, LD-70, LD-70NR, LD-71, LD-71A, LD-80, LD-80 Silver, LD-81, LD-90, LD-91, LD-100) | 33650-12 | Диапазон измерений: давление и частота пульса в полном объеме, погрешность и (или) неопределенность (класс, разряд): в соответствии с описанием типа | в соответствии с описанием типа | Нет | 480 | 01.01.2024 0:00:00 | 12 | 480 | 0
000000044703 | Нет | 000000044703Калибровка выезд | Калибровка выезд | Приборы для измерения артериального давления | LD (исполнения LD-60, LD-61, LD-70, LD-70NR, LD-71, LD-71A, LD-80, LD-80 Silver, LD-81, LD-90, LD-91, LD-100) | 33650-12 | Диапазон измерений: давление и частота пульса в полном объеме, погрешность и (или) неопределенность (класс, разряд): в соответствии с описанием типа | в соответствии с описанием типа | Нет | 480 | 04.09.2024 0:00:00 | 12 | #N/A | #N/A
000000044703 | Нет | 000000044703Поверка | Поверка | Приборы для измерения артериального давления | LD (исполнения LD-60, LD-61, LD-70, LD-70NR, LD-71, LD-71A, LD-80, LD-80 Silver, LD-81, LD-90, LD-91, LD-100) | 33650-12 | Диапазон измерений: давление и частота пульса в полном объеме, погрешность и (или) неопределенность (класс, разряд): в соответствии с описанием типа | в соответствии с описанием типа | Нет | 480 | 01.01.2024 0:00:00 | 12 | 480 | 0
000000044703 | Нет | 000000044703Поверка выезд | Поверка выезд | Приборы для измерения артериального давления | LD (исполнения LD-60, LD-61, LD-70, LD-70NR, LD-71, LD-71A, LD-80, LD-80 Silver, LD-81, LD-90, LD-91, LD-100) | 33650-12 | Диапазон измерений: давление и частота пульса в полном объеме, погрешность и (или) неопределенность (класс, разряд): в соответствии с описанием типа | в соответствии с описанием типа | Нет | 480 | 04.09.2024 0:00:00 | 12 | #N/A | #N/A
000000044944 | Нет | 000000044944Поверка | Поверка | Приборы для измерения артериального давления | Microlife мод. BP AG1-10, BP AG1-20, BP AG1-30, BP AG1-40, BP AG1-90 | 49451-12 | Диапазон измерений: в полном объеме, погрешность и (или) неопределенность (класс, разряд): в соответствии с описанием типа | в соответствии с описанием типа | Нет | 312 | 01.01.2024 0:00:00 | 12 | 312 | 0
000000044944 | Нет | 000000044944Поверка выезд | Поверка выезд | Приборы для измерения артериального давления | Microlife мод. BP AG1-10, BP AG1-20, BP AG1-30, BP AG1-40, BP AG1-90 | 49451-12 | Диапазон измерений: в полном объеме, погрешность и (или) неопределенность (класс, разряд): в соответствии с описанием типа | в соответствии с описанием типа | Нет | 312 | 04.09.2024 0:00:00 | 12 | #N/A | #N/A
000000044944 | Нет | 000000044944Калибровка выезд | Калибровка выезд | Приборы для измерения артериального давления | Microlife мод. BP AG1-10, BP AG1-20, BP AG1-30, BP AG1-40, BP AG1-90 | 49451-12 | Диапазон измерений: в полном объеме, погрешность и (или) неопределенность (класс, разряд): в соответствии с описанием типа | в соответствии с описанием типа | Нет | 312 | 04.09.2024 0:00:00 | 12 | #N/A | #N/A
000000044944 | Нет | 000000044944Калибровка | Калибровка | Приборы для измерения артериального давления | Microlife мод. BP AG1-10, BP AG1-20, BP AG1-30, BP AG1-40, BP AG1-90 | 49451-12 | Диапазон измерений: в полном объеме, погрешность и (или) неопределенность (класс, разряд): в соответствии с описанием типа | в соответствии с описанием типа | Нет | 312 | 01.01.2024 0:00:00 | 12 | 312 | 0
000000045160 | Нет | 000000045160Калибровка выезд | Калибровка выезд | Приборы для измерения артериального давления | PRO-60, MED-61, MED-62, MED-63 | 73701-18 | Диапазон измерений: в полном объеме, погрешность и (или) неопределенность (класс, разряд): в соответствии с описанием типа | в соответствии с описанием типа | Нет | 312 | 04.09.2024 0:00:00 | 12 | #N/A | #N/A
000000045160 | Нет | 000000045160Калибровка | Калибровка | Приборы для измерения артериального давления | PRO-60, MED-61, MED-62, MED-63 | 73701-18 | Диапазон измерений: в полном объеме, погрешность и (или) неопределенность (класс, разряд): в соответствии с описанием типа | в соответствии с описанием типа | Нет | 312 | 01.01.2024 0:00:00 | 12 | 312 | 0
000000045160 | Нет | 000000045160Поверка | Поверка | Приборы для измерения артериального давления | PRO-60, MED-61, MED-62, MED-63 | 73701-18 | Диапазон измерений: в полном объеме, погрешность и (или) неопределенность (класс, разряд): в соответствии с описанием типа | в соответствии с описанием типа | Нет | 312 | 01.01.2024 0:00:00 | 12 | 312 | 0
000000045160 | Нет | 000000045160Поверка выезд | Поверка выезд | Приборы для измерения артериального давления | PRO-60, MED-61, MED-62, MED-63 | 73701-18 | Диапазон измерений: в полном объеме, погрешность и (или) неопределенность (класс, разряд): в соответствии с описанием типа | в соответствии с описанием типа | Нет | 312 | 04.09.2024 0:00:00 | 12 | #N/A | #N/A
000000049063 | Нет | 000000049063Поверка выезд | Поверка выезд | Приборы для измерения артериального давления | AS (AS-101, AS-102, AS-103) | 26787-04 |  |  | Нет | 312 | 04.09.2024 0:00:00 | 12 | #N/A | #N/A
000000049063 | Нет | 000000049063Калибровка | Калибровка | Приборы для измерения артериального давления | AS (AS-101, AS-102, AS-103) | 26787-04 |  |  | Нет | 312 | 01.01.2024 0:00:00 | 12 | 312 | 0
000000049063 | Нет | 000000049063Калибровка выезд | Калибровка выезд | Приборы для измерения артериального давления | AS (AS-101, AS-102, AS-103) | 26787-04 |  |  | Нет | 312 | 04.09.2024 0:00:00 | 12 | #N/A | #N/A
000000049063 | Нет | 000000049063Поверка | Поверка | Приборы для измерения артериального давления | AS (AS-101, AS-102, AS-103) | 26787-04 |  |  | Нет | 312 | 01.01.2024 0:00:00 | 12 | 312 | 0
000000008485 | Нет | 000000008485Калибровка выезд | Калибровка выезд | Приборы для измерения артериального давления и пульса полуавтоматические цифровые | DS-132 | 21944-07 | Диапазон измерений: давление и частота пульса в полном объеме, погрешность и (или) неопределенность (класс, разряд): в соответствии с описанием типа | в соответствии с описанием типа | Нет | 480 | 04.09.2024 0:00:00 | 12 | #N/A | #N/A
000000008485 | Нет | 000000008485Поверка | Поверка | Приборы для измерения артериального давления и пульса полуавтоматические цифровые | DS-132 | 21944-07 | Диапазон измерений: давление и частота пульса в полном объеме, погрешность и (или) неопределенность (класс, разряд): в соответствии с описанием типа | в соответствии с описанием типа | Нет | 480 | 01.01.2024 0:00:00 | 12 | 480 | 0
000000008485 | Нет | 000000008485Поверка выезд | Поверка выезд | Приборы для измерения артериального давления и пульса полуавтоматические цифровые | DS-132 | 21944-07 | Диапазон измерений: давление и частота пульса в полном объеме, погрешность и (или) неопределенность (класс, разряд): в соответствии с описанием типа | в соответствии с описанием типа | Нет | 480 | 04.09.2024 0:00:00 | 12 | #N/A | #N/A
000000008485 | Нет | 000000008485Калибровка | Калибровка | Приборы для измерения артериального давления и пульса полуавтоматические цифровые | DS-132 | 21944-07 | Диапазон измерений: давление и частота пульса в полном объеме, погрешность и (или) неопределенность (класс, разряд): в соответствии с описанием типа | в соответствии с описанием типа | Нет | 480 | 01.01.2024 0:00:00 | 12 | 480 | 0
000000008486 | Нет | 000000008486Поверка | Поверка | Приборы для измерения артериального давления и частоты пульса | WA (мод. WA-22H, WA-33, WA-55, WA-77, WA-88, WA-99) | 31358-06 | Диапазон измерений: давление и частота пульса в полном объеме, погрешность и (или) неопределенность (класс, разряд): в соответствии с описанием типа | в соответствии с описанием типа | Нет | 480 | 01.01.2024 0:00:00 | 12 | 480 | 0
000000008486 | Нет | 000000008486Калибровка | Калибровка | Приборы для измерения артериального давления и частоты пульса | WA (мод. WA-22H, WA-33, WA-55, WA-77, WA-88, WA-99) | 31358-06 | Диапазон измерений: давление и частота пульса в полном объеме, погрешность и (или) неопределенность (класс, разряд): в соответствии с описанием типа | в соответствии с описанием типа | Нет | 480 | 01.01.2024 0:00:00 | 12 | 480 | 0
000000008486 | Нет | 000000008486Калибровка выезд | Калибровка выезд | Приборы для измерения артериального давления и частоты пульса | WA (мод. WA-22H, WA-33, WA-55, WA-77, WA-88, WA-99) | 31358-06 | Диапазон измерений: давление и частота пульса в полном объеме, погрешность и (или) неопределенность (класс, разряд): в соответствии с описанием типа | в соответствии с описанием типа | Нет | 480 | 04.09.2024 0:00:00 | 12 | #N/A | #N/A
000000008486 | Нет | 000000008486Поверка выезд | Поверка выезд | Приборы для измерения артериального давления и частоты пульса | WA (мод. WA-22H, WA-33, WA-55, WA-77, WA-88, WA-99) | 31358-06 | Диапазон измерений: давление и частота пульса в полном объеме, погрешность и (или) неопределенность (класс, разряд): в соответствии с описанием типа | в соответствии с описанием типа | Нет | 480 | 04.09.2024 0:00:00 | 12 | #N/A | #N/A
000000034381 | Нет | 000000034381Калибровка выезд | Калибровка выезд | Приборы для измерения артериального давления и частоты пульса | А-21, А-23, PRO-30, PRO-33, PRO-35, PRO-36, MED-51, MED-53, MED-55, А-27, PRO-39, MED-57, MED-59 | 71339-18 | Диапазон измерений: давление и частота пульса в полном объеме, погрешность и (или) неопределенность (класс, разряд): в соответствии с описанием типа | в соответствии с описанием типа | Нет | 480 | 04.09.2024 0:00:00 | 12 | #N/A | #N/A
000000034381 | Нет | 000000034381Поверка выезд | Поверка выезд | Приборы для измерения артериального давления и частоты пульса | А-21, А-23, PRO-30, PRO-33, PRO-35, PRO-36, MED-51, MED-53, MED-55, А-27, PRO-39, MED-57, MED-59 | 71339-18 | Диапазон измерений: давление и частота пульса в полном объеме, погрешность и (или) неопределенность (класс, разряд): в соответствии с описанием типа | в соответствии с описанием типа | Нет | 480 | 04.09.2024 0:00:00 | 12 | #N/A | #N/A
000000034381 | Нет | 000000034381Поверка | Поверка | Приборы для измерения артериального давления и частоты пульса | А-21, А-23, PRO-30, PRO-33, PRO-35, PRO-36, MED-51, MED-53, MED-55, А-27, PRO-39, MED-57, MED-59 | 71339-18 | Диапазон измерений: давление и частота пульса в полном объеме, погрешность и (или) неопределенность (класс, разряд): в соответствии с описанием типа | в соответствии с описанием типа | Нет | 480 | 01.01.2024 0:00:00 | 12 | 480 | 0
000000034381 | Нет | 000000034381Калибровка | Калибровка | Приборы для измерения артериального давления и частоты пульса | А-21, А-23, PRO-30, PRO-33, PRO-35, PRO-36, MED-51, MED-53, MED-55, А-27, PRO-39, MED-57, MED-59 | 71339-18 | Диапазон измерений: давление и частота пульса в полном объеме, погрешность и (или) неопределенность (класс, разряд): в соответствии с описанием типа | в соответствии с описанием типа | Нет | 480 | 01.01.2024 0:00:00 | 12 | 480 | 0
000000037344 | Нет | 000000037344Калибровка выезд | Калибровка выезд | Приборы для измерения артериального давления и частоты пульса | A-21, A-23, A-27, MED-51, MED-53, MED-55, MED-57, MED-59, PRO-30, PRO-33, PRO-35, PRO-36, PRO-39 | 66709-17 | Диапазон измерений: давление и частота пульса в полном объеме, погрешность и (или) неопределенность (класс, разряд): в соответствии с описанием типа | в соответствии с описанием типа | Нет | 480 | 04.09.2024 0:00:00 | 12 | #N/A | #N/A
000000037344 | Нет | 000000037344Калибровка | Калибровка | Приборы для измерения артериального давления и частоты пульса | A-21, A-23, A-27, MED-51, MED-53, MED-55, MED-57, MED-59, PRO-30, PRO-33, PRO-35, PRO-36, PRO-39 | 66709-17 | Диапазон измерений: давление и частота пульса в полном объеме, погрешность и (или) неопределенность (класс, разряд): в соответствии с описанием типа | в соответствии с описанием типа | Нет | 480 | 01.01.2024 0:00:00 | 12 | 480 | 0
000000037344 | Нет | 000000037344Поверка | Поверка | Приборы для измерения артериального давления и частоты пульса | A-21, A-23, A-27, MED-51, MED-53, MED-55, MED-57, MED-59, PRO-30, PRO-33, PRO-35, PRO-36, PRO-39 | 66709-17 | Диапазон измерений: давление и частота пульса в полном объеме, погрешность и (или) неопределенность (класс, разряд): в соответствии с описанием типа | в соответствии с описанием типа | Нет | 480 | 01.01.2024 0:00:00 | 12 | 480 | 0
000000037344 | Нет | 000000037344Поверка выезд | Поверка выезд | Приборы для измерения артериального давления и частоты пульса | A-21, A-23, A-27, MED-51, MED-53, MED-55, MED-57, MED-59, PRO-30, PRO-33, PRO-35, PRO-36, PRO-39 | 66709-17 | Диапазон измерений: давление и частота пульса в полном объеме, погрешность и (или) неопределенность (класс, разряд): в соответствии с описанием типа | в соответствии с описанием типа | Нет | 480 | 04.09.2024 0:00:00 | 12 | #N/A | #N/A
000000040583 | Нет | 000000040583Калибровка выезд | Калибровка выезд | Приборы для измерения артериального давления и частоты пульса | Microlife мод. BP A50, BP A80, BP A90, BP A100, BP A100plus, BP A110, BP 3AG1, BP RM100, BP W100, BP W200, BP 3 BU1-3, BP 2BIO, BP 2BHO, BP 3AC1-1, BP 3AS1-2, BP 3BEO-4, BP 3BTO-A, BP 3BTO-H, BP 3BTO-AP, BP 3AX1, Watch BP Home, Watch BP Office | 48779-11 | Диапазон измерений: давление и частота пульса в полном объеме, погрешность и (или) неопределенность (класс, разряд): в соответствии с описанием типа | в соответствии с описанием типа | Нет | 480 | 04.09.2024 0:00:00 | 35 | #N/A | #N/A
000000040583 | Нет | 000000040583Поверка выезд | Поверка выезд | Приборы для измерения артериального давления и частоты пульса | Microlife мод. BP A50, BP A80, BP A90, BP A100, BP A100plus, BP A110, BP 3AG1, BP RM100, BP W100, BP W200, BP 3 BU1-3, BP 2BIO, BP 2BHO, BP 3AC1-1, BP 3AS1-2, BP 3BEO-4, BP 3BTO-A, BP 3BTO-H, BP 3BTO-AP, BP 3AX1, Watch BP Home, Watch BP Office | 48779-11 | Диапазон измерений: давление и частота пульса в полном объеме, погрешность и (или) неопределенность (класс, разряд): в соответствии с описанием типа | в соответствии с описанием типа | Нет | 480 | 04.09.2024 0:00:00 | 35 | #N/A | #N/A
000000040583 | Нет | 000000040583Калибровка | Калибровка | Приборы для измерения артериального давления и частоты пульса | Microlife мод. BP A50, BP A80, BP A90, BP A100, BP A100plus, BP A110, BP 3AG1, BP RM100, BP W100, BP W200, BP 3 BU1-3, BP 2BIO, BP 2BHO, BP 3AC1-1, BP 3AS1-2, BP 3BEO-4, BP 3BTO-A, BP 3BTO-H, BP 3BTO-AP, BP 3AX1, Watch BP Home, Watch BP Office | 48779-11 | Диапазон измерений: давление и частота пульса в полном объеме, погрешность и (или) неопределенность (класс, разряд): в соответствии с описанием типа | в соответствии с описанием типа | Нет | 480 | 01.01.2024 0:00:00 | 35 | 480 | 0
000000040583 | Нет | 000000040583Поверка | Поверка | Приборы для измерения артериального давления и частоты пульса | Microlife мод. BP A50, BP A80, BP A90, BP A100, BP A100plus, BP A110, BP 3AG1, BP RM100, BP W100, BP W200, BP 3 BU1-3, BP 2BIO, BP 2BHO, BP 3AC1-1, BP 3AS1-2, BP 3BEO-4, BP 3BTO-A, BP 3BTO-H, BP 3BTO-AP, BP 3AX1, Watch BP Home, Watch BP Office | 48779-11 | Диапазон измерений: давление и частота пульса в полном объеме, погрешность и (или) неопределенность (класс, разряд): в соответствии с описанием типа | в соответствии с описанием типа | Нет | 480 | 01.01.2024 0:00:00 | 35 | 480 | 0
000000041143 | Нет | 000000041143Калибровка | Калибровка | Приборы для измерения артериального давления и частоты пульса | WA (мод. WA-22H, WA-33, WA-55, WA-77, WA-88, WA-99) | 31358-06 | Диапазон измерений: давление и частота пульса в полном объеме, погрешность и (или) неопределенность (класс, разряд): в соответствии с описанием типа | в соответствии с описанием типа | Нет | 480 | 01.01.2024 0:00:00 | 12 | 480 | 0
000000041143 | Нет | 000000041143Поверка | Поверка | Приборы для измерения артериального давления и частоты пульса | WA (мод. WA-22H, WA-33, WA-55, WA-77, WA-88, WA-99) | 31358-06 | Диапазон измерений: давление и частота пульса в полном объеме, погрешность и (или) неопределенность (класс, разряд): в соответствии с описанием типа | в соответствии с описанием типа | Нет | 480 | 01.01.2024 0:00:00 | 12 | 480 | 0
000000041143 | Нет | 000000041143Калибровка выезд | Калибровка выезд | Приборы для измерения артериального давления и частоты пульса | WA (мод. WA-22H, WA-33, WA-55, WA-77, WA-88, WA-99) | 31358-06 | Диапазон измерений: давление и частота пульса в полном объеме, погрешность и (или) неопределенность (класс, разряд): в соответствии с описанием типа | в соответствии с описанием типа | Нет | 480 | 04.09.2024 0:00:00 | 12 | #N/A | #N/A
000000041143 | Нет | 000000041143Поверка выезд | Поверка выезд | Приборы для измерения артериального давления и частоты пульса | WA (мод. WA-22H, WA-33, WA-55, WA-77, WA-88, WA-99) | 31358-06 | Диапазон измерений: давление и частота пульса в полном объеме, погрешность и (или) неопределенность (класс, разряд): в соответствии с описанием типа | в соответствии с описанием типа | Нет | 480 | 04.09.2024 0:00:00 | 12 | #N/A | #N/A
000000043703 | Нет | 000000043703Поверка выезд | Поверка выезд | Приборы для измерения артериального давления и частоты пульса | WA (мод. WA-22H, WA-33, WA-55, WA-77, WA-88, WA-99) | 31358-06 | Диапазон измерений: давление и частота пульса в полном объеме, погрешность и (или) неопределенность (класс, разряд): в соответствии с описанием типа | в соответствии с описанием типа | Нет | 480 | 04.09.2024 0:00:00 | 12 | #N/A | #N/A
000000043703 | Нет | 000000043703Поверка | Поверка | Приборы для измерения артериального давления и частоты пульса | WA (мод. WA-22H, WA-33, WA-55, WA-77, WA-88, WA-99) | 31358-06 | Диапазон измерений: давление и частота пульса в полном объеме, погрешность и (или) неопределенность (класс, разряд): в соответствии с описанием типа | в соответствии с описанием типа | Нет | 480 | 01.01.2024 0:00:00 | 12 | 480 | 0
000000043703 | Нет | 000000043703Калибровка выезд | Калибровка выезд | Приборы для измерения артериального давления и частоты пульса | WA (мод. WA-22H, WA-33, WA-55, WA-77, WA-88, WA-99) | 31358-06 | Диапазон измерений: давление и частота пульса в полном объеме, погрешность и (или) неопределенность (класс, разряд): в соответствии с описанием типа | в соответствии с описанием типа | Нет | 480 | 04.09.2024 0:00:00 | 12 | #N/A | #N/A
000000043703 | Нет | 000000043703Калибровка | Калибровка | Приборы для измерения артериального давления и частоты пульса | WA (мод. WA-22H, WA-33, WA-55, WA-77, WA-88, WA-99) | 31358-06 | Диапазон измерений: давление и частота пульса в полном объеме, погрешность и (или) неопределенность (класс, разряд): в соответствии с описанием типа | в соответствии с описанием типа | Нет | 480 | 01.01.2024 0:00:00 | 12 | 480 | 0
000000045941 | Нет | 000000045941Калибровка выезд | Калибровка выезд | Приборы для измерения артериального давления и частоты пульса | Microlife мод. BP A50, BP A80, BP A90, BP A100, BP A100plus, BP A110, BP 3AG1, BP RM100, BP W100, BP W200, BP 3 BU1-3, BP 2BIO, BP 2BHO, BP 3AC1-1, BP 3AS1-2, BP 3BEO-4, BP 3BTO-A, BP 3BTO-H, BP 3BTO-AP, BP 3AX1, Watch BP Home, Watch BP Office | 48779-11 | Диапазон измерений: давление и частота пульса в полном объеме, погрешность и (или) неопределенность (класс, разряд): в соответствии с описанием типа | в соответствии с описанием типа | Нет | 480 | 04.09.2024 0:00:00 | 12 | #N/A | #N/A
000000045941 | Нет | 000000045941Поверка | Поверка | Приборы для измерения артериального давления и частоты пульса | Microlife мод. BP A50, BP A80, BP A90, BP A100, BP A100plus, BP A110, BP 3AG1, BP RM100, BP W100, BP W200, BP 3 BU1-3, BP 2BIO, BP 2BHO, BP 3AC1-1, BP 3AS1-2, BP 3BEO-4, BP 3BTO-A, BP 3BTO-H, BP 3BTO-AP, BP 3AX1, Watch BP Home, Watch BP Office | 48779-11 | Диапазон измерений: давление и частота пульса в полном объеме, погрешность и (или) неопределенность (класс, разряд): в соответствии с описанием типа | в соответствии с описанием типа | Нет | 480 | 01.01.2024 0:00:00 | 12 | 480 | 0
000000045941 | Нет | 000000045941Калибровка | Калибровка | Приборы для измерения артериального давления и частоты пульса | Microlife мод. BP A50, BP A80, BP A90, BP A100, BP A100plus, BP A110, BP 3AG1, BP RM100, BP W100, BP W200, BP 3 BU1-3, BP 2BIO, BP 2BHO, BP 3AC1-1, BP 3AS1-2, BP 3BEO-4, BP 3BTO-A, BP 3BTO-H, BP 3BTO-AP, BP 3AX1, Watch BP Home, Watch BP Office | 48779-11 | Диапазон измерений: давление и частота пульса в полном объеме, погрешность и (или) неопределенность (класс, разряд): в соответствии с описанием типа | в соответствии с описанием типа | Нет | 480 | 01.01.2024 0:00:00 | 12 | 480 | 0
000000045941 | Нет | 000000045941Поверка выезд | Поверка выезд | Приборы для измерения артериального давления и частоты пульса | Microlife мод. BP A50, BP A80, BP A90, BP A100, BP A100plus, BP A110, BP 3AG1, BP RM100, BP W100, BP W200, BP 3 BU1-3, BP 2BIO, BP 2BHO, BP 3AC1-1, BP 3AS1-2, BP 3BEO-4, BP 3BTO-A, BP 3BTO-H, BP 3BTO-AP, BP 3AX1, Watch BP Home, Watch BP Office | 48779-11 | Диапазон измерений: давление и частота пульса в полном объеме, погрешность и (или) неопределенность (класс, разряд): в соответствии с описанием типа | в соответствии с описанием типа | Нет | 480 | 04.09.2024 0:00:00 | 12 | #N/A | #N/A
000000043704 | Нет | 000000043704Калибровка | Калибровка | Приборы для измерения артериального давления и частоты пульса автоматические | МТ, мод. МТ-30, МТ-40, МТ-45, МТ-50, МТ-55, МТ-60, МТ-65 | 77656-20 | Диапазон измерений: давление и частота пульса в полном объеме, погрешность и (или) неопределенность (класс, разряд): в соответствии с описанием типа | в соответствии с описанием типа | Нет | 480 | 01.01.2024 0:00:00 | 12 | 480 | 0
000000043704 | Нет | 000000043704Поверка | Поверка | Приборы для измерения артериального давления и частоты пульса автоматические | МТ, мод. МТ-30, МТ-40, МТ-45, МТ-50, МТ-55, МТ-60, МТ-65 | 77656-20 | Диапазон измерений: давление и частота пульса в полном объеме, погрешность и (или) неопределенность (класс, разряд): в соответствии с описанием типа | в соответствии с описанием типа | Нет | 480 | 01.01.2024 0:00:00 | 12 | 480 | 0
000000043704 | Нет | 000000043704Поверка выезд | Поверка выезд | Приборы для измерения артериального давления и частоты пульса автоматические | МТ, мод. МТ-30, МТ-40, МТ-45, МТ-50, МТ-55, МТ-60, МТ-65 | 77656-20 | Диапазон измерений: давление и частота пульса в полном объеме, погрешность и (или) неопределенность (класс, разряд): в соответствии с описанием типа | в соответствии с описанием типа | Нет | 480 | 04.09.2024 0:00:00 | 12 | #N/A | #N/A
000000043704 | Нет | 000000043704Калибровка выезд | Калибровка выезд | Приборы для измерения артериального давления и частоты пульса автоматические | МТ, мод. МТ-30, МТ-40, МТ-45, МТ-50, МТ-55, МТ-60, МТ-65 | 77656-20 | Диапазон измерений: давление и частота пульса в полном объеме, погрешность и (или) неопределенность (класс, разряд): в соответствии с описанием типа | в соответствии с описанием типа | Нет | 480 | 04.09.2024 0:00:00 | 12 | #N/A | #N/A
000000034514 | Нет | 000000034514Поверка выезд | Поверка выезд | Приборы для измерения артериального давления и частоты пульса полуавтоматические | LD 2, LD 4 | 31740-06 | Диапазон измерений: давление и частота пульса в полном объеме, погрешность и (или) неопределенность (класс, разряд): в соответствии с описанием типа | в соответствии с описанием типа | Нет | 480 | 04.09.2024 0:00:00 | 12 | #N/A | #N/A
000000034514 | Нет | 000000034514Поверка | Поверка | Приборы для измерения артериального давления и частоты пульса полуавтоматические | LD 2, LD 4 | 31740-06 | Диапазон измерений: давление и частота пульса в полном объеме, погрешность и (или) неопределенность (класс, разряд): в соответствии с описанием типа | в соответствии с описанием типа | Нет | 480 | 01.01.2024 0:00:00 | 12 | 480 | 0
000000034514 | Нет | 000000034514Калибровка | Калибровка | Приборы для измерения артериального давления и частоты пульса полуавтоматические | LD 2, LD 4 | 31740-06 | Диапазон измерений: давление и частота пульса в полном объеме, погрешность и (или) неопределенность (класс, разряд): в соответствии с описанием типа | в соответствии с описанием типа | Нет | 480 | 01.01.2024 0:00:00 | 12 | 480 | 0
000000034514 | Нет | 000000034514Калибровка выезд | Калибровка выезд | Приборы для измерения артериального давления и частоты пульса полуавтоматические | LD 2, LD 4 | 31740-06 | Диапазон измерений: давление и частота пульса в полном объеме, погрешность и (или) неопределенность (класс, разряд): в соответствии с описанием типа | в соответствии с описанием типа | Нет | 480 | 04.09.2024 0:00:00 | 12 | #N/A | #N/A
000000004116 | Нет | 000000004116Поверка выезд | Поверка выезд | Приборы для измерения артериального давления и частоты пульса цифровые | UA-604, UA-605, UA-704, UA-705, UA-620, UA-640, UA-667, UA-668, UA-669, UA-670, UA-767, UA-774, UA-777, UA-778, UA-779, UA-780, UA-787, UA-790, UA-877, UA-888, UA-1100, UA-1200, UA-1300, UA-1400, UA-1500 | 48476-11 | Диапазон измерений: давление и частота пульса в полном объеме, погрешность и (или) неопределенность (класс, разряд): в соответствии с описанием типа | в соответствии с описанием типа | Нет | 480 | 04.09.2024 0:00:00 | 12 | #N/A | #N/A
000000004116 | Нет | 000000004116Калибровка | Калибровка | Приборы для измерения артериального давления и частоты пульса цифровые | UA-604, UA-605, UA-704, UA-705, UA-620, UA-640, UA-667, UA-668, UA-669, UA-670, UA-767, UA-774, UA-777, UA-778, UA-779, UA-780, UA-787, UA-790, UA-877, UA-888, UA-1100, UA-1200, UA-1300, UA-1400, UA-1500 | 48476-11 | Диапазон измерений: давление и частота пульса в полном объеме, погрешность и (или) неопределенность (класс, разряд): в соответствии с описанием типа | в соответствии с описанием типа | Нет | 480 | 01.01.2024 0:00:00 | 12 | 480 | 0
000000004116 | Нет | 000000004116Поверка | Поверка | Приборы для измерения артериального давления и частоты пульса цифровые | UA-604, UA-605, UA-704, UA-705, UA-620, UA-640, UA-667, UA-668, UA-669, UA-670, UA-767, UA-774, UA-777, UA-778, UA-779, UA-780, UA-787, UA-790, UA-877, UA-888, UA-1100, UA-1200, UA-1300, UA-1400, UA-1500 | 48476-11 | Диапазон измерений: давление и частота пульса в полном объеме, погрешность и (или) неопределенность (класс, разряд): в соответствии с описанием типа | в соответствии с описанием типа | Нет | 480 | 01.01.2024 0:00:00 | 12 | 480 | 0
000000004116 | Нет | 000000004116Калибровка выезд | Калибровка выезд | Приборы для измерения артериального давления и частоты пульса цифровые | UA-604, UA-605, UA-704, UA-705, UA-620, UA-640, UA-667, UA-668, UA-669, UA-670, UA-767, UA-774, UA-777, UA-778, UA-779, UA-780, UA-787, UA-790, UA-877, UA-888, UA-1100, UA-1200, UA-1300, UA-1400, UA-1500 | 48476-11 | Диапазон измерений: давление и частота пульса в полном объеме, погрешность и (или) неопределенность (класс, разряд): в соответствии с описанием типа | в соответствии с описанием типа | Нет | 480 | 04.09.2024 0:00:00 | 12 | #N/A | #N/A
000000006404 | Нет | 000000006404Калибровка | Калибровка | Приборы для измерения артериального давления и частоты пульса цифровые | UA | 33700-07 | Диапазон измерений: давление и частота пульса в полном объеме, погрешность и (или) неопределенность (класс, разряд): в соответствии с описанием типа | в соответствии с описанием типа | Нет | 480 | 01.01.2024 0:00:00 | 12 | 480 | 0
000000006404 | Нет | 000000006404Поверка выезд | Поверка выезд | Приборы для измерения артериального давления и частоты пульса цифровые | UA | 33700-07 | Диапазон измерений: давление и частота пульса в полном объеме, погрешность и (или) неопределенность (класс, разряд): в соответствии с описанием типа | в соответствии с описанием типа | Нет | 480 | 04.09.2024 0:00:00 | 12 | #N/A | #N/A
000000006404 | Нет | 000000006404Поверка | Поверка | Приборы для измерения артериального давления и частоты пульса цифровые | UA | 33700-07 | Диапазон измерений: давление и частота пульса в полном объеме, погрешность и (или) неопределенность (класс, разряд): в соответствии с описанием типа | в соответствии с описанием типа | Нет | 480 | 01.01.2024 0:00:00 | 12 | 480 | 0
000000006404 | Нет | 000000006404Калибровка выезд | Калибровка выезд | Приборы для измерения артериального давления и частоты пульса цифровые | UA | 33700-07 | Диапазон измерений: давление и частота пульса в полном объеме, погрешность и (или) неопределенность (класс, разряд): в соответствии с описанием типа | в соответствии с описанием типа | Нет | 480 | 04.09.2024 0:00:00 | 12 | #N/A | #N/A
000000032272 | Нет | 000000032272Калибровка | Калибровка | Приборы для измерения артериального давления и частоты пульса цифровые | UA-604, UA-605, UA-704, UA-705, UA-620, UA-640, UA-667, UA-668, UA-669, UA-670, UA-767, UA-774, UA-777, UA-778, UA-779, UA-780, UA-787, UA-790, UA-877, UA-888, UA-1100, UA-1200, UA-1300, UA-1400, UA-1500 | 48476-11 | Диапазон измерений: в полном объеме, погрешность и (или) неопределенность (класс, разряд): в соответствии с описанием типа | в соответствии с описанием типа | Нет | 312 | 01.01.2024 0:00:00 | 12 | 312 | 0
000000032272 | Нет | 000000032272Калибровка выезд | Калибровка выезд | Приборы для измерения артериального давления и частоты пульса цифровые | UA-604, UA-605, UA-704, UA-705, UA-620, UA-640, UA-667, UA-668, UA-669, UA-670, UA-767, UA-774, UA-777, UA-778, UA-779, UA-780, UA-787, UA-790, UA-877, UA-888, UA-1100, UA-1200, UA-1300, UA-1400, UA-1500 | 48476-11 | Диапазон измерений: в полном объеме, погрешность и (или) неопределенность (класс, разряд): в соответствии с описанием типа | в соответствии с описанием типа | Нет | 312 | 04.09.2024 0:00:00 | 12 | #N/A | #N/A
000000032272 | Нет | 000000032272Поверка | Поверка | Приборы для измерения артериального давления и частоты пульса цифровые | UA-604, UA-605, UA-704, UA-705, UA-620, UA-640, UA-667, UA-668, UA-669, UA-670, UA-767, UA-774, UA-777, UA-778, UA-779, UA-780, UA-787, UA-790, UA-877, UA-888, UA-1100, UA-1200, UA-1300, UA-1400, UA-1500 | 48476-11 | Диапазон измерений: в полном объеме, погрешность и (или) неопределенность (класс, разряд): в соответствии с описанием типа | в соответствии с описанием типа | Нет | 312 | 01.01.2024 0:00:00 | 12 | 312 | 0
000000032272 | Нет | 000000032272Поверка выезд | Поверка выезд | Приборы для измерения артериального давления и частоты пульса цифровые | UA-604, UA-605, UA-704, UA-705, UA-620, UA-640, UA-667, UA-668, UA-669, UA-670, UA-767, UA-774, UA-777, UA-778, UA-779, UA-780, UA-787, UA-790, UA-877, UA-888, UA-1100, UA-1200, UA-1300, UA-1400, UA-1500 | 48476-11 | Диапазон измерений: в полном объеме, погрешность и (или) неопределенность (класс, разряд): в соответствии с описанием типа | в соответствии с описанием типа | Нет | 312 | 04.09.2024 0:00:00 | 12 | #N/A | #N/A
000000034293 | Нет | 000000034293Калибровка | Калибровка | Приборы для измерения артериального давления и частоты пульса цифровые | UA-604, UA-605, UA-704, UA-705, UA-620, UA-640, UA-667, UA-668, UA-669, UA-670, UA-767, UA-774, UA-777, UA-778, UA-779, UA-780, UA-787, UA-790, UA-877, UA-888, UA-1100, UA-1200, UA-1300, UA-1400, UA-1500 | 48476-11 | Диапазон измерений: давление и частота пульса в полном объеме, погрешность и (или) неопределенность (класс, разряд): в соответствии с описанием типа | в соответствии с описанием типа | Нет | 480 | 01.01.2024 0:00:00 | 12 | 480 | 0
000000034293 | Нет | 000000034293Калибровка выезд | Калибровка выезд | Приборы для измерения артериального давления и частоты пульса цифровые | UA-604, UA-605, UA-704, UA-705, UA-620, UA-640, UA-667, UA-668, UA-669, UA-670, UA-767, UA-774, UA-777, UA-778, UA-779, UA-780, UA-787, UA-790, UA-877, UA-888, UA-1100, UA-1200, UA-1300, UA-1400, UA-1500 | 48476-11 | Диапазон измерений: давление и частота пульса в полном объеме, погрешность и (или) неопределенность (класс, разряд): в соответствии с описанием типа | в соответствии с описанием типа | Нет | 480 | 04.09.2024 0:00:00 | 12 | #N/A | #N/A
000000034293 | Нет | 000000034293Поверка выезд | Поверка выезд | Приборы для измерения артериального давления и частоты пульса цифровые | UA-604, UA-605, UA-704, UA-705, UA-620, UA-640, UA-667, UA-668, UA-669, UA-670, UA-767, UA-774, UA-777, UA-778, UA-779, UA-780, UA-787, UA-790, UA-877, UA-888, UA-1100, UA-1200, UA-1300, UA-1400, UA-1500 | 48476-11 | Диапазон измерений: давление и частота пульса в полном объеме, погрешность и (или) неопределенность (класс, разряд): в соответствии с описанием типа | в соответствии с описанием типа | Нет | 480 | 04.09.2024 0:00:00 | 12 | #N/A | #N/A
000000034293 | Нет | 000000034293Поверка | Поверка | Приборы для измерения артериального давления и частоты пульса цифровые | UA-604, UA-605, UA-704, UA-705, UA-620, UA-640, UA-667, UA-668, UA-669, UA-670, UA-767, UA-774, UA-777, UA-778, UA-779, UA-780, UA-787, UA-790, UA-877, UA-888, UA-1100, UA-1200, UA-1300, UA-1400, UA-1500 | 48476-11 | Диапазон измерений: давление и частота пульса в полном объеме, погрешность и (или) неопределенность (класс, разряд): в соответствии с описанием типа | в соответствии с описанием типа | Нет | 480 | 01.01.2024 0:00:00 | 12 | 480 | 0
000000039021 | Нет | 000000039021Поверка | Поверка | Приборы для измерения артериального давления и частоты пульса цифровые | DS-137, DS-500, DS-700, DS-1011, DS-1031, DS-1902, WS-820, WS-900, WS-1000, WS-1011 | 50668-12 | Диапазон измерений: давление и частота пульса в полном объеме, погрешность и (или) неопределенность (класс, разряд): в соответствии с описанием типа | в соответствии с описанием типа | Нет | 480 | 01.01.2024 0:00:00 | 12 | 480 | 0
000000039021 | Нет | 000000039021Калибровка | Калибровка | Приборы для измерения артериального давления и частоты пульса цифровые | DS-137, DS-500, DS-700, DS-1011, DS-1031, DS-1902, WS-820, WS-900, WS-1000, WS-1011 | 50668-12 | Диапазон измерений: давление и частота пульса в полном объеме, погрешность и (или) неопределенность (класс, разряд): в соответствии с описанием типа | в соответствии с описанием типа | Нет | 480 | 01.01.2024 0:00:00 | 12 | 480 | 0
000000039021 | Нет | 000000039021Калибровка выезд | Калибровка выезд | Приборы для измерения артериального давления и частоты пульса цифровые | DS-137, DS-500, DS-700, DS-1011, DS-1031, DS-1902, WS-820, WS-900, WS-1000, WS-1011 | 50668-12 | Диапазон измерений: давление и частота пульса в полном объеме, погрешность и (или) неопределенность (класс, разряд): в соответствии с описанием типа | в соответствии с описанием типа | Нет | 480 | 04.09.2024 0:00:00 | 12 | #N/A | #N/A
000000039021 | Нет | 000000039021Поверка выезд | Поверка выезд | Приборы для измерения артериального давления и частоты пульса цифровые | DS-137, DS-500, DS-700, DS-1011, DS-1031, DS-1902, WS-820, WS-900, WS-1000, WS-1011 | 50668-12 | Диапазон измерений: давление и частота пульса в полном объеме, погрешность и (или) неопределенность (класс, разряд): в соответствии с описанием типа | в соответствии с описанием типа | Нет | 480 | 04.09.2024 0:00:00 | 12 | #N/A | #N/A
000000039788 | Нет | 000000039788Поверка выезд | Поверка выезд | Приборы для измерения артериального давления и частоты пульса цифровые | LD (исполнения LD1, LD2, LD3, LD3a, LD3s, LD4, LD5, LD5a, LD6, LD7, LD8, LD11, LD30) | 50667-12 | Диапазон измерений: давление и частота пульса в полном объеме, погрешность и (или) неопределенность (класс, разряд): в соответствии с описанием типа | в соответствии с описанием типа | Нет | 480 | 04.09.2024 0:00:00 | 22 | #N/A | #N/A
000000039788 | Нет | 000000039788Калибровка | Калибровка | Приборы для измерения артериального давления и частоты пульса цифровые | LD (исполнения LD1, LD2, LD3, LD3a, LD3s, LD4, LD5, LD5a, LD6, LD7, LD8, LD11, LD30) | 50667-12 | Диапазон измерений: давление и частота пульса в полном объеме, погрешность и (или) неопределенность (класс, разряд): в соответствии с описанием типа | в соответствии с описанием типа | Нет | 480 | 01.01.2024 0:00:00 | 22 | 480 | 0
000000039788 | Нет | 000000039788Поверка | Поверка | Приборы для измерения артериального давления и частоты пульса цифровые | LD (исполнения LD1, LD2, LD3, LD3a, LD3s, LD4, LD5, LD5a, LD6, LD7, LD8, LD11, LD30) | 50667-12 | Диапазон измерений: давление и частота пульса в полном объеме, погрешность и (или) неопределенность (класс, разряд): в соответствии с описанием типа | в соответствии с описанием типа | Нет | 480 | 01.01.2024 0:00:00 | 22 | 480 | 0
000000039788 | Нет | 000000039788Калибровка выезд | Калибровка выезд | Приборы для измерения артериального давления и частоты пульса цифровые | LD (исполнения LD1, LD2, LD3, LD3a, LD3s, LD4, LD5, LD5a, LD6, LD7, LD8, LD11, LD30) | 50667-12 | Диапазон измерений: давление и частота пульса в полном объеме, погрешность и (или) неопределенность (класс, разряд): в соответствии с описанием типа | в соответствии с описанием типа | Нет | 480 | 04.09.2024 0:00:00 | 22 | #N/A | #N/A
000000040598 | Нет | 000000040598Калибровка | Калибровка | Приборы для измерения артериального давления и частоты пульса цифровые | UA-604, UA-605, UA-704, UA-705, UA-620, UA-640, UA-667, UA-668, UA-669, UA-670, UA-767, UA-774, UA-777, UA-778, UA-779, UA-780, UA-787, UA-790, UA-877, UA-888, UA-1100, UA-1200, UA-1300, UA-1400, UA-1500 | 48476-11 | Диапазон измерений: давление и частота пульса в полном объеме, погрешность и (или) неопределенность (класс, разряд): в соответствии с описанием типа | в соответствии с описанием типа | Нет | 480 | 01.01.2024 0:00:00 | 12 | 480 | 0
000000040598 | Нет | 000000040598Поверка | Поверка | Приборы для измерения артериального давления и частоты пульса цифровые | UA-604, UA-605, UA-704, UA-705, UA-620, UA-640, UA-667, UA-668, UA-669, UA-670, UA-767, UA-774, UA-777, UA-778, UA-779, UA-780, UA-787, UA-790, UA-877, UA-888, UA-1100, UA-1200, UA-1300, UA-1400, UA-1500 | 48476-11 | Диапазон измерений: давление и частота пульса в полном объеме, погрешность и (или) неопределенность (класс, разряд): в соответствии с описанием типа | в соответствии с описанием типа | Нет | 480 | 01.01.2024 0:00:00 | 12 | 480 | 0
000000040598 | Нет | 000000040598Калибровка выезд | Калибровка выезд | Приборы для измерения артериального давления и частоты пульса цифровые | UA-604, UA-605, UA-704, UA-705, UA-620, UA-640, UA-667, UA-668, UA-669, UA-670, UA-767, UA-774, UA-777, UA-778, UA-779, UA-780, UA-787, UA-790, UA-877, UA-888, UA-1100, UA-1200, UA-1300, UA-1400, UA-1500 | 48476-11 | Диапазон измерений: давление и частота пульса в полном объеме, погрешность и (или) неопределенность (класс, разряд): в соответствии с описанием типа | в соответствии с описанием типа | Нет | 480 | 04.09.2024 0:00:00 | 12 | #N/A | #N/A
000000040598 | Нет | 000000040598Поверка выезд | Поверка выезд | Приборы для измерения артериального давления и частоты пульса цифровые | UA-604, UA-605, UA-704, UA-705, UA-620, UA-640, UA-667, UA-668, UA-669, UA-670, UA-767, UA-774, UA-777, UA-778, UA-779, UA-780, UA-787, UA-790, UA-877, UA-888, UA-1100, UA-1200, UA-1300, UA-1400, UA-1500 | 48476-11 | Диапазон измерений: давление и частота пульса в полном объеме, погрешность и (или) неопределенность (класс, разряд): в соответствии с описанием типа | в соответствии с описанием типа | Нет | 480 | 04.09.2024 0:00:00 | 12 | #N/A | #N/A
000000041280 | Нет | 000000041280Калибровка выезд | Калибровка выезд | Приборы для измерения артериального давления и частоты пульса цифровые | DS-1902 | 35184-07 | Диапазон измерений: давление и частота пульса в полном объеме, погрешность и (или) неопределенность (класс, разряд): в соответствии с описанием типа | в соответствии с описанием типа | Нет | 480 | 04.09.2024 0:00:00 | 35 | #N/A | #N/A
000000041280 | Нет | 000000041280Поверка | Поверка | Приборы для измерения артериального давления и частоты пульса цифровые | DS-1902 | 35184-07 | Диапазон измерений: давление и частота пульса в полном объеме, погрешность и (или) неопределенность (класс, разряд): в соответствии с описанием типа | в соответствии с описанием типа | Нет | 480 | 01.01.2024 0:00:00 | 35 | 480 | 0
000000041280 | Нет | 000000041280Поверка выезд | Поверка выезд | Приборы для измерения артериального давления и частоты пульса цифровые | DS-1902 | 35184-07 | Диапазон измерений: давление и частота пульса в полном объеме, погрешность и (или) неопределенность (класс, разряд): в соответствии с описанием типа | в соответствии с описанием типа | Нет | 480 | 04.09.2024 0:00:00 | 35 | #N/A | #N/A
000000041280 | Нет | 000000041280Калибровка | Калибровка | Приборы для измерения артериального давления и частоты пульса цифровые | DS-1902 | 35184-07 | Диапазон измерений: давление и частота пульса в полном объеме, погрешность и (или) неопределенность (класс, разряд): в соответствии с описанием типа | в соответствии с описанием типа | Нет | 480 | 01.01.2024 0:00:00 | 35 | 480 | 0
000000044772 | Нет | 000000044772Калибровка выезд | Калибровка выезд | Приборы для измерения артериального давления и частоты пульса цифровые | LD | 36549-10 | Диапазон измерений: давление и частота пульса в полном объеме, погрешность и (или) неопределенность (класс, разряд): в соответствии с описанием типа | в соответствии с описанием типа | Нет | 480 | 04.09.2024 0:00:00 | 12 | #N/A | #N/A
000000044772 | Нет | 000000044772Поверка | Поверка | Приборы для измерения артериального давления и частоты пульса цифровые | LD | 36549-10 | Диапазон измерений: давление и частота пульса в полном объеме, погрешность и (или) неопределенность (класс, разряд): в соответствии с описанием типа | в соответствии с описанием типа | Нет | 480 | 01.01.2024 0:00:00 | 12 | 480 | 0
000000044772 | Нет | 000000044772Поверка выезд | Поверка выезд | Приборы для измерения артериального давления и частоты пульса цифровые | LD | 36549-10 | Диапазон измерений: давление и частота пульса в полном объеме, погрешность и (или) неопределенность (класс, разряд): в соответствии с описанием типа | в соответствии с описанием типа | Нет | 480 | 04.09.2024 0:00:00 | 12 | #N/A | #N/A
000000044772 | Нет | 000000044772Калибровка | Калибровка | Приборы для измерения артериального давления и частоты пульса цифровые | LD | 36549-10 | Диапазон измерений: давление и частота пульса в полном объеме, погрешность и (или) неопределенность (класс, разряд): в соответствии с описанием типа | в соответствии с описанием типа | Нет | 480 | 01.01.2024 0:00:00 | 12 | 480 | 0
000000045162 | Нет | 000000045162Поверка выезд | Поверка выезд | Приборы для измерения артериального давления и частоты пульса цифровые | UA-604, UA-605, UA-704, UA-705, UA-620, UA-640, UA-667, UA-668, UA-669, UA-670, UA-767, UA-774, UA-777, UA-778, UA-779, UA-780, UA-787, UA-790, UA-877, UA-888, UA-1100, UA-1200, UA-1300, UA-1400, UA-1500 | 48476-11 | Диапазон измерений: давление и частота пульса в полном объеме, погрешность и (или) неопределенность (класс, разряд): в соответствии с описанием типа | в соответствии с описанием типа | Нет | 480 | 04.09.2024 0:00:00 | 12 | #N/A | #N/A
000000045162 | Нет | 000000045162Калибровка | Калибровка | Приборы для измерения артериального давления и частоты пульса цифровые | UA-604, UA-605, UA-704, UA-705, UA-620, UA-640, UA-667, UA-668, UA-669, UA-670, UA-767, UA-774, UA-777, UA-778, UA-779, UA-780, UA-787, UA-790, UA-877, UA-888, UA-1100, UA-1200, UA-1300, UA-1400, UA-1500 | 48476-11 | Диапазон измерений: давление и частота пульса в полном объеме, погрешность и (или) неопределенность (класс, разряд): в соответствии с описанием типа | в соответствии с описанием типа | Нет | 480 | 01.01.2024 0:00:00 | 12 | 480 | 0
000000045162 | Нет | 000000045162Поверка | Поверка | Приборы для измерения артериального давления и частоты пульса цифровые | UA-604, UA-605, UA-704, UA-705, UA-620, UA-640, UA-667, UA-668, UA-669, UA-670, UA-767, UA-774, UA-777, UA-778, UA-779, UA-780, UA-787, UA-790, UA-877, UA-888, UA-1100, UA-1200, UA-1300, UA-1400, UA-1500 | 48476-11 | Диапазон измерений: давление и частота пульса в полном объеме, погрешность и (или) неопределенность (класс, разряд): в соответствии с описанием типа | в соответствии с описанием типа | Нет | 480 | 01.01.2024 0:00:00 | 12 | 480 | 0
000000045162 | Нет | 000000045162Калибровка выезд | Калибровка выезд | Приборы для измерения артериального давления и частоты пульса цифровые | UA-604, UA-605, UA-704, UA-705, UA-620, UA-640, UA-667, UA-668, UA-669, UA-670, UA-767, UA-774, UA-777, UA-778, UA-779, UA-780, UA-787, UA-790, UA-877, UA-888, UA-1100, UA-1200, UA-1300, UA-1400, UA-1500 | 48476-11 | Диапазон измерений: давление и частота пульса в полном объеме, погрешность и (или) неопределенность (класс, разряд): в соответствии с описанием типа | в соответствии с описанием типа | Нет | 480 | 04.09.2024 0:00:00 | 12 | #N/A | #N/A
000000045163 | Нет | 000000045163Калибровка выезд | Калибровка выезд | Приборы для измерения артериального давления и частоты пульса цифровые | UA-604, UA-605, UA-704, UA-705, UA-620, UA-640, UA-667, UA-668, UA-669, UA-670, UA-767, UA-774, UA-777, UA-778, UA-779, UA-780, UA-787, UA-790, UA-877, UA-888, UA-1100, UA-1200, UA-1300, UA-1400, UA-1500 | 48476-11 | Диапазон измерений: давление и частота пульса в полном объеме, погрешность и (или) неопределенность (класс, разряд): в соответствии с описанием типа | в соответствии с описанием типа | Нет | 480 | 04.09.2024 0:00:00 | 12 | #N/A | #N/A
000000045163 | Нет | 000000045163Поверка | Поверка | Приборы для измерения артериального давления и частоты пульса цифровые | UA-604, UA-605, UA-704, UA-705, UA-620, UA-640, UA-667, UA-668, UA-669, UA-670, UA-767, UA-774, UA-777, UA-778, UA-779, UA-780, UA-787, UA-790, UA-877, UA-888, UA-1100, UA-1200, UA-1300, UA-1400, UA-1500 | 48476-11 | Диапазон измерений: давление и частота пульса в полном объеме, погрешность и (или) неопределенность (класс, разряд): в соответствии с описанием типа | в соответствии с описанием типа | Нет | 480 | 01.01.2024 0:00:00 | 12 | 480 | 0
000000045163 | Нет | 000000045163Поверка выезд | Поверка выезд | Приборы для измерения артериального давления и частоты пульса цифровые | UA-604, UA-605, UA-704, UA-705, UA-620, UA-640, UA-667, UA-668, UA-669, UA-670, UA-767, UA-774, UA-777, UA-778, UA-779, UA-780, UA-787, UA-790, UA-877, UA-888, UA-1100, UA-1200, UA-1300, UA-1400, UA-1500 | 48476-11 | Диапазон измерений: давление и частота пульса в полном объеме, погрешность и (или) неопределенность (класс, разряд): в соответствии с описанием типа | в соответствии с описанием типа | Нет | 480 | 04.09.2024 0:00:00 | 12 | #N/A | #N/A
000000045163 | Нет | 000000045163Калибровка | Калибровка | Приборы для измерения артериального давления и частоты пульса цифровые | UA-604, UA-605, UA-704, UA-705, UA-620, UA-640, UA-667, UA-668, UA-669, UA-670, UA-767, UA-774, UA-777, UA-778, UA-779, UA-780, UA-787, UA-790, UA-877, UA-888, UA-1100, UA-1200, UA-1300, UA-1400, UA-1500 | 48476-11 | Диапазон измерений: давление и частота пульса в полном объеме, погрешность и (или) неопределенность (класс, разряд): в соответствии с описанием типа | в соответствии с описанием типа | Нет | 480 | 01.01.2024 0:00:00 | 12 | 480 | 0
000000046776 | Нет | 000000046776Поверка выезд | Поверка выезд | Приборы для измерения артериального давления и частоты пульса цифровые | LD (исп. LD12, LD12S, LD22, LD23, LD23A, LD23L, LD51, LD51A, LD51U, LD51S) | 73107-18 | Диапазон измерений: в полном объёме, погрешность и (или) неопределенность (класс, разряд): в соответствии с описанием типа | в соответствии с описанием типа | Нет | 480 | 04.09.2024 0:00:00 | 12 | #N/A | #N/A
000000046776 | Нет | 000000046776Калибровка | Калибровка | Приборы для измерения артериального давления и частоты пульса цифровые | LD (исп. LD12, LD12S, LD22, LD23, LD23A, LD23L, LD51, LD51A, LD51U, LD51S) | 73107-18 | Диапазон измерений: в полном объёме, погрешность и (или) неопределенность (класс, разряд): в соответствии с описанием типа | в соответствии с описанием типа | Нет | 480 | 01.01.2024 0:00:00 | 12 | 480 | 0
000000046776 | Нет | 000000046776Поверка | Поверка | Приборы для измерения артериального давления и частоты пульса цифровые | LD (исп. LD12, LD12S, LD22, LD23, LD23A, LD23L, LD51, LD51A, LD51U, LD51S) | 73107-18 | Диапазон измерений: в полном объёме, погрешность и (или) неопределенность (класс, разряд): в соответствии с описанием типа | в соответствии с описанием типа | Нет | 480 | 01.01.2024 0:00:00 | 12 | 480 | 0
000000046776 | Нет | 000000046776Калибровка выезд | Калибровка выезд | Приборы для измерения артериального давления и частоты пульса цифровые | LD (исп. LD12, LD12S, LD22, LD23, LD23A, LD23L, LD51, LD51A, LD51U, LD51S) | 73107-18 | Диапазон измерений: в полном объёме, погрешность и (или) неопределенность (класс, разряд): в соответствии с описанием типа | в соответствии с описанием типа | Нет | 480 | 04.09.2024 0:00:00 | 12 | #N/A | #N/A
000000048332 | Нет | 000000048332Поверка | Поверка | Приборы для измерения артериального давления и частоты пульса цифровые | LD исп. LD12, LD12S, LD22, LD23, LD23A, LD23L, LD51, LD51A, LD51U, LD51S | 53960-13 |  |  | Нет | 480 | 01.01.2024 0:00:00 | 22 | 480 | 0
000000048332 | Нет | 000000048332Калибровка выезд | Калибровка выезд | Приборы для измерения артериального давления и частоты пульса цифровые | LD исп. LD12, LD12S, LD22, LD23, LD23A, LD23L, LD51, LD51A, LD51U, LD51S | 53960-13 |  |  | Нет | 480 | 04.09.2024 0:00:00 | 22 | #N/A | #N/A
000000048332 | Нет | 000000048332Поверка выезд | Поверка выезд | Приборы для измерения артериального давления и частоты пульса цифровые | LD исп. LD12, LD12S, LD22, LD23, LD23A, LD23L, LD51, LD51A, LD51U, LD51S | 53960-13 |  |  | Нет | 480 | 04.09.2024 0:00:00 | 22 | #N/A | #N/A
000000048332 | Нет | 000000048332Калибровка | Калибровка | Приборы для измерения артериального давления и частоты пульса цифровые | LD исп. LD12, LD12S, LD22, LD23, LD23A, LD23L, LD51, LD51A, LD51U, LD51S | 53960-13 |  |  | Нет | 480 | 01.01.2024 0:00:00 | 22 | 480 | 0
000000051735 | Нет | 000000051735Калибровка | Калибровка | Приборы для измерения артериального давления и частоты пульса цифровые | модели UA-911BT, UA-911BT-C | 69151-17 |  |  | Нет | 480 | 01.01.2024 0:00:00 | 12 | 480 | 0
000000051735 | Нет | 000000051735Поверка выезд | Поверка выезд | Приборы для измерения артериального давления и частоты пульса цифровые | модели UA-911BT, UA-911BT-C | 69151-17 |  |  | Нет | 480 | 04.09.2024 0:00:00 | 12 | #N/A | #N/A
000000051735 | Нет | 000000051735Поверка | Поверка | Приборы для измерения артериального давления и частоты пульса цифровые | модели UA-911BT, UA-911BT-C | 69151-17 |  |  | Нет | 480 | 01.01.2024 0:00:00 | 12 | 480 | 0
000000051735 | Нет | 000000051735Калибровка выезд | Калибровка выезд | Приборы для измерения артериального давления и частоты пульса цифровые | модели UA-911BT, UA-911BT-C | 69151-17 |  |  | Нет | 480 | 04.09.2024 0:00:00 | 12 | #N/A | #N/A
000000052909 | Нет | 000000052909Поверка | Поверка | Приборы для измерения артериального давления и частоты пульса цифровые | LD, варианты исполнений: LD-521, LD-521А, LD-521U | 79762-20 |  |  | Нет | 480 | 01.01.2024 0:00:00 | 12 | 480 | 0
000000052909 | Нет | 000000052909Поверка выезд | Поверка выезд | Приборы для измерения артериального давления и частоты пульса цифровые | LD, варианты исполнений: LD-521, LD-521А, LD-521U | 79762-20 |  |  | Нет | 480 | 04.09.2024 0:00:00 | 12 | #N/A | #N/A
000000052909 | Нет | 000000052909Калибровка выезд | Калибровка выезд | Приборы для измерения артериального давления и частоты пульса цифровые | LD, варианты исполнений: LD-521, LD-521А, LD-521U | 79762-20 |  |  | Нет | 480 | 04.09.2024 0:00:00 | 12 | #N/A | #N/A
000000052909 | Нет | 000000052909Калибровка | Калибровка | Приборы для измерения артериального давления и частоты пульса цифровые | LD, варианты исполнений: LD-521, LD-521А, LD-521U | 79762-20 |  |  | Нет | 480 | 01.01.2024 0:00:00 | 12 | 480 | 0
000000032281 | Нет | 000000032281Калибровка выезд | Калибровка выезд | Приборы для измерения артериального давления и частоты пульса цифровые серии UA | UA, мод. UA-604, UA-605, UA-620, UA-640, UA-667, UA-668, UA-669, UA-670, UA-704, UA-705, UA-767, UA-774, UA-777, UA-778, UA-779, UA-780, UA-787, UA-790, UA-877, UA-888, UA-1100, UA-1200, UA-1300, UA-1400, UA-1500 | 68813-17 | Диапазон измерений: давление и частота пульса в полном объеме, погрешность и (или) неопределенность (класс, разряд): в соответствии с описанием типа | в соответствии с описанием типа | Нет | 480 | 04.09.2024 0:00:00 | 12 | #N/A | #N/A
000000032281 | Нет | 000000032281Калибровка | Калибровка | Приборы для измерения артериального давления и частоты пульса цифровые серии UA | UA, мод. UA-604, UA-605, UA-620, UA-640, UA-667, UA-668, UA-669, UA-670, UA-704, UA-705, UA-767, UA-774, UA-777, UA-778, UA-779, UA-780, UA-787, UA-790, UA-877, UA-888, UA-1100, UA-1200, UA-1300, UA-1400, UA-1500 | 68813-17 | Диапазон измерений: давление и частота пульса в полном объеме, погрешность и (или) неопределенность (класс, разряд): в соответствии с описанием типа | в соответствии с описанием типа | Нет | 480 | 01.01.2024 0:00:00 | 12 | 480 | 0
000000032281 | Нет | 000000032281Поверка | Поверка | Приборы для измерения артериального давления и частоты пульса цифровые серии UA | UA, мод. UA-604, UA-605, UA-620, UA-640, UA-667, UA-668, UA-669, UA-670, UA-704, UA-705, UA-767, UA-774, UA-777, UA-778, UA-779, UA-780, UA-787, UA-790, UA-877, UA-888, UA-1100, UA-1200, UA-1300, UA-1400, UA-1500 | 68813-17 | Диапазон измерений: давление и частота пульса в полном объеме, погрешность и (или) неопределенность (класс, разряд): в соответствии с описанием типа | в соответствии с описанием типа | Нет | 480 | 01.01.2024 0:00:00 | 12 | 480 | 0
000000032281 | Нет | 000000032281Поверка выезд | Поверка выезд | Приборы для измерения артериального давления и частоты пульса цифровые серии UA | UA, мод. UA-604, UA-605, UA-620, UA-640, UA-667, UA-668, UA-669, UA-670, UA-704, UA-705, UA-767, UA-774, UA-777, UA-778, UA-779, UA-780, UA-787, UA-790, UA-877, UA-888, UA-1100, UA-1200, UA-1300, UA-1400, UA-1500 | 68813-17 | Диапазон измерений: давление и частота пульса в полном объеме, погрешность и (или) неопределенность (класс, разряд): в соответствии с описанием типа | в соответствии с описанием типа | Нет | 480 | 04.09.2024 0:00:00 | 12 | #N/A | #N/A
000000036711 | Нет | 000000036711Поверка выезд | Поверка выезд | Приборы для измерения артериального давления и частоты пульса цифровые серии UB | UB, мод. UB-201, UB-202, UB-402, UB-403, UB-505 | 68503-17 | Диапазон измерений: давление и частота пульса в полном объеме, погрешность и (или) неопределенность (класс, разряд): в соответствии с описанием типа | в соответствии с описанием типа | Нет | 480 | 04.09.2024 0:00:00 | 12 | #N/A | #N/A
000000036711 | Нет | 000000036711Калибровка | Калибровка | Приборы для измерения артериального давления и частоты пульса цифровые серии UB | UB, мод. UB-201, UB-202, UB-402, UB-403, UB-505 | 68503-17 | Диапазон измерений: давление и частота пульса в полном объеме, погрешность и (или) неопределенность (класс, разряд): в соответствии с описанием типа | в соответствии с описанием типа | Нет | 480 | 01.01.2024 0:00:00 | 12 | 480 | 0
000000036711 | Нет | 000000036711Поверка | Поверка | Приборы для измерения артериального давления и частоты пульса цифровые серии UB | UB, мод. UB-201, UB-202, UB-402, UB-403, UB-505 | 68503-17 | Диапазон измерений: давление и частота пульса в полном объеме, погрешность и (или) неопределенность (класс, разряд): в соответствии с описанием типа | в соответствии с описанием типа | Нет | 480 | 01.01.2024 0:00:00 | 12 | 480 | 0
000000036711 | Нет | 000000036711Калибровка выезд | Калибровка выезд | Приборы для измерения артериального давления и частоты пульса цифровые серии UB | UB, мод. UB-201, UB-202, UB-402, UB-403, UB-505 | 68503-17 | Диапазон измерений: давление и частота пульса в полном объеме, погрешность и (или) неопределенность (класс, разряд): в соответствии с описанием типа | в соответствии с описанием типа | Нет | 480 | 04.09.2024 0:00:00 | 12 | #N/A | #N/A
000000043688 | Нет | 000000043688Поверка | Поверка | Приборы для измерения артериального давления и частоты пульса электронные (тонометры) | Armed исп. YE-630A, YE-660B, YE-655A, YE-680A | 70311-18 | Диапазон измерений: давление и частота пульса в полном объеме, погрешность и (или) неопределенность (класс, разряд): в соответствии с описанием типа | в соответствии с описанием типа | Нет | 480 | 01.01.2024 0:00:00 | 12 | 480 | 0
000000043688 | Нет | 000000043688Калибровка | Калибровка | Приборы для измерения артериального давления и частоты пульса электронные (тонометры) | Armed исп. YE-630A, YE-660B, YE-655A, YE-680A | 70311-18 | Диапазон измерений: давление и частота пульса в полном объеме, погрешность и (или) неопределенность (класс, разряд): в соответствии с описанием типа | в соответствии с описанием типа | Нет | 480 | 01.01.2024 0:00:00 | 12 | 480 | 0
000000043688 | Нет | 000000043688Поверка выезд | Поверка выезд | Приборы для измерения артериального давления и частоты пульса электронные (тонометры) | Armed исп. YE-630A, YE-660B, YE-655A, YE-680A | 70311-18 | Диапазон измерений: давление и частота пульса в полном объеме, погрешность и (или) неопределенность (класс, разряд): в соответствии с описанием типа | в соответствии с описанием типа | Нет | 480 | 04.09.2024 0:00:00 | 12 | #N/A | #N/A
000000043688 | Нет | 000000043688Калибровка выезд | Калибровка выезд | Приборы для измерения артериального давления и частоты пульса электронные (тонометры) | Armed исп. YE-630A, YE-660B, YE-655A, YE-680A | 70311-18 | Диапазон измерений: давление и частота пульса в полном объеме, погрешность и (или) неопределенность (класс, разряд): в соответствии с описанием типа | в соответствии с описанием типа | Нет | 480 | 04.09.2024 0:00:00 | 12 | #N/A | #N/A
000000040765 | Нет | 000000040765Калибровка | Калибровка | Приборы для измерения артериального давления механические | Апексмед | 29875-11 | Диапазон измерений: в полном объеме, погрешность и (или) неопределенность (класс, разряд): в соответствии с описанием типа | в соответствии с описанием типа | Нет | 312 | 01.01.2024 0:00:00 | 12 | 312 | 0
000000040765 | Нет | 000000040765Поверка выезд | Поверка выезд | Приборы для измерения артериального давления механические | Апексмед | 29875-11 | Диапазон измерений: в полном объеме, погрешность и (или) неопределенность (класс, разряд): в соответствии с описанием типа | в соответствии с описанием типа | Нет | 312 | 04.09.2024 0:00:00 | 12 | #N/A | #N/A
000000040765 | Нет | 000000040765Поверка | Поверка | Приборы для измерения артериального давления механические | Апексмед | 29875-11 | Диапазон измерений: в полном объеме, погрешность и (или) неопределенность (класс, разряд): в соответствии с описанием типа | в соответствии с описанием типа | Нет | 312 | 01.01.2024 0:00:00 | 12 | 312 | 0
000000040765 | Нет | 000000040765Калибровка выезд | Калибровка выезд | Приборы для измерения артериального давления механические | Апексмед | 29875-11 | Диапазон измерений: в полном объеме, погрешность и (или) неопределенность (класс, разряд): в соответствии с описанием типа | в соответствии с описанием типа | Нет | 312 | 04.09.2024 0:00:00 | 12 | #N/A | #N/A
000000041148 | Нет | 000000041148Калибровка выезд | Калибровка выезд | Приборы для измерения артериального давления механические | MF10, MF20, MT10, MT20 | 15788-96 | Диапазон измерений: давление и частота пульса в полном объеме, погрешность и (или) неопределенность (класс, разряд): в соответствии с описанием типа | в соответствии с описанием типа | Нет | 480 | 04.09.2024 0:00:00 | 12 | #N/A | #N/A
000000041148 | Нет | 000000041148Калибровка | Калибровка | Приборы для измерения артериального давления механические | MF10, MF20, MT10, MT20 | 15788-96 | Диапазон измерений: давление и частота пульса в полном объеме, погрешность и (или) неопределенность (класс, разряд): в соответствии с описанием типа | в соответствии с описанием типа | Нет | 480 | 01.01.2024 0:00:00 | 12 | 480 | 0
000000041148 | Нет | 000000041148Поверка выезд | Поверка выезд | Приборы для измерения артериального давления механические | MF10, MF20, MT10, MT20 | 15788-96 | Диапазон измерений: давление и частота пульса в полном объеме, погрешность и (или) неопределенность (класс, разряд): в соответствии с описанием типа | в соответствии с описанием типа | Нет | 480 | 04.09.2024 0:00:00 | 12 | #N/A | #N/A
000000041148 | Нет | 000000041148Поверка | Поверка | Приборы для измерения артериального давления механические | MF10, MF20, MT10, MT20 | 15788-96 | Диапазон измерений: давление и частота пульса в полном объеме, погрешность и (или) неопределенность (класс, разряд): в соответствии с описанием типа | в соответствии с описанием типа | Нет | 480 | 01.01.2024 0:00:00 | 12 | 480 | 0
000000041155 | Нет | 000000041155Калибровка | Калибровка | Приборы для измерения артериального давления механические | MT-10, MT-20 | 15788-02 | Диапазон измерений: давление и частота пульса в полном объеме, погрешность и (или) неопределенность (класс, разряд): в соответствии с описанием типа | в соответствии с описанием типа | Нет | 480 | 01.01.2024 0:00:00 | 12 | 480 | 0
000000041155 | Нет | 000000041155Поверка | Поверка | Приборы для измерения артериального давления механические | MT-10, MT-20 | 15788-02 | Диапазон измерений: давление и частота пульса в полном объеме, погрешность и (или) неопределенность (класс, разряд): в соответствии с описанием типа | в соответствии с описанием типа | Нет | 480 | 01.01.2024 0:00:00 | 12 | 480 | 0
000000041155 | Нет | 000000041155Поверка выезд | Поверка выезд | Приборы для измерения артериального давления механические | MT-10, MT-20 | 15788-02 | Диапазон измерений: давление и частота пульса в полном объеме, погрешность и (или) неопределенность (класс, разряд): в соответствии с описанием типа | в соответствии с описанием типа | Нет | 480 | 04.09.2024 0:00:00 | 12 | #N/A | #N/A
000000041155 | Нет | 000000041155Калибровка выезд | Калибровка выезд | Приборы для измерения артериального давления механические | MT-10, MT-20 | 15788-02 | Диапазон измерений: давление и частота пульса в полном объеме, погрешность и (или) неопределенность (класс, разряд): в соответствии с описанием типа | в соответствии с описанием типа | Нет | 480 | 04.09.2024 0:00:00 | 12 | #N/A | #N/A
000000041156 | Нет | 000000041156Поверка | Поверка | Приборы для измерения артериального давления механические | MT-10, MT-20 | 15788-02 | Диапазон измерений: давление и частота пульса в полном объеме, погрешность и (или) неопределенность (класс, разряд): в соответствии с описанием типа | в соответствии с описанием типа | Нет | 480 | 01.01.2024 0:00:00 | 12 | 480 | 0
000000041156 | Нет | 000000041156Калибровка выезд | Калибровка выезд | Приборы для измерения артериального давления механические | MT-10, MT-20 | 15788-02 | Диапазон измерений: давление и частота пульса в полном объеме, погрешность и (или) неопределенность (класс, разряд): в соответствии с описанием типа | в соответствии с описанием типа | Нет | 480 | 04.09.2024 0:00:00 | 12 | #N/A | #N/A
000000041156 | Нет | 000000041156Калибровка | Калибровка | Приборы для измерения артериального давления механические | MT-10, MT-20 | 15788-02 | Диапазон измерений: давление и частота пульса в полном объеме, погрешность и (или) неопределенность (класс, разряд): в соответствии с описанием типа | в соответствии с описанием типа | Нет | 480 | 01.01.2024 0:00:00 | 12 | 480 | 0
000000041156 | Нет | 000000041156Поверка выезд | Поверка выезд | Приборы для измерения артериального давления механические | MT-10, MT-20 | 15788-02 | Диапазон измерений: давление и частота пульса в полном объеме, погрешность и (или) неопределенность (класс, разряд): в соответствии с описанием типа | в соответствии с описанием типа | Нет | 480 | 04.09.2024 0:00:00 | 12 | #N/A | #N/A
000000041157 | Нет | 000000041157Поверка выезд | Поверка выезд | Приборы для измерения артериального давления механические | MT-10, MT-20 | 15788-02 | Диапазон измерений: в полном объеме, погрешность и (или) неопределенность (класс, разряд): в соответствии с описанием типа | в соответствии с описанием типа | Нет | 312 | 04.09.2024 0:00:00 | 12 | #N/A | #N/A
000000041157 | Нет | 000000041157Поверка | Поверка | Приборы для измерения артериального давления механические | MT-10, MT-20 | 15788-02 | Диапазон измерений: в полном объеме, погрешность и (или) неопределенность (класс, разряд): в соответствии с описанием типа | в соответствии с описанием типа | Нет | 312 | 01.01.2024 0:00:00 | 12 | 312 | 0
000000041157 | Нет | 000000041157Калибровка | Калибровка | Приборы для измерения артериального давления механические | MT-10, MT-20 | 15788-02 | Диапазон измерений: в полном объеме, погрешность и (или) неопределенность (класс, разряд): в соответствии с описанием типа | в соответствии с описанием типа | Нет | 312 | 01.01.2024 0:00:00 | 12 | 312 | 0
000000041157 | Нет | 000000041157Калибровка выезд | Калибровка выезд | Приборы для измерения артериального давления механические | MT-10, MT-20 | 15788-02 | Диапазон измерений: в полном объеме, погрешность и (или) неопределенность (класс, разряд): в соответствии с описанием типа | в соответствии с описанием типа | Нет | 312 | 04.09.2024 0:00:00 | 12 | #N/A | #N/A
000000041158 | Нет | 000000041158Калибровка | Калибровка | Приборы для измерения артериального давления механические | MT-10, MT-20 | 15788-02 | Диапазон измерений: в полном объеме, погрешность и (или) неопределенность (класс, разряд): в соответствии с описанием типа | в соответствии с описанием типа | Нет | 312 | 01.01.2024 0:00:00 | 12 | 312 | 0
000000041158 | Нет | 000000041158Калибровка выезд | Калибровка выезд | Приборы для измерения артериального давления механические | MT-10, MT-20 | 15788-02 | Диапазон измерений: в полном объеме, погрешность и (или) неопределенность (класс, разряд): в соответствии с описанием типа | в соответствии с описанием типа | Нет | 312 | 04.09.2024 0:00:00 | 12 | #N/A | #N/A
000000041158 | Нет | 000000041158Поверка выезд | Поверка выезд | Приборы для измерения артериального давления механические | MT-10, MT-20 | 15788-02 | Диапазон измерений: в полном объеме, погрешность и (или) неопределенность (класс, разряд): в соответствии с описанием типа | в соответствии с описанием типа | Нет | 312 | 04.09.2024 0:00:00 | 12 | #N/A | #N/A
000000041158 | Нет | 000000041158Поверка | Поверка | Приборы для измерения артериального давления механические | MT-10, MT-20 | 15788-02 | Диапазон измерений: в полном объеме, погрешность и (или) неопределенность (класс, разряд): в соответствии с описанием типа | в соответствии с описанием типа | Нет | 312 | 01.01.2024 0:00:00 | 12 | 312 | 0
000000042321 | Нет | 000000042321Калибровка | Калибровка | Приборы для измерения артериального давления механические | MT-10, MT-10 без стетоскопа, MT-20 | 15788-07 | Диапазон измерений: в полном объеме, погрешность и (или) неопределенность (класс, разряд): в соответствии с описанием типа | в соответствии с описанием типа | Нет | 312 | 01.01.2024 0:00:00 | 12 | 312 | 0
000000042321 | Нет | 000000042321Калибровка выезд | Калибровка выезд | Приборы для измерения артериального давления механические | MT-10, MT-10 без стетоскопа, MT-20 | 15788-07 | Диапазон измерений: в полном объеме, погрешность и (или) неопределенность (класс, разряд): в соответствии с описанием типа | в соответствии с описанием типа | Нет | 312 | 04.09.2024 0:00:00 | 12 | #N/A | #N/A
000000042321 | Нет | 000000042321Поверка выезд | Поверка выезд | Приборы для измерения артериального давления механические | MT-10, MT-10 без стетоскопа, MT-20 | 15788-07 | Диапазон измерений: в полном объеме, погрешность и (или) неопределенность (класс, разряд): в соответствии с описанием типа | в соответствии с описанием типа | Нет | 312 | 04.09.2024 0:00:00 | 12 | #N/A | #N/A
000000042321 | Нет | 000000042321Поверка | Поверка | Приборы для измерения артериального давления механические | MT-10, MT-10 без стетоскопа, MT-20 | 15788-07 | Диапазон измерений: в полном объеме, погрешность и (или) неопределенность (класс, разряд): в соответствии с описанием типа | в соответствии с описанием типа | Нет | 312 | 01.01.2024 0:00:00 | 12 | 312 | 0
000000046278 | Нет | 000000046278Калибровка выезд | Калибровка выезд | Приборы для измерения артериального давления механические | Апексмед | 24487-03 | Диапазон измерений: в полном объеме, погрешность и (или) неопределенность (класс, разряд): в соответствии с описанием типа | в соответствии с описанием типа | Нет | 312 | 04.09.2024 0:00:00 | 37 | #N/A | #N/A
000000046278 | Нет | 000000046278Поверка | Поверка | Приборы для измерения артериального давления механические | Апексмед | 24487-03 | Диапазон измерений: в полном объеме, погрешность и (или) неопределенность (класс, разряд): в соответствии с описанием типа | в соответствии с описанием типа | Нет | 312 | 01.01.2024 0:00:00 | 37 | 312 | 0
000000046278 | Нет | 000000046278Поверка выезд | Поверка выезд | Приборы для измерения артериального давления механические | Апексмед | 24487-03 | Диапазон измерений: в полном объеме, погрешность и (или) неопределенность (класс, разряд): в соответствии с описанием типа | в соответствии с описанием типа | Нет | 312 | 04.09.2024 0:00:00 | 37 | #N/A | #N/A
000000046278 | Нет | 000000046278Калибровка | Калибровка | Приборы для измерения артериального давления механические | Апексмед | 24487-03 | Диапазон измерений: в полном объеме, погрешность и (или) неопределенность (класс, разряд): в соответствии с описанием типа | в соответствии с описанием типа | Нет | 312 | 01.01.2024 0:00:00 | 37 | 312 | 0
000000048170 | Нет | 000000048170Поверка | Поверка | Приборы для измерения артериального давления механические | MТ-10, MТ-10 без стетоскопа, MT-20, МТ-25 | 67243-17 |  |  | Нет | 312 | 01.01.2024 0:00:00 | 35 | 312 | 0
000000048170 | Нет | 000000048170Поверка выезд | Поверка выезд | Приборы для измерения артериального давления механические | MТ-10, MТ-10 без стетоскопа, MT-20, МТ-25 | 67243-17 |  |  | Нет | 312 | 04.09.2024 0:00:00 | 35 | #N/A | #N/A
000000048170 | Нет | 000000048170Калибровка выезд | Калибровка выезд | Приборы для измерения артериального давления механические | MТ-10, MТ-10 без стетоскопа, MT-20, МТ-25 | 67243-17 |  |  | Нет | 312 | 04.09.2024 0:00:00 | 35 | #N/A | #N/A
000000048170 | Нет | 000000048170Калибровка | Калибровка | Приборы для измерения артериального давления механические | MТ-10, MТ-10 без стетоскопа, MT-20, МТ-25 | 67243-17 |  |  | Нет | 312 | 01.01.2024 0:00:00 | 35 | 312 | 0
000000053020 | Нет | 000000053020Калибровка выезд | Калибровка выезд | Приборы для измерения артериального давления механические | APEXMED | 78049-20 |  |  | Нет | 312 | 04.09.2024 0:00:00 | 12 | #N/A | #N/A
000000053020 | Нет | 000000053020Калибровка | Калибровка | Приборы для измерения артериального давления механические | APEXMED | 78049-20 |  |  | Нет | 312 | 01.01.2024 0:00:00 | 12 | 312 | 0
000000053020 | Нет | 000000053020Поверка | Поверка | Приборы для измерения артериального давления механические | APEXMED | 78049-20 |  |  | Нет | 312 | 01.01.2024 0:00:00 | 12 | 312 | 0
000000053020 | Нет | 000000053020Поверка выезд | Поверка выезд | Приборы для измерения артериального давления механические | APEXMED | 78049-20 |  |  | Нет | 312 | 04.09.2024 0:00:00 | 12 | #N/A | #N/A
000000044307 | Нет | 000000044307Калибровка выезд | Калибровка выезд | Приборы для измерения виброскорости | Виброметр-К1 | 30289-05 |  |  | Нет | 6192 | 01.01.2024 0:00:00 | 2505 | 6192 | 0
000000044307 | Нет | 000000044307Поверка выезд | Поверка выезд | Приборы для измерения виброскорости | Виброметр-К1 | 30289-05 |  |  | Нет | 6192 | 01.01.2024 0:00:00 | 2505 | 6192 | 0
000000044307 | Нет | 000000044307Поверка | Поверка | Приборы для измерения виброскорости | Виброметр-К1 | 30289-05 |  |  | Нет | 5898 | 01.01.2024 0:00:00 | 2505 | 5898 | 0
000000044307 | Нет | 000000044307Калибровка | Калибровка | Приборы для измерения виброскорости | Виброметр-К1 | 30289-05 |  |  | Нет | 5898 | 01.01.2024 0:00:00 | 2505 | 5898 | 0
000000003434 | Нет | 000000003434Калибровка | Калибровка | Приборы для измерения времени распространения ультразвуковых волн |  |  |  |  | Нет | 6942 | 01.01.2024 0:00:00 | 10 | 6942 | 0
000000014955 | Нет | 000000014955Поверка | Поверка | Приборы для измерения геометрических параметров многофункциональные | Константа К5 | 18106-04 |  |  | Нет | 6987 | 01.01.2024 0:00:00 | 10 | 6987 | 0
000000014956 | Нет | 000000014956Поверка | Поверка | Приборы для измерения геометрических параметров многофункциональные | Константа К5 | 18106-07 |  |  | Нет | 6987 | 01.01.2024 0:00:00 | 10 | 6987 | 0
000000014958 | Нет | 000000014958Поверка | Поверка | Приборы для измерения геометрических параметров многофункциональные | Константа К5, Константа К6 | 18106-13 |  |  | Нет | 6987 | 01.01.2024 0:00:00 | 10 | 6987 | 0
Г00000000316 |  | Г00000000316Поверка | Поверка | Приборы для измерения геометрических параметров многофункциональные (без преобразователя ДКУ) |  |  |  |  | Нет | 6987 | 01.01.2024 0:00:00 | 10отд | 6987 | 0
Г00000001117 |  | Г00000001117Калибровка | Калибровка | Приборы для измерения геометрических параметров многофункциональные (без преобразователя ДКУ) (К) |  |  |  |  | Нет | 6987 | 01.01.2024 0:00:00 | 10отд | 6987 | 0
000000052926 | Нет | 000000052926Поверка | Поверка | Приборы для измерения глюкозы в крови | Contour TS | 37211-08 | Диапазон измерений: в соответствии с описанием типа, погрешность и (или) неопределенность (класс, разряд): в соответствии с описанием типа | в соответствии с описанием типа | Нет | 2670 | 01.01.2024 0:00:00 | 8 | 2670 | 0
000000052926 | Нет | 000000052926Поверка выезд | Поверка выезд | Приборы для измерения глюкозы в крови | Contour TS | 37211-08 | Диапазон измерений: в соответствии с описанием типа, погрешность и (или) неопределенность (класс, разряд): в соответствии с описанием типа | в соответствии с описанием типа | Нет | 2538 | 01.01.2024 0:00:00 | 8 | 2538 | 0
000000052926 | Нет | 000000052926Метрологический контроль состояния | Метрологический контроль состояния | Приборы для измерения глюкозы в крови | Contour TS | 37211-08 | Диапазон измерений: в соответствии с описанием типа, погрешность и (или) неопределенность (класс, разряд): в соответствии с описанием типа | в соответствии с описанием типа | Нет | 2538 | 01.01.2024 0:00:00 | 8 | 2538 | 0
000000036297 | Нет | 000000036297Поверка | Поверка | Приборы для измерения и анализа вибрации | Microlog | 58322-14 |  |  | Нет | 14796 | 01.01.2024 0:00:00 | 2505 | 14796 | 0
000000036297 | Нет | 000000036297Калибровка | Калибровка | Приборы для измерения и анализа вибрации | Microlog | 58322-14 |  |  | Нет | 14796 | 01.01.2024 0:00:00 | 2505 | 14796 | 0
000000040079 | Нет | 000000040079Калибровка выезд | Калибровка выезд | Приборы для измерения и анализа вибрации | Microlog | 38402-08 |  |  | Нет | 13830 | 23.11.2022 0:00:00 | 2505 | 13830 | 0
000000040079 | Нет | 000000040079Калибровка | Калибровка | Приборы для измерения и анализа вибрации | Microlog | 38402-08 |  |  | Нет | 14796 | 01.01.2024 0:00:00 | 2505 | 14796 | 0
000000040079 | Нет | 000000040079Поверка выезд | Поверка выезд | Приборы для измерения и анализа вибрации | Microlog | 38402-08 |  |  | Нет | 13830 | 23.11.2022 0:00:00 | 2505 | 13830 | 0
000000040079 | Нет | 000000040079Поверка | Поверка | Приборы для измерения и анализа вибрации | Microlog | 38402-08 |  |  | Нет | 14796 | 01.01.2024 0:00:00 | 2505 | 14796 | 0
000000043673 | Нет | 000000043673Калибровка | Калибровка | Приборы для измерения и анализа вибрации | Корсар | 19988-00 |  |  | Нет | 14796 | 01.01.2024 0:00:00 | 2505 | 14796 | 0
000000043673 | Нет | 000000043673Поверка | Поверка | Приборы для измерения и анализа вибрации | Корсар | 19988-00 |  |  | Нет | 14796 | 01.01.2024 0:00:00 | 2505 | 14796 | 0
000000048244 | Нет | 000000048244Поверка | Поверка | Приборы для измерения и анализа вибрации | Корсар | 19988-10 |  |  | Нет | 14796 | 01.01.2024 0:00:00 | 2505 | 14796 | 0
000000048244 | Нет | 000000048244Калибровка | Калибровка | Приборы для измерения и анализа вибрации | Корсар | 19988-10 |  |  | Нет | 14796 | 01.01.2024 0:00:00 | 2505 | 14796 | 0
000000051625 | Нет | 000000051625Калибровка | Калибровка | Приборы для измерения и анализа вибрации | Microlog CMXA 50 | 25254-03 |  |  | Нет | 14796 | 01.01.2024 0:00:00 | 2505 | 14796 | 0
000000051625 | Нет | 000000051625Поверка | Поверка | Приборы для измерения и анализа вибрации | Microlog CMXA 50 | 25254-03 |  |  | Нет | 14796 | 01.01.2024 0:00:00 | 2505 | 14796 | 0
000000037256 | Нет | 000000037256Калибровка выезд | Калибровка выезд | Приборы для измерения и регулировки углов установки колес автомобилей | ТехноВектор мод. 4108, 4214N, 4216, 5212, 5212R, 5214N, 5214NR, 5216, 5216R, 5214N+PRRC, 5214NR+PRRC, 5216+PRRC, 5216R+PRRC, 7202, 7204, 7206, 7208, 7212, 7214, 7216, 7218 | 43546-10 |  |  | Нет | 5826 | 01.01.2024 0:00:00 | 35 | 5826 | 0
000000037256 | Нет | 000000037256Поверка выезд | Поверка выезд | Приборы для измерения и регулировки углов установки колес автомобилей | ТехноВектор мод. 4108, 4214N, 4216, 5212, 5212R, 5214N, 5214NR, 5216, 5216R, 5214N+PRRC, 5214NR+PRRC, 5216+PRRC, 5216R+PRRC, 7202, 7204, 7206, 7208, 7212, 7214, 7216, 7218 | 43546-10 |  |  | Нет | 5826 | 01.01.2024 0:00:00 | 35 | 5826 | 0
000000006631 | Нет | 000000006631Поверка | Поверка | Приборы для измерения концентрации паров алкоголя в выдыхаемом воздухе | Алкотест-203 | 18951-10 | Диапазон измерений: Соответсвует описанию типа, погрешность и (или) неопределенность (класс, разряд): - | - | Нет | 3216 | 01.01.2024 0:00:00 | 8 | 3216 | 0
000000006631 | Нет | 000000006631Калибровка | Калибровка | Приборы для измерения концентрации паров алкоголя в выдыхаемом воздухе | Алкотест-203 | 18951-10 | Диапазон измерений: Соответсвует описанию типа, погрешность и (или) неопределенность (класс, разряд): - | - | Нет | 1014 | 01.01.2024 0:00:00 | 8 | 1014 | 0
000000042537 | Нет | 000000042537Калибровка | Калибровка | Приборы для измерения концентрации паров алкоголя в выдыхаемом воздухе | Алкотест-203 | 18951-99 | Диапазон измерений: Соответсвует описанию типа, погрешность и (или) неопределенность (класс, разряд): - |  | Нет | 1014 | 01.01.2024 0:00:00 | 8 | 1014 | 0
000000042537 | Нет | 000000042537Поверка | Поверка | Приборы для измерения концентрации паров алкоголя в выдыхаемом воздухе | Алкотест-203 | 18951-99 | Диапазон измерений: Соответсвует описанию типа, погрешность и (или) неопределенность (класс, разряд): - |  | Нет | 3216 | 01.01.2024 0:00:00 | 8 | 3216 | 0
000000023302 | Нет | 000000023302Поверка | Поверка | Приборы для измерения люфта рулевого управления автотранспортных средств электронные | К-526 | 16645-97 |  |  | Нет | 3234 | 01.01.2024 0:00:00 | 10 | 3234 | 0
000000051154 | Нет | 000000051154Поверка выезд | Поверка выезд | Приборы для измерения массы и статического момента | МЕРА-ИСМ-I | 70247-18 | Диапазон измерений: НПВ до 20 кг, погрешность и (или) неопределенность (класс, разряд): Класс точности - средний | Класс точности - средний | Нет | 1767 | 15.04.2024 0:00:00 | 7 | 1767 | 0
000000051154 | Нет | 000000051154Поверка | Поверка | Приборы для измерения массы и статического момента | МЕРА-ИСМ-I | 70247-18 | Диапазон измерений: НПВ до 20 кг, погрешность и (или) неопределенность (класс, разряд): Класс точности - средний | Класс точности - средний | Нет | 1767 | 15.04.2024 0:00:00 | 7 | 1767 | 0
000000046715 | Нет | 000000046715Поверка | Поверка | Приборы для измерения отклонений от круглости | Talyrond серии 130 | 20903-01 |  |  | Нет | 18678 | 01.01.2024 0:00:00 | 10 | 18678 | 0
000000050366 | Нет | 000000050366Поверка | Поверка | Приборы для измерения параметров однофазной цепи в режиме короткого замыкания | ВЕКТОР | 24754-08 |  |  | Нет | 12072 | 01.01.2024 0:00:00 | 11 | 12072 | 0
000000050366 | Нет | 000000050366Калибровка | Калибровка | Приборы для измерения параметров однофазной цепи в режиме короткого замыкания | ВЕКТОР | 24754-08 |  |  | Нет | 12072 | 01.01.2024 0:00:00 | 11 | 12072 | 0
000000041521 | Нет | 000000041521Поверка | Поверка | Приборы для измерения параметров света фар автотранспортных средств | HL мод. 19 | 25907-03 |  |  | Нет | 6858 | 01.01.2024 0:00:00 | 35 | 6858 | 0
000000043038 | Нет | 000000043038Поверка | Поверка | Приборы для измерения параметров света фар автотранспортных средств |  | 28760-05 |  |  | Нет | 6858 | 01.01.2024 0:00:00 | 35 | 6858 | 0
Г00000000315 |  | Г00000000315Поверка | Поверка | Приборы для измерения параметров шероховатости |  |  |  |  | Нет | 5520 | 01.01.2024 0:00:00 | 10отд | 5520 | 0
Г00000001118 |  | Г00000001118Калибровка | Калибровка | Приборы для измерения параметров шероховатости (К) |  |  |  |  | Нет | 5520 | 01.01.2024 0:00:00 | 10отд | 5520 | 0
000000001667 | Нет | 000000001667Поверка | Поверка | Приборы для измерения параметров шероховатости поверхности | SURTRONIC 25 | 17373-05 |  |  | Нет | 5520 | 01.01.2024 0:00:00 | 10 | 5520 | 0
000000045395 | Нет | 000000045395Поверка выезд | Поверка выезд | Приборы для измерения поверхностной твердости металлов | ТКС-1 | 1619-62 | Диапазон измерений: 1 шкала, погрешность и (или) неопределенность (класс, разряд): В соответствии с описанием типа | В соответствии с описанием типа | Нет | 1608 | 01.01.2024 0:00:00 | 7 | 1608 | 0
000000045395 | Нет | 000000045395Поверка | Поверка | Приборы для измерения поверхностной твердости металлов | ТКС-1 | 1619-62 | Диапазон измерений: 1 шкала, погрешность и (или) неопределенность (класс, разряд): В соответствии с описанием типа | В соответствии с описанием типа | Нет | 1608 | 01.01.2024 0:00:00 | 7 | 1608 | 0
000000048616 | Нет | 000000048616Калибровка | Калибровка | Приборы для измерения показателей качества электрической энергии и электроэнергетических величин | Энерготестер ПКЭ-А | 53602-13 |  |  | Нет | 13776 | 01.01.2024 0:00:00 | 11 | 13776 | 0
000000048616 | Нет | 000000048616Поверка | Поверка | Приборы для измерения показателей качества электрической энергии и электроэнергетических величин | Энерготестер ПКЭ-А | 53602-13 |  |  | Нет | 13776 | 01.01.2024 0:00:00 | 11 | 13776 | 0
000000000402 | Нет | 000000000402Поверка | Поверка | Приборы для измерения расстояний | ДАЛЬ | 40490-09 |  |  | Нет | 3228 | 01.01.2024 0:00:00 | 10 | 3228 | 0
000000002718 | Нет | 000000002718Калибровка | Калибровка | Приборы для измерения расстояний Даль |  |  |  |  | Нет | 3228 | 01.01.2024 0:00:00 | 10 | 3228 | 0
000000043765 | Нет | 000000043765Калибровка | Калибровка | Приборы для измерения расстояний ДАЛЬ |  |  |  |  | Нет | 3228 | 01.01.2024 0:00:00 | 10 | 3228 | 0
Г00000000491 |  | Г00000000491Поверка | Поверка | Приборы для измерения расстояний ультразвуковые |  |  |  |  | Нет | 3228 | 01.01.2024 0:00:00 | 10отд | 3228 | 0
Г00000001119 |  | Г00000001119Калибровка | Калибровка | Приборы для измерения расстояний ультразвуковые (К) |  |  |  |  | Нет | 3228 | 01.01.2024 0:00:00 | 10отд | 3228 | 0
000000043009 | Нет | 000000043009Поверка | Поверка | Приборы для измерения сопротивления изоляции судового оборудования | Дипсэл 2 | 56310-14 |  |  | Нет | 2226 | 01.01.2024 0:00:00 | 11 | 2226 | 0
000000043009 | Нет | 000000043009Калибровка | Калибровка | Приборы для измерения сопротивления изоляции судового оборудования | Дипсэл 2 | 56310-14 |  |  | Нет | 2226 | 01.01.2024 0:00:00 | 11 | 2226 | 0
000000005067 | Нет | 000000005067Поверка | Поверка | Приборы для измерения суммарного люфта рулевого управления автотранспортных средств | ИСЛ-401М | 17897-06 |  |  | Нет | 3234 | 01.01.2024 0:00:00 | 10 | 3234 | 0
000000023301 | Нет | 000000023301Поверка | Поверка | Приборы для измерения суммарного люфта рулевого управления автотранспортных средств | ИСЛ-401М | 17897-11 |  |  | Нет | 3234 | 01.01.2024 0:00:00 | 10 | 3234 | 0
000000040292 | Нет | 000000040292Поверка | Поверка | Приборы для измерения суммарного люфта рулевого управления автотранспортных средств | ИСЛ-401МК | 17897-11 |  |  | Нет | 3234 | 01.01.2024 0:00:00 | 35 | 3234 | 0
000000044670 | Нет | 000000044670Поверка | Поверка | Приборы для измерения суммарного люфта рулевого управления автотранспортных средств | ИСЛ-401МК | 17897-11 |  |  | Нет | 3234 | 01.01.2024 0:00:00 | 10 | 3234 | 0
Г00000000314 |  | Г00000000314Поверка | Поверка | Приборы для измерения суммарного люфта рулевого управления автотранспортных средств |  |  |  |  | Нет | 3234 | 01.01.2024 0:00:00 | 10отд | 3234 | 0
Г00000001120 |  | Г00000001120Калибровка | Калибровка | Приборы для измерения суммарного люфта рулевого управления автотранспортных средств (К) |  |  |  |  | Нет | 3234 | 01.01.2024 0:00:00 | 10отд | 3234 | 0
000000003123 | Нет | 000000003123Калибровка | Калибровка | Приборы для измерения твердости | DynaPOCKET | 21035-01 | Диапазон измерений: В полном объёме, погрешность и (или) неопределенность (класс, разряд): В соответствии с описанием типа | В соответствии с описанием типа | Нет | 2418 | 23.07.2024 0:00:00 | 7 | #N/A | #N/A
000000003123 | Нет | 000000003123Калибровка выезд | Калибровка выезд | Приборы для измерения твердости | DynaPOCKET | 21035-01 | Диапазон измерений: В полном объёме, погрешность и (или) неопределенность (класс, разряд): В соответствии с описанием типа | В соответствии с описанием типа | Нет | 2541 | 23.07.2024 0:00:00 | 7 | #N/A | #N/A
000000003123 | Нет | 000000003123Поверка выезд | Поверка выезд | Приборы для измерения твердости | DynaPOCKET | 21035-01 | Диапазон измерений: В полном объёме, погрешность и (или) неопределенность (класс, разряд): В соответствии с описанием типа | В соответствии с описанием типа | Нет | 2541 | 15.04.2024 0:00:00 | 7 | 2541 | 0
000000003123 | Нет | 000000003123Поверка | Поверка | Приборы для измерения твердости | DynaPOCKET | 21035-01 | Диапазон измерений: В полном объёме, погрешность и (или) неопределенность (класс, разряд): В соответствии с описанием типа | В соответствии с описанием типа | Нет | 2418 | 15.04.2024 0:00:00 | 7 | 2418 | 0
000000017694 | Нет | 000000017694Поверка | Поверка | Приборы для измерения твердости | MIC 10, MIC 10DL | 15449-07 | Диапазон измерений: В полном объёме, погрешность и (или) неопределенность (класс, разряд): В соответствии с описанием типа | В соответствии с описанием типа | Нет | 2418 | 15.04.2024 0:00:00 | 7 | 2418 | 0
000000017694 | Нет | 000000017694Калибровка выезд | Калибровка выезд | Приборы для измерения твердости | MIC 10, MIC 10DL | 15449-07 | Диапазон измерений: В полном объёме, погрешность и (или) неопределенность (класс, разряд): В соответствии с описанием типа | В соответствии с описанием типа | Нет | 2541 | 23.07.2024 0:00:00 | 7 | #N/A | #N/A
000000017694 | Нет | 000000017694Калибровка | Калибровка | Приборы для измерения твердости | MIC 10, MIC 10DL | 15449-07 | Диапазон измерений: В полном объёме, погрешность и (или) неопределенность (класс, разряд): В соответствии с описанием типа | В соответствии с описанием типа | Нет | 2418 | 23.07.2024 0:00:00 | 7 | #N/A | #N/A
000000017694 | Нет | 000000017694Поверка выезд | Поверка выезд | Приборы для измерения твердости | MIC 10, MIC 10DL | 15449-07 | Диапазон измерений: В полном объёме, погрешность и (или) неопределенность (класс, разряд): В соответствии с описанием типа | В соответствии с описанием типа | Нет | 2541 | 15.04.2024 0:00:00 | 7 | 2541 | 0
000000052182 | Нет | 000000052182Калибровка | Калибровка | Приборы для измерения твердости | DynaMIC, DynaMIC DL | 21037-01 |  |  | Нет | 2418 | 23.07.2024 0:00:00 | 7 | #N/A | #N/A
000000052182 | Нет | 000000052182Калибровка выезд | Калибровка выезд | Приборы для измерения твердости | DynaMIC, DynaMIC DL | 21037-01 |  |  | Нет | 2541 | 23.07.2024 0:00:00 | 7 | #N/A | #N/A
000000052182 | Нет | 000000052182Поверка | Поверка | Приборы для измерения твердости | DynaMIC, DynaMIC DL | 21037-01 |  |  | Нет | 2418 | 15.04.2024 0:00:00 | 7 | 2418 | 0
000000052182 | Нет | 000000052182Поверка выезд | Поверка выезд | Приборы для измерения твердости | DynaMIC, DynaMIC DL | 21037-01 |  |  | Нет | 2541 | 15.04.2024 0:00:00 | 7 | 2541 | 0
000000039649 | Нет | 000000039649Поверка | Поверка | Приборы для измерения твердости клинков холодного оружия переносные | Алмаз | 57979-14 | Диапазон измерений: В полном объёме, погрешность и (или) неопределенность (класс, разряд): В соответствии с описанием типа | В соответствии с описанием типа | Нет | 2418 | 15.04.2024 0:00:00 | 7 | 2418 | 0
000000039649 | Нет | 000000039649Калибровка | Калибровка | Приборы для измерения твердости клинков холодного оружия переносные | Алмаз | 57979-14 | Диапазон измерений: В полном объёме, погрешность и (или) неопределенность (класс, разряд): В соответствии с описанием типа | В соответствии с описанием типа | Нет | 2418 | 23.07.2024 0:00:00 | 7 | #N/A | #N/A
000000039649 | Нет | 000000039649Поверка выезд | Поверка выезд | Приборы для измерения твердости клинков холодного оружия переносные | Алмаз | 57979-14 | Диапазон измерений: В полном объёме, погрешность и (или) неопределенность (класс, разряд): В соответствии с описанием типа | В соответствии с описанием типа | Нет | 2541 | 15.04.2024 0:00:00 | 7 | 2541 | 0
000000039649 | Нет | 000000039649Калибровка выезд | Калибровка выезд | Приборы для измерения твердости клинков холодного оружия переносные | Алмаз | 57979-14 | Диапазон измерений: В полном объёме, погрешность и (или) неопределенность (класс, разряд): В соответствии с описанием типа | В соответствии с описанием типа | Нет | 2541 | 23.07.2024 0:00:00 | 7 | #N/A | #N/A
000000003071 | Нет | 000000003071Поверка выезд | Поверка выезд | Приборы для измерения твердости крупногабаритных деталей по методу Бриннеля | 2110ТБ | 9427-84 | Диапазон измерений: 1 шкала, погрешность и (или) неопределенность (класс, разряд): В соответствии с описанием типа | В соответствии с описанием типа | Нет | 1608 | 01.01.2024 0:00:00 | 7 | 1608 | 0
000000003071 | Нет | 000000003071Поверка | Поверка | Приборы для измерения твердости крупногабаритных деталей по методу Бриннеля | 2110ТБ | 9427-84 | Диапазон измерений: 1 шкала, погрешность и (или) неопределенность (класс, разряд): В соответствии с описанием типа | В соответствии с описанием типа | Нет | 1608 | 01.01.2024 0:00:00 | 7 | 1608 | 0
000000036370 | Нет | 000000036370Калибровка | Калибровка | Приборы для измерения твердости материалов по Шору А и D (дюрометры) | ТВР-А, ТВР-АМ, ТВР-D, ТВР-DМ | 59928-15 | Диапазон измерений: В полном объёме, погрешность и (или) неопределенность (класс, разряд): В соответствии с описанием типа | В соответствии с описанием типа | Нет | 2418 | 23.07.2024 0:00:00 | 7 | #N/A | #N/A
000000036370 | Нет | 000000036370Калибровка выезд | Калибровка выезд | Приборы для измерения твердости материалов по Шору А и D (дюрометры) | ТВР-А, ТВР-АМ, ТВР-D, ТВР-DМ | 59928-15 | Диапазон измерений: В полном объёме, погрешность и (или) неопределенность (класс, разряд): В соответствии с описанием типа | В соответствии с описанием типа | Нет | 2541 | 23.07.2024 0:00:00 | 7 | #N/A | #N/A
000000036370 | Нет | 000000036370Поверка | Поверка | Приборы для измерения твердости материалов по Шору А и D (дюрометры) | ТВР-А, ТВР-АМ, ТВР-D, ТВР-DМ | 59928-15 | Диапазон измерений: В полном объёме, погрешность и (или) неопределенность (класс, разряд): В соответствии с описанием типа | В соответствии с описанием типа | Нет | 2418 | 15.04.2024 0:00:00 | 7 | 2418 | 0
000000036370 | Нет | 000000036370Поверка выезд | Поверка выезд | Приборы для измерения твердости материалов по Шору А и D (дюрометры) | ТВР-А, ТВР-АМ, ТВР-D, ТВР-DМ | 59928-15 | Диапазон измерений: В полном объёме, погрешность и (или) неопределенность (класс, разряд): В соответствии с описанием типа | В соответствии с описанием типа | Нет | 2541 | 15.04.2024 0:00:00 | 7 | 2541 | 0
000000036478 | Нет | 000000036478Калибровка выезд | Калибровка выезд | Приборы для измерения твердости материалов по Шору А и D (дюрометры) | ТВР-А, ТВР-АМ, ТВР-D, ТВР-DМ | 59928-15 | Диапазон измерений: В полном объёме, погрешность и (или) неопределенность (класс, разряд): В соответствии с описанием типа | В соответствии с описанием типа | Нет | 1608 | 23.07.2024 0:00:00 | 7 | #N/A | #N/A
000000036478 | Нет | 000000036478Поверка выезд | Поверка выезд | Приборы для измерения твердости материалов по Шору А и D (дюрометры) | ТВР-А, ТВР-АМ, ТВР-D, ТВР-DМ | 59928-15 | Диапазон измерений: В полном объёме, погрешность и (или) неопределенность (класс, разряд): В соответствии с описанием типа | В соответствии с описанием типа | Нет | 1608 | 01.01.2024 0:00:00 | 7 | 1608 | 0
000000036478 | Нет | 000000036478Калибровка | Калибровка | Приборы для измерения твердости материалов по Шору А и D (дюрометры) | ТВР-А, ТВР-АМ, ТВР-D, ТВР-DМ | 59928-15 | Диапазон измерений: В полном объёме, погрешность и (или) неопределенность (класс, разряд): В соответствии с описанием типа | В соответствии с описанием типа | Нет | 1524 | 23.07.2024 0:00:00 | 7 | #N/A | #N/A
000000036478 | Нет | 000000036478Поверка | Поверка | Приборы для измерения твердости материалов по Шору А и D (дюрометры) | ТВР-А, ТВР-АМ, ТВР-D, ТВР-DМ | 59928-15 | Диапазон измерений: В полном объёме, погрешность и (или) неопределенность (класс, разряд): В соответствии с описанием типа | В соответствии с описанием типа | Нет | 1524 | 01.01.2024 0:00:00 | 7 | 1524 | 0
000000003090 | Нет | 000000003090Поверка выезд | Поверка выезд | Приборы для измерения твердости металлов и сплавов по методу Роквелла | ТК-14-250 | 3540-73 | Диапазон измерений: 1 шкала, погрешность и (или) неопределенность (класс, разряд): В соответствии с описанием типа | В соответствии с описанием типа | Нет | 1608 | 01.01.2024 0:00:00 | 7 | 1608 | 0
000000003090 | Нет | 000000003090Поверка | Поверка | Приборы для измерения твердости металлов и сплавов по методу Роквелла | ТК-14-250 | 3540-73 | Диапазон измерений: 1 шкала, погрешность и (или) неопределенность (класс, разряд): В соответствии с описанием типа | В соответствии с описанием типа | Нет | 1608 | 01.01.2024 0:00:00 | 7 | 1608 | 0
000000003092 | Нет | 000000003092Поверка выезд | Поверка выезд | Приборы для измерения твердости металлов и сплавов по методу Роквелла | ТКС-14-250 | 3541-73 | Диапазон измерений: 1 шкала, погрешность и (или) неопределенность (класс, разряд): В соответствии с описанием типа | В соответствии с описанием типа | Нет | 1608 | 01.01.2024 0:00:00 | 7 | 1608 | 0
000000003092 | Нет | 000000003092Поверка | Поверка | Приборы для измерения твердости металлов и сплавов по методу Роквелла | ТКС-14-250 | 3541-73 | Диапазон измерений: 1 шкала, погрешность и (или) неопределенность (класс, разряд): В соответствии с описанием типа | В соответствии с описанием типа | Нет | 1608 | 01.01.2024 0:00:00 | 7 | 1608 | 0
000000041446 | Нет | 000000041446Поверка | Поверка | Приборы для измерения твердости металлов и сплавов по методу Роквелла, твердомеры | ТР-150Р, ТР-150М, ТР-150П | 45860-10 | Диапазон измерений: 1 шкала, погрешность и (или) неопределенность (класс, разряд): В соответствии с описанием типа | В соответствии с описанием типа | Нет | 1608 | 01.01.2024 0:00:00 | 7 | 1608 | 0
000000041446 | Нет | 000000041446Поверка выезд | Поверка выезд | Приборы для измерения твердости металлов и сплавов по методу Роквелла, твердомеры | ТР-150Р, ТР-150М, ТР-150П | 45860-10 | Диапазон измерений: 1 шкала, погрешность и (или) неопределенность (класс, разряд): В соответствии с описанием типа | В соответствии с описанием типа | Нет | 1608 | 01.01.2024 0:00:00 | 7 | 1608 | 0
000000003099 | Нет | 000000003099Поверка выезд | Поверка выезд | Приборы для измерения твердости металлов и сплавов по методу супер-Роквелла | 2143-ТРС | 10333-86 | Диапазон измерений: 1 шкала, погрешность и (или) неопределенность (класс, разряд): В соответствии с описанием типа | В соответствии с описанием типа | Нет | 1608 | 01.01.2024 0:00:00 | 7 | 1608 | 0
000000003099 | Нет | 000000003099Поверка | Поверка | Приборы для измерения твердости металлов и сплавов по методу супер-Роквелла | 2143-ТРС | 10333-86 | Диапазон измерений: 1 шкала, погрешность и (или) неопределенность (класс, разряд): В соответствии с описанием типа | В соответствии с описанием типа | Нет | 1608 | 01.01.2024 0:00:00 | 7 | 1608 | 0
000000003100 | Нет | 000000003100Поверка выезд | Поверка выезд | Приборы для измерения твердости металлов и сплавов по методу Супер-Роквелла | ТРС | 10333-04 | Диапазон измерений: 1 шкала, погрешность и (или) неопределенность (класс, разряд): В соответствии с описанием типа | В соответствии с описанием типа | Нет | 1608 | 01.01.2024 0:00:00 | 7 | 1608 | 0
000000003100 | Нет | 000000003100Поверка | Поверка | Приборы для измерения твердости металлов и сплавов по методу Супер-Роквелла | ТРС | 10333-04 | Диапазон измерений: 1 шкала, погрешность и (или) неопределенность (класс, разряд): В соответствии с описанием типа | В соответствии с описанием типа | Нет | 1608 | 01.01.2024 0:00:00 | 7 | 1608 | 0
000000017716 | Нет | 000000017716Поверка | Поверка | Приборы для измерения твердости металлов по методу Бринелля | ТШ-2М | 1239-70 | Диапазон измерений: 1 шкала, погрешность и (или) неопределенность (класс, разряд): В соответствии с описанием типа | В соответствии с описанием типа | Нет | 1608 | 01.01.2024 0:00:00 | 7 | 1608 | 0
000000017716 | Нет | 000000017716Поверка выезд | Поверка выезд | Приборы для измерения твердости металлов по методу Бринелля | ТШ-2М | 1239-70 | Диапазон измерений: 1 шкала, погрешность и (или) неопределенность (класс, разряд): В соответствии с описанием типа | В соответствии с описанием типа | Нет | 1608 | 01.01.2024 0:00:00 | 7 | 1608 | 0
000000017717 | Нет | 000000017717Поверка выезд | Поверка выезд | Приборы для измерения твердости по методу Бринелля | ТБ | 27514-04 | Диапазон измерений: 1 шкала, погрешность и (или) неопределенность (класс, разряд): В соответствии с описанием типа | В соответствии с описанием типа | Нет | 1608 | 01.01.2024 0:00:00 | 7 | 1608 | 0
000000017717 | Нет | 000000017717Поверка | Поверка | Приборы для измерения твердости по методу Бринелля | ТБ | 27514-04 | Диапазон измерений: 1 шкала, погрешность и (или) неопределенность (класс, разряд): В соответствии с описанием типа | В соответствии с описанием типа | Нет | 1608 | 01.01.2024 0:00:00 | 7 | 1608 | 0
000000052738 | Нет | 000000052738Поверка | Поверка | Приборы для измерения твердости по методу Бринелля, твердомеры | ТБ-3000 | 54047-13 |  |  | Нет | 1608 | 01.01.2024 0:00:00 | 7 | 1608 | 0
000000052738 | Нет | 000000052738Поверка выезд | Поверка выезд | Приборы для измерения твердости по методу Бринелля, твердомеры | ТБ-3000 | 54047-13 |  |  | Нет | 1608 | 01.01.2024 0:00:00 | 7 | 1608 | 0
000000017712 | Нет | 000000017712Поверка выезд | Поверка выезд | Приборы для измерения твердости по методу Роквелла | 2140ТР | 9445-84 | Диапазон измерений: 1 шкала, погрешность и (или) неопределенность (класс, разряд): В соответствии с описанием типа | В соответствии с описанием типа | Нет | 1608 | 01.01.2024 0:00:00 | 7 | 1608 | 0
000000017712 | Нет | 000000017712Поверка | Поверка | Приборы для измерения твердости по методу Роквелла | 2140ТР | 9445-84 | Диапазон измерений: 1 шкала, погрешность и (или) неопределенность (класс, разряд): В соответствии с описанием типа | В соответствии с описанием типа | Нет | 1608 | 01.01.2024 0:00:00 | 7 | 1608 | 0
000000037309 | Нет | 000000037309Поверка | Поверка | Приборы для измерения твердости по методу Роквелла | ТР 5006 | 27515-04 | Диапазон измерений: 1 шкала, погрешность и (или) неопределенность (класс, разряд): В соответствии с описанием типа | В соответствии с описанием типа | Нет | 1608 | 01.01.2024 0:00:00 | 7 | 1608 | 0
000000037309 | Нет | 000000037309Поверка выезд | Поверка выезд | Приборы для измерения твердости по методу Роквелла | ТР 5006 | 27515-04 | Диапазон измерений: 1 шкала, погрешность и (или) неопределенность (класс, разряд): В соответствии с описанием типа | В соответствии с описанием типа | Нет | 1608 | 01.01.2024 0:00:00 | 7 | 1608 | 0
000000037569 | Нет | 000000037569Поверка выезд | Поверка выезд | Приборы для измерения твердости по методу Роквелла | ТР 5006 | 11286-99 | Диапазон измерений: 1 шкала, погрешность и (или) неопределенность (класс, разряд): В соответствии с описанием типа | В соответствии с описанием типа | Нет | 1608 | 01.01.2024 0:00:00 | 35 | 1608 | 0
000000037569 | Нет | 000000037569Поверка | Поверка | Приборы для измерения твердости по методу Роквелла | ТР 5006 | 11286-99 | Диапазон измерений: 1 шкала, погрешность и (или) неопределенность (класс, разряд): В соответствии с описанием типа | В соответствии с описанием типа | Нет | 1608 | 01.01.2024 0:00:00 | 35 | 1608 | 0
000000049192 | Нет | 000000049192Поверка выезд | Поверка выезд | Приборы для измерения твердости по методу Роквелла | ТР 5006 | 11286-91 |  |  | Нет | 1608 | 01.01.2024 0:00:00 | 7 | 1608 | 0
000000049192 | Нет | 000000049192Поверка | Поверка | Приборы для измерения твердости по методу Роквелла | ТР 5006 | 11286-91 |  |  | Нет | 1608 | 01.01.2024 0:00:00 | 7 | 1608 | 0
Г00000000803 |  | Г00000000803Калибровка выезд | Калибровка выезд | Приборы для измерения твердости резины (твердомеры Шора) |  |  |  |  | Нет | 1608 | 23.07.2024 0:00:00 | 7отд | #N/A | #N/A
Г00000000803 |  | Г00000000803Калибровка | Калибровка | Приборы для измерения твердости резины (твердомеры Шора) |  |  |  |  | Нет | 1524 | 23.07.2024 0:00:00 | 7отд | #N/A | #N/A
Г00000000803 |  | Г00000000803Поверка выезд | Поверка выезд | Приборы для измерения твердости резины (твердомеры Шора) |  |  |  |  | Нет | 1608 | 01.01.2024 0:00:00 | 7отд | 1608 | 0
Г00000000803 |  | Г00000000803Поверка | Поверка | Приборы для измерения твердости резины (твердомеры Шора) |  |  |  |  | Нет | 1524 | 01.01.2024 0:00:00 | 7отд | 1524 | 0
000000030686 | Нет | 000000030686Калибровка выезд | Калибровка выезд | Приборы для измерения твердости резины переносные | 2033 ТИР | 6469-78 | Диапазон измерений: 0-100 ед. по ШОР А, погрешность и (или) неопределенность (класс, разряд): ПГ 0,025 | ПГ 0,025 | Нет | 1608 | 23.07.2024 0:00:00 | 7 | #N/A | #N/A
000000030686 | Нет | 000000030686Поверка выезд | Поверка выезд | Приборы для измерения твердости резины переносные | 2033 ТИР | 6469-78 | Диапазон измерений: 0-100 ед. по ШОР А, погрешность и (или) неопределенность (класс, разряд): ПГ 0,025 | ПГ 0,025 | Нет | 1608 | 01.01.2024 0:00:00 | 7 | 1608 | 0
000000030686 | Нет | 000000030686Поверка | Поверка | Приборы для измерения твердости резины переносные | 2033 ТИР | 6469-78 | Диапазон измерений: 0-100 ед. по ШОР А, погрешность и (или) неопределенность (класс, разряд): ПГ 0,025 | ПГ 0,025 | Нет | 1524 | 01.01.2024 0:00:00 | 7 | 1524 | 0
000000030686 | Нет | 000000030686Калибровка | Калибровка | Приборы для измерения твердости резины переносные | 2033 ТИР | 6469-78 | Диапазон измерений: 0-100 ед. по ШОР А, погрешность и (или) неопределенность (класс, разряд): ПГ 0,025 | ПГ 0,025 | Нет | 1524 | 23.07.2024 0:00:00 | 7 | #N/A | #N/A
000000036173 | Нет | 000000036173Поверка | Поверка | Приборы для измерения твердости резины по Шору | 2033ТИР | 6469-04 | Диапазон измерений: В полном объёме, погрешность и (или) неопределенность (класс, разряд): В соответствии с описанием типа | В соответствии с описанием типа | Нет | 1524 | 01.01.2024 0:00:00 | 7 | 1524 | 0
000000036173 | Нет | 000000036173Калибровка | Калибровка | Приборы для измерения твердости резины по Шору | 2033ТИР | 6469-04 | Диапазон измерений: В полном объёме, погрешность и (или) неопределенность (класс, разряд): В соответствии с описанием типа | В соответствии с описанием типа | Нет | 1524 | 23.07.2024 0:00:00 | 7 | #N/A | #N/A
000000036173 | Нет | 000000036173Поверка выезд | Поверка выезд | Приборы для измерения твердости резины по Шору | 2033ТИР | 6469-04 | Диапазон измерений: В полном объёме, погрешность и (или) неопределенность (класс, разряд): В соответствии с описанием типа | В соответствии с описанием типа | Нет | 1608 | 01.01.2024 0:00:00 | 7 | 1608 | 0
000000036173 | Нет | 000000036173Калибровка выезд | Калибровка выезд | Приборы для измерения твердости резины по Шору | 2033ТИР | 6469-04 | Диапазон измерений: В полном объёме, погрешность и (или) неопределенность (класс, разряд): В соответствии с описанием типа | В соответствии с описанием типа | Нет | 1608 | 23.07.2024 0:00:00 | 7 | #N/A | #N/A
000000036482 | Нет | 000000036482Поверка | Поверка | Приборы для измерения твердости резины по Шору | А | 6469-04 | Диапазон измерений: В полном объёме, погрешность и (или) неопределенность (класс, разряд): В соответствии с описанием типа | В соответствии с описанием типа | Нет | 1524 | 01.01.2024 0:00:00 | 7 | 1524 | 0
000000036482 | Нет | 000000036482Калибровка выезд | Калибровка выезд | Приборы для измерения твердости резины по Шору | А | 6469-04 | Диапазон измерений: В полном объёме, погрешность и (или) неопределенность (класс, разряд): В соответствии с описанием типа | В соответствии с описанием типа | Нет | 1608 | 23.07.2024 0:00:00 | 7 | #N/A | #N/A
000000036482 | Нет | 000000036482Калибровка | Калибровка | Приборы для измерения твердости резины по Шору | А | 6469-04 | Диапазон измерений: В полном объёме, погрешность и (или) неопределенность (класс, разряд): В соответствии с описанием типа | В соответствии с описанием типа | Нет | 1524 | 23.07.2024 0:00:00 | 7 | #N/A | #N/A
000000036482 | Нет | 000000036482Поверка выезд | Поверка выезд | Приборы для измерения твердости резины по Шору | А | 6469-04 | Диапазон измерений: В полном объёме, погрешность и (или) неопределенность (класс, разряд): В соответствии с описанием типа | В соответствии с описанием типа | Нет | 1608 | 01.01.2024 0:00:00 | 7 | 1608 | 0
000000041243 | Нет | 000000041243Калибровка | Калибровка | Приборы для измерения твердости резины по Шору | 2033ТИР Шор А | 6469-04 | Диапазон измерений: В полном объёме, погрешность и (или) неопределенность (класс, разряд): В соответствии с описанием типа | В соответствии с описанием типа | Нет | 2418 | 23.07.2024 0:00:00 | 7 | #N/A | #N/A
000000041243 | Нет | 000000041243Поверка | Поверка | Приборы для измерения твердости резины по Шору | 2033ТИР Шор А | 6469-04 | Диапазон измерений: В полном объёме, погрешность и (или) неопределенность (класс, разряд): В соответствии с описанием типа | В соответствии с описанием типа | Нет | 2418 | 15.04.2024 0:00:00 | 7 | 2418 | 0
000000041243 | Нет | 000000041243Поверка выезд | Поверка выезд | Приборы для измерения твердости резины по Шору | 2033ТИР Шор А | 6469-04 | Диапазон измерений: В полном объёме, погрешность и (или) неопределенность (класс, разряд): В соответствии с описанием типа | В соответствии с описанием типа | Нет | 2541 | 15.04.2024 0:00:00 | 7 | 2541 | 0
000000041243 | Нет | 000000041243Калибровка выезд | Калибровка выезд | Приборы для измерения твердости резины по Шору | 2033ТИР Шор А | 6469-04 | Диапазон измерений: В полном объёме, погрешность и (или) неопределенность (класс, разряд): В соответствии с описанием типа | В соответствии с описанием типа | Нет | 2541 | 23.07.2024 0:00:00 | 7 | #N/A | #N/A
000000041317 | Нет | 000000041317Поверка | Поверка | Приборы для измерения твердости резины по Шору А | 2033 ТИР-Р, 2033 ТИР-РА | 55221-13 | Диапазон измерений: В полном объёме, погрешность и (или) неопределенность (класс, разряд): В соответствии с описанием типа | В соответствии с описанием типа | Нет | 1524 | 01.01.2024 0:00:00 | 7 | 1524 | 0
000000041317 | Нет | 000000041317Поверка выезд | Поверка выезд | Приборы для измерения твердости резины по Шору А | 2033 ТИР-Р, 2033 ТИР-РА | 55221-13 | Диапазон измерений: В полном объёме, погрешность и (или) неопределенность (класс, разряд): В соответствии с описанием типа | В соответствии с описанием типа | Нет | 1608 | 01.01.2024 0:00:00 | 7 | 1608 | 0
000000041317 | Нет | 000000041317Калибровка выезд | Калибровка выезд | Приборы для измерения твердости резины по Шору А | 2033 ТИР-Р, 2033 ТИР-РА | 55221-13 | Диапазон измерений: В полном объёме, погрешность и (или) неопределенность (класс, разряд): В соответствии с описанием типа | В соответствии с описанием типа | Нет | 1608 | 23.07.2024 0:00:00 | 7 | #N/A | #N/A
000000041317 | Нет | 000000041317Калибровка | Калибровка | Приборы для измерения твердости резины по Шору А | 2033 ТИР-Р, 2033 ТИР-РА | 55221-13 | Диапазон измерений: В полном объёме, погрешность и (или) неопределенность (класс, разряд): В соответствии с описанием типа | В соответствии с описанием типа | Нет | 1524 | 23.07.2024 0:00:00 | 7 | #N/A | #N/A
000000044037 | Нет | 000000044037Калибровка | Калибровка | Приборы для измерения температур прогиба и размягчения пластмасс | HDT VICAT | 17780-05 |  |  | Нет | 5634 | 01.01.2024 0:00:00 | 37 | 5634 | 0
000000044037 | Нет | 000000044037Поверка | Поверка | Приборы для измерения температур прогиба и размягчения пластмасс | HDT VICAT | 17780-05 |  |  | Нет | 5634 | 01.01.2024 0:00:00 | 37 | 5634 | 0
000000031670 | Нет | 000000031670Поверка | Поверка | Приборы для измерения температуры жидких металлов | Digitemp | 23418-07 |  |  | Нет | 1500 | 01.01.2024 0:00:00 | 12 | 1500 | 0
000000031670 | Нет | 000000031670Поверка выезд | Поверка выезд | Приборы для измерения температуры жидких металлов | Digitemp | 23418-07 |  |  | Нет | 1578 | 01.01.2024 0:00:00 | 12 | 1578 | 0
000000031670 | Нет | 000000031670Калибровка выезд | Калибровка выезд | Приборы для измерения температуры жидких металлов | Digitemp | 23418-07 |  |  | Нет | 1578 | 01.01.2024 0:00:00 | 12 | 1578 | 0
000000031670 | Нет | 000000031670Калибровка | Калибровка | Приборы для измерения температуры жидких металлов | Digitemp | 23418-07 |  |  | Нет | 1500 | 01.01.2024 0:00:00 | 12 | 1500 | 0
000000052402 | Нет | 000000052402Поверка | Поверка | Приборы для измерения толщины защитного слоя бетона | Profoscope и Profometer PM-6 | 42008-15 |  |  | Нет | 7764 | 25.03.2024 0:00:00 | 10 | 7764 | 0
000000050205 | Нет | 000000050205Поверка | Поверка | Приборы для измерения удельной поверхности дисперсных и пористых материалов | СОРБИ-М | 38337-08 |  |  | Нет | 4680 | 01.01.2024 0:00:00 | 8 | 4680 | 0
000000050205 | Нет | 000000050205Метрологический контроль состояния | Метрологический контроль состояния | Приборы для измерения удельной поверхности дисперсных и пористых материалов | СОРБИ-М | 38337-08 |  |  | Нет | 5004 | 01.01.2024 0:00:00 | 8 | 5004 | 0
000000050205 | Нет | 000000050205Поверка выезд | Поверка выезд | Приборы для измерения удельной поверхности дисперсных и пористых материалов | СОРБИ-М | 38337-08 |  |  | Нет | 5004 | 01.01.2024 0:00:00 | 8 | 5004 | 0
000000042190 | Нет | 000000042190Поверка | Поверка | Приборы для измерения удельной электропроводности углеводородных жидкостей | ЭЛ-4М | 32169-11 | Диапазон измерений: Соответсвует описанию типа, погрешность и (или) неопределенность (класс, разряд): - |  | Нет | 5622 | 01.01.2024 0:00:00 | 8 | 5622 | 0
000000046961 | Нет | 000000046961Поверка | Поверка | Приборы для измерения удельной электропроводности углеводородных жидкостей | ЭЛ-4М | 32169-06 | Диапазон измерений: 1-100 пСм/м, 1-1000 пСм/м, погрешность и (или) неопределенность (класс, разряд): ПГ 2 % | ПГ 2 % | Нет | 5622 | 01.01.2024 0:00:00 | 8 | 5622 | 0
000000003185 | Нет | 000000003185Калибровка | Калибровка | Приборы для измерения частоты вращения | TESTO 465, TESTO 475, TESTO 476 | 17741-06 | Диапазон измерений: В полном объёме, погрешность и (или) неопределенность (класс, разряд): В соответствии с описанием типа | В соответствии с описанием типа | Нет | 792 | 23.07.2024 0:00:00 | 7 | #N/A | #N/A
000000003185 | Нет | 000000003185Поверка | Поверка | Приборы для измерения частоты вращения | TESTO 465, TESTO 475, TESTO 476 | 17741-06 | Диапазон измерений: В полном объёме, погрешность и (или) неопределенность (класс, разряд): В соответствии с описанием типа | В соответствии с описанием типа | Нет | 792 | 01.01.2024 0:00:00 | 7 | 792 | 0
000000018225 | Нет | 000000018225Калибровка | Калибровка | Приборы для измерения электрических характеристик установок защиты подземных металлических сооружений от электрохимической коррозии | ПКИ-02, ПКИ-02М | 20178-08 |  |  | Нет | 5328 | 01.01.2024 0:00:00 | 11 | 5328 | 0
000000018225 | Нет | 000000018225Поверка | Поверка | Приборы для измерения электрических характеристик установок защиты подземных металлических сооружений от электрохимической коррозии | ПКИ-02, ПКИ-02М | 20178-08 |  |  | Нет | 5328 | 01.01.2024 0:00:00 | 11 | 5328 | 0
Г00000001513 |  | Г00000001513Калибровка | Калибровка | Приборы для измерения электроэнергетических величин |  |  |  |  | Нет | 20652 | 01.01.2024 0:00:00 | 11отд | 20652 | 0
Г00000001513 |  | Г00000001513Поверка | Поверка | Приборы для измерения электроэнергетических величин |  |  |  |  | Нет | 20652 | 01.01.2024 0:00:00 | 11отд | 20652 | 0
000000003308 | Нет | 000000003308Калибровка | Калибровка | Приборы для измерения электроэнергетических величин и показателей качества электрической энергии | Энергомонитор-3.3Т1 | 39952-08 |  |  | Нет | 20652 | 01.01.2024 0:00:00 | 11 | 20652 | 0
000000003308 | Нет | 000000003308Поверка | Поверка | Приборы для измерения электроэнергетических величин и показателей качества электрической энергии | Энергомонитор-3.3Т1 | 39952-08 |  |  | Нет | 20652 | 01.01.2024 0:00:00 | 11 | 20652 | 0
000000009612 | Нет | 000000009612Калибровка | Калибровка | Приборы для измерения электроэнергетических величин и показателей качества электрической энергии | Энергомонитор-3.3Т | 31953-06 |  |  | Нет | 20652 | 01.01.2024 0:00:00 | 11 | 20652 | 0
000000009612 | Нет | 000000009612Поверка | Поверка | Приборы для измерения электроэнергетических величин и показателей качества электрической энергии | Энергомонитор-3.3Т | 31953-06 |  |  | Нет | 20652 | 01.01.2024 0:00:00 | 11 | 20652 | 0
000000009622 | Нет | 000000009622Калибровка | Калибровка | Приборы для измерения электроэнергетических величин и показателей качества электрической энергии | Энергомонитор 3.3 | 24224-03 |  |  | Нет | 20652 | 01.01.2024 0:00:00 | 11 | 20652 | 0
000000009622 | Нет | 000000009622Поверка | Поверка | Приборы для измерения электроэнергетических величин и показателей качества электрической энергии | Энергомонитор 3.3 | 24224-03 |  |  | Нет | 20652 | 01.01.2024 0:00:00 | 11 | 20652 | 0
000000002550 | Нет | 000000002550Поверка | Поверка | Приборы для испытаний высоковольтных выключателей | Полюс-1, Полюс-3, Полюс-5 | 53340-13 |  |  | Нет | 32028 | 01.01.2024 0:00:00 | 11 | 32028 | 0
000000007371 | Нет | 000000007371Калибровка | Калибровка | Приборы для исследования амплитудно-частотных характеристик | Х1-43 | 5272-76 |  |  | Нет | 4854 | 29.01.2024 0:00:00 | 11 | 4854 | 0
000000007371 | Нет | 000000007371Поверка | Поверка | Приборы для исследования амплитудно-частотных характеристик | Х1-43 | 5272-76 |  |  | Нет | 4854 | 29.01.2024 0:00:00 | 11 | 4854 | 0
000000007374 | Нет | 000000007374Калибровка | Калибровка | Приборы для исследования амплитудно-частотных характеристик | Х1-46 | 5050-75 |  |  | Нет | 4854 | 29.01.2024 0:00:00 | 11 | 4854 | 0
000000007374 | Нет | 000000007374Поверка | Поверка | Приборы для исследования амплитудно-частотных характеристик | Х1-46 | 5050-75 |  |  | Нет | 4854 | 29.01.2024 0:00:00 | 11 | 4854 | 0
000000007376 | Нет | 000000007376Поверка | Поверка | Приборы для исследования амплитудно-частотных характеристик | Х1-53 | 8931-82 |  |  | Нет | 5016 | 01.01.2024 0:00:00 | 11 | 5016 | 0
000000043158 | Нет | 000000043158Поверка | Поверка | Приборы для исследования амплитудно-частотных характеристик | Х1-42 | 5271-76 |  |  | Нет | 4854 | 29.01.2024 0:00:00 | 11 | 4854 | 0
000000043158 | Нет | 000000043158Калибровка | Калибровка | Приборы для исследования амплитудно-частотных характеристик | Х1-42 | 5271-76 |  |  | Нет | 4854 | 29.01.2024 0:00:00 | 11 | 4854 | 0
Г00000001588 |  | Г00000001588Поверка | Поверка | Приборы для исследования АЧХ |  |  |  |  | Нет | 4854 | 29.01.2024 0:00:00 | 11отд | 4854 | 0
Г00000001588 |  | Г00000001588Калибровка | Калибровка | Приборы для исследования АЧХ |  |  |  |  | Нет | 4854 | 29.01.2024 0:00:00 | 11отд | 4854 | 0
000000023782 | Нет | 000000023782Калибровка | Калибровка | Приборы для калибровки осциллографов импульсного типа | И1-9 | 5787-76 |  |  | Нет | 5874 | 01.01.2024 0:00:00 | 11 | 5874 | 0
000000023782 | Нет | 000000023782Поверка | Поверка | Приборы для калибровки осциллографов импульсного типа | И1-9 | 5787-76 |  |  | Нет | 5874 | 01.01.2024 0:00:00 | 11 | 5874 | 0
Г00000000925 |  | Г00000000925Поверка | Поверка | Приборы для калибровки осциллографов импульсного типа И1-9 |  |  |  |  | Нет | 5874 | 01.01.2024 0:00:00 | 11отд | 5874 | 0
Г00000000925 |  | Г00000000925Калибровка | Калибровка | Приборы для калибровки осциллографов импульсного типа И1-9 |  |  |  |  | Нет | 5874 | 01.01.2024 0:00:00 | 11отд | 5874 | 0
000000005231 | Нет | 000000005231Поверка | Поверка | Приборы для комплексной проверки параметров электроустановок | C.A 6114, C.A. 6115, C.A 6030 и МХ435В | 20276-07 |  |  | Нет | 12072 | 01.01.2024 0:00:00 | 11 | 12072 | 0
000000050582 | Нет | 000000050582Поверка | Поверка | Приборы для контроля изоляции | ПКИ-15-2М | 38884-08 |  |  | Нет | 13224 | 01.01.2024 0:00:00 | 11 | 13224 | 0
000000050582 | Нет | 000000050582Калибровка выезд | Калибровка выезд | Приборы для контроля изоляции | ПКИ-15-2М | 38884-08 |  |  | Нет | 13878 | 01.01.2024 0:00:00 | 11 | 13878 | 0
000000050582 | Нет | 000000050582Поверка выезд | Поверка выезд | Приборы для контроля изоляции | ПКИ-15-2М | 38884-08 |  |  | Нет | 13878 | 01.01.2024 0:00:00 | 11 | 13878 | 0
000000050582 | Нет | 000000050582Калибровка | Калибровка | Приборы для контроля изоляции | ПКИ-15-2М | 38884-08 |  |  | Нет | 13224 | 01.01.2024 0:00:00 | 11 | 13224 | 0
000000040119 | Нет | 000000040119Калибровка | Калибровка | Приборы для контроля приборных подшипников | ПКПП | 3579-73 |  |  | Нет | 14796 | 01.01.2024 0:00:00 | 2505 | 14796 | 0
000000040119 | Нет | 000000040119Поверка | Поверка | Приборы для контроля приборных подшипников | ПКПП | 3579-73 |  |  | Нет | 14796 | 01.01.2024 0:00:00 | 2505 | 14796 | 0
000000023526 | Нет | 000000023526Поверка | Поверка | Приборы для контроля схождения передних колес автомобилей | ПСК-ЛГ | 13774-08 |  |  | Нет | 990 | 01.01.2024 0:00:00 | 10 | 990 | 0
000000023527 | Нет | 000000023527Поверка | Поверка | Приборы для контроля схождения передних колес автомобилей | ПСК-ЛГ | 13774-13 |  |  | Нет | 990 | 01.01.2024 0:00:00 | 10 | 990 | 0
000000023528 | Нет | 000000023528Поверка | Поверка | Приборы для контроля схождения передних колес автомобилей | ПСК-ЛГ | 13774-93 |  |  | Нет | 990 | 01.01.2024 0:00:00 | 10 | 990 | 0
000000035598 | Нет | 000000035598Поверка | Поверка | Приборы для контроля схождения передних колес автомобилей | ПСК-Л | 13774-13 |  |  | Нет | 990 | 01.01.2024 0:00:00 | 10 | 990 | 0
000000040236 | Нет | 000000040236Поверка | Поверка | Приборы для контроля схождения передних колес автомобилей | ПСК | 13774-08 |  |  | Нет | 990 | 01.01.2024 0:00:00 | 35 | 990 | 0
000000041276 | Нет | 000000041276Поверка | Поверка | Приборы для контроля схождения передних колес автомобилей | ПСК-Л | 13774-08 |  |  | Нет | 990 | 01.01.2024 0:00:00 | 10 | 990 | 0
000000043534 | Нет | 000000043534Поверка | Поверка | Приборы для контроля схождения передних колес автомобилей | ПСК-ЛГ | 75024-19 |  |  | Нет | 990 | 01.01.2024 0:00:00 | 10 | 990 | 0
Г00000000892 |  | Г00000000892Поверка | Поверка | Приборы для контроля схождения передних колес автомобилей |  |  |  |  | Нет | 990 | 01.01.2024 0:00:00 | 10отд | 990 | 0
Г00000001121 |  | Г00000001121Калибровка | Калибровка | Приборы для контроля схождения передних колес автомобилей (К) |  |  |  |  | Нет | 990 | 01.01.2024 0:00:00 | 10отд | 990 | 0
000000040762 | Нет | 000000040762Калибровка выезд | Калибровка выезд | Приборы для косвенного измерения артериального давления | MT-30, MT-40, MT-70 | 17070-06 | Диапазон измерений: в полном объеме, погрешность и (или) неопределенность (класс, разряд): в соответствии с описанием типа | в соответствии с описанием типа | Нет | 312 | 04.09.2024 0:00:00 | 12 | #N/A | #N/A
000000040762 | Нет | 000000040762Калибровка | Калибровка | Приборы для косвенного измерения артериального давления | MT-30, MT-40, MT-70 | 17070-06 | Диапазон измерений: в полном объеме, погрешность и (или) неопределенность (класс, разряд): в соответствии с описанием типа | в соответствии с описанием типа | Нет | 312 | 01.01.2024 0:00:00 | 12 | 312 | 0
000000040762 | Нет | 000000040762Поверка | Поверка | Приборы для косвенного измерения артериального давления | MT-30, MT-40, MT-70 | 17070-06 | Диапазон измерений: в полном объеме, погрешность и (или) неопределенность (класс, разряд): в соответствии с описанием типа | в соответствии с описанием типа | Нет | 312 | 01.01.2024 0:00:00 | 12 | 312 | 0
000000040762 | Нет | 000000040762Поверка выезд | Поверка выезд | Приборы для косвенного измерения артериального давления | MT-30, MT-40, MT-70 | 17070-06 | Диапазон измерений: в полном объеме, погрешность и (или) неопределенность (класс, разряд): в соответствии с описанием типа | в соответствии с описанием типа | Нет | 312 | 04.09.2024 0:00:00 | 12 | #N/A | #N/A
000000041146 | Нет | 000000041146Поверка выезд | Поверка выезд | Приборы для косвенного измерения артериального давления | MT-30, MT-40, MT-70 | 17070-06 | Диапазон измерений: давление и частота пульса в полном объеме, погрешность и (или) неопределенность (класс, разряд): в соответствии с описанием типа | в соответствии с описанием типа | Нет | 480 | 04.09.2024 0:00:00 | 12 | #N/A | #N/A
000000041146 | Нет | 000000041146Калибровка | Калибровка | Приборы для косвенного измерения артериального давления | MT-30, MT-40, MT-70 | 17070-06 | Диапазон измерений: давление и частота пульса в полном объеме, погрешность и (или) неопределенность (класс, разряд): в соответствии с описанием типа | в соответствии с описанием типа | Нет | 480 | 01.01.2024 0:00:00 | 12 | 480 | 0
000000041146 | Нет | 000000041146Калибровка выезд | Калибровка выезд | Приборы для косвенного измерения артериального давления | MT-30, MT-40, MT-70 | 17070-06 | Диапазон измерений: давление и частота пульса в полном объеме, погрешность и (или) неопределенность (класс, разряд): в соответствии с описанием типа | в соответствии с описанием типа | Нет | 480 | 04.09.2024 0:00:00 | 12 | #N/A | #N/A
000000041146 | Нет | 000000041146Поверка | Поверка | Приборы для косвенного измерения артериального давления | MT-30, MT-40, MT-70 | 17070-06 | Диапазон измерений: давление и частота пульса в полном объеме, погрешность и (или) неопределенность (класс, разряд): в соответствии с описанием типа | в соответствии с описанием типа | Нет | 480 | 01.01.2024 0:00:00 | 12 | 480 | 0
000000041769 | Нет | 000000041769Поверка выезд | Поверка выезд | Приборы для косвенного измерения артериального давления | MT-30, MT-40, MT-70 | 17070-98 | Диапазон измерений: в полном объеме, погрешность и (или) неопределенность (класс, разряд): в соответствии с описанием типа | в соответствии с описанием типа | Нет | 312 | 04.09.2024 0:00:00 | 35 | #N/A | #N/A
000000041769 | Нет | 000000041769Калибровка | Калибровка | Приборы для косвенного измерения артериального давления | MT-30, MT-40, MT-70 | 17070-98 | Диапазон измерений: в полном объеме, погрешность и (или) неопределенность (класс, разряд): в соответствии с описанием типа | в соответствии с описанием типа | Нет | 312 | 01.01.2024 0:00:00 | 35 | 312 | 0
000000041769 | Нет | 000000041769Калибровка выезд | Калибровка выезд | Приборы для косвенного измерения артериального давления | MT-30, MT-40, MT-70 | 17070-98 | Диапазон измерений: в полном объеме, погрешность и (или) неопределенность (класс, разряд): в соответствии с описанием типа | в соответствии с описанием типа | Нет | 312 | 04.09.2024 0:00:00 | 35 | #N/A | #N/A
000000041769 | Нет | 000000041769Поверка | Поверка | Приборы для косвенного измерения артериального давления | MT-30, MT-40, MT-70 | 17070-98 | Диапазон измерений: в полном объеме, погрешность и (или) неопределенность (класс, разряд): в соответствии с описанием типа | в соответствии с описанием типа | Нет | 312 | 01.01.2024 0:00:00 | 35 | 312 | 0
000000007648 | Нет | 000000007648Поверка | Поверка | Приборы для мониторинга вибраций | 5372, 5496, 5525, 5526, 5530 | 17363-98 |  |  | Нет | 14796 | 01.01.2024 0:00:00 | 11 | 14796 | 0
000000007648 | Нет | 000000007648Поверка выезд | Поверка выезд | Приборы для мониторинга вибраций | 5372, 5496, 5525, 5526, 5530 | 17363-98 |  |  | Нет | 15534 | 01.01.2024 0:00:00 | 11 | 15534 | 0
000000008784 | Нет | 000000008784Поверка | Поверка | Приборы для определения белизны муки | СКИБ-М | 18767-05 | Диапазон измерений: Соответсвует описанию типа, погрешность и (или) неопределенность (класс, разряд): - | - | Нет | 4752 | 01.01.2024 0:00:00 | 8 | 4752 | 0
000000008784 | Нет | 000000008784Поверка выезд | Поверка выезд | Приборы для определения белизны муки | СКИБ-М | 18767-05 | Диапазон измерений: Соответсвует описанию типа, погрешность и (или) неопределенность (класс, разряд): - | - | Нет | 4992 | 01.01.2024 0:00:00 | 8 | 4992 | 0
000000043854 | Нет | 000000043854Поверка выезд | Поверка выезд | Приборы для определения белизны муки | СКИБ-М | 69909-17 | Диапазон измерений: коэффициента зонального отражения (индекс белизны W), % 67…100.¶¶Пределы допускаемого значения абсолютной погрешности измерения индекса белизны, %, погрешность и (или) неопределенность (класс, разряд): Пределы допускаемого значения абсолютной погрешности измерения индекса белизны, % ± 1 | Пределы допускаемого значения абсолютной погрешности измерения индекса белизны, % ± 1 | Нет | 4992 | 01.01.2024 0:00:00 | 8 | 4992 | 0
000000043854 | Нет | 000000043854Поверка | Поверка | Приборы для определения белизны муки | СКИБ-М | 69909-17 | Диапазон измерений: коэффициента зонального отражения (индекс белизны W), % 67…100.¶¶Пределы допускаемого значения абсолютной погрешности измерения индекса белизны, %, погрешность и (или) неопределенность (класс, разряд): Пределы допускаемого значения абсолютной погрешности измерения индекса белизны, % ± 1 | Пределы допускаемого значения абсолютной погрешности измерения индекса белизны, % ± 1 | Нет | 4752 | 01.01.2024 0:00:00 | 8 | 4752 | 0
000000034921 | Нет | 000000034921Поверка | Поверка | Приборы для определения водонепроницаемости | АГАМА-2РМ | 39624-08 |  |  | Нет | 11952 | 01.01.2024 0:00:00 | 12 | 11952 | 0
000000034921 | Нет | 000000034921Калибровка | Калибровка | Приборы для определения водонепроницаемости | АГАМА-2РМ | 39624-08 |  |  | Нет | 11952 | 01.01.2024 0:00:00 | 12 | 11952 | 0
000000001398 | Нет | 000000001398Калибровка | Калибровка | Приборы для определения качества магнитной суспензии |  |  |  |  | Нет | 3978 | 01.01.2024 0:00:00 | 10 | 3978 | 0
000000001448 | Нет | 000000001448Калибровка | Калибровка | Приборы для определения неплоскостности ППС-11 |  |  |  |  | Нет | 3882 | 01.01.2024 0:00:00 | 10 | 3882 | 0
000000001397 | Нет | 000000001397Калибровка | Калибровка | Приборы для определения пористости хлеба Кварц-24 |  |  |  |  | Нет | 1860 | 01.01.2024 0:00:00 | 10 | 1860 | 0
000000047266 | Нет | 000000047266Поверка | Поверка | Приборы для определения прочности бетона (молотки Шмидта) | SilverSchmidt type N, SilverSchmidt type L | 46428-11 |  |  | Нет | 3267 | 15.04.2024 0:00:00 | 7 | 3267 | 0
000000040260 | Нет | 000000040260Поверка | Поверка | Приборы для определения светопропускания стекла | Люкс ИС-2 | 19160-00 |  |  | Нет | 2022 | 01.01.2024 0:00:00 | 37 | 2022 | 0
000000017708 | Нет | 000000017708Поверка | Поверка | Приборы для определения твердости металлов | ТК-2М | 1245-70 | Диапазон измерений: 1 шкала, погрешность и (или) неопределенность (класс, разряд): В соответствии с описанием типа | В соответствии с описанием типа | Нет | 1608 | 01.01.2024 0:00:00 | 7 | 1608 | 0
000000017708 | Нет | 000000017708Поверка выезд | Поверка выезд | Приборы для определения твердости металлов | ТК-2М | 1245-70 | Диапазон измерений: 1 шкала, погрешность и (или) неопределенность (класс, разряд): В соответствии с описанием типа | В соответствии с описанием типа | Нет | 1608 | 01.01.2024 0:00:00 | 7 | 1608 | 0
000000003074 | Нет | 000000003074Поверка выезд | Поверка выезд | Приборы для определения твердости металлов и сплавов по методу Виккерса | ТП-7р-1 | 5000-75 | Диапазон измерений: 1 шкала, погрешность и (или) неопределенность (класс, разряд): В соответствии с описанием типа | В соответствии с описанием типа | Нет | 1608 | 01.01.2024 0:00:00 | 7 | 1608 | 0
000000003074 | Нет | 000000003074Поверка | Поверка | Приборы для определения твердости металлов и сплавов по методу Виккерса | ТП-7р-1 | 5000-75 | Диапазон измерений: 1 шкала, погрешность и (или) неопределенность (класс, разряд): В соответствии с описанием типа | В соответствии с описанием типа | Нет | 1608 | 01.01.2024 0:00:00 | 7 | 1608 | 0
Г00000000237 |  | Г00000000237Калибровка выезд | Калибровка выезд | Приборы для определения твёрдости портативные |  |  |  |  | Нет | 2541 | 23.07.2024 0:00:00 | 7отд | #N/A | #N/A
Г00000000237 |  | Г00000000237Калибровка | Калибровка | Приборы для определения твёрдости портативные |  |  |  |  | Нет | 2418 | 23.07.2024 0:00:00 | 7отд | #N/A | #N/A
Г00000000237 |  | Г00000000237Поверка | Поверка | Приборы для определения твёрдости портативные |  |  |  |  | Нет | 2418 | 15.04.2024 0:00:00 | 7отд | 2418 | 0
Г00000000237 |  | Г00000000237Поверка выезд | Поверка выезд | Приборы для определения твёрдости портативные |  |  |  |  | Нет | 2541 | 15.04.2024 0:00:00 | 7отд | 2541 | 0
000000003109 | Нет | 000000003109Поверка | Поверка | Приборы для определения твердости резины | ТИР-1 | 793-76 | Диапазон измерений: В полном объёме, погрешность и (или) неопределенность (класс, разряд): В соответствии с описанием типа | В соответствии с описанием типа | Нет | 1524 | 01.01.2024 0:00:00 | 7 | 1524 | 0
000000003109 | Нет | 000000003109Калибровка | Калибровка | Приборы для определения твердости резины | ТИР-1 | 793-76 | Диапазон измерений: В полном объёме, погрешность и (или) неопределенность (класс, разряд): В соответствии с описанием типа | В соответствии с описанием типа | Нет | 1524 | 23.07.2024 0:00:00 | 7 | #N/A | #N/A
000000003109 | Нет | 000000003109Калибровка выезд | Калибровка выезд | Приборы для определения твердости резины | ТИР-1 | 793-76 | Диапазон измерений: В полном объёме, погрешность и (или) неопределенность (класс, разряд): В соответствии с описанием типа | В соответствии с описанием типа | Нет | 1608 | 23.07.2024 0:00:00 | 7 | #N/A | #N/A
000000003109 | Нет | 000000003109Поверка выезд | Поверка выезд | Приборы для определения твердости резины | ТИР-1 | 793-76 | Диапазон измерений: В полном объёме, погрешность и (или) неопределенность (класс, разряд): В соответствии с описанием типа | В соответствии с описанием типа | Нет | 1608 | 01.01.2024 0:00:00 | 7 | 1608 | 0
000000036479 | Нет | 000000036479Поверка выезд | Поверка выезд | Приборы для определения твердости резины | ТШР | 792-66 | Диапазон измерений: В полном объёме, погрешность и (или) неопределенность (класс, разряд): В соответствии с описанием типа | В соответствии с описанием типа | Нет | 1608 | 01.01.2024 0:00:00 | 7 | 1608 | 0
000000036479 | Нет | 000000036479Поверка | Поверка | Приборы для определения твердости резины | ТШР | 792-66 | Диапазон измерений: В полном объёме, погрешность и (или) неопределенность (класс, разряд): В соответствии с описанием типа | В соответствии с описанием типа | Нет | 1524 | 01.01.2024 0:00:00 | 7 | 1524 | 0
000000036479 | Нет | 000000036479Калибровка выезд | Калибровка выезд | Приборы для определения твердости резины | ТШР | 792-66 | Диапазон измерений: В полном объёме, погрешность и (или) неопределенность (класс, разряд): В соответствии с описанием типа | В соответствии с описанием типа | Нет | 1608 | 23.07.2024 0:00:00 | 7 | #N/A | #N/A
000000036479 | Нет | 000000036479Калибровка | Калибровка | Приборы для определения твердости резины | ТШР | 792-66 | Диапазон измерений: В полном объёме, погрешность и (или) неопределенность (класс, разряд): В соответствии с описанием типа | В соответствии с описанием типа | Нет | 1524 | 23.07.2024 0:00:00 | 7 | #N/A | #N/A
000000005053 | Нет | 000000005053Поверка выезд | Поверка выезд | Приборы для определения температуры вспышки нефтепродуктов | ПВНЭ | 425-53 | Диапазон измерений: Соответсвует описанию типа, погрешность и (или) неопределенность (класс, разряд): - | - | Нет | 2934 | 01.01.2024 0:00:00 | 8 | 2934 | 0
000000005053 | Нет | 000000005053Поверка | Поверка | Приборы для определения температуры вспышки нефтепродуктов | ПВНЭ | 425-53 | Диапазон измерений: Соответсвует описанию типа, погрешность и (или) неопределенность (класс, разряд): - | - | Нет | 2790 | 01.01.2024 0:00:00 | 8 | 2790 | 0
000000048240 | Нет | 000000048240Метрологический контроль состояния | Метрологический контроль состояния | Приборы для определения уровня глюкозы в крови портативные | IME-DC | 35938-07 | Диапазон измерений: Диапазон измерений содержания глюкозы, ммоль/л 1,1…33,3., погрешность и (или) неопределенность (класс, разряд): Погрешность ±15 %. | Погрешность ±15 %. | Нет | 2538 | 01.01.2024 0:00:00 | 8 | 2538 | 0
000000048240 | Нет | 000000048240Поверка выезд | Поверка выезд | Приборы для определения уровня глюкозы в крови портативные | IME-DC | 35938-07 | Диапазон измерений: Диапазон измерений содержания глюкозы, ммоль/л 1,1…33,3., погрешность и (или) неопределенность (класс, разряд): Погрешность ±15 %. | Погрешность ±15 %. | Нет | 2538 | 01.01.2024 0:00:00 | 8 | 2538 | 0
000000048240 | Нет | 000000048240Поверка | Поверка | Приборы для определения уровня глюкозы в крови портативные | IME-DC | 35938-07 | Диапазон измерений: Диапазон измерений содержания глюкозы, ммоль/л 1,1…33,3., погрешность и (или) неопределенность (класс, разряд): Погрешность ±15 %. | Погрешность ±15 %. | Нет | 2670 | 01.01.2024 0:00:00 | 8 | 2670 | 0
000000003112 | Нет | 000000003112Поверка выезд | Поверка выезд | Приборы для определения числа падения | ПЧП-5 | 29437-13 | Диапазон измерений: В полном объёме, погрешность и (или) неопределенность (класс, разряд): В соответствии с описанием типа | В соответствии с описанием типа | Нет | 4530 | 15.04.2024 0:00:00 | 7 | 4530 | 0
000000003112 | Нет | 000000003112Поверка | Поверка | Приборы для определения числа падения | ПЧП-5 | 29437-13 | Диапазон измерений: В полном объёме, погрешность и (или) неопределенность (класс, разряд): В соответствии с описанием типа | В соответствии с описанием типа | Нет | 4314 | 15.04.2024 0:00:00 | 7 | 4314 | 0
000000017752 | Нет | 000000017752Поверка | Поверка | Приборы для определения числа падения | ПЧП 99 | 31365-06 | Диапазон измерений: В полном объёме, погрешность и (или) неопределенность (класс, разряд): В соответствии с описанием типа | В соответствии с описанием типа | Нет | 4314 | 15.04.2024 0:00:00 | 7 | 4314 | 0
000000017752 | Нет | 000000017752Поверка выезд | Поверка выезд | Приборы для определения числа падения | ПЧП 99 | 31365-06 | Диапазон измерений: В полном объёме, погрешность и (или) неопределенность (класс, разряд): В соответствии с описанием типа | В соответствии с описанием типа | Нет | 4530 | 15.04.2024 0:00:00 | 7 | 4530 | 0
000000017753 | Нет | 000000017753Поверка | Поверка | Приборы для определения числа падения | ПЧП-3 | 14814-14 | Диапазон измерений: В полном объёме, погрешность и (или) неопределенность (класс, разряд): В соответствии с описанием типа | В соответствии с описанием типа | Нет | 4314 | 15.04.2024 0:00:00 | 7 | 4314 | 0
000000017753 | Нет | 000000017753Поверка выезд | Поверка выезд | Приборы для определения числа падения | ПЧП-3 | 14814-14 | Диапазон измерений: В полном объёме, погрешность и (или) неопределенность (класс, разряд): В соответствии с описанием типа | В соответствии с описанием типа | Нет | 4530 | 15.04.2024 0:00:00 | 7 | 4530 | 0
000000017755 | Нет | 000000017755Поверка | Поверка | Приборы для определения числа падения | ПЧП-3 | 14814-95 | Диапазон измерений: В полном объёме, погрешность и (или) неопределенность (класс, разряд): В соответствии с описанием типа | В соответствии с описанием типа | Нет | 4314 | 15.04.2024 0:00:00 | 7 | 4314 | 0
000000017755 | Нет | 000000017755Поверка выезд | Поверка выезд | Приборы для определения числа падения | ПЧП-3 | 14814-95 | Диапазон измерений: В полном объёме, погрешность и (или) неопределенность (класс, разряд): В соответствии с описанием типа | В соответствии с описанием типа | Нет | 4530 | 15.04.2024 0:00:00 | 7 | 4530 | 0
000000039258 | Нет | 000000039258Поверка выезд | Поверка выезд | Приборы для определения числа падения | ПЧП-7 | 39628-08 | Диапазон измерений: В полном объёме, погрешность и (или) неопределенность (класс, разряд): В соответствии с описанием типа | В соответствии с описанием типа | Нет | 4530 | 15.04.2024 0:00:00 | 7 | 4530 | 0
000000039258 | Нет | 000000039258Поверка | Поверка | Приборы для определения числа падения | ПЧП-7 | 39628-08 | Диапазон измерений: В полном объёме, погрешность и (или) неопределенность (класс, разряд): В соответствии с описанием типа | В соответствии с описанием типа | Нет | 4314 | 15.04.2024 0:00:00 | 7 | 4314 | 0
000000039301 | Нет | 000000039301Поверка | Поверка | Приборы для определения числа падения | АМИЛОТЕСТ | 16972-98 | Диапазон измерений: В полном объёме, погрешность и (или) неопределенность (класс, разряд): В соответствии с описанием типа | В соответствии с описанием типа | Нет | 4314 | 15.04.2024 0:00:00 | 7 | 4314 | 0
000000039301 | Нет | 000000039301Поверка выезд | Поверка выезд | Приборы для определения числа падения | АМИЛОТЕСТ | 16972-98 | Диапазон измерений: В полном объёме, погрешность и (или) неопределенность (класс, разряд): В соответствии с описанием типа | В соответствии с описанием типа | Нет | 4530 | 15.04.2024 0:00:00 | 7 | 4530 | 0
000000048523 | Нет | 000000048523Поверка выезд | Поверка выезд | Приборы для определения числа падения | ПЧП-М | 81582-21 |  |  | Нет | 4530 | 15.04.2024 0:00:00 | 7 | 4530 | 0
000000048523 | Нет | 000000048523Поверка | Поверка | Приборы для определения числа падения | ПЧП-М | 81582-21 |  |  | Нет | 4314 | 15.04.2024 0:00:00 | 7 | 4314 | 0
000000051285 | Нет | 000000051285Поверка выезд | Поверка выезд | Приборы для определения числа падения | ПЧП-3 | 14814-00 |  |  | Нет | 4530 | 15.04.2024 0:00:00 | 7 | 4530 | 0
000000051285 | Нет | 000000051285Поверка | Поверка | Приборы для определения числа падения | ПЧП-3 | 14814-00 |  |  | Нет | 4314 | 15.04.2024 0:00:00 | 7 | 4314 | 0
000000052764 | Нет | 000000052764Поверка | Поверка | Приборы для определения числа падения | ПЧП-М | 81582-21 |  |  | Нет | 4314 | 15.04.2024 0:00:00 | 7 | 4314 | 0
000000052764 | Нет | 000000052764Поверка выезд | Поверка выезд | Приборы для определения числа падения | ПЧП-М | 81582-21 |  |  | Нет | 4530 | 15.04.2024 0:00:00 | 7 | 4530 | 0
000000019097 | Нет | 000000019097Поверка | Поверка | Приборы для отбора проб воздуха | ПА-20М | 21782-01 |  |  | Нет | 2418 | 01.01.2024 0:00:00 | 12 | 2418 | 0
000000032968 | Нет | 000000032968Поверка | Поверка | Приборы для отбора проб воздуха | ПА-300М | 21783-11 | Диапазон измерений: три канала без поверки ротаметра, погрешность и (или) неопределенность (класс, разряд): в соответствии с описанием типа | в соответствии с описанием типа | Нет | 5346 | 01.01.2024 0:00:00 | 12 | 5346 | 0
000000032968 | Нет | 000000032968Калибровка | Калибровка | Приборы для отбора проб воздуха | ПА-300М | 21783-11 | Диапазон измерений: три канала без поверки ротаметра, погрешность и (или) неопределенность (класс, разряд): в соответствии с описанием типа | в соответствии с описанием типа | Нет | 5346 | 01.01.2024 0:00:00 | 12 | 5346 | 0
000000042975 | Нет | 000000042975Калибровка | Калибровка | Приборы для отбора проб воздуха | ПА-40М | 21456-11 |  |  | Нет | 1488 | 01.01.2024 0:00:00 | 22 | 1488 | 0
000000042975 | Нет | 000000042975Поверка | Поверка | Приборы для отбора проб воздуха | ПА-40М | 21456-11 |  |  | Нет | 1488 | 01.01.2024 0:00:00 | 22 | 1488 | 0
000000044789 | Нет | 000000044789Поверка | Поверка | Приборы для отбора проб воздуха | ПА-300М | 21783-11 | Диапазон измерений: три канала без поверки ротаметра, погрешность и (или) неопределенность (класс, разряд): в соответствии с описанием типа | в соответствии с описанием типа | Нет | 4374 | 01.01.2024 0:00:00 | 12 | 4374 | 0
000000044789 | Нет | 000000044789Калибровка | Калибровка | Приборы для отбора проб воздуха | ПА-300М | 21783-11 | Диапазон измерений: три канала без поверки ротаметра, погрешность и (или) неопределенность (класс, разряд): в соответствии с описанием типа | в соответствии с описанием типа | Нет | 4374 | 01.01.2024 0:00:00 | 12 | 4374 | 0
000000049595 | Нет | 000000049595Калибровка | Калибровка | Приборы для отбора проб воздуха | ПА-40М | 21456-06 |  |  | Нет | 5346 | 01.01.2024 0:00:00 | 12 | 5346 | 0
000000049595 | Нет | 000000049595Поверка | Поверка | Приборы для отбора проб воздуха | ПА-40М | 21456-06 |  |  | Нет | 5346 | 01.01.2024 0:00:00 | 12 | 5346 | 0
000000050237 | Нет | 000000050237Калибровка | Калибровка | Приборы для отбора проб воздуха | ПА-40М | 21456-01 |  |  | Нет | 4374 | 01.01.2024 0:00:00 | 12 | 4374 | 0
000000050237 | Нет | 000000050237Поверка | Поверка | Приборы для отбора проб воздуха | ПА-40М | 21456-01 |  |  | Нет | 4374 | 01.01.2024 0:00:00 | 12 | 4374 | 0
000000051643 | Нет | 000000051643Поверка | Поверка | Приборы для отбора проб воздуха | ПА-20М | 21782-11 |  |  | Нет | 1488 | 01.01.2024 0:00:00 | 12 | 1488 | 0
000000051643 | Нет | 000000051643Калибровка | Калибровка | Приборы для отбора проб воздуха | ПА-20М | 21782-11 |  |  | Нет | 1488 | 01.01.2024 0:00:00 | 12 | 1488 | 0
Г00000000424 |  | Г00000000424Поверка | Поверка | Приборы для отбора проб воздуха |  |  |  |  | Нет | 1488 | 01.01.2024 0:00:00 | 12отд | 1488 | 0
Г00000000424 |  | Г00000000424Калибровка | Калибровка | Приборы для отбора проб воздуха |  |  |  |  | Нет | 1488 | 01.01.2024 0:00:00 | 12отд | 1488 | 0
000000046966 | Нет | 000000046966Поверка | Поверка | Приборы для оценки функционального состояния органов дыхания | Прессотахоспирограф ПТС-14П-01 | 39193-08 | Диапазон измерений: в полном объёме, погрешность и (или) неопределенность (класс, разряд): в соответствии с описаниме типа | в соответствии с описаниме типа | Нет | 2952 | 01.01.2024 0:00:00 | 12 | 2952 | 0
000000046966 | Нет | 000000046966Калибровка | Калибровка | Приборы для оценки функционального состояния органов дыхания | Прессотахоспирограф ПТС-14П-01 | 39193-08 | Диапазон измерений: в полном объёме, погрешность и (или) неопределенность (класс, разряд): в соответствии с описаниме типа | в соответствии с описаниме типа | Нет | 2952 | 01.01.2024 0:00:00 | 12 | 2952 | 0
000000014364 | Нет | 000000014364Поверка | Поверка | Приборы для поверки аттенюаторов | Д1-13А | 9257-83 |  |  | Нет | 8742 | 01.01.2024 0:00:00 | 11 | 8742 | 0
000000015337 | Нет | 000000015337Поверка | Поверка | Приборы для поверки вольтметров | В1-19 | 8939-82 |  |  | Нет | 9618 | 01.01.2024 0:00:00 | 11 | 9618 | 0
000000015337 | Нет | 000000015337Калибровка | Калибровка | Приборы для поверки вольтметров | В1-19 | 8939-82 |  |  | Нет | 9618 | 01.01.2024 0:00:00 | 11 | 9618 | 0
000000006736 | Нет | 000000006736Поверка | Поверка | ПРИБОРЫ ДЛЯ ПОВЕРКИ ВОЛЬТМЕТРОВ В1-28, Н4-6 |  |  |  |  | Нет | 15822 | 01.01.2024 0:00:00 | 11 | 15822 | 0
000000015082 | Нет | 000000015082Калибровка | Калибровка | Приборы для поверки вольтметров дифференциальные | В1-12 | 6013-77 |  |  | Нет | 9618 | 01.01.2024 0:00:00 | 11 | 9618 | 0
000000015082 | Нет | 000000015082Поверка | Поверка | Приборы для поверки вольтметров дифференциальные | В1-12 | 6013-77 |  |  | Нет | 9618 | 01.01.2024 0:00:00 | 11 | 9618 | 0
000000006288 | Нет | 000000006288Поверка | Поверка | Приборы для поверки вольтметров переменного тока (только в комплекте с блоками усиления напряжения) | В1-9 (приборы) Я1В-20, Я1В-22 (блоки) | 5596-76 |  |  | Нет | 10956 | 01.01.2024 0:00:00 | 11 | 10956 | 0
000000002873 | Нет | 000000002873Поверка | Поверка | Приборы для поверки измерителей параметров движения электропоездов | HVC-100 | 25255-08 |  |  | Нет | 25512 | 01.01.2024 0:00:00 | 11 | 25512 | 0
000000023529 | Нет | 000000023529Поверка | Поверка | Приборы для поверки измерительных головок | ППГ-2А | 9546-84 |  |  | Нет | 7452 | 01.01.2024 0:00:00 | 10 | 7452 | 0
000000041899 | Нет | 000000041899Поверка | Поверка | Приборы для поверки измерительных головок | ППГ-2А | 9546-84 |  |  | Нет | 7452 | 01.01.2024 0:00:00 | 10 | 7452 | 0
000000046363 | Нет | 000000046363Поверка | Поверка | Приборы для поверки измерительных головок | ППГ-3 мод. 30000 | 12041-11 |  |  | Нет | 7452 | 01.01.2024 0:00:00 | 10 | 7452 | 0
000000046664 | Нет | 000000046664Поверка | Поверка | Приборы для поверки измерительных головок | ППГ-4 | 70413-18 |  |  | Нет | 7452 | 01.01.2024 0:00:00 | 10 | 7452 | 0
Г00000000313 |  | Г00000000313Поверка | Поверка | Приборы для поверки измерительных головок |  |  |  |  | Нет | 7452 | 01.01.2024 0:00:00 | 10отд | 7452 | 0
Г00000001122 |  | Г00000001122Калибровка | Калибровка | Приборы для поверки измерительных головок (К) |  |  |  |  | Нет | 7452 | 01.01.2024 0:00:00 | 10отд | 7452 | 0
000000027557 | Нет | 000000027557Поверка | Поверка | Приборы для поверки измерительных головок и датчиков | 170, 521 | 65122-16 | Диапазон измерений: 0-100 мм, погрешность и (или) неопределенность (класс, разряд): 4 разряд | 4 разряд | Нет | 7452 | 01.01.2024 0:00:00 | 35 | 7452 | 0
000000045370 | Нет | 000000045370Поверка | Поверка | Приборы для поверки индикаторов | ППИ-50 | 48167-11 |  |  | Нет | 7452 | 01.01.2024 0:00:00 | 10 | 7452 | 0
000000051346 | Нет | 000000051346Поверка | Поверка | Приборы для поверки индикаторов | ППИ-50 | 80580-20 |  |  | Нет | 7452 | 01.01.2024 0:00:00 | 10 | 7452 | 0
000000001438 | Нет | 000000001438Калибровка | Калибровка | Приборы для поверки индикаторов ППИ-3, ППИ-4 |  |  |  |  | Нет | 2436 | 01.01.2024 0:00:00 | 10 | 2436 | 0
000000048974 | Нет | 000000048974Поверка | Поверка | Приборы для поверки индикаторов часового типа | ППИ-4 | 3524-81 |  |  | Нет | 7452 | 01.01.2024 0:00:00 | 10 | 7452 | 0
000000043530 | Нет | 000000043530Поверка | Поверка | Приборы для поверки квадрантов | ППК | 51161-18 |  |  | Нет | 7842 | 01.01.2024 0:00:00 | 10 | 7842 | 0
Г00000000312 |  | Г00000000312Поверка | Поверка | Приборы для поверки квадрантов |  |  |  |  | Нет | 7842 | 01.01.2024 0:00:00 | 10отд | 7842 | 0
Г00000001206 |  | Г00000001206Калибровка | Калибровка | Приборы для поверки квадрантов (К) |  |  |  |  | Нет | 7842 | 01.01.2024 0:00:00 | 10отд | 7842 | 0
000000014607 | Нет | 000000014607Поверка | Поверка | Приборы для поверки концевых мер длины | Precimar 826 PC | 20902-07 |  |  | Нет | 15534 | 01.01.2024 0:00:00 | 10 | 15534 | 0
000000014607 | Нет | 000000014607Поверка выезд | Поверка выезд | Приборы для поверки концевых мер длины | Precimar 826 PC | 20902-07 |  |  | Нет | 15534 | 01.01.2024 0:00:00 | 10 | 15534 | 0
Г00000000897 |  | Г00000000897Поверка | Поверка | Приборы для поверки концевых мер длины |  |  |  |  | Нет | 15534 | 01.01.2024 0:00:00 | 10отд | 15534 | 0
Г00000000897 |  | Г00000000897Поверка выезд | Поверка выезд | Приборы для поверки концевых мер длины |  |  |  |  | Нет | 15534 | 01.01.2024 0:00:00 | 10отд | 15534 | 0
Г00000001123 |  | Г00000001123Калибровка | Калибровка | Приборы для поверки концевых мер длины (К) |  |  |  |  | Нет | 15534 | 01.01.2024 0:00:00 | 10отд | 15534 | 0
000000048008 | Нет | 000000048008Калибровка | Калибровка | Приборы для поверки тахографов | TS-2010 | 43960-10 |  |  | Нет | 14100 | 01.01.2024 0:00:00 | 35 | 14100 | 0
000000048008 | Нет | 000000048008Поверка | Поверка | Приборы для поверки тахографов | TS-2010 | 43960-10 |  |  | Нет | 14100 | 01.01.2024 0:00:00 | 35 | 14100 | 0
000000000211 | Нет | 000000000211Поверка выезд | Поверка выезд | Приборы для поверки угольников | ППУ-630 | 40353-09 |  |  | Нет | 17172 | 01.01.2024 0:00:00 | 10 | 17172 | 0
000000000211 | Нет | 000000000211Поверка | Поверка | Приборы для поверки угольников | ППУ-630 | 40353-09 |  |  | Нет | 17172 | 01.01.2024 0:00:00 | 10 | 17172 | 0
000000045345 | Нет | 000000045345Поверка выезд | Поверка выезд | Приборы для поверки угольников | ППУ-630 | 40353-09 |  |  | Нет | 17172 | 01.01.2024 0:00:00 | 10 | 17172 | 0
000000045345 | Нет | 000000045345Поверка | Поверка | Приборы для поверки угольников | ППУ-630 | 40353-09 |  |  | Нет | 17172 | 01.01.2024 0:00:00 | 10 | 17172 | 0
Г00000000896 |  | Г00000000896Поверка | Поверка | Приборы для поверки угольников |  |  |  |  | Нет | 17172 | 01.01.2024 0:00:00 | 10отд | 17172 | 0
Г00000000896 |  | Г00000000896Поверка выезд | Поверка выезд | Приборы для поверки угольников |  |  |  |  | Нет | 17172 | 01.01.2024 0:00:00 | 10отд | 17172 | 0
Г00000001124 |  | Г00000001124Калибровка | Калибровка | Приборы для поверки угольников (К) |  |  |  |  | Нет | 17172 | 01.01.2024 0:00:00 | 10отд | 17172 | 0
000000033480 | Нет | 000000033480Поверка выезд | Поверка выезд | Приборы для проведения полимеразной цепной реакции | Rotor-Gene 6000 (без учета стоимости ГСО) | 40128-08 | Диапазон измерений: флуоресценции, УСЛ.ед. 1…100. (Стоимость ГСО и реагентов не входят в стоимость выполнения работ), погрешность и (или) неопределенность (класс, разряд): Пределы отклонения от линейности (при измерении концентрации флуоресцеина в диапазоне концентраций 0,3…3,0 мг/дм) % ±20. Предел допускаемого среднего квадратического отклонения результата измерения, % 5. | Пределы отклонения от линейности (при измерении концентрации флуоресцеина в диапазоне концентраций 0,3…3,0 мг/дм) % ±20. Предел допускаемого среднего квадратического отклонения результата измерения, % 5. | Нет | 6948 | 01.01.2024 0:00:00 | 8 | 6948 | 0
000000033480 | Нет | 000000033480Метрологический контроль состояния | Метрологический контроль состояния | Приборы для проведения полимеразной цепной реакции | Rotor-Gene 6000 (без учета стоимости ГСО) | 40128-08 | Диапазон измерений: флуоресценции, УСЛ.ед. 1…100. (Стоимость ГСО и реагентов не входят в стоимость выполнения работ), погрешность и (или) неопределенность (класс, разряд): Пределы отклонения от линейности (при измерении концентрации флуоресцеина в диапазоне концентраций 0,3…3,0 мг/дм) % ±20. Предел допускаемого среднего квадратического отклонения результата измерения, % 5. | Пределы отклонения от линейности (при измерении концентрации флуоресцеина в диапазоне концентраций 0,3…3,0 мг/дм) % ±20. Предел допускаемого среднего квадратического отклонения результата измерения, % 5. | Нет | 6948 | 01.01.2024 0:00:00 | 8 | 6948 | 0
Г00000000110 |  | Г00000000110Метрологический контроль состояния | Метрологический контроль состояния | Приборы для проведения полимеразной цепной реакции (без учета стоимости ГСО) |  |  |  |  | Нет | 6948 | 01.01.2024 0:00:00 | 8 отдел | 6948 | 0
Г00000000110 |  | Г00000000110Поверка выезд | Поверка выезд | Приборы для проведения полимеразной цепной реакции (без учета стоимости ГСО) |  |  |  |  | Нет | 6948 | 01.01.2024 0:00:00 | 8 отдел | 6948 | 0
000000036538 | Нет | 000000036538Метрологический контроль состояния | Метрологический контроль состояния | Приборы для проведения полимеразной цепной реакции в режиме реального времени | Rotor-Gene Q | 48068-11 | Диапазон измерений: от 1 до 50 г/кг, погрешность и (или) неопределенность (класс, разряд): ±25 % | ±25 % | Нет | 6948 | 01.01.2024 0:00:00 | 37 | 6948 | 0
000000036538 | Нет | 000000036538Поверка выезд | Поверка выезд | Приборы для проведения полимеразной цепной реакции в режиме реального времени | Rotor-Gene Q | 48068-11 | Диапазон измерений: от 1 до 50 г/кг, погрешность и (или) неопределенность (класс, разряд): ±25 % | ±25 % | Нет | 6948 | 01.01.2024 0:00:00 | 37 | 6948 | 0
000000040591 | Нет | 000000040591Метрологический контроль состояния | Метрологический контроль состояния | Приборы для проведения полимеразной цепной реакции в режиме реального времени | Rotor-Gene Q (без учета стоимости ГСО) | 48068-17 | Диапазон измерений: от 1 до 50 г/кг(Стоимость ГСО и реагентов не входят в стоимость выполнения работ), погрешность и (или) неопределенность (класс, разряд): 25 % | 25 % | Нет | 6948 | 01.01.2024 0:00:00 | 8 | 6948 | 0
000000040591 | Нет | 000000040591Поверка выезд | Поверка выезд | Приборы для проведения полимеразной цепной реакции в режиме реального времени | Rotor-Gene Q (без учета стоимости ГСО) | 48068-17 | Диапазон измерений: от 1 до 50 г/кг(Стоимость ГСО и реагентов не входят в стоимость выполнения работ), погрешность и (или) неопределенность (класс, разряд): 25 % | 25 % | Нет | 6948 | 01.01.2024 0:00:00 | 8 | 6948 | 0
000000037266 | Нет | 000000037266Поверка | Поверка | Приборы для проверки и регулировки автомобильных фар | SOL W 10, SOL W 20, Sol R 10, SOL PC 50, HLT 600, HLT 610, HLT 620, HLT 650 | 38466-08 |  |  | Нет | 6858 | 01.01.2024 0:00:00 | 2505 | 6858 | 0
000000042742 | Нет | 000000042742Поверка | Поверка | Приборы для проверки натяжения ремней | ППНР-100 | 20419-06 |  |  | Нет | 2676 | 25.07.2024 0:00:00 | 7 | 2502 | 174
000000042742 | Нет | 000000042742Калибровка | Калибровка | Приборы для проверки натяжения ремней | ППНР-100 | 20419-06 |  |  | Нет | 2676 | 25.07.2024 0:00:00 | 7 | #N/A | #N/A
Г00000001630 |  | Г00000001630Калибровка | Калибровка | Приборы для проверки натяжения ремней |  |  |  |  | Нет | 2676 | 25.07.2024 0:00:00 | 7отд | #N/A | #N/A
Г00000001630 |  | Г00000001630Поверка | Поверка | Приборы для проверки натяжения ремней |  |  |  |  | Нет | 2676 | 25.07.2024 0:00:00 | 7отд | #N/A | #N/A
000000017465 | Нет | 000000017465Поверка выезд | Поверка выезд | Приборы для проверки тахографов | TT2010 | 59873-15 | Диапазон измерений: В полном объёме, погрешность и (или) неопределенность (класс, разряд): В соответствии с описанием типа | В соответствии с описанием типа | Нет | 2376 | 01.01.2024 0:00:00 | 11 | 2376 | 0
000000017465 | Нет | 000000017465Поверка | Поверка | Приборы для проверки тахографов | TT2010 | 59873-15 | Диапазон измерений: В полном объёме, погрешность и (или) неопределенность (класс, разряд): В соответствии с описанием типа | В соответствии с описанием типа | Нет | 2220 | 01.01.2024 0:00:00 | 11 | 2220 | 0
000000002947 | Нет | 000000002947Поверка | Поверка | Приборы для проверки эффективности тормозных систем транспортного средства | ЭФФЕКТ | 58403-14 | Диапазон измерений: От 10 до 100 кгс, погрешность и (или) неопределенность (класс, разряд): В соответствии с описанием типа | В соответствии с описанием типа | Нет | 3255 | 15.04.2024 0:00:00 | 7 | 3255 | 0
000000000022 | Нет | 000000000022Поверка | Поверка | Приборы для регистрации излучений человека | МСГ-01 | 8311-81 |  |  | Нет | 21000 | 01.01.2024 0:00:00 | 40 | 21000 | 0
000000038270 | Нет | 000000038270Поверка | Поверка | Приборы для регулировки света фар | EFLE | 16744-97 |  |  | Нет | 6858 | 01.01.2024 0:00:00 | 2505 | 6858 | 0
000000045943 | Нет | 000000045943Поверка | Поверка | Приборы для регулировки света фар | LITE 1.1 | 17788-98 |  |  | Нет | 6858 | 01.01.2024 0:00:00 | 35 | 6858 | 0
000000045793 | Нет | 000000045793Поверка | Поверка | Приборы для суточного мониторирования артериального давления | ABPM | 21535-01 |  |  | Нет | 3936 | 01.01.2024 0:00:00 | 12 | 3936 | 0
000000045793 | Нет | 000000045793Калибровка | Калибровка | Приборы для суточного мониторирования артериального давления | ABPM | 21535-01 |  |  | Нет | 3936 | 01.01.2024 0:00:00 | 12 | 3936 | 0
000000024443 | Нет | 000000024443Поверка | Поверка | Приборы измерения геометрических параметров и параметров окружающей среды многофункциональные | КОНСТАНТА К5 и КОНСТАНТА К6Ц | 73000-18 |  |  | Нет | 6987 | 01.01.2024 0:00:00 | 10 | 6987 | 0
000000014957 | Нет | 000000014957Поверка | Поверка | Приборы измерения геометрических параметров многофункциональные | Константа К5 | 18106-99 |  |  | Нет | 6987 | 01.01.2024 0:00:00 | 10 | 6987 | 0
000000014963 | Нет | 000000014963Поверка | Поверка | Приборы измерения геометрических параметров многофункциональные | Константа К6 | 25535-03 |  |  | Нет | 6987 | 01.01.2024 0:00:00 | 10 | 6987 | 0
000000014977 | Нет | 000000014977Поверка | Поверка | Приборы измерения геометрических параметров многофункциональные | Константа К6 | 44479-10 |  |  | Нет | 6987 | 01.01.2024 0:00:00 | 10 | 6987 | 0
000000014984 | Нет | 000000014984Поверка | Поверка | Приборы измерения геометрических параметров многофункциональные | Константа К6ц | 57894-14 |  |  | Нет | 6987 | 01.01.2024 0:00:00 | 10 | 6987 | 0
000000031174 | Нет | 000000031174Поверка | Поверка | Приборы измерения геометрических параметров многофункциональные | Константа К6ц | 57894-14 | Диапазон измерений: ИД2 0-3 мм;ПД1 0-2 мм, погрешность и (или) неопределенность (класс, разряд): ИД2 (0-1,5)мм:±(0,015h+0,001);(1,5-3)мм:±(0,02h+0,001) ПД1 ±(0,01h+310,001) | ИД2 (0-1,5)мм:±(0,015h+0,001);(1,5-3)мм:±(0,02h+0,001) ПД1 ±(0,01h+310,001) | Нет | 6987 | 01.01.2024 0:00:00 | 19 | 6987 | 0
000000009854 | Нет | 000000009854Калибровка | Калибровка | Приборы измерения параметров электрических средств взрывания | КОПЕР-1 | 25116-03 |  |  | Нет | 5802 | 15.07.2024 0:00:00 | 11 | #N/A | #N/A
000000009854 | Нет | 000000009854Поверка | Поверка | Приборы измерения параметров электрических средств взрывания | КОПЕР-1 | 25116-03 |  |  | Нет | 5802 | 15.07.2024 0:00:00 | 11 | 5424 | 378
000000050686 | Нет | 000000050686Поверка | Поверка | Приборы измерения параметров элементов защиты | ПЭЗ-1 | 46941-11 |  |  | Нет | 9618 | 01.01.2024 0:00:00 | 11 | 9618 | 0
000000050686 | Нет | 000000050686Калибровка | Калибровка | Приборы измерения параметров элементов защиты | ПЭЗ-1 | 46941-11 |  |  | Нет | 9618 | 01.01.2024 0:00:00 | 11 | 9618 | 0
000000023725 | Нет | 000000023725Поверка | Поверка | Приборы измерительные | П-321М | 44988-10 |  |  | Нет | 12732 | 01.01.2024 0:00:00 | 11 | 12732 | 0
000000023537 | Нет | 000000023537Поверка | Поверка | Приборы измерительные двухкоординатные | ДИП |  |  |  | Нет | 17772 | 01.01.2024 0:00:00 | 10 | 17772 | 0
000000023539 | Нет | 000000023539Поверка | Поверка | Приборы измерительные двухкоординатные | ДИП-3 | 10564-86 |  |  | Нет | 17772 | 01.01.2024 0:00:00 | 10 | 17772 | 0
000000023540 | Нет | 000000023540Поверка | Поверка | Приборы измерительные двухкоординатные | ДИП-6 | 12437-90 |  |  | Нет | 17772 | 01.01.2024 0:00:00 | 10 | 17772 | 0
Г00000000527 |  | Г00000000527Поверка | Поверка | Приборы измерительные двухкоординатные |  |  |  |  | Нет | 17772 | 01.01.2024 0:00:00 | 10отд | 17772 | 0
Г00000001125 |  | Г00000001125Калибровка | Калибровка | Приборы измерительные двухкоординатные (К) |  |  |  |  | Нет | 17772 | 01.01.2024 0:00:00 | 10отд | 17772 | 0
000000003098 | Нет | 000000003098Поверка выезд | Поверка выезд | Приборы измерительные твердости по методу Роквелла | ТР 5006, ТР 5006-01 | 11286-88 | Диапазон измерений: 1 шкала, погрешность и (или) неопределенность (класс, разряд): В соответствии с описанием типа | В соответствии с описанием типа | Нет | 1608 | 01.01.2024 0:00:00 | 7 | 1608 | 0
000000003098 | Нет | 000000003098Поверка | Поверка | Приборы измерительные твердости по методу Роквелла | ТР 5006, ТР 5006-01 | 11286-88 | Диапазон измерений: 1 шкала, погрешность и (или) неопределенность (класс, разряд): В соответствии с описанием типа | В соответствии с описанием типа | Нет | 1608 | 01.01.2024 0:00:00 | 7 | 1608 | 0
000000047203 | Нет | 000000047203Поверка | Поверка | Приборы испытательные автоматизированные | ГЕОТЕК СТАНДАРТ | 73270-18 | Диапазон измерений: В полном объёме, погрешность и (или) неопределенность (класс, разряд): В соответствии с описанием типа | В соответствии с описанием типа | Нет | 7116 | 01.01.2024 0:00:00 | 7 | 7116 | 0
000000047203 | Нет | 000000047203Поверка выезд | Поверка выезд | Приборы испытательные автоматизированные | ГЕОТЕК СТАНДАРТ | 73270-18 | Диапазон измерений: В полном объёме, погрешность и (или) неопределенность (класс, разряд): В соответствии с описанием типа | В соответствии с описанием типа | Нет | 7116 | 01.01.2024 0:00:00 | 7 | 7116 | 0
000000047203 | Нет | 000000047203Калибровка выезд | Калибровка выезд | Приборы испытательные автоматизированные | ГЕОТЕК СТАНДАРТ | 73270-18 | Диапазон измерений: В полном объёме, погрешность и (или) неопределенность (класс, разряд): В соответствии с описанием типа | В соответствии с описанием типа | Нет | 7116 | 23.07.2024 0:00:00 | 7 | #N/A | #N/A
000000047203 | Нет | 000000047203Калибровка | Калибровка | Приборы испытательные автоматизированные | ГЕОТЕК СТАНДАРТ | 73270-18 | Диапазон измерений: В полном объёме, погрешность и (или) неопределенность (класс, разряд): В соответствии с описанием типа | В соответствии с описанием типа | Нет | 7116 | 23.07.2024 0:00:00 | 7 | #N/A | #N/A
000000015376 | Нет | 000000015376Поверка | Поверка | Приборы кабельные | Sidekick T&N, Sidekick T&ND, Sidekick Plus | 34864-07 |  |  | Нет | 13146 | 01.01.2024 0:00:00 | 11 | 13146 | 0
000000023749 | Нет | 000000023749Поверка | Поверка | Приборы кабельные | ИРК-ПРО | 17719-07 |  |  | Нет | 3654 | 01.01.2024 0:00:00 | 11 | 3654 | 0
000000023767 | Нет | 000000023767Поверка | Поверка | Приборы кабельные | ИРК-ПРО, мод. ИРК-ПРО 7.4, ИРК-ПРО АЛЬФА, ИРК-ПРО АЛЬФА Е, CABLEMETER, ДЕЛЬТА-ПРО DSL |  |  |  | Нет | 7734 | 01.01.2024 0:00:00 | 11 | 7734 | 0
000000023768 | Нет | 000000023768Поверка | Поверка | Приборы кабельные | ИРК-ПРО, мод. ИРК-ПРО 7.4, ИРК-ПРО АЛЬФА, ИРК-ПРО АЛЬФА Е, CABLEMETER, ДЕЛЬТА-ПРО DSL | 50952-12 |  |  | Нет | 7734 | 01.01.2024 0:00:00 | 11 | 7734 | 0
000000023769 | Нет | 000000023769Поверка | Поверка | Приборы кабельные | ИРК-ПРО 20 мод. ИРК-ПРО 20, ДЕЛЬТА-ПРО 2.0 | 45327-10 |  |  | Нет | 7734 | 01.01.2024 0:00:00 | 11 | 7734 | 0
000000023770 | Нет | 000000023770Поверка | Поверка | Приборы кабельные | ИРК-ПРО Гамма | 40571-09 |  |  | Нет | 8472 | 01.01.2024 0:00:00 | 11 | 8472 | 0
000000006300 | Нет | 000000006300Поверка | Поверка | Приборы кабельные переносные | ПКП-4 | 6089-77 |  |  | Нет | 2640 | 01.01.2024 0:00:00 | 11 | 2640 | 0
000000006300 | Нет | 000000006300Калибровка | Калибровка | Приборы кабельные переносные | ПКП-4 | 6089-77 |  |  | Нет | 2640 | 01.01.2024 0:00:00 | 11 | 2640 | 0
000000018236 | Нет | 000000018236Поверка | Поверка | Приборы кабельные переносные | ПКП-5 | 9401-84 |  |  | Нет | 2640 | 01.01.2024 0:00:00 | 11 | 2640 | 0
000000018236 | Нет | 000000018236Калибровка | Калибровка | Приборы кабельные переносные | ПКП-5 | 9401-84 |  |  | Нет | 2640 | 01.01.2024 0:00:00 | 11 | 2640 | 0
000000000819 | Нет | 000000000819Поверка | Поверка | Приборы комбинированные | РКС-107 | 16925-97 |  |  | Нет | 4500 | 01.01.2024 0:00:00 | 40 | 4500 | 0
000000002643 | Нет | 000000002643Поверка | Поверка | Приборы комбинированные | ТКА-ПКМ | 24248-04 | Диапазон измерений: от 10 до 200 000 лк, от 10 до 60000 мВт/м2, погрешность и (или) неопределенность (класс, разряд): от 8 % до 10 % | от 8 % до 10 % | Нет | 6570 | 01.01.2024 0:00:00 | 8 | 6570 | 0
000000002646 | Нет | 000000002646Поверка | Поверка | Приборы комбинированные | ТКА-ПКМ | 24248-09 | Диапазон измерений: от 1,0 до 60000 мВт/м2, погрешность и (или) неопределенность (класс, разряд): ± 10 % | ± 10 % | Нет | 7776 | 01.01.2024 0:00:00 | 8 | 7776 | 0
000000002907 | Нет | 000000002907Поверка | Поверка | Приборы комбинированные | ТКА-ПКМ | 24248-09 | Диапазон измерений: от 10,0 до 60000 мВт/м2, погрешность и (или) неопределенность (класс, разряд): ± 10 % | ± 10 % | Нет | 5826 | 01.01.2024 0:00:00 | 8 | 5826 | 0
000000002908 | Нет | 000000002908Поверка | Поверка | Приборы комбинированные | ТКА-ПКМ | 24248-09 | Диапазон измерений: от 1,0 до 60000 мВт/м2, погрешность и (или) неопределенность (класс, разряд): ± 10 % | ± 10 % | Нет | 7344 | 01.01.2024 0:00:00 | 8 | 7344 | 0
000000003573 | Нет | 000000003573Поверка | Поверка | Приборы комбинированные | ТКА-ПКМ | 24248-09 | Диапазон измерений: от 10 до 200 000 лк, от 1,0 до 60000 мВт/м2, погрешность и (или) неопределенность (класс, разряд): от 8 % до 10 % | от 8 % до 10 % | Нет | 9264 | 01.01.2024 0:00:00 | 8 | 9264 | 0
000000005691 | Нет | 000000005691Калибровка | Калибровка | Приборы комбинированные | Ц4311 | 2717-71 |  |  | Нет | 2640 | 01.01.2024 0:00:00 | 11 | 2640 | 0
000000005691 | Нет | 000000005691Поверка | Поверка | Приборы комбинированные | Ц4311 | 2717-71 |  |  | Нет | 2640 | 01.01.2024 0:00:00 | 11 | 2640 | 0
000000006256 | Нет | 000000006256Поверка | Поверка | Приборы комбинированные | Ц4342 | 6265-77 |  |  | Нет | 2640 | 01.01.2024 0:00:00 | 11 | 2640 | 0
000000006256 | Нет | 000000006256Калибровка | Калибровка | Приборы комбинированные | Ц4342 | 6265-77 |  |  | Нет | 2640 | 01.01.2024 0:00:00 | 11 | 2640 | 0
000000006258 | Нет | 000000006258Калибровка | Калибровка | Приборы комбинированные | Ц4354-М1 | 6625-86 |  |  | Нет | 2640 | 01.01.2024 0:00:00 | 11 | 2640 | 0
000000006258 | Нет | 000000006258Поверка | Поверка | Приборы комбинированные | Ц4354-М1 | 6625-86 |  |  | Нет | 2640 | 01.01.2024 0:00:00 | 11 | 2640 | 0
000000007760 | Нет | 000000007760Поверка | Поверка | Приборы комбинированные | ТКА-ПКМ | 24248-09 | Диапазон измерений: от 10 до 200 000 лк, от 5 % до 98 %, от -30 гр. С до 60 гр. С, погрешность и (или) неопределенность (класс, разряд): от 3 % до 8 %, 0,2 гр С | от 3 % до 8 %, 0,2 гр С | Нет | 6930 | 01.01.2024 0:00:00 | 8 | 6930 | 0
000000007767 | Нет | 000000007767Поверка | Поверка | Приборы комбинированные | ТКА-ПКМ | 24248-09 | Диапазон измерений: от 10 до 200 000 лк, от 10 до 200 000 кд/м2, погрешность и (или) неопределенность (класс, разряд): от 8 % до 10 % | от 8 % до 10 % | Нет | 6930 | 01.01.2024 0:00:00 | 8 | 6930 | 0
000000018226 | Нет | 000000018226Поверка | Поверка | Приборы комбинированные | Ц4315 | 2848-72 |  |  | Нет | 1200 | 01.01.2024 0:00:00 | 11 | 1200 | 0
000000018227 | Нет | 000000018227Поверка | Поверка | Приборы комбинированные | Ц4317 | 2718-71 |  |  | Нет | 1200 | 01.01.2024 0:00:00 | 11 | 1200 | 0
000000022928 | Нет | 000000022928Поверка | Поверка | Приборы комбинированные | Testo-622, Testo-623 | 44744-10 |  |  | Нет | 1744.64 | 07.01.2022 0:00:00 | 12 | 1744.64 | 0
000000031743 | Нет | 000000031743Поверка | Поверка | Приборы комбинированные | ТКА-ПКМ | 24248-09 | Диапазон измерений: от 10 до 200 000 лк,, погрешность и (или) неопределенность (класс, разряд): 8 % | 8 % | Нет | 4188 | 01.01.2024 0:00:00 | 8 | 4188 | 0
000000033470 | Нет | 000000033470Поверка | Поверка | Приборы комбинированные | ТКА-ПКМ | 24248-09 | Диапазон измерений: от 10 до 200 000 лк, от 0 % до 100 %, погрешность и (или) неопределенность (класс, разряд): от 8 % до 10 % | от 8 % до 10 % | Нет | 6906 | 01.01.2024 0:00:00 | 8 | 6906 | 0
000000033472 | Нет | 000000033472Поверка | Поверка | Приборы комбинированные | ТКА-ПКМ | 24248-09 | Диапазон измерений: от 10 до 200 000 лк, от 10 до 200 000 кд/м2, погрешность и (или) неопределенность (класс, разряд): от 8 % до 10 % | от 8 % до 10 % | Нет | 6930 | 01.01.2024 0:00:00 | 8 | 6930 | 0
000000034672 | Нет | 000000034672Поверка | Поверка | Приборы комбинированные | еЛайт | 63221-16 | Диапазон измерений: Диапазон измерений: освещенности, лк 1…200000, яркости, кд/м2 1…200000, коэффициента пульсации % 1…100., погрешность и (или) неопределенность (класс, разряд): Пределы допускаемой основной относительной погрешности измерения: освещенности % ±8; яркости ±10; коэффициента пульсаций, % ±10. | Пределы допускаемой основной относительной погрешности измерения: освещенности % ±8; яркости ±10; коэффициента пульсаций, % ±10. | Нет | 7890 | 01.01.2024 0:00:00 | 8 | 7890 | 0
000000035114 | Нет | 000000035114Поверка | Поверка | Приборы комбинированные | ТКА-ПКМ | 24248-09 | Диапазон измерений: от 10 до 200 000 лк, от 10 до 200 000 кд/м2; от 0 до 100 %, погрешность и (или) неопределенность (класс, разряд): от 8 % до 10 % | от 8 % до 10 % | Нет | 7890 | 01.01.2024 0:00:00 | 8 | 7890 | 0
000000035704 | Нет | 000000035704Поверка | Поверка | Приборы комбинированные | ТКА-ПКМ | 24248-04 | Диапазон измерений: от 10 до 200 000 лк, от 1 % до 100 %, погрешность и (или) неопределенность (класс, разряд): от 8 % до 10 % | от 8 % до 10 % | Нет | 6906 | 01.01.2024 0:00:00 | 8 | 6906 | 0
000000038606 | Нет | 000000038606Поверка | Поверка | Приборы комбинированные | ТКА-ПК | 24248-03 | Диапазон измерений: Диапазоны измерений: относительной влажности 10…98 %; температуры 0…50 °С; освещенности 10…200000 лк; яркости 10…200000 кд/м2, погрешность и (или) неопределенность (класс, разряд): Погрешности соответственно ±5,0 %; ±0,5 °С; ±8,0 %; ±10,0 %. | Погрешности соответственно ±5,0 %; ±0,5 °С; ±8,0 %; ±10,0 %. | Нет | 7890 | 01.01.2024 0:00:00 | 8 | 7890 | 0
000000041750 | Нет | 000000041750Калибровка | Калибровка | Приборы комбинированные |  | 38735-08 | Диапазон измерений: Первичная поверка (поверка после ремонта), погрешность и (или) неопределенность (класс, разряд): в соответствии с описанием типа | в соответствии с описанием типа | Нет | 816 | 01.01.2024 0:00:00 | 12 | 816 | 0
000000041750 | Нет | 000000041750Калибровка выезд | Калибровка выезд | Приборы комбинированные |  | 38735-08 | Диапазон измерений: Первичная поверка (поверка после ремонта), погрешность и (или) неопределенность (класс, разряд): в соответствии с описанием типа | в соответствии с описанием типа | Нет | 816 | 01.01.2024 0:00:00 | 12 | 816 | 0
000000041750 | Нет | 000000041750Поверка выезд | Поверка выезд | Приборы комбинированные |  | 38735-08 | Диапазон измерений: Первичная поверка (поверка после ремонта), погрешность и (или) неопределенность (класс, разряд): в соответствии с описанием типа | в соответствии с описанием типа | Нет | 816 | 01.01.2024 0:00:00 | 12 | 816 | 0
000000041750 | Нет | 000000041750Поверка | Поверка | Приборы комбинированные |  | 38735-08 | Диапазон измерений: Первичная поверка (поверка после ремонта), погрешность и (или) неопределенность (класс, разряд): в соответствии с описанием типа | в соответствии с описанием типа | Нет | 816 | 01.01.2024 0:00:00 | 12 | 816 | 0
000000046630 | Нет | 000000046630Поверка | Поверка | Приборы комбинированные | ТКА-ПКМ | 24248-04 | Диапазон измерений: от 10 до 200 000 лк, от 1 % до 100 %, погрешность и (или) неопределенность (класс, разряд): от 8 % до 10 % | от 8 % до 10 % | Нет | 6906 | 01.01.2024 0:00:00 | 8 | 6906 | 0
000000046659 | Нет | 000000046659Поверка | Поверка | Приборы комбинированные | ТКА-ПКМ | 24248-04 | Диапазон измерений: от 10 до 200 000 лк, погрешность и (или) неопределенность (класс, разряд): 8 % | 8 % | Нет | 4188 | 01.01.2024 0:00:00 | 8 | 4188 | 0
000000047965 | Нет | 000000047965Калибровка | Калибровка | Приборы комбинированные | Ц4352 | 5912-77 |  |  | Нет | 2640 | 01.01.2024 0:00:00 | 35 | 2640 | 0
000000047965 | Нет | 000000047965Поверка | Поверка | Приборы комбинированные | Ц4352 | 5912-77 |  |  | Нет | 2640 | 01.01.2024 0:00:00 | 35 | 2640 | 0
000000050731 | Нет | 000000050731Поверка | Поверка | Приборы комбинированные | ТКА-ПКМ | 24248-04 |  |  | Нет | 2118 | 01.01.2024 0:00:00 | 12 | 2118 | 0
000000050731 | Нет | 000000050731Калибровка | Калибровка | Приборы комбинированные | ТКА-ПКМ | 24248-04 |  |  | Нет | 2118 | 01.01.2024 0:00:00 | 12 | 2118 | 0
000000051336 | Нет | 000000051336Поверка | Поверка | Приборы комбинированные | ТКА-ПКМ | 24248-09 | Диапазон измерений: от 10 до 200 000 лк, погрешность и (или) неопределенность (класс, разряд): ± 8 % | ± 8 % | Нет | 4188 | 01.01.2024 0:00:00 | 8 | 4188 | 0
000000033910 | Нет | 000000033910Поверка | Поверка | Приборы комбинированные для измерения ионизирующих излучений | РКСБ-104 | 12306-90 |  |  | Нет | 5649 | 01.01.2023 0:00:00 | 40 | 5649 | 0
000000039085 | Нет | 000000039085Поверка | Поверка | Приборы комбинированные для измерения оптического излучения (люксметры/УФ-радиометры) | ТКА-01/3 | 16172-02 | Диапазон измерений: Соответсвует описанию типа, погрешность и (или) неопределенность (класс, разряд): - | - | Нет | 7344 | 01.01.2024 0:00:00 | 8 | 7344 | 0
000000008375 | Нет | 000000008375Поверка | Поверка | Приборы комбинированные для измерения сигналов рельсовых цепей | ПК-РЦ | 22630-07 |  |  | Нет | 12108 | 01.01.2024 0:00:00 | 11 | 12108 | 0
000000053594 | Нет | 000000053594Поверка | Поверка | Приборы комбинированные для измерения сигналов рельсовых цепей многофункциональные | ПК-РЦ-М | 86253-22 |  |  | Нет | 20652 | 01.01.2024 0:00:00 | 11 | 20652 | 0
000000053594 | Нет | 000000053594Калибровка | Калибровка | Приборы комбинированные для измерения сигналов рельсовых цепей многофункциональные | ПК-РЦ-М | 86253-22 |  |  | Нет | 20652 | 01.01.2024 0:00:00 | 11 | 20652 | 0
000000005831 | Нет | 000000005831Поверка | Поверка | Приборы комбинированные измерительные цифровые | ЦК4800 | 11560-90 |  |  | Нет | 3360 | 01.01.2024 0:00:00 | 11 | 3360 | 0
000000018229 | Нет | 000000018229Поверка | Поверка | Приборы комбинированные переносные электроизмерительные | Ц4380 | 3896-73 |  |  | Нет | 1200 | 01.01.2024 0:00:00 | 11 | 1200 | 0
Г00000001532 |  | Г00000001532Поверка | Поверка | Приборы комбинированные стрелочные (тестеры) серии Ц4ххх |  |  |  |  | Нет | 2640 | 01.01.2024 0:00:00 | 11отд | 2640 | 0
Г00000001532 |  | Г00000001532Калибровка | Калибровка | Приборы комбинированные стрелочные (тестеры) серии Ц4ххх |  |  |  |  | Нет | 2640 | 01.01.2024 0:00:00 | 11отд | 2640 | 0
Г00000000039 |  | Г00000000039Поверка | Поверка | Приборы комбинированные ТКА-ПКМ мод. 12, 13 |  |  |  |  | Нет | 7344 | 01.01.2024 0:00:00 | 8 отдел | 7344 | 0
000000005780 | Нет | 000000005780Калибровка | Калибровка | Приборы комбинированные цифровые | Щ300 | 7011-79 |  |  | Нет | 9618 | 01.01.2024 0:00:00 | 11 | 9618 | 0
000000005780 | Нет | 000000005780Поверка | Поверка | Приборы комбинированные цифровые | Щ300 | 7011-79 |  |  | Нет | 9618 | 01.01.2024 0:00:00 | 11 | 9618 | 0
000000005832 | Нет | 000000005832Калибровка | Калибровка | Приборы комбинированные цифровые | Щ 301 | 8638-00 |  |  | Нет | 9618 | 01.01.2024 0:00:00 | 11 | 9618 | 0
000000005832 | Нет | 000000005832Поверка | Поверка | Приборы комбинированные цифровые | Щ 301 | 8638-00 |  |  | Нет | 9618 | 01.01.2024 0:00:00 | 11 | 9618 | 0
000000048732 | Нет | 000000048732Поверка | Поверка | Приборы комбинированные цифровые | Щ4313 | 7038-79 |  |  | Нет | 2640 | 01.01.2024 0:00:00 | 11 | 2640 | 0
000000048732 | Нет | 000000048732Калибровка | Калибровка | Приборы комбинированные цифровые | Щ4313 | 7038-79 |  |  | Нет | 2640 | 01.01.2024 0:00:00 | 11 | 2640 | 0
000000048639 | Нет | 000000048639Калибровка | Калибровка | Приборы комбинированные электроизмерительные и сопротивления добавочные | ЭК2340 (приборы) и МР2511 (сопротивления) | 12727-91 |  |  | Нет | 2640 | 01.01.2024 0:00:00 | 11 | 2640 | 0
000000048639 | Нет | 000000048639Поверка | Поверка | Приборы комбинированные электроизмерительные и сопротивления добавочные | ЭК2340 (приборы) и МР2511 (сопротивления) | 12727-91 |  |  | Нет | 2640 | 01.01.2024 0:00:00 | 11 | 2640 | 0
000000003306 | Нет | 000000003306Калибровка | Калибровка | Приборы комплексного контроля | ПКК-57, АКЭ-9032, АКЭ-2020 | 29750-05 |  |  | Нет | 7698 | 01.01.2024 0:00:00 | 11 | 7698 | 0
000000003306 | Нет | 000000003306Поверка | Поверка | Приборы комплексного контроля | ПКК-57, АКЭ-9032, АКЭ-2020 | 29750-05 |  |  | Нет | 7698 | 01.01.2024 0:00:00 | 11 | 7698 | 0
000000051245 | Нет | 000000051245Калибровка выезд | Калибровка выезд | Приборы контроля давления | 2100 | 42634-09 |  |  | Нет | 2364 | 01.01.2024 0:00:00 | 12 | 2364 | 0
000000051245 | Нет | 000000051245Поверка | Поверка | Приборы контроля давления | 2100 | 42634-09 |  |  | Нет | 2250 | 01.01.2024 0:00:00 | 12 | 2250 | 0
000000051245 | Нет | 000000051245Поверка выезд | Поверка выезд | Приборы контроля давления | 2100 | 42634-09 |  |  | Нет | 2364 | 01.01.2024 0:00:00 | 12 | 2364 | 0
000000051245 | Нет | 000000051245Калибровка | Калибровка | Приборы контроля давления | 2100 | 42634-09 |  |  | Нет | 2250 | 01.01.2024 0:00:00 | 12 | 2250 | 0
000000047316 | Нет | 000000047316Калибровка | Калибровка | Приборы контроля изоляции | Ф4106 | 9069-83 |  |  | Нет | 1320 | 01.01.2024 0:00:00 | 11 | 1320 | 0
000000047316 | Нет | 000000047316Поверка | Поверка | Приборы контроля изоляции | Ф4106 | 9069-83 |  |  | Нет | 1320 | 01.01.2024 0:00:00 | 11 | 1320 | 0
000000033572 | Нет | 000000033572Поверка | Поверка | Приборы контроля параметров воздушной среды | (Скорость воздушного потока) |  | Диапазон измерений: Скорость воздушного потока до 30 м/с, погрешность и (или) неопределенность (класс, разряд): ПГ ±(0,015+0,015V) | ПГ ±(0,015+0,015V) | Нет | 2118 | 01.01.2024 0:00:00 |  | 2118 | 0
000000033572 | Нет | 000000033572Калибровка | Калибровка | Приборы контроля параметров воздушной среды | (Скорость воздушного потока) |  | Диапазон измерений: Скорость воздушного потока до 30 м/с, погрешность и (или) неопределенность (класс, разряд): ПГ ±(0,015+0,015V) | ПГ ±(0,015+0,015V) | Нет | 2118 | 01.01.2024 0:00:00 |  | 2118 | 0
000000033573 | Нет | 000000033573Поверка | Поверка | Приборы контроля параметров воздушной среды | (Относительная влажность) |  |  |  | Нет | 2046 | 01.01.2024 0:00:00 |  | 2046 | 0
000000033573 | Нет | 000000033573Калибровка | Калибровка | Приборы контроля параметров воздушной среды | (Относительная влажность) |  |  |  | Нет | 2046 | 01.01.2024 0:00:00 |  | 2046 | 0
000000033574 | Нет | 000000033574Поверка | Поверка | Приборы контроля параметров воздушной среды | (Температура) |  |  |  | Нет | 2046 | 01.01.2024 0:00:00 |  | 2046 | 0
000000033574 | Нет | 000000033574Калибровка | Калибровка | Приборы контроля параметров воздушной среды | (Температура) |  |  |  | Нет | 2046 | 01.01.2024 0:00:00 |  | 2046 | 0
000000033575 | Нет | 000000033575Поверка | Поверка | Приборы контроля параметров воздушной среды | (Давление) |  |  |  | Нет | 3318 | 01.01.2024 0:00:00 |  | 3318 | 0
000000033575 | Нет | 000000033575Калибровка | Калибровка | Приборы контроля параметров воздушной среды | (Давление) |  |  |  | Нет | 3318 | 01.01.2024 0:00:00 |  | 3318 | 0
000000033604 | Нет | 000000033604Поверка | Поверка | Приборы контроля параметров воздушной среды | (Количество осадков) |  |  |  | Нет | 2046 | 01.01.2024 0:00:00 |  | 2046 | 0
000000033604 | Нет | 000000033604Калибровка | Калибровка | Приборы контроля параметров воздушной среды | (Количество осадков) |  |  |  | Нет | 2046 | 01.01.2024 0:00:00 |  | 2046 | 0
000000033605 | Нет | 000000033605Калибровка | Калибровка | Приборы контроля параметров воздушной среды | (Направление воздушного потока) |  | Диапазон измерений: Скорость воздушного потока до 30 м/с, погрешность и (или) неопределенность (класс, разряд): в соответствии с описанием типа | в соответствии с описанием типа | Нет | 2118 | 01.01.2024 0:00:00 |  | 2118 | 0
000000033605 | Нет | 000000033605Поверка | Поверка | Приборы контроля параметров воздушной среды | (Направление воздушного потока) |  | Диапазон измерений: Скорость воздушного потока до 30 м/с, погрешность и (или) неопределенность (класс, разряд): в соответствии с описанием типа | в соответствии с описанием типа | Нет | 2118 | 01.01.2024 0:00:00 |  | 2118 | 0
Г00000000474 |  | Г00000000474Калибровка | Калибровка | Приборы контроля параметров воздушной среды (за один параметр) |  |  |  |  | Нет | 2046 | 01.01.2024 0:00:00 | 12отд | 2046 | 0
Г00000000474 |  | Г00000000474Поверка | Поверка | Приборы контроля параметров воздушной среды (за один параметр) |  |  |  |  | Нет | 2046 | 01.01.2024 0:00:00 | 12отд | 2046 | 0
000000048076 | Нет | 000000048076Калибровка | Калибровка | Приборы контроля пневматические регистрирующие | ПКР.1, ПКР.2 | 10439-86 |  |  | Нет | 6108 | 01.01.2024 0:00:00 | 12 | 6108 | 0
000000048076 | Нет | 000000048076Поверка | Поверка | Приборы контроля пневматические регистрирующие | ПКР.1, ПКР.2 | 10439-86 |  |  | Нет | 6108 | 01.01.2024 0:00:00 | 12 | 6108 | 0
000000042358 | Нет | 000000042358Поверка выезд | Поверка выезд | Приборы контроля состава газовой среды для системы жизнеобеспечения отсеков спасательных глубоководных аппаратов | \КОНВОЙ-3\ | 59544-14 | Диапазон измерений: от минус 0.1 (1 кгс/см2) до 60 МПа (600 кгс/см2), погрешность и (или) неопределенность (класс, разряд): КТ от 1.5 до 4 | КТ от 1.5 до 4 | Нет | 168 | 08.08.2024 0:00:00 | 12 | #N/A | #N/A
000000042358 | Нет | 000000042358Калибровка | Калибровка | Приборы контроля состава газовой среды для системы жизнеобеспечения отсеков спасательных глубоководных аппаратов | \КОНВОЙ-3\ | 59544-14 | Диапазон измерений: от минус 0.1 (1 кгс/см2) до 60 МПа (600 кгс/см2), погрешность и (или) неопределенность (класс, разряд): КТ от 1.5 до 4 | КТ от 1.5 до 4 | Нет | 168 | 01.01.2024 0:00:00 | 12 | 168 | 0
000000042358 | Нет | 000000042358Калибровка выезд | Калибровка выезд | Приборы контроля состава газовой среды для системы жизнеобеспечения отсеков спасательных глубоководных аппаратов | \КОНВОЙ-3\ | 59544-14 | Диапазон измерений: от минус 0.1 (1 кгс/см2) до 60 МПа (600 кгс/см2), погрешность и (или) неопределенность (класс, разряд): КТ от 1.5 до 4 | КТ от 1.5 до 4 | Нет | 168 | 08.08.2024 0:00:00 | 12 | #N/A | #N/A
000000042358 | Нет | 000000042358Поверка | Поверка | Приборы контроля состава газовой среды для системы жизнеобеспечения отсеков спасательных глубоководных аппаратов | \КОНВОЙ-3\ | 59544-14 | Диапазон измерений: от минус 0.1 (1 кгс/см2) до 60 МПа (600 кгс/см2), погрешность и (или) неопределенность (класс, разряд): КТ от 1.5 до 4 | КТ от 1.5 до 4 | Нет | 168 | 01.01.2024 0:00:00 | 12 | 168 | 0
000000015200 | Нет | 000000015200Калибровка | Калибровка | Приборы Красного |  |  |  |  | Нет | 1782 | 01.01.2024 0:00:00 | 10 | 1782 | 0
000000023772 | Нет | 000000023772Поверка | Поверка | Приборы кросса | ПК-60, ПКП-60 | 48737-11 |  |  | Нет | 8472 | 01.01.2024 0:00:00 | 11 | 8472 | 0
000000023773 | Нет | 000000023773Поверка | Поверка | Приборы кросса | ПК-60 | 31205-06 |  |  | Нет | 8472 | 01.01.2024 0:00:00 | 11 | 8472 | 0
000000023771 | Нет | 000000023771Поверка | Поверка | Приборы кросса портативные | ПКП-60 | 30238-05 |  |  | Нет | 8472 | 01.01.2024 0:00:00 | 11 | 8472 | 0
000000007958 | Нет | 000000007958Метрологический контроль состояния | Метрологический контроль состояния | Приборы магнитно-лазерные терапевтические |  |  |  |  | Нет | 4314 | 01.01.2024 0:00:00 | 10 | 4314 | 0
000000001416 | Нет | 000000001416Калибровка | Калибровка | Приборы магнитные многопредельные |  |  |  |  | Нет | 9528 | 01.01.2024 0:00:00 | 10 | 9528 | 0
000000014537 | Нет | 000000014537Поверка | Поверка | Приборы магнитоизмерительные феррозондовые комбинированные | Ф-205 | 17803-98 |  |  | Нет | 9654 | 01.01.2024 0:00:00 | 10 | 9654 | 0
000000015131 | Нет | 000000015131Поверка | Поверка | Приборы магнитоизмерительные феррозондовые комбинированные | Ф-205 | 17803-03 |  |  | Нет | 9654 | 01.01.2024 0:00:00 | 10 | 9654 | 0
Г00000000311 |  | Г00000000311Поверка | Поверка | Приборы магнитоизмерительные феррозондовые комбинированные |  |  |  |  | Нет | 9654 | 01.01.2024 0:00:00 | 10отд | 9654 | 0
Г00000001126 |  | Г00000001126Калибровка | Калибровка | Приборы магнитоизмерительные феррозондовые комбинированные (К) |  |  |  |  | Нет | 9654 | 01.01.2024 0:00:00 | 10отд | 9654 | 0
000000007957 | Нет | 000000007957Метрологический контроль состояния | Метрологический контроль состояния | Приборы магнитотерапевтические |  |  |  |  | Нет | 3144 | 01.01.2024 0:00:00 | 10 | 3144 | 0
000000001455 | Нет | 000000001455Калибровка | Калибровка | Приборы маятниковые |  |  |  |  | Нет | 7260 | 01.01.2024 0:00:00 | 10 | 7260 | 0
000000040313 | Нет | 000000040313Поверка | Поверка | Приборы маятниковые для определения твердости лакокрасочных покрытий | 2124 ТМЛ | 9446-84 |  |  | Нет | 6996 | 01.01.2024 0:00:00 | 35 | 6996 | 0
Г00000001609 |  | Г00000001609Калибровка | Калибровка | Приборы многофункциональные переносные |  |  |  |  | Нет | 14196 | 15.04.2024 0:00:00 | 11отд | 14196 | 0
Г00000001609 |  | Г00000001609Поверка | Поверка | Приборы многофункциональные переносные |  |  |  |  | Нет | 14196 | 15.04.2024 0:00:00 | 11отд | 14196 | 0
000000006265 | Нет | 000000006265Поверка | Поверка | Приборы многофункциональные электроизмерительные | Ц4342-М1 | 6265-89 |  |  | Нет | 2640 | 01.01.2024 0:00:00 | 11 | 2640 | 0
000000006265 | Нет | 000000006265Калибровка | Калибровка | Приборы многофункциональные электроизмерительные | Ц4342-М1 | 6265-89 |  |  | Нет | 2640 | 01.01.2024 0:00:00 | 11 | 2640 | 0
000000006266 | Нет | 000000006266Калибровка | Калибровка | Приборы многофункциональные электроизмерительные | 43101 | 9047-83 |  |  | Нет | 2640 | 01.01.2024 0:00:00 | 11 | 2640 | 0
000000006266 | Нет | 000000006266Поверка | Поверка | Приборы многофункциональные электроизмерительные | 43101 | 9047-83 |  |  | Нет | 2640 | 01.01.2024 0:00:00 | 11 | 2640 | 0
000000044978 | Нет | 000000044978Поверка | Поверка | Приборы неразрушающего контроля универсальные | ЮНИСКОП | 71984-18 |  |  | Нет | 14790 | 01.01.2024 0:00:00 | 10 | 14790 | 0
000000024258 | Нет | 000000024258Поверка | Поверка | Приборы оптические измерительные многофункциональные | МТР 6000 | 44290-13 | Диапазон измерений: Соответсвует описанию типа, погрешность и (или) неопределенность (класс, разряд): - | - | Нет | 17952 | 01.01.2024 0:00:00 | 8 | 17952 | 0
000000003321 | Нет | 000000003321Поверка выезд | Поверка выезд | ПРИБОРЫ ОФТАЛЬМОЛОГИЧЕСКИЕ | IOL Master | 41883-09 |  |  | Нет | 2343 | 01.01.2023 0:00:00 | 10 | 2343 | 0
000000003321 | Нет | 000000003321Поверка | Поверка | ПРИБОРЫ ОФТАЛЬМОЛОГИЧЕСКИЕ | IOL Master | 41883-09 |  |  | Нет | 2124 | 01.01.2023 0:00:00 | 10 | 2124 | 0
000000003321 | Нет | 000000003321Калибровка | Калибровка | ПРИБОРЫ ОФТАЛЬМОЛОГИЧЕСКИЕ | IOL Master | 41883-09 |  |  | Нет | 2124 | 01.01.2023 0:00:00 | 10 | 2124 | 0
Г00000000310 |  | Г00000000310Калибровка | Калибровка | Приборы офтальмологические |  |  |  |  | Нет | 2124 | 01.01.2023 0:00:00 |  | 2124 | 0
Г00000000310 |  | Г00000000310Поверка выезд | Поверка выезд | Приборы офтальмологические |  |  |  |  | Нет | 2343 | 01.01.2023 0:00:00 |  | 2343 | 0
Г00000000310 |  | Г00000000310Поверка | Поверка | Приборы офтальмологические |  |  |  |  | Нет | 2124 | 01.01.2023 0:00:00 |  | 2124 | 0
000000015202 | Нет | 000000015202Калибровка | Калибровка | Приборы ПГР |  |  |  |  | Нет | 1068 | 01.01.2024 0:00:00 | 10 | 1068 | 0
000000017686 | Нет | 000000017686Калибровка выезд | Калибровка выезд | Приборы переносные для измерения твердости клинков холодного оружия | КРАФТ | 28525-05 | Диапазон измерений: В полном объёме, погрешность и (или) неопределенность (класс, разряд): В соответствии с описанием типа | В соответствии с описанием типа | Нет | 2541 | 23.07.2024 0:00:00 | 7 | #N/A | #N/A
000000017686 | Нет | 000000017686Поверка выезд | Поверка выезд | Приборы переносные для измерения твердости клинков холодного оружия | КРАФТ | 28525-05 | Диапазон измерений: В полном объёме, погрешность и (или) неопределенность (класс, разряд): В соответствии с описанием типа | В соответствии с описанием типа | Нет | 2541 | 15.04.2024 0:00:00 | 7 | 2541 | 0
000000017686 | Нет | 000000017686Поверка | Поверка | Приборы переносные для измерения твердости клинков холодного оружия | КРАФТ | 28525-05 | Диапазон измерений: В полном объёме, погрешность и (или) неопределенность (класс, разряд): В соответствии с описанием типа | В соответствии с описанием типа | Нет | 2418 | 15.04.2024 0:00:00 | 7 | 2418 | 0
000000017686 | Нет | 000000017686Калибровка | Калибровка | Приборы переносные для измерения твердости клинков холодного оружия | КРАФТ | 28525-05 | Диапазон измерений: В полном объёме, погрешность и (или) неопределенность (класс, разряд): В соответствии с описанием типа | В соответствии с описанием типа | Нет | 2418 | 23.07.2024 0:00:00 | 7 | #N/A | #N/A
000000026604 | Нет | 000000026604Поверка | Поверка | Приборы переносные системы Петрова | ППР-2М | 2254-67 | Диапазон измерений: 0..1000 мм вод. ст., погрешность и (или) неопределенность (класс, разряд): ПГ 0,3 % | ПГ 0,3 % | Нет | 3150 | 01.01.2024 0:00:00 | 12 | 3150 | 0
000000026604 | Нет | 000000026604Калибровка выезд | Калибровка выезд | Приборы переносные системы Петрова | ППР-2М | 2254-67 | Диапазон измерений: 0..1000 мм вод. ст., погрешность и (или) неопределенность (класс, разряд): ПГ 0,3 % | ПГ 0,3 % | Нет | 3372 | 01.01.2024 0:00:00 | 12 | 3372 | 0
000000026604 | Нет | 000000026604Поверка выезд | Поверка выезд | Приборы переносные системы Петрова | ППР-2М | 2254-67 | Диапазон измерений: 0..1000 мм вод. ст., погрешность и (или) неопределенность (класс, разряд): ПГ 0,3 % | ПГ 0,3 % | Нет | 3372 | 01.01.2024 0:00:00 | 12 | 3372 | 0
000000026604 | Нет | 000000026604Калибровка | Калибровка | Приборы переносные системы Петрова | ППР-2М | 2254-67 | Диапазон измерений: 0..1000 мм вод. ст., погрешность и (или) неопределенность (класс, разряд): ПГ 0,3 % | ПГ 0,3 % | Нет | 3150 | 01.01.2024 0:00:00 | 12 | 3150 | 0
000000000070 | Нет | 000000000070Поверка | Поверка | Приборы пересчетные | ПП-15 | 2600-70 |  |  | Нет | 4896 | 01.01.2024 0:00:00 | 40 | 4896 | 0
Г00000000668 |  | Г00000000668Калибровка выезд | Калибровка выезд | Приборы Петрова типа ППР-2М |  |  |  |  | Нет | 3372 | 01.01.2024 0:00:00 | 12отд | 3372 | 0
Г00000000668 |  | Г00000000668Калибровка | Калибровка | Приборы Петрова типа ППР-2М |  |  |  |  | Нет | 3150 | 01.01.2024 0:00:00 | 12отд | 3150 | 0
Г00000000668 |  | Г00000000668Поверка выезд | Поверка выезд | Приборы Петрова типа ППР-2М |  |  |  |  | Нет | 3372 | 01.01.2024 0:00:00 | 12отд | 3372 | 0
Г00000000668 |  | Г00000000668Поверка | Поверка | Приборы Петрова типа ППР-2М |  |  |  |  | Нет | 3150 | 01.01.2024 0:00:00 | 12отд | 3150 | 0
000000015198 | Нет | 000000015198Калибровка | Калибровка | Приборы ПКФ для определения коэффициента фильтрации песчаных грунтов |  |  |  |  | Нет | 1782 | 01.01.2024 0:00:00 | 10 | 1782 | 0
000000015198 | Нет | 000000015198Аттестация | Аттестация | Приборы ПКФ для определения коэффициента фильтрации песчаных грунтов |  |  |  |  | Нет | 1671 | 01.01.2023 0:00:00 | 10 | 1671 | 0
А00000074 |  | А00000074Аттестация | Аттестация | Приборы ПКФ для определения коэффициента фильтрации песчаных грунтов | [5 empty] | 1788 | 01.01.2024 0:00:00 | 10отд | 1788 | 0
000000002851 | Нет | 000000002851Поверка | Поверка | Приборы поверки таксофонов | Комета | 23130-02 |  |  | Нет | 24774 | 01.01.2024 0:00:00 | 11 | 24774 | 0
000000047465 | Нет | 000000047465Калибровка | Калибровка | Приборы показывающие | КП1Т | 14637-95 |  |  | Нет | 1500 | 01.01.2024 0:00:00 | 12 | 1500 | 0
000000047465 | Нет | 000000047465Поверка выезд | Поверка выезд | Приборы показывающие | КП1Т | 14637-95 |  |  | Нет | 1578 | 01.01.2024 0:00:00 | 12 | 1578 | 0
000000047465 | Нет | 000000047465Калибровка выезд | Калибровка выезд | Приборы показывающие | КП1Т | 14637-95 |  |  | Нет | 1578 | 01.01.2024 0:00:00 | 12 | 1578 | 0
000000047465 | Нет | 000000047465Поверка | Поверка | Приборы показывающие | КП1Т | 14637-95 |  |  | Нет | 1500 | 01.01.2024 0:00:00 | 12 | 1500 | 0
000000052960 | Нет | 000000052960Поверка | Поверка | Приборы показывающие измерительные спидометров | ПА8090 | 30273-05 |  |  | Нет | 402 | 01.01.2024 0:00:00 | 7 | 402 | 0
000000052960 | Нет | 000000052960Поверка выезд | Поверка выезд | Приборы показывающие измерительные спидометров | ПА8090 | 30273-05 |  |  | Нет | 426 | 01.01.2024 0:00:00 | 7 | 426 | 0
000000040697 | Нет | 000000040697Поверка | Поверка | Приборы показывающие спидометров | 85.3802, 851.3802, 852.3802, 853.3802 | 31073-08 | Диапазон измерений: В полном объёме, погрешность и (или) неопределенность (класс, разряд): В соответствии с описанием типа | В соответствии с описанием типа | Нет | 402 | 01.01.2024 0:00:00 | 7 | 402 | 0
000000040697 | Нет | 000000040697Поверка выезд | Поверка выезд | Приборы показывающие спидометров | 85.3802, 851.3802, 852.3802, 853.3802 | 31073-08 | Диапазон измерений: В полном объёме, погрешность и (или) неопределенность (класс, разряд): В соответствии с описанием типа | В соответствии с описанием типа | Нет | 426 | 01.01.2024 0:00:00 | 7 | 426 | 0
000000050175 | Нет | 000000050175Поверка выезд | Поверка выезд | Приборы показывающие спидометров | 81.3802, 811.3802 и их мод. 87.3802 | 30787-07 |  |  | Нет | 426 | 01.01.2024 0:00:00 | 7 | 426 | 0
000000050175 | Нет | 000000050175Поверка | Поверка | Приборы показывающие спидометров | 81.3802, 811.3802 и их мод. 87.3802 | 30787-07 |  |  | Нет | 402 | 01.01.2024 0:00:00 | 7 | 402 | 0
000000036920 | Нет | 000000036920Поверка выезд | Поверка выезд | Приборы полуавтоматические | 2109ТБ | 8977-83 | Диапазон измерений: 1 шкала, погрешность и (или) неопределенность (класс, разряд): В соответствии с описанием типа | В соответствии с описанием типа | Нет | 1608 | 01.01.2024 0:00:00 | 35 | 1608 | 0
000000036920 | Нет | 000000036920Поверка | Поверка | Приборы полуавтоматические | 2109ТБ | 8977-83 | Диапазон измерений: 1 шкала, погрешность и (или) неопределенность (класс, разряд): В соответствии с описанием типа | В соответствии с описанием типа | Нет | 1608 | 01.01.2024 0:00:00 | 35 | 1608 | 0
000000003069 | Нет | 000000003069Поверка | Поверка | Приборы полуавтоматические для измерения твердости металлов по методу Бринелля | ТБ 5004 | 11285-99 | Диапазон измерений: 1 шкала, погрешность и (или) неопределенность (класс, разряд): В соответствии с описанием типа | В соответствии с описанием типа | Нет | 1608 | 01.01.2024 0:00:00 | 7 | 1608 | 0
000000003069 | Нет | 000000003069Поверка выезд | Поверка выезд | Приборы полуавтоматические для измерения твердости металлов по методу Бринелля | ТБ 5004 | 11285-99 | Диапазон измерений: 1 шкала, погрешность и (или) неопределенность (класс, разряд): В соответствии с описанием типа | В соответствии с описанием типа | Нет | 1608 | 01.01.2024 0:00:00 | 7 | 1608 | 0
000000040370 | Нет | 000000040370Поверка | Поверка | Приборы полуавтоматические для измерения твердости металлов по методу Бринелля | ТБ 5004 | 11285-88 | Диапазон измерений: 1 шкала, погрешность и (или) неопределенность (класс, разряд): В соответствии с описанием типа | В соответствии с описанием типа | Нет | 1608 | 01.01.2024 0:00:00 | 7 | 1608 | 0
000000040370 | Нет | 000000040370Поверка выезд | Поверка выезд | Приборы полуавтоматические для измерения твердости металлов по методу Бринелля | ТБ 5004 | 11285-88 | Диапазон измерений: 1 шкала, погрешность и (или) неопределенность (класс, разряд): В соответствии с описанием типа | В соответствии с описанием типа | Нет | 1608 | 01.01.2024 0:00:00 | 7 | 1608 | 0
000000039406 | Нет | 000000039406Калибровка | Калибровка | Приборы портативные для измерения давления | 500 мод. Testo 510 и Testo 511 | 37737-08 | Диапазон измерений: в полном объеме, погрешность и (или) неопределенность (класс, разряд): от 0.1% до 5% | от 0.1% до 5% | Нет | 2250 | 01.01.2024 0:00:00 | 37 | 2250 | 0
000000039406 | Нет | 000000039406Поверка выезд | Поверка выезд | Приборы портативные для измерения давления | 500 мод. Testo 510 и Testo 511 | 37737-08 | Диапазон измерений: в полном объеме, погрешность и (или) неопределенность (класс, разряд): от 0.1% до 5% | от 0.1% до 5% | Нет | 2364 | 01.01.2024 0:00:00 | 37 | 2364 | 0
000000039406 | Нет | 000000039406Калибровка выезд | Калибровка выезд | Приборы портативные для измерения давления | 500 мод. Testo 510 и Testo 511 | 37737-08 | Диапазон измерений: в полном объеме, погрешность и (или) неопределенность (класс, разряд): от 0.1% до 5% | от 0.1% до 5% | Нет | 2364 | 01.01.2024 0:00:00 | 37 | 2364 | 0
000000039406 | Нет | 000000039406Поверка | Поверка | Приборы портативные для измерения давления | 500 мод. Testo 510 и Testo 511 | 37737-08 | Диапазон измерений: в полном объеме, погрешность и (или) неопределенность (класс, разряд): от 0.1% до 5% | от 0.1% до 5% | Нет | 2250 | 01.01.2024 0:00:00 | 37 | 2250 | 0
000000018741 | Нет | 000000018741Поверка | Поверка | Приборы портативные для измерения шероховатости поверхности | TR110 | 20665-07 |  |  | Нет | 5520 | 01.01.2024 0:00:00 | 10 | 5520 | 0
000000018742 | Нет | 000000018742Поверка | Поверка | Приборы портативные для измерения шероховатости поверхности | TIME TR100 | 20665-00 |  |  | Нет | 5520 | 01.01.2024 0:00:00 | 10 | 5520 | 0
000000018743 | Нет | 000000018743Поверка | Поверка | Приборы портативные для измерения шероховатости поверхности | TR220 | 20666-08 |  |  | Нет | 5520 | 01.01.2024 0:00:00 | 10 | 5520 | 0
000000018915 | Нет | 000000018915Поверка | Поверка | Приборы портативные для измерения шероховатости поверхности | TIME TR200 | 20666-03 |  |  | Нет | 5520 | 01.01.2024 0:00:00 | 10 | 5520 | 0
000000018966 | Нет | 000000018966Поверка | Поверка | Приборы портативные для измерения шероховатости поверхности | TIME TR200 | 20666-00 |  |  | Нет | 5520 | 01.01.2024 0:00:00 | 10 | 5520 | 0
000000019142 | Нет | 000000019142Поверка | Поверка | Приборы портативные для измерения шероховатости поверхности | TIME TR240 | 20667-00 |  |  | Нет | 5520 | 01.01.2024 0:00:00 | 10 | 5520 | 0
000000019146 | Нет | 000000019146Поверка | Поверка | Приборы портативные для измерения шероховатости поверхности | TR300 | 39644-08 |  |  | Нет | 5520 | 01.01.2024 0:00:00 | 10 | 5520 | 0
000000035353 | Нет | 000000035353Поверка | Поверка | Приборы портативные для измерения шероховатости поверхности | TR200 | 20666-08 |  |  | Нет | 5520 | 01.01.2024 0:00:00 | 10 | 5520 | 0
000000039197 | Нет | 000000039197Поверка | Поверка | Приборы портативные для измерения шероховатости поверхности | TR210 | 20666-08 |  |  | Нет | 5520 | 01.01.2024 0:00:00 | 10 | 5520 | 0
000000042870 | Нет | 000000042870Поверка | Поверка | Приборы портативные для измерения шероховатости поверхности | TR100 | 20665-07 |  |  | Нет | 5520 | 01.01.2024 0:00:00 | 10 | 5520 | 0
000000040215 | Нет | 000000040215Поверка | Поверка | Приборы проверки фар | ОП | 17151-98 |  |  | Нет | 6858 | 01.01.2024 0:00:00 | 35 | 6858 | 0
000000041570 | Нет | 000000041570Поверка | Поверка | Приборы проверки фар | ОПК | 24828-13 |  |  | Нет | 6858 | 01.01.2024 0:00:00 | 35 | 6858 | 0
000000043760 | Нет | 000000043760Поверка | Поверка | Приборы проверки фар | ОПК | 24828-03 |  |  | Нет | 6858 | 01.01.2024 0:00:00 | 35 | 6858 | 0
000000005277 | Нет | 000000005277Поверка | Поверка | Приборы проверки хода часов | ППЧ-6М | 3075-72 |  |  | Нет | 1704 | 01.01.2024 0:00:00 | 11 | 1704 | 0
000000005277 | Нет | 000000005277Калибровка | Калибровка | Приборы проверки хода часов | ППЧ-6М | 3075-72 |  |  | Нет | 1704 | 01.01.2024 0:00:00 | 11 | 1704 | 0
000000005278 | Нет | 000000005278Поверка | Поверка | Приборы проверки хода часов | ППЧ-7М | 3076-72 |  |  | Нет | 1704 | 01.01.2024 0:00:00 | 11 | 1704 | 0
000000005278 | Нет | 000000005278Калибровка | Калибровка | Приборы проверки хода часов | ППЧ-7М | 3076-72 |  |  | Нет | 1704 | 01.01.2024 0:00:00 | 11 | 1704 | 0
000000050369 | Нет | 000000050369Калибровка | Калибровка | Приборы проверки часов электронные | ППЧ-1э | 31522-06 |  |  | Нет | 2670 | 01.01.2024 0:00:00 | 11 | 2670 | 0
000000050369 | Нет | 000000050369Поверка | Поверка | Приборы проверки часов электронные | ППЧ-1э | 31522-06 |  |  | Нет | 2670 | 01.01.2024 0:00:00 | 11 | 2670 | 0
000000040634 | Нет | 000000040634Поверка выезд | Поверка выезд | Приборы регистрирующие | Диск-250 | 9531-03 |  |  | Нет | 1578 | 01.01.2024 0:00:00 | 12 | 1578 | 0
000000040634 | Нет | 000000040634Калибровка | Калибровка | Приборы регистрирующие | Диск-250 | 9531-03 |  |  | Нет | 1500 | 01.01.2024 0:00:00 | 12 | 1500 | 0
000000040634 | Нет | 000000040634Поверка | Поверка | Приборы регистрирующие | Диск-250 | 9531-03 |  |  | Нет | 1500 | 01.01.2024 0:00:00 | 12 | 1500 | 0
000000040634 | Нет | 000000040634Калибровка выезд | Калибровка выезд | Приборы регистрирующие | Диск-250 | 9531-03 |  |  | Нет | 1578 | 01.01.2024 0:00:00 | 12 | 1578 | 0
000000041738 | Нет | 000000041738Калибровка выезд | Калибровка выезд | Приборы регистрирующие | μR10000, μR20000 | 16519-12 |  |  | Нет | 1578 | 01.01.2024 0:00:00 | 12 | 1578 | 0
000000041738 | Нет | 000000041738Поверка | Поверка | Приборы регистрирующие | μR10000, μR20000 | 16519-12 |  |  | Нет | 1500 | 01.01.2024 0:00:00 | 12 | 1500 | 0
000000041738 | Нет | 000000041738Поверка выезд | Поверка выезд | Приборы регистрирующие | μR10000, μR20000 | 16519-12 |  |  | Нет | 1578 | 01.01.2024 0:00:00 | 12 | 1578 | 0
000000041738 | Нет | 000000041738Калибровка | Калибровка | Приборы регистрирующие | μR10000, μR20000 | 16519-12 |  |  | Нет | 1500 | 01.01.2024 0:00:00 | 12 | 1500 | 0
000000053237 | Нет | 000000053237Поверка | Поверка | Приборы регистрирующие измерительные | SIREC D | 61857-15 | Диапазон измерений: только по электрическим величинам, погрешность и (или) неопределенность (класс, разряд): в соответствии с описанием типа | в соответствии с описанием типа | Нет | 20652 | 01.01.2024 0:00:00 | 11 | 20652 | 0
000000053237 | Нет | 000000053237Калибровка | Калибровка | Приборы регистрирующие измерительные | SIREC D | 61857-15 | Диапазон измерений: только по электрическим величинам, погрешность и (или) неопределенность (класс, разряд): в соответствии с описанием типа | в соответствии с описанием типа | Нет | 20652 | 01.01.2024 0:00:00 | 11 | 20652 | 0
000000037489 | Нет | 000000037489Калибровка выезд | Калибровка выезд | Приборы регистрирующие с ПИ-регулирующим устройством | Диск-250-АБ31 | 9531-87 |  |  | Нет | 1578 | 01.01.2024 0:00:00 | 37 | 1578 | 0
000000037489 | Нет | 000000037489Калибровка | Калибровка | Приборы регистрирующие с ПИ-регулирующим устройством | Диск-250-АБ31 | 9531-87 |  |  | Нет | 1500 | 01.01.2024 0:00:00 | 37 | 1500 | 0
000000037489 | Нет | 000000037489Поверка выезд | Поверка выезд | Приборы регистрирующие с ПИ-регулирующим устройством | Диск-250-АБ31 | 9531-87 |  |  | Нет | 1578 | 01.01.2024 0:00:00 | 37 | 1578 | 0
000000037489 | Нет | 000000037489Поверка | Поверка | Приборы регистрирующие с ПИ-регулирующим устройством | Диск-250-АБ31 | 9531-87 |  |  | Нет | 1500 | 01.01.2024 0:00:00 | 37 | 1500 | 0
000000050730 | Нет | 000000050730Поверка | Поверка | Приборы с малым измерительным усилием | серии 318 модификации LITEMATIC VL-50 | 79493-20 |  |  | Нет | 11742 | 01.01.2024 0:00:00 | 10 | 11742 | 0
000000047673 | Нет | 000000047673Поверка | Поверка | Приборы самопишущие щитовые (миллиамперметры контактные, амперметры и вольтметры, ваттметры, ваттметры и варметры, частотомеры) | Н3022К, Н3092, Н3093, Н3096, Н3095, Н3097 | 10550-86 |  |  | Нет | 3576 | 01.01.2024 0:00:00 | 11 | 3576 | 0
000000047673 | Нет | 000000047673Калибровка | Калибровка | Приборы самопишущие щитовые (миллиамперметры контактные, амперметры и вольтметры, ваттметры, ваттметры и варметры, частотомеры) | Н3022К, Н3092, Н3093, Н3096, Н3095, Н3097 | 10550-86 |  |  | Нет | 3576 | 01.01.2024 0:00:00 | 11 | 3576 | 0
000000044986 | Нет | 000000044986Калибровка | Калибровка | Приборы скважинные | САФ | 73061-18 | Диапазон измерений: в полном объеме, погрешность и (или) неопределенность (класс, разряд): в соответствии с описанием типа | в соответствии с описанием типа | Нет | 3036 | 01.01.2024 0:00:00 | 12 | 3036 | 0
000000044986 | Нет | 000000044986Поверка | Поверка | Приборы скважинные | САФ | 73061-18 | Диапазон измерений: в полном объеме, погрешность и (или) неопределенность (класс, разряд): в соответствии с описанием типа | в соответствии с описанием типа | Нет | 3036 | 01.01.2024 0:00:00 | 12 | 3036 | 0
000000048704 | Нет | 000000048704Поверка | Поверка | Приборы скважинные | САФ | 53346-13 |  |  | Нет | 3036 | 01.01.2024 0:00:00 | 12 | 3036 | 0
000000048704 | Нет | 000000048704Калибровка | Калибровка | Приборы скважинные | САФ | 53346-13 |  |  | Нет | 3036 | 01.01.2024 0:00:00 | 12 | 3036 | 0
000000004249 | Нет | 000000004249Поверка | Поверка | Приборы сравнения | КНТ-03 | 24719-03 |  |  | Нет | 9342 | 01.01.2024 0:00:00 | 11 | 9342 | 0
000000004268 | Нет | 000000004268Поверка | Поверка | Приборы сравнения | КНТ-05 | 37854-08 |  |  | Нет | 9342 | 01.01.2024 0:00:00 | 11 | 9342 | 0
000000008794 | Нет | 000000008794Поверка | Поверка | Приборы сравнения | КТ-01 | 18287-99 |  |  | Нет | 7986 | 01.01.2024 0:00:00 | 11 | 7986 | 0
000000015199 | Нет | 000000015199Аттестация | Аттестация | Приборы стандартного уплотнения | ПСУ |  |  |  | Нет | 2004 | 01.01.2023 0:00:00 | 10 | 2004 | 0
000000015199 | Нет | 000000015199Калибровка | Калибровка | Приборы стандартного уплотнения | ПСУ |  |  |  | Нет | 2142 | 01.01.2024 0:00:00 | 10 | 2142 | 0
А00000075 |  | А00000075Аттестация | Аттестация | Приборы стандартного уплотнения | [5 empty] | 2142 | 01.01.2024 0:00:00 | 10отд | 2142 | 0
000000000821 | Нет | 000000000821Поверка | Поверка | Приборы сцинтилляционные геологоразведочные | СРП-68-01 | 3842-73 |  |  | Нет | 5496 | 01.01.2024 0:00:00 | 40 | 5496 | 0
000000000066 | Нет | 000000000066Поверка | Поверка | Приборы счетные одноканальные | ПСО2-5 | 6185-90 |  |  | Нет | 4896 | 01.01.2024 0:00:00 | 40 | 4896 | 0
000000000073 | Нет | 000000000073Поверка | Поверка | Приборы счетные одноканальные | ПСО2-4 | 6185-77 |  |  | Нет | 4896 | 01.01.2024 0:00:00 | 40 | 4896 | 0
000000000074 | Нет | 000000000074Поверка | Поверка | Приборы счетные одноканальные | ПСО2-2ЕМ | 3290-72 |  |  | Нет | 4896 | 01.01.2024 0:00:00 | 40 | 4896 | 0
000000003110 | Нет | 000000003110Калибровка выезд | Калибровка выезд | ПРИБОРЫ ТВ УНИВЕРСАЛЬНЫЕ |  | <> |  |  | Нет | 3216 | 01.01.2024 0:00:00 | 7 | 3216 | 0
000000003110 | Нет | 000000003110Калибровка | Калибровка | ПРИБОРЫ ТВ УНИВЕРСАЛЬНЫЕ |  | <> |  |  | Нет | 2859 | 01.01.2023 0:00:00 | 7 | 2859 | 0
000000003110 | Нет | 000000003110Поверка выезд | Поверка выезд | ПРИБОРЫ ТВ УНИВЕРСАЛЬНЫЕ |  | <> |  |  | Нет | 3216 | 01.01.2024 0:00:00 | 7 | 3216 | 0
000000003062 | Нет | 000000003062Калибровка | Калибровка | Приборы твёрдости по Бринеллю |  | <> |  |  | Нет | 1608 | 01.01.2024 0:00:00 | 7 | 1608 | 0
000000003062 | Нет | 000000003062Калибровка выезд | Калибровка выезд | Приборы твёрдости по Бринеллю |  | <> |  |  | Нет | 1608 | 01.01.2024 0:00:00 | 7 | 1608 | 0
000000003073 | Нет | 000000003073Калибровка | Калибровка | Приборы твёрдости по Виккерсу |  | <> |  |  | Нет | 1608 | 01.01.2024 0:00:00 | 7 | 1608 | 0
000000003073 | Нет | 000000003073Калибровка выезд | Калибровка выезд | Приборы твёрдости по Виккерсу |  | <> |  |  | Нет | 1608 | 01.01.2024 0:00:00 | 7 | 1608 | 0
000000003086 | Нет | 000000003086Калибровка | Калибровка | Приборы твёрдости по Роквеллу |  | <> |  |  | Нет | 1608 | 01.01.2024 0:00:00 | 7 | 1608 | 0
000000003086 | Нет | 000000003086Калибровка выезд | Калибровка выезд | Приборы твёрдости по Роквеллу |  | <> |  |  | Нет | 1608 | 01.01.2024 0:00:00 | 7 | 1608 | 0
000000003103 | Нет | 000000003103Поверка | Поверка | Приборы твёрдости по Шору |  | <> |  |  | Нет | 1524 | 01.01.2024 0:00:00 | 7 | 1524 | 0
000000003103 | Нет | 000000003103Поверка выезд | Поверка выезд | Приборы твёрдости по Шору |  | <> |  |  | Нет | 1608 | 01.01.2024 0:00:00 | 7 | 1608 | 0
000000003103 | Нет | 000000003103Калибровка | Калибровка | Приборы твёрдости по Шору |  | <> |  |  | Нет | 1524 | 23.07.2024 0:00:00 | 7 | 1431 | 93
000000003103 | Нет | 000000003103Калибровка выезд | Калибровка выезд | Приборы твёрдости по Шору |  | <> |  |  | Нет | 1608 | 23.07.2024 0:00:00 | 7 | 1503 | 105
Г00000000669 |  | Г00000000669Поверка | Поверка | Приборы типа АГАМА-2Р |  |  |  |  | Нет | 11952 | 01.01.2024 0:00:00 | 12отд | 11952 | 0
Г00000000669 |  | Г00000000669Калибровка | Калибровка | Приборы типа АГАМА-2Р |  |  |  |  | Нет | 11952 | 01.01.2024 0:00:00 | 12отд | 11952 | 0
000000007959 | Нет | 000000007959Метрологический контроль состояния | Метрологический контроль состояния | Приборы УЗИ (эхокамера) |  |  |  |  | Нет | 5970 | 01.01.2024 0:00:00 | 10 | 5970 | 0
000000035219 | Нет | 000000035219Поверка | Поверка | Приборы ультразвуковые | УКС-МГ4 | 38169-08 |  |  | Нет | 6243 | 01.01.2024 0:00:00 | 10 | 6243 | 0
000000007929 | Нет | 000000007929Метрологический контроль состояния | Метрологический контроль состояния | Приборы ультразвуковые терапевтические |  |  |  |  | Нет | 2310 | 01.01.2024 0:00:00 | 10 | 2310 | 0
000000051263 | Нет | 000000051263Поверка | Поверка | Приборы универсальные для измерений длины | DMS 680 | 38766-08 |  |  | Нет | 11742 | 01.01.2024 0:00:00 | 10 | 11742 | 0
000000017732 | Нет | 000000017732Калибровка выезд | Калибровка выезд | Приборы универсальные для измерения твердости металлов и сплавов | ИТ 5010 | 11390-04 |  |  | Нет | 3216 | 01.01.2024 0:00:00 | 7 | 3216 | 0
000000017732 | Нет | 000000017732Поверка выезд | Поверка выезд | Приборы универсальные для измерения твердости металлов и сплавов | ИТ 5010 | 11390-04 |  |  | Нет | 3216 | 01.01.2024 0:00:00 | 7 | 3216 | 0
000000042615 | Нет | 000000042615Поверка выезд | Поверка выезд | Приборы универсальные для измерения твердости металлов и сплавов по методам Виккерса и Бринелля | ИТ 5010 | 11390-88 | Диапазон измерений: 1 шкала, погрешность и (или) неопределенность (класс, разряд): В соответствии с описанием типа | В соответствии с описанием типа | Нет | 1608 | 01.01.2024 0:00:00 | 7 | 1608 | 0
000000042615 | Нет | 000000042615Поверка | Поверка | Приборы универсальные для измерения твердости металлов и сплавов по методам Виккерса и Бринелля | ИТ 5010 | 11390-88 | Диапазон измерений: 1 шкала, погрешность и (или) неопределенность (класс, разряд): В соответствии с описанием типа | В соответствии с описанием типа | Нет | 1608 | 01.01.2024 0:00:00 | 7 | 1608 | 0
000000041790 | Нет | 000000041790Поверка выезд | Поверка выезд | Приборы цифровые автоматические для измерения артериального давления и частоты пульса | TENSOVAL, мод. Tensoval Compact, Tensoval Mobil, Tensoval Comfort | 59269-14 | Диапазон измерений: давление и частота пульса в полном объеме, погрешность и (или) неопределенность (класс, разряд): в соответствии с описанием типа | в соответствии с описанием типа | Нет | 480 | 04.09.2024 0:00:00 | 12 | #N/A | #N/A
000000041790 | Нет | 000000041790Поверка | Поверка | Приборы цифровые автоматические для измерения артериального давления и частоты пульса | TENSOVAL, мод. Tensoval Compact, Tensoval Mobil, Tensoval Comfort | 59269-14 | Диапазон измерений: давление и частота пульса в полном объеме, погрешность и (или) неопределенность (класс, разряд): в соответствии с описанием типа | в соответствии с описанием типа | Нет | 480 | 01.01.2024 0:00:00 | 12 | 480 | 0
000000041790 | Нет | 000000041790Калибровка | Калибровка | Приборы цифровые автоматические для измерения артериального давления и частоты пульса | TENSOVAL, мод. Tensoval Compact, Tensoval Mobil, Tensoval Comfort | 59269-14 | Диапазон измерений: давление и частота пульса в полном объеме, погрешность и (или) неопределенность (класс, разряд): в соответствии с описанием типа | в соответствии с описанием типа | Нет | 480 | 01.01.2024 0:00:00 | 12 | 480 | 0
000000041790 | Нет | 000000041790Калибровка выезд | Калибровка выезд | Приборы цифровые автоматические для измерения артериального давления и частоты пульса | TENSOVAL, мод. Tensoval Compact, Tensoval Mobil, Tensoval Comfort | 59269-14 | Диапазон измерений: давление и частота пульса в полном объеме, погрешность и (или) неопределенность (класс, разряд): в соответствии с описанием типа | в соответствии с описанием типа | Нет | 480 | 04.09.2024 0:00:00 | 12 | #N/A | #N/A
000000039862 | Нет | 000000039862Калибровка | Калибровка | Приборы цифровые для измерения давления | DPI | 16348-05 |  |  | Нет | 16254 | 01.01.2024 0:00:00 | 12 | 16254 | 0
000000039862 | Нет | 000000039862Поверка | Поверка | Приборы цифровые для измерения давления | DPI | 16348-05 |  |  | Нет | 16254 | 01.01.2024 0:00:00 | 12 | 16254 | 0
000000041373 | Нет | 000000041373Калибровка | Калибровка | Приборы цифровые для измерения давления | DPI | 16348-05 |  |  | Нет | 7164 | 01.01.2024 0:00:00 | 12 | 7164 | 0
000000041373 | Нет | 000000041373Поверка | Поверка | Приборы цифровые для измерения давления | DPI | 16348-05 |  |  | Нет | 7164 | 01.01.2024 0:00:00 | 12 | 7164 | 0
000000043447 | Нет | 000000043447Калибровка | Калибровка | Приборы цифровые для измерения давления | DPI | 16348-03 |  |  | Нет | 28434 | 01.01.2024 0:00:00 | 12 | 28434 | 0
000000043447 | Нет | 000000043447Поверка | Поверка | Приборы цифровые для измерения давления | DPI | 16348-03 |  |  | Нет | 28434 | 01.01.2024 0:00:00 | 12 | 28434 | 0
000000043448 | Нет | 000000043448Калибровка | Калибровка | Приборы цифровые для измерения давления | DPI | 16348-03 |  |  | Нет | 28434 | 01.01.2024 0:00:00 | 12 | 28434 | 0
000000043448 | Нет | 000000043448Поверка | Поверка | Приборы цифровые для измерения давления | DPI | 16348-03 |  |  | Нет | 28434 | 01.01.2024 0:00:00 | 12 | 28434 | 0
000000046030 | Нет | 000000046030Калибровка | Калибровка | Приборы цифровые для измерения давления | DPI | 43560-10 |  |  | Нет | 7164 | 01.01.2024 0:00:00 | 12 | 7164 | 0
000000046030 | Нет | 000000046030Поверка | Поверка | Приборы цифровые для измерения давления | DPI | 43560-10 |  |  | Нет | 7164 | 01.01.2024 0:00:00 | 12 | 7164 | 0
000000048533 | Нет | 000000048533Калибровка | Калибровка | Приборы цифровые для измерения давления | DPI 104, DPI 104 IS, DPI 705, DPI 705 IS, DPI 740 | 66482-17 | Диапазон измерений: от 0,007 до 70 МПа, погрешность и (или) неопределенность (класс, разряд): ± 0,1% | ± 0,1% | Нет | 7164 | 01.01.2024 0:00:00 | 12 | 7164 | 0
000000048533 | Нет | 000000048533Поверка | Поверка | Приборы цифровые для измерения давления | DPI 104, DPI 104 IS, DPI 705, DPI 705 IS, DPI 740 | 66482-17 | Диапазон измерений: от 0,007 до 70 МПа, погрешность и (или) неопределенность (класс, разряд): ± 0,1% | ± 0,1% | Нет | 7164 | 01.01.2024 0:00:00 | 12 | 7164 | 0
000000008283 | Нет | 000000008283Поверка | Поверка | Приборы цифровые многофункциональные | 6010А, 6011А, 6015, 6020, 6030 | 28190-04 |  |  | Нет | 16728 | 01.01.2024 0:00:00 | 11 | 16728 | 0
000000005902 | Нет | 000000005902Поверка | Поверка | Приборы цифровые щитовые | Ф214 | 5572-76 |  |  | Нет | 1104 | 01.01.2024 0:00:00 | 11 | 1104 | 0
000000005902 | Нет | 000000005902Калибровка | Калибровка | Приборы цифровые щитовые | Ф214 | 5572-76 |  |  | Нет | 1104 | 01.01.2024 0:00:00 | 11 | 1104 | 0
000000051708 | Нет | 000000051708Калибровка | Калибровка | Приборы цифровые электроизмерительные многофункциональные | ЩМ | 63217-16 |  |  | Нет | 3576 | 01.01.2024 0:00:00 | 11 | 3576 | 0
000000051708 | Нет | 000000051708Поверка | Поверка | Приборы цифровые электроизмерительные многофункциональные | ЩМ | 63217-16 |  |  | Нет | 3576 | 01.01.2024 0:00:00 | 11 | 3576 | 0
Г00000000232 |  | Г00000000232Поверка | Поверка | Приборы числа падения |  |  |  |  | Нет | 4314 | 15.04.2024 0:00:00 | 7отд | 4314 | 0
Г00000000232 |  | Г00000000232Поверка выезд | Поверка выезд | Приборы числа падения |  |  |  |  | Нет | 4530 | 15.04.2024 0:00:00 | 7отд | 4530 | 0
000000041123 | Нет | 000000041123Калибровка | Калибровка | Приборы щитовые цифровые электроизмерительные | Щ02.00 | 30298-05 |  |  | Нет | 1104 | 01.01.2024 0:00:00 | 11 | 1104 | 0
000000041123 | Нет | 000000041123Поверка | Поверка | Приборы щитовые цифровые электроизмерительные | Щ02.00 | 30298-05 |  |  | Нет | 1104 | 01.01.2024 0:00:00 | 11 | 1104 | 0
000000049534 | Нет | 000000049534Калибровка | Калибровка | Приборы щитовые цифровые электроизмерительные | ЩЧ02, ЩЧ120, ЩЧ96 | 33524-06 |  |  | Нет | 1488 | 01.01.2024 0:00:00 | 11 | 1488 | 0
000000049534 | Нет | 000000049534Поверка | Поверка | Приборы щитовые цифровые электроизмерительные | ЩЧ02, ЩЧ120, ЩЧ96 | 33524-06 |  |  | Нет | 1488 | 01.01.2024 0:00:00 | 11 | 1488 | 0
000000051597 | Нет | 000000051597Калибровка | Калибровка | Приборы щитовые цифровые электроизмерительные | ЩП02М, ЩП02.01, ЩП72, ЩП96, ЩП120 | 35401-10 |  |  | Нет | 1104 | 01.01.2024 0:00:00 | 41 | 1104 | 0
000000051597 | Нет | 000000051597Поверка | Поверка | Приборы щитовые цифровые электроизмерительные | ЩП02М, ЩП02.01, ЩП72, ЩП96, ЩП120 | 35401-10 |  |  | Нет | 1104 | 01.01.2024 0:00:00 | 41 | 1104 | 0
000000051663 | Нет | 000000051663Поверка | Поверка | Приборы щитовые цифровые электроизмерительные | ЩП02, ЩП72, ЩП96, ЩП120 | 68259-17 |  |  | Нет | 1104 | 01.01.2024 0:00:00 | 11 | 1104 | 0
000000051663 | Нет | 000000051663Калибровка | Калибровка | Приборы щитовые цифровые электроизмерительные | ЩП02, ЩП72, ЩП96, ЩП120 | 68259-17 |  |  | Нет | 1104 | 01.01.2024 0:00:00 | 11 | 1104 | 0
000000051709 | Нет | 000000051709Калибровка | Калибровка | Приборы щитовые цифровые электроизмерительные многофункциональные | ЩМ96, ЩМ120 | 44886-12 |  |  | Нет | 3576 | 01.01.2024 0:00:00 | 11 | 3576 | 0
000000051709 | Нет | 000000051709Поверка | Поверка | Приборы щитовые цифровые электроизмерительные многофункциональные | ЩМ96, ЩМ120 | 44886-12 |  |  | Нет | 3576 | 01.01.2024 0:00:00 | 11 | 3576 | 0
000000051710 | Нет | 000000051710Поверка | Поверка | Приборы щитовые цифровые электроизмерительные многофункциональные | ЩМ96, ЩМ120 | 44886-10 |  |  | Нет | 3576 | 01.01.2024 0:00:00 | 11 | 3576 | 0
000000051710 | Нет | 000000051710Калибровка | Калибровка | Приборы щитовые цифровые электроизмерительные многофункциональные | ЩМ96, ЩМ120 | 44886-10 |  |  | Нет | 3576 | 01.01.2024 0:00:00 | 11 | 3576 | 0
000000035690 | Нет | 000000035690Поверка | Поверка | Приборы экологического контроля | БИОТОКС-10М | 29986-05 | Диапазон измерений: Соответсвует описанию типа, погрешность и (или) неопределенность (класс, разряд): - | - | Нет | 4680 | 01.01.2024 0:00:00 | 8 | 4680 | 0
000000035690 | Нет | 000000035690Метрологический контроль состояния | Метрологический контроль состояния | Приборы экологического контроля | БИОТОКС-10М | 29986-05 | Диапазон измерений: Соответсвует описанию типа, погрешность и (или) неопределенность (класс, разряд): - | - | Нет | 5004 | 01.01.2024 0:00:00 | 8 | 5004 | 0
000000035690 | Нет | 000000035690Поверка выезд | Поверка выезд | Приборы экологического контроля | БИОТОКС-10М | 29986-05 | Диапазон измерений: Соответсвует описанию типа, погрешность и (или) неопределенность (класс, разряд): - | - | Нет | 5004 | 01.01.2024 0:00:00 | 8 | 5004 | 0
000000047966 | Нет | 000000047966Поверка | Поверка | Приборы электроизмерительные комбинированные | Ц4352-М1 | 5912-89 |  |  | Нет | 2640 | 01.01.2024 0:00:00 | 35 | 2640 | 0
000000047966 | Нет | 000000047966Калибровка | Калибровка | Приборы электроизмерительные комбинированные | Ц4352-М1 | 5912-89 |  |  | Нет | 2640 | 01.01.2024 0:00:00 | 35 | 2640 | 0
000000048130 | Нет | 000000048130Калибровка | Калибровка | Приборы электроизмерительные комбинированные переносные | Ц 4340 | 3897-73 |  |  | Нет | 2640 | 01.01.2024 0:00:00 | 11 | 2640 | 0
000000048130 | Нет | 000000048130Поверка | Поверка | Приборы электроизмерительные комбинированные переносные | Ц 4340 | 3897-73 |  |  | Нет | 2640 | 01.01.2024 0:00:00 | 11 | 2640 | 0
000000037494 | Нет | 000000037494Поверка | Поверка | Приборы электроизмерительные контактные | М333К | 4646-75 |  |  | Нет | 1500 | 01.01.2024 0:00:00 |  | 1500 | 0
000000037494 | Нет | 000000037494Поверка выезд | Поверка выезд | Приборы электроизмерительные контактные | М333К | 4646-75 |  |  | Нет | 1578 | 01.01.2024 0:00:00 |  | 1578 | 0
000000037494 | Нет | 000000037494Калибровка | Калибровка | Приборы электроизмерительные контактные | М333К | 4646-75 |  |  | Нет | 1500 | 01.01.2024 0:00:00 |  | 1500 | 0
000000037494 | Нет | 000000037494Калибровка выезд | Калибровка выезд | Приборы электроизмерительные контактные | М333К | 4646-75 |  |  | Нет | 1578 | 01.01.2024 0:00:00 |  | 1578 | 0
000000006273 | Нет | 000000006273Поверка | Поверка | Приборы электроизмерительные многофункциональные | Ц4353 | 5913-77 |  |  | Нет | 2640 | 01.01.2024 0:00:00 | 11 | 2640 | 0
000000006273 | Нет | 000000006273Калибровка | Калибровка | Приборы электроизмерительные многофункциональные | Ц4353 | 5913-77 |  |  | Нет | 2640 | 01.01.2024 0:00:00 | 11 | 2640 | 0
000000047967 | Нет | 000000047967Калибровка | Калибровка | Приборы электроизмерительные многофункциональные | Ц4352-М1 | 5912-00 |  |  | Нет | 2640 | 01.01.2024 0:00:00 | 35 | 2640 | 0
000000047967 | Нет | 000000047967Поверка | Поверка | Приборы электроизмерительные многофункциональные | Ц4352-М1 | 5912-00 |  |  | Нет | 2640 | 01.01.2024 0:00:00 | 35 | 2640 | 0
000000008244 | Нет | 000000008244Поверка | Поверка | Приборы электроизмерительные многофункциональные цифровые | ЕР180, ЕР180М | 21399-08 |  |  | Нет | 6906 | 01.01.2024 0:00:00 | 11 | 6906 | 0
000000039588 | Нет | 000000039588Поверка | Поверка | Приборы электроизмерительные цифровые (мультиметры) | ИМС-Ф1 | 49681-12 |  |  | Нет | 5670 | 01.01.2024 0:00:00 | 11 | 5670 | 0
000000039588 | Нет | 000000039588Калибровка | Калибровка | Приборы электроизмерительные цифровые (мультиметры) | ИМС-Ф1 | 49681-12 |  |  | Нет | 5670 | 01.01.2024 0:00:00 | 11 | 5670 | 0
000000010259 | Нет | 000000010259Поверка | Поверка | Приборы энергетика многофункциональные | ПЭМ-А | 39511-08 |  |  | Нет | 6342 | 01.01.2024 0:00:00 | 11 | 6342 | 0
000000010278 | Нет | 000000010278Поверка | Поверка | Приборы энергетика многофункциональные для измерения электроэнергетических величин | ПЭМ-02 | 25726-03 |  |  | Нет | 6342 | 01.01.2024 0:00:00 | 11 | 6342 | 0
000000018234 | Нет | 000000018234Поверка | Поверка | Приборы энергетика многофункциональные портативные | СЕ602М | 52426-13 |  |  | Нет | 8418 | 01.01.2024 0:00:00 | 11 | 8418 | 0
000000018234 | Нет | 000000018234Калибровка | Калибровка | Приборы энергетика многофункциональные портативные | СЕ602М | 52426-13 |  |  | Нет | 8418 | 01.01.2024 0:00:00 | 11 | 8418 | 0
000000018235 | Нет | 000000018235Поверка | Поверка | Приборы энергетика многофункциональные портативные | ЭНЕРГОМЕРА СЕ602 | 29773-10 |  |  | Нет | 8418 | 01.01.2024 0:00:00 | 11 | 8418 | 0
000000018235 | Нет | 000000018235Калибровка | Калибровка | Приборы энергетика многофункциональные портативные | ЭНЕРГОМЕРА СЕ602 | 29773-10 |  |  | Нет | 8418 | 01.01.2024 0:00:00 | 11 | 8418 | 0
000000046444 | Нет | 000000046444Калибровка | Калибровка | Приборы энергетика многофункциональные портативные | ЭНЕРГОМЕРА СЕ602 | 29773-05 |  |  | Нет | 8418 | 01.01.2024 0:00:00 | 11 | 8418 | 0
000000046444 | Нет | 000000046444Поверка | Поверка | Приборы энергетика многофункциональные портативные | ЭНЕРГОМЕРА СЕ602 | 29773-05 |  |  | Нет | 8418 | 01.01.2024 0:00:00 | 11 | 8418 | 0
000000023756 | Нет | 000000023756Поверка | Поверка | Приборы эталонные | Пульсар-01К | 30072-12 |  |  | Нет | 3654 | 01.01.2024 0:00:00 | 11 | 3654 | 0
000000043459 | Нет | 000000043459Калибровка | Калибровка | Приборы-измерители прочности гранул | ИПГ-1М | 5652-03 | Диапазон измерений: Растяжение или сжатие (1 параметр), погрешность и (или) неопределенность (класс, разряд): В соответствии с описанием типа | В соответствии с описанием типа | Нет | 3708 | 23.07.2024 0:00:00 | 7 | #N/A | #N/A
000000043459 | Нет | 000000043459Калибровка выезд | Калибровка выезд | Приборы-измерители прочности гранул | ИПГ-1М | 5652-03 | Диапазон измерений: Растяжение или сжатие (1 параметр), погрешность и (или) неопределенность (класс, разряд): В соответствии с описанием типа | В соответствии с описанием типа | Нет | 3708 | 23.07.2024 0:00:00 | 7 | #N/A | #N/A
000000043459 | Нет | 000000043459Поверка | Поверка | Приборы-измерители прочности гранул | ИПГ-1М | 5652-03 | Диапазон измерений: Растяжение или сжатие (1 параметр), погрешность и (или) неопределенность (класс, разряд): В соответствии с описанием типа | В соответствии с описанием типа | Нет | 3708 | 01.01.2024 0:00:00 | 7 | 3708 | 0
000000043459 | Нет | 000000043459Поверка выезд | Поверка выезд | Приборы-измерители прочности гранул | ИПГ-1М | 5652-03 | Диапазон измерений: Растяжение или сжатие (1 параметр), погрешность и (или) неопределенность (класс, разряд): В соответствии с описанием типа | В соответствии с описанием типа | Нет | 3708 | 01.01.2024 0:00:00 | 7 | 3708 | 0
000000046066 | Нет | 000000046066Поверка | Поверка | Приборы-счетчики лабораторные | Wallac 1420 Multilabel Counter (Victor-2) | 37257-08 | Диапазон измерений: от 0,0 до 2,0 Б, погрешность и (или) неопределенность (класс, разряд): 0,01 Б | 0,01 Б | Нет | 4776 | 01.01.2024 0:00:00 | 8 | 4776 | 0
000000046066 | Нет | 000000046066Метрологический контроль состояния | Метрологический контроль состояния | Приборы-счетчики лабораторные | Wallac 1420 Multilabel Counter (Victor-2) | 37257-08 | Диапазон измерений: от 0,0 до 2,0 Б, погрешность и (или) неопределенность (класс, разряд): 0,01 Б | 0,01 Б | Нет | 4776 | 01.01.2024 0:00:00 | 8 | 4776 | 0
000000046066 | Нет | 000000046066Поверка выезд | Поверка выезд | Приборы-счетчики лабораторные | Wallac 1420 Multilabel Counter (Victor-2) | 37257-08 | Диапазон измерений: от 0,0 до 2,0 Б, погрешность и (или) неопределенность (класс, разряд): 0,01 Б | 0,01 Б | Нет | 4776 | 01.01.2024 0:00:00 | 8 | 4776 | 0
000000046876 | Нет | 000000046876Поверка выезд | Поверка выезд | Приборы-счетчики лабораторные | Wallac 1420 Multilabel Counter (Victor 2) | 37257-14 |  |  | Нет | 4776 | 01.01.2024 0:00:00 | 37 | 4776 | 0
000000046876 | Нет | 000000046876Поверка | Поверка | Приборы-счетчики лабораторные | Wallac 1420 Multilabel Counter (Victor 2) | 37257-14 |  |  | Нет | 4776 | 01.01.2024 0:00:00 | 37 | 4776 | 0
000000046876 | Нет | 000000046876Метрологический контроль состояния | Метрологический контроль состояния | Приборы-счетчики лабораторные | Wallac 1420 Multilabel Counter (Victor 2) | 37257-14 |  |  | Нет | 4776 | 01.01.2024 0:00:00 | 37 | 4776 | 0
000000040577 | Нет | 000000040577Калибровка | Калибровка | Приемник измерительный | R&S EB500 | 52129-12 |  |  | Нет | 18396 | 29.01.2024 0:00:00 | 11 | 18396 | 0
000000040577 | Нет | 000000040577Поверка | Поверка | Приемник измерительный | R&S EB500 | 52129-12 |  |  | Нет | 18396 | 29.01.2024 0:00:00 | 11 | 18396 | 0
000000053419 | Нет | 000000053419Калибровка | Калибровка | Приемник измерительный | R&S ESPI3, R&S ESPI7 | 26743-09 |  |  | Нет | 26694 | 29.01.2024 0:00:00 | 11 | 26694 | 0
000000053419 | Нет | 000000053419Поверка | Поверка | Приемник измерительный | R&S ESPI3, R&S ESPI7 | 26743-09 |  |  | Нет | 26694 | 29.01.2024 0:00:00 | 11 | 26694 | 0
000000040807 | Нет | 000000040807Калибровка | Калибровка | Приемник навигационный |  |  |  |  | Нет | 10182 | 01.01.2024 0:00:00 | 10 | 10182 | 0
000000040808 | Нет | 000000040808Калибровка | Калибровка | Приемник навигационный |  |  |  |  | Нет | 10182 | 01.01.2024 0:00:00 | 10 | 10182 | 0
000000008415 | Нет | 000000008415Поверка | Поверка | ПРИЕМНИК РАДИОПОМЕХ | П4-17, AR-5000 |  |  |  | Нет | 8472 | 01.01.2024 0:00:00 | 11 | 8472 | 0
000000002556 | Нет | 000000002556Поверка | Поверка | Приемник телевизионный измерительный | ПТВ-1И |  |  |  | Нет | 25926 | 01.01.2024 0:00:00 | 11 | 25926 | 0
000000035648 | Нет | 000000035648Поверка | Поверка | Приёмник-ловушка | Приёмник-ловушка |  | Диапазон измерений: 5 отметок, погрешность и (или) неопределенность (класс, разряд): В соответствии с описанием типа | В соответствии с описанием типа | Нет | 2004 | 29.01.2024 0:00:00 | 7 | 2004 | 0
000000035648 | Нет | 000000035648Калибровка | Калибровка | Приёмник-ловушка | Приёмник-ловушка |  | Диапазон измерений: 5 отметок, погрешность и (или) неопределенность (класс, разряд): В соответствии с описанием типа | В соответствии с описанием типа | Нет | 2004 | 29.01.2024 0:00:00 | 7 | 2004 | 0
000000042995 | Нет | 000000042995Калибровка | Калибровка | Приёмник-ловушка |  |  | Диапазон измерений: 5 отметок, погрешность и (или) неопределенность (класс, разряд): В соответствии с описанием типа | В соответствии с описанием типа | Нет | 2004 | 29.01.2024 0:00:00 | 7 | 2004 | 0
000000042995 | Нет | 000000042995Поверка | Поверка | Приёмник-ловушка |  |  | Диапазон измерений: 5 отметок, погрешность и (или) неопределенность (класс, разряд): В соответствии с описанием типа | В соответствии с описанием типа | Нет | 2004 | 29.01.2024 0:00:00 | 7 | 2004 | 0
000000043712 | Нет | 000000043712Калибровка | Калибровка | Приемники измерительные | ESR3, ESR7 | 52009-12 |  |  | Нет | 26694 | 29.01.2024 0:00:00 | 11 | 26694 | 0
000000043712 | Нет | 000000043712Поверка | Поверка | Приемники измерительные | ESR3, ESR7 | 52009-12 |  |  | Нет | 26694 | 29.01.2024 0:00:00 | 11 | 26694 | 0
000000051461 | Нет | 000000051461Калибровка | Калибровка | Приемники измерительные | ESR26 | 57971-20 |  |  | Нет | 26694 | 29.01.2024 0:00:00 | 11 | 26694 | 0
000000051461 | Нет | 000000051461Поверка | Поверка | Приемники измерительные | ESR26 | 57971-20 |  |  | Нет | 26694 | 29.01.2024 0:00:00 | 11 | 26694 | 0
000000051462 | Нет | 000000051462Калибровка | Калибровка | Приемники измерительные | R&S ESU8/26/40 | 41971-09 |  |  | Нет | 26694 | 29.01.2024 0:00:00 | 11 | 26694 | 0
000000051462 | Нет | 000000051462Поверка | Поверка | Приемники измерительные | R&S ESU8/26/40 | 41971-09 |  |  | Нет | 26694 | 29.01.2024 0:00:00 | 11 | 26694 | 0
000000005297 | Нет | 000000005297Поверка | Поверка | Приемники-компараторы | Ч7-38 | 10099-85 |  |  | Нет | 7482 | 01.01.2024 0:00:00 | 11 | 7482 | 0
000000007382 | Нет | 000000007382Поверка | Поверка | Приемники-компараторы фазовые | ПК-66 | 4475-74 |  |  | Нет | 6288 | 01.01.2024 0:00:00 | 11 | 6288 | 0
000000003426 | Нет | 000000003426Поверка | Поверка | Приемники-ловушки для аппарата | АКОВ | 45128-10 | Диапазон измерений: 2 отметки, погрешность и (или) неопределенность (класс, разряд): В соответствии с описанием типа | В соответствии с описанием типа | Нет | 402 | 01.01.2024 0:00:00 | 7 | 402 | 0
000000048782 | Нет | 000000048782Поверка | Поверка | Приемники-уловители для аппарата | АКОВ | 70635-18 |  |  | Нет | 2004 | 29.01.2024 0:00:00 | 7 | 2004 | 0
000000048782 | Нет | 000000048782Калибровка | Калибровка | Приемники-уловители для аппарата | АКОВ | 70635-18 |  |  | Нет | 2004 | 29.01.2024 0:00:00 | 7 | 2004 | 0
000000034398 | Нет | 000000034398Калибровка | Калибровка | Призма многогранная | ПМ 40 |  |  |  | Нет | 15252 | 01.01.2024 0:00:00 | 10 | 15252 | 0
000000042403 | Нет | 000000042403Поверка | Поверка | Призма многогранная | ПМ 4-36-0 | 38018-08 |  |  | Нет | 7764 | 01.01.2024 0:00:00 | 35 | 7764 | 0
000000044396 | Нет | 000000044396Калибровка | Калибровка | Призма многогранная |  |  |  |  | Нет | 7764 | 01.01.2024 0:00:00 | 10 | 7764 | 0
000000046326 | Нет | 000000046326Калибровка | Калибровка | призмы многоганные 12 граней |  |  |  |  | Нет | 8850 | 01.01.2024 0:00:00 | 10 | 8850 | 0
000000046327 | Нет | 000000046327Калибровка | Калибровка | призмы многоганные 8 граней |  |  |  |  | Нет | 8232 | 01.01.2024 0:00:00 | 10 | 8232 | 0
000000043731 | Нет | 000000043731Поверка | Поверка | Призмы многогранные | ПМ6 | 9773-89 |  |  | Нет | 8544 | 01.01.2024 0:00:00 | 10 | 8544 | 0
000000046403 | Нет | 000000046403Калибровка | Калибровка | Призмы многогранные | ПМ24 |  |  |  | Нет | 12276 | 01.01.2024 0:00:00 | 10 | 12276 | 0
Г00000000492 |  | Г00000000492Поверка | Поверка | Призмы многогранные (10 граней) |  |  |  |  | Нет | 8544 | 01.01.2024 0:00:00 | 10отд | 8544 | 0
Г00000001193 |  | Г00000001193Калибровка | Калибровка | Призмы многогранные (10 граней) (К) |  |  |  |  | Нет | 8544 | 01.01.2024 0:00:00 | 10отд | 8544 | 0
Г00000000493 |  | Г00000000493Поверка | Поверка | Призмы многогранные (12 граней) |  |  |  |  | Нет | 8850 | 01.01.2024 0:00:00 | 10отд | 8850 | 0
Г00000001194 |  | Г00000001194Калибровка | Калибровка | Призмы многогранные (12 граней) (К) |  |  |  |  | Нет | 8850 | 01.01.2024 0:00:00 | 10отд | 8850 | 0
Г00000000494 |  | Г00000000494Поверка | Поверка | Призмы многогранные (18 граней) |  |  |  |  | Нет | 9192 | 01.01.2024 0:00:00 | 10отд | 9192 | 0
Г00000001195 |  | Г00000001195Калибровка | Калибровка | Призмы многогранные (18 граней) (К) |  |  |  |  | Нет | 9192 | 01.01.2024 0:00:00 | 10отд | 9192 | 0
Г00000000495 |  | Г00000000495Поверка | Поверка | Призмы многогранные (20 граней) |  |  |  |  | Нет | 10224 | 01.01.2024 0:00:00 | 10отд | 10224 | 0
Г00000001196 |  | Г00000001196Калибровка | Калибровка | Призмы многогранные (20 граней) (К) |  |  |  |  | Нет | 10224 | 01.01.2024 0:00:00 | 10отд | 10224 | 0
Г00000000496 |  | Г00000000496Поверка | Поверка | Призмы многогранные (24 граней) |  |  |  |  | Нет | 12276 | 01.01.2024 0:00:00 | 10отд | 12276 | 0
Г00000001197 |  | Г00000001197Калибровка | Калибровка | Призмы многогранные (24 граней) (К) |  |  |  |  | Нет | 12276 | 01.01.2024 0:00:00 | 10отд | 12276 | 0
Г00000000497 |  | Г00000000497Поверка | Поверка | Призмы многогранные (36 граней) |  |  |  |  | Нет | 15252 | 01.01.2024 0:00:00 | 10отд | 15252 | 0
Г00000001198 |  | Г00000001198Калибровка | Калибровка | Призмы многогранные (36 граней) (К) |  |  |  |  | Нет | 15252 | 01.01.2024 0:00:00 | 10отд | 15252 | 0
Г00000000498 |  | Г00000000498Поверка | Поверка | Призмы многогранные (6 граней) |  |  |  |  | Нет | 7764 | 01.01.2024 0:00:00 | 10отд | 7764 | 0
Г00000001199 |  | Г00000001199Калибровка | Калибровка | Призмы многогранные (6 граней) (К) |  |  |  |  | Нет | 7764 | 01.01.2024 0:00:00 | 10отд | 7764 | 0
Г00000000499 |  | Г00000000499Поверка | Поверка | Призмы многогранные (8 граней) |  |  |  |  | Нет | 8232 | 01.01.2024 0:00:00 | 10отд | 8232 | 0
Г00000001200 |  | Г00000001200Калибровка | Калибровка | Призмы многогранные (8 граней) (К) |  |  |  |  | Нет | 8232 | 01.01.2024 0:00:00 | 10отд | 8232 | 0
000000036217 | Нет | 000000036217Поверка | Поверка | Призмы многогранные класса точности 0, 1, 2 | ПМ 24 | 9773-84 |  |  | Нет | 12276 | 01.01.2024 0:00:00 | 10 | 12276 | 0
000000041248 | Нет | 000000041248Поверка | Поверка | Призмы многогранные класса точности 0, 1, 2 | ПМ12 | 9773-84 |  |  | Нет | 8850 | 01.01.2024 0:00:00 | 10 | 8850 | 0
000000042866 | Нет | 000000042866Калибровка | Калибровка | Призмы поверочные и разметочные |  |  |  |  | Нет | 8232 | 01.01.2024 0:00:00 | 10 | 8232 | 0
000000047081 | Нет | 000000047081Поверка | Поверка | Призмы правильные многогранные | ППМ 4-18-0 | 67332-17 |  |  | Нет | 9192 | 01.01.2024 0:00:00 | 10 | 9192 | 0
000000043617 | Нет | 000000043617Калибровка | Калибровка | Принадлежности к плоскопараллельным концевым мерам длины ПК |  |  |  |  | Нет | 1176 | 01.01.2024 0:00:00 | 35 | 1176 | 0
000000023530 | Нет | 000000023530Калибровка | Калибровка | Приспособление для измерения величины износа центральных скользунов предназначено для контроля размеров при ремонте соединительных балок (чертеж 871.10.400.01сб ЖЗТМ) 4-осных тележек | Т914.15.000 |  |  |  | Нет | 750 | 01.01.2024 0:00:00 | 10 | 750 | 0
000000023531 | Нет | 000000023531Калибровка | Калибровка | Приспособление для измерения величины износов пятников предназначено для контроля размеров при ремонте соединительных балок (чертеж 871.10.400.01сб ЖЗТМ) | Т914.17.000 |  |  |  | Нет | 750 | 01.01.2024 0:00:00 | 10 | 750 | 0
000000023535 | Нет | 000000023535Калибровка | Калибровка | Приспособление для калибровки Т 1328.00.000СБ | Т1334.001 |  |  |  | Нет | 750 | 01.01.2024 0:00:00 | 10 | 750 | 0
000000023536 | Нет | 000000023536Калибровка | Калибровка | Приспособление для контроля несимметричности направляющих буртов призм надрессорной балки (А1-А2) | Т1354.000 |  |  |  | Нет | 1080 | 01.01.2024 0:00:00 | 10 | 1080 | 0
000000023534 | Нет | 000000023534Калибровка | Калибровка | Приспособление для контроля приспособлений Т914.18.000 и Т914.19.000 ПКБ ЦВ | Т914.011 |  |  |  | Нет | 750 | 01.01.2024 0:00:00 | 10 | 750 | 0
000000023533 | Нет | 000000023533Калибровка | Калибровка | Приспособление для определения положения завышения клина относительно надрессорной балки в эксплуатации предназначен для измерения завышения клина над нижней опорной поверхностью надрессорной балки | Т914.19.000 |  |  |  | Нет | 1782 | 01.01.2024 0:00:00 | 10 | 1782 | 0
000000023532 | Нет | 000000023532Калибровка | Калибровка | Приспособление для определения положения клина относительно надрессорной балки в эксплуатации предназначено для измерения завышения клина над нижней опорной поверхностью надрессорной балки в ВЧД и на ВРЗ при плановых видах работы | Т914.18.000 |  |  |  | Нет | 702 | 01.01.2024 0:00:00 | 10 | 702 | 0
000000000600 | Нет | 000000000600Калибровка | Калибровка | Приспособление микрометрическое для определения глубины дефектов труб ГМС 1100 | - |  |  |  | Нет | 3102 | 01.01.2024 0:00:00 | 10 | 3102 | 0
000000000599 | Нет | 000000000599Калибровка | Калибровка | Приспособление микрометрическое для определения глубины дефектов труб ГМС 550 | - |  |  |  | Нет | 1554 | 01.01.2024 0:00:00 | 10 | 1554 | 0
000000001464 | Нет | 000000001464Калибровка | Калибровка | Приспособление микрометрическое для поверки индикаторов |  |  |  |  | Нет | 354 | 01.01.2024 0:00:00 | 10 | 354 | 0
000000034575 | Нет | 000000034575Калибровка | Калибровка | Приспособление с микрометрической головкой |  |  |  |  | Нет | 552 | 01.01.2024 0:00:00 | 10 | 552 | 0
000000000471 | Нет | 000000000471Поверка | Поверка | Приспособления калибровочные для устройств для измерений углов установки колес автомобилей | EAK0277J00A | 46145-10 |  |  | Нет | 46830 | 01.01.2023 0:00:00 | 35 | 46830 | 0
000000004314 | Нет | 000000004314Поверка | Поверка | Приставки измерительные | СКАТ-70П | 45952-10 |  |  | Нет | 21642 | 01.01.2024 0:00:00 | 11 | 21642 | 0
000000004314 | Нет | 000000004314Поверка выезд | Поверка выезд | Приставки измерительные | СКАТ-70П | 45952-10 |  |  | Нет | 22722 | 01.01.2024 0:00:00 | 11 | 22722 | 0
000000036241 | Нет | 000000036241Калибровка выезд | Калибровка выезд | Прицепы-цистерны и полуприцепы-цистерны | ГРАЗ-ПЦ и ГРАЗ-ППЦ | 57097-14 |  |  | Нет | 6300 | 01.01.2024 0:00:00 | 35 | 6300 | 0
000000036241 | Нет | 000000036241Поверка выезд | Поверка выезд | Прицепы-цистерны и полуприцепы-цистерны | ГРАЗ-ПЦ и ГРАЗ-ППЦ | 57097-14 |  |  | Нет | 6300 | 01.01.2024 0:00:00 | 35 | 6300 | 0
000000036246 | Нет | 000000036246Калибровка выезд | Калибровка выезд | Прицепы-цистерны и полуприцепы-цистерны | GRAZ-ГРАЗ-ПЦ и GRAZ-ГРАЗ-ППЦ | 74774-19 |  |  | Нет | 6300 | 01.01.2024 0:00:00 | 35 | 6300 | 0
000000036246 | Нет | 000000036246Поверка выезд | Поверка выезд | Прицепы-цистерны и полуприцепы-цистерны | GRAZ-ГРАЗ-ПЦ и GRAZ-ГРАЗ-ППЦ | 74774-19 |  |  | Нет | 6300 | 01.01.2024 0:00:00 | 35 | 6300 | 0
000000036183 | Нет | 000000036183Калибровка | Калибровка | Пробирки исполнений 1, 2 | П-2-10-0,2 | 24177-07 | Диапазон измерений: 5 отметок, погрешность и (или) неопределенность (класс, разряд): В соответствии с описанием типа | В соответствии с описанием типа | Нет | 2004 | 29.01.2024 0:00:00 | 7 | 2004 | 0
000000036183 | Нет | 000000036183Поверка | Поверка | Пробирки исполнений 1, 2 | П-2-10-0,2 | 24177-07 | Диапазон измерений: 5 отметок, погрешность и (или) неопределенность (класс, разряд): В соответствии с описанием типа | В соответствии с описанием типа | Нет | 2004 | 29.01.2024 0:00:00 | 7 | 2004 | 0
000000003427 | Нет | 000000003427Поверка | Поверка | Пробирки мерные лабораторные | 1, 2, 2а | 18886-99 |  |  | Нет | 774 | 01.01.2024 0:00:00 | 7 | 774 | 0
000000036182 | Нет | 000000036182Поверка | Поверка | Пробирки мерные лабораторные | П-2-15-0,2 | 18886-99 | Диапазон измерений: 5 отметок, погрешность и (или) неопределенность (класс, разряд): В соответствии с описанием типа | В соответствии с описанием типа | Нет | 2004 | 29.01.2024 0:00:00 | 7 | 2004 | 0
000000036182 | Нет | 000000036182Калибровка | Калибровка | Пробирки мерные лабораторные | П-2-15-0,2 | 18886-99 | Диапазон измерений: 5 отметок, погрешность и (или) неопределенность (класс, разряд): В соответствии с описанием типа | В соответствии с описанием типа | Нет | 2004 | 29.01.2024 0:00:00 | 7 | 2004 | 0
000000045292 | Нет | 000000045292Калибровка | Калибровка | Пробник RFT ТК 102 |  |  |  |  | Нет | 14196 | 15.04.2024 0:00:00 | 11 | 14196 | 0
000000045292 | Нет | 000000045292Поверка | Поверка | Пробник RFT ТК 102 |  |  |  |  | Нет | 14196 | 15.04.2024 0:00:00 | 11 | 14196 | 0
000000044286 | Нет | 000000044286Калибровка | Калибровка | Пробники высоковольтные | P6015A | 55997-13 |  |  | Нет | 10596 | 01.01.2024 0:00:00 | 11 | 10596 | 0
000000044286 | Нет | 000000044286Поверка | Поверка | Пробники высоковольтные | P6015A | 55997-13 |  |  | Нет | 10596 | 01.01.2024 0:00:00 | 11 | 10596 | 0
000000046501 | Нет | 000000046501Поверка | Поверка | Пробники напряжения | \Шмель\ | 55532-13 |  |  | Нет | 13776 | 01.01.2024 0:00:00 | 11 | 13776 | 0
000000046501 | Нет | 000000046501Калибровка | Калибровка | Пробники напряжения | \Шмель\ | 55532-13 |  |  | Нет | 13776 | 01.01.2024 0:00:00 | 11 | 13776 | 0
000000047253 | Нет | 000000047253Поверка | Поверка | Пробники напряжения | П-400 | 76754-19 |  |  | Нет | 13776 | 01.01.2024 0:00:00 | 11 | 13776 | 0
000000047253 | Нет | 000000047253Калибровка | Калибровка | Пробники напряжения | П-400 | 76754-19 |  |  | Нет | 13776 | 01.01.2024 0:00:00 | 11 | 13776 | 0
000000051309 | Нет | 000000051309Калибровка | Калибровка | Пробники напряжения пассивные однопроводные | Шмель-II | 70786-18 |  |  | Нет | 13776 | 01.01.2024 0:00:00 | 11 | 13776 | 0
000000051309 | Нет | 000000051309Поверка | Поверка | Пробники напряжения пассивные однопроводные | Шмель-II | 70786-18 |  |  | Нет | 13776 | 01.01.2024 0:00:00 | 11 | 13776 | 0
000000002797 | Нет | 000000002797Калибровка | Калибровка | Пробоотборники воздуха | MAS-100 Eco | 30889-05 | Диапазон измерений: три канала без поверки ротаметра, погрешность и (или) неопределенность (класс, разряд): в соответствии с описанием типа | в соответствии с описанием типа | Нет | 4374 | 01.01.2024 0:00:00 | 12 | 4374 | 0
000000002797 | Нет | 000000002797Поверка | Поверка | Пробоотборники воздуха | MAS-100 Eco | 30889-05 | Диапазон измерений: три канала без поверки ротаметра, погрешность и (или) неопределенность (класс, разряд): в соответствии с описанием типа | в соответствии с описанием типа | Нет | 4374 | 01.01.2024 0:00:00 | 12 | 4374 | 0
000000006338 | Нет | 000000006338Поверка | Поверка | Пробоотборники воздуха автоматические | ОП | 18860-10 | Диапазон измерений: четыре и более канала без поверки ротаметра, погрешность и (или) неопределенность (класс, разряд): в соответствии с описанием типа | в соответствии с описанием типа | Нет | 4880.83 | 07.01.2022 0:00:00 | 12 | 4880.83 | 0
000000009206 | Нет | 000000009206Поверка | Поверка | Пробоотборники воздуха автоматические | ОП | 18860-05 | Диапазон измерений: четыре и более канала без поверки ротаметра, погрешность и (или) неопределенность (класс, разряд): в соответствии с описанием типа | в соответствии с описанием типа | Нет | 4880.83 | 07.01.2022 0:00:00 | 12 | 4880.83 | 0
000000019063 | Нет | 000000019063Поверка | Поверка | Пробоотборники воздуха автоматические | ОП | 18860-10 |  |  | Нет | 4866 | 01.01.2024 0:00:00 | 12 | 4866 | 0
000000021906 | Нет | 000000021906Поверка | Поверка | Пробоотборники воздуха автоматические | ОП | 18860-10 |  |  | Нет | 2418 | 01.01.2024 0:00:00 | 12 | 2418 | 0
000000021909 | Нет | 000000021909Поверка | Поверка | Пробоотборники воздуха автоматические | ОП | 18860-05 |  |  | Нет | 3722.47 | 07.01.2022 0:00:00 | 12 | 3722.47 | 0
000000021911 | Нет | 000000021911Поверка | Поверка | Пробоотборники воздуха автоматические | ОП | 18860-10 |  |  | Нет | 3722.47 | 07.01.2022 0:00:00 | 12 | 3722.47 | 0
000000021912 | Нет | 000000021912Поверка | Поверка | Пробоотборники воздуха автоматические | ОП | 18860-05 |  |  | Нет | 2418 | 01.01.2024 0:00:00 | 12 | 2418 | 0
000000021913 | Нет | 000000021913Поверка | Поверка | Пробоотборники воздуха автоматические | ОП | 18860-10 | Диапазон измерений: четыре и более канала без поверки ротаметра, погрешность и (или) неопределенность (класс, разряд): в соответствии с описанием типа | в соответствии с описанием типа | Нет | 4880.83 | 07.01.2022 0:00:00 | 12 | 4880.83 | 0
000000038778 | Нет | 000000038778Калибровка | Калибровка | Пробоотборники воздуха автоматические | ОП | 18860-05 |  |  | Нет | 5736 | 01.01.2024 0:00:00 | 12 | 5736 | 0
000000038778 | Нет | 000000038778Поверка | Поверка | Пробоотборники воздуха автоматические | ОП | 18860-05 |  |  | Нет | 5736 | 01.01.2024 0:00:00 | 12 | 5736 | 0
000000040002 | Нет | 000000040002Поверка | Поверка | Пробоотборники воздуха автоматические | ОП | 18860-10 | Диапазон измерений: четыре и более канала без поверки ротаметра, погрешность и (или) неопределенность (класс, разряд): в соответствии с описанием типа | в соответствии с описанием типа | Нет | 5736 | 01.01.2024 0:00:00 | 12 | 5736 | 0
000000040002 | Нет | 000000040002Калибровка | Калибровка | Пробоотборники воздуха автоматические | ОП | 18860-10 | Диапазон измерений: четыре и более канала без поверки ротаметра, погрешность и (или) неопределенность (класс, разряд): в соответствии с описанием типа | в соответствии с описанием типа | Нет | 5736 | 01.01.2024 0:00:00 | 12 | 5736 | 0
000000042072 | Нет | 000000042072Поверка | Поверка | Пробоотборники воздуха автоматические | ОП | 18860-10 |  |  | Нет | 1488 | 01.01.2024 0:00:00 | 12 | 1488 | 0
000000042072 | Нет | 000000042072Калибровка | Калибровка | Пробоотборники воздуха автоматические | ОП | 18860-10 |  |  | Нет | 1488 | 01.01.2024 0:00:00 | 12 | 1488 | 0
000000045247 | Нет | 000000045247Калибровка | Калибровка | Пробоотборники воздуха автоматические | ОП | 18860-99 | Диапазон измерений: три канала без поверки ротаметра, погрешность и (или) неопределенность (класс, разряд): в соответствии с описанием типа | в соответствии с описанием типа | Нет | 5346 | 01.01.2024 0:00:00 | 12 | 5346 | 0
000000045247 | Нет | 000000045247Поверка | Поверка | Пробоотборники воздуха автоматические | ОП | 18860-99 | Диапазон измерений: три канала без поверки ротаметра, погрешность и (или) неопределенность (класс, разряд): в соответствии с описанием типа | в соответствии с описанием типа | Нет | 5346 | 01.01.2024 0:00:00 | 12 | 5346 | 0
000000048178 | Нет | 000000048178Калибровка | Калибровка | Пробоотборники воздуха автоматические | ОП-М | 65796-16 | Диапазон измерений: четыре и более канала без поверки ротаметра, погрешность и (или) неопределенность (класс, разряд): в соответствии с описанием типа | в соответствии с описанием типа | Нет | 5736 | 01.01.2024 0:00:00 | 12 | 5736 | 0
000000048178 | Нет | 000000048178Поверка | Поверка | Пробоотборники воздуха автоматические | ОП-М | 65796-16 | Диапазон измерений: четыре и более канала без поверки ротаметра, погрешность и (или) неопределенность (класс, разряд): в соответствии с описанием типа | в соответствии с описанием типа | Нет | 5736 | 01.01.2024 0:00:00 | 12 | 5736 | 0
Г00000000437 |  | Г00000000437Поверка | Поверка | Пробоотборники воздуха автоматические |  |  |  |  | Нет | 5346 | 01.01.2024 0:00:00 | 12отд | 5346 | 0
Г00000000437 |  | Г00000000437Калибровка | Калибровка | Пробоотборники воздуха автоматические |  |  |  |  | Нет | 5346 | 01.01.2024 0:00:00 | 12отд | 5346 | 0
Г00000000439 |  | Г00000000439Поверка | Поверка | Пробоотборники воздуха автоматические ОП |  |  |  |  | Нет | 5736 | 01.01.2024 0:00:00 | 12отд | 5736 | 0
Г00000000439 |  | Г00000000439Калибровка | Калибровка | Пробоотборники воздуха автоматические ОП |  |  |  |  | Нет | 5736 | 01.01.2024 0:00:00 | 12отд | 5736 | 0
000000040897 | Нет | 000000040897Калибровка | Калибровка | Пробоотборники воздуха микробиологические | RCS мод. RCS High Flow, RCS Isolator, RCS Plus | 43141-09 | Диапазон измерений: три канала без поверки ротаметра, погрешность и (или) неопределенность (класс, разряд): в соответствии с описанием типа | в соответствии с описанием типа | Нет | 5346 | 01.01.2024 0:00:00 | 12 | 5346 | 0
000000040897 | Нет | 000000040897Поверка | Поверка | Пробоотборники воздуха микробиологические | RCS мод. RCS High Flow, RCS Isolator, RCS Plus | 43141-09 | Диапазон измерений: три канала без поверки ротаметра, погрешность и (или) неопределенность (класс, разряд): в соответствии с описанием типа | в соответствии с описанием типа | Нет | 5346 | 01.01.2024 0:00:00 | 12 | 5346 | 0
000000053545 | Нет | 000000053545Поверка | Поверка | Пробоотборники воздуха микробиологические | AIRWEL | 88757-23 | Диапазон измерений: от 100 до 1000дм³/мин, погрешность и (или) неопределенность (класс, разряд): ±10% | ±10% | Нет | 5346 | 01.01.2024 0:00:00 | 12 | 5346 | 0
000000053545 | Нет | 000000053545Калибровка | Калибровка | Пробоотборники воздуха микробиологические | AIRWEL | 88757-23 | Диапазон измерений: от 100 до 1000дм³/мин, погрешность и (или) неопределенность (класс, разряд): ±10% | ±10% | Нет | 5346 | 01.01.2024 0:00:00 | 12 | 5346 | 0
А00000007 |  | А00000007Аттестация выезд | Аттестация выезд | ПРОВЕДЕНИЕ АТТЕСТАЦИИ ИО 1 КАТЕГОРИИ | [5 empty] | 95988 | 01.01.2024 0:00:00 |  | 95988 | 0
А00000007 |  | А00000007Аттестация | Аттестация | ПРОВЕДЕНИЕ АТТЕСТАЦИИ ИО 1 КАТЕГОРИИ | [5 empty] | 91416 | 01.01.2024 0:00:00 |  | 91416 | 0
А00000010 |  | А00000010Аттестация | Аттестация | ПРОВЕДЕНИЕ АТТЕСТАЦИИ ИО 10 КАТЕГОРИИ | [5 empty] | 1224 | 01.01.2024 0:00:00 |  | 1224 | 0
А00000010 |  | А00000010Аттестация выезд | Аттестация выезд | ПРОВЕДЕНИЕ АТТЕСТАЦИИ ИО 10 КАТЕГОРИИ | [5 empty] | 1290 | 01.01.2024 0:00:00 |  | 1290 | 0
А00000002 |  | А00000002Аттестация выезд | Аттестация выезд | ПРОВЕДЕНИЕ АТТЕСТАЦИИ ИО 2 КАТЕГОРИИ | [5 empty] | 57594 | 01.01.2024 0:00:00 |  | 57594 | 0
А00000002 |  | А00000002Аттестация | Аттестация | ПРОВЕДЕНИЕ АТТЕСТАЦИИ ИО 2 КАТЕГОРИИ | [5 empty] | 54852 | 01.01.2024 0:00:00 |  | 54852 | 0
А00000003 |  | А00000003Аттестация | Аттестация | ПРОВЕДЕНИЕ АТТЕСТАЦИИ ИО 3 КАТЕГОРИИ | [5 empty] | 27420 | 01.01.2024 0:00:00 |  | 27420 | 0
А00000003 |  | А00000003Аттестация выезд | Аттестация выезд | ПРОВЕДЕНИЕ АТТЕСТАЦИИ ИО 3 КАТЕГОРИИ | [5 empty] | 28788 | 01.01.2024 0:00:00 |  | 28788 | 0
А00000004 |  | А00000004Аттестация | Аттестация | ПРОВЕДЕНИЕ АТТЕСТАЦИИ ИО 4 КАТЕГОРИИ | [5 empty] | 18276 | 01.01.2024 0:00:00 |  | 18276 | 0
А00000004 |  | А00000004Аттестация выезд | Аттестация выезд | ПРОВЕДЕНИЕ АТТЕСТАЦИИ ИО 4 КАТЕГОРИИ | [5 empty] | 19188 | 01.01.2024 0:00:00 |  | 19188 | 0
А00000005 |  | А00000005Аттестация | Аттестация | ПРОВЕДЕНИЕ АТТЕСТАЦИИ ИО 5 КАТЕГОРИИ | [5 empty] | 9132 | 01.01.2024 0:00:00 |  | 9132 | 0
А00000005 |  | А00000005Аттестация выезд | Аттестация выезд | ПРОВЕДЕНИЕ АТТЕСТАЦИИ ИО 5 КАТЕГОРИИ | [5 empty] | 9594 | 01.01.2024 0:00:00 |  | 9594 | 0
А00000006 |  | А00000006Аттестация | Аттестация | ПРОВЕДЕНИЕ АТТЕСТАЦИИ ИО 6 КАТЕГОРИИ | [5 empty] | 6804 | 01.01.2024 0:00:00 |  | 6804 | 0
А00000006 |  | А00000006Аттестация выезд | Аттестация выезд | ПРОВЕДЕНИЕ АТТЕСТАЦИИ ИО 6 КАТЕГОРИИ | [5 empty] | 7284 | 01.01.2024 0:00:00 |  | 7284 | 0
А00000008 |  | А00000008Аттестация | Аттестация | ПРОВЕДЕНИЕ АТТЕСТАЦИИ ИО 7 КАТЕГОРИИ | [5 empty] | 4632 | 01.01.2024 0:00:00 |  | 4632 | 0
А00000008 |  | А00000008Аттестация выезд | Аттестация выезд | ПРОВЕДЕНИЕ АТТЕСТАЦИИ ИО 7 КАТЕГОРИИ | [5 empty] | 4956 | 01.01.2024 0:00:00 |  | 4956 | 0
А00000011 |  | А00000011Аттестация | Аттестация | ПРОВЕДЕНИЕ АТТЕСТАЦИИ ИО 8 КАТЕГОРИИ | [5 empty] | 3684 | 01.01.2024 0:00:00 |  | 3684 | 0
А00000011 |  | А00000011Аттестация выезд | Аттестация выезд | ПРОВЕДЕНИЕ АТТЕСТАЦИИ ИО 8 КАТЕГОРИИ | [5 empty] | 3882 | 01.01.2024 0:00:00 |  | 3882 | 0
В000001079 |  | В000001079ПРОВЕРКА ДАТЧИКА РЕЛЕ ДАВЛЕНИЯ | ПРОВЕРКА ДАТЧИКА РЕЛЕ ДАВЛЕНИЯ | ПРОВЕРКА ДАТЧИКА РЕЛЕ ДАВЛЕНИЯ | [5 empty] | 2178 | 01.01.2024 0:00:00 |  | 2178 | 0
В000001092 |  | В000001092ПРОВЕРКА КЛАПАНА ПРЕДОХРАНИТЕЛЬНОГО ДУ ДО 25 | ПРОВЕРКА КЛАПАНА ПРЕДОХРАНИТЕЛЬНОГО ДУ ДО 25 | ПРОВЕРКА КЛАПАНА ПРЕДОХРАНИТЕЛЬНОГО ДУ ДО 25 | [5 empty] | 6930 | 01.01.2024 0:00:00 |  | 6930 | 0
В000001082 |  | В000001082ПРОВЕРКА КЛАПАНА ПРЕДОХРАНИТЕЛЬНОГО ДУ ОТ 25 ДО 50 | ПРОВЕРКА КЛАПАНА ПРЕДОХРАНИТЕЛЬНОГО ДУ ОТ 25 ДО 50 | ПРОВЕРКА КЛАПАНА ПРЕДОХРАНИТЕЛЬНОГО ДУ ОТ 25 ДО 50 | [5 empty] | 9594 | 01.01.2024 0:00:00 |  | 9594 | 0
В000001083 |  | В000001083ПРОВЕРКА КЛАПАНА ПРЕДОХРАНИТЕЛЬНОГО ДУ СВЫШЕ 50 | ПРОВЕРКА КЛАПАНА ПРЕДОХРАНИТЕЛЬНОГО ДУ СВЫШЕ 50 | ПРОВЕРКА КЛАПАНА ПРЕДОХРАНИТЕЛЬНОГО ДУ СВЫШЕ 50 | [5 empty] | 19188 | 01.01.2024 0:00:00 |  | 19188 | 0
В000001078 |  | В000001078ПРОВЕРКА СООТВЕТСТВИЯ РЕАЛИЗАЦИИ МЕТОДИКИ ИЗМЕРЕНИЙ ТРЕБОВАНИЯМ ГОСТ Р 8740 | ПРОВЕРКА СООТВЕТСТВИЯ РЕАЛИЗАЦИИ МЕТОДИКИ ИЗМЕРЕНИЙ ТРЕБОВАНИЯМ ГОСТ Р 8740 | ПРОВЕРКА СООТВЕТСТВИЯ РЕАЛИЗАЦИИ МЕТОДИКИ ИЗМЕРЕНИЙ ТРЕБОВАНИЯМ ГОСТ Р 8740 | [5 empty] | 21258 | 01.01.2024 0:00:00 |  | 21258 | 0
В000001080 |  | В000001080Проверка соответствия реализации методики измерений требованиям ФР129 | Проверка соответствия реализации методики измерений требованиям ФР129 | Проверка соответствия реализации методики измерений требованиям ФР129 | [5 empty] | 12720 | 01.01.2024 0:00:00 |  | 12720 | 0
000000048299 | Нет | 000000048299Поверка | Поверка | Проволочки и ролики | Нет данных | 73072-18 |  |  | Нет | 204 | 01.01.2024 0:00:00 | 10 | 204 | 0
Г00000000528 |  | Г00000000528Поверка | Поверка | Проволочки и ролики (за 1 штуку) |  |  |  |  | Нет | 204 | 01.01.2024 0:00:00 | 10отд | 204 | 0
Г00000001127 |  | Г00000001127Калибровка | Калибровка | Проволочки и ролики (за 1 штуку) (К) |  |  |  |  | Нет | 204 | 01.01.2024 0:00:00 | 10отд | 204 | 0
000000001468 | Нет | 000000001468Калибровка | Калибровка | Прогибомеры |  |  |  |  | Нет | 804 | 01.01.2024 0:00:00 | 10 | 804 | 0
000000050558 | Нет | 000000050558Калибровка | Калибровка | Программатор тахографов | CD400 | 44566-10 |  |  | Нет | 14100 | 01.01.2024 0:00:00 | 11 | 14100 | 0
000000050558 | Нет | 000000050558Поверка | Поверка | Программатор тахографов | CD400 | 44566-10 |  |  | Нет | 14100 | 01.01.2024 0:00:00 | 11 | 14100 | 0
000000047809 | Нет | 000000047809Калибровка | Калибровка | Проектор измерительный | PJ/PV/PH |  |  |  | Нет | 6624 | 01.01.2024 0:00:00 | 10 | 6624 | 0
000000037044 | Нет | 000000037044Калибровка | Калибровка | Проектор часовой | ЧП 2 |  |  |  | Нет | 6624 | 01.01.2024 0:00:00 | 10 | 6624 | 0
000000023543 | Нет | 000000023543Поверка | Поверка | Проекторы | БП | 564-50 |  |  | Нет | 6624 | 01.01.2024 0:00:00 | 10 | 6624 | 0
000000001960 | Нет | 000000001960Поверка | Поверка | Проекторы измерительные | HELIOS 350 H, HELIOS 350 V, ORION 400 H, ORION 400 V, ARES, ANTEUS B, ANTEUS B SPECIAL, ATLAS 600, ATLAS 600 SPECIAL, ATLAS 760, ATLAS 760 SPECIAL, CYCLOP | 40147-08 |  |  | Нет | 6624 | 01.01.2024 0:00:00 | 10 | 6624 | 0
000000023541 | Нет | 000000023541Поверка | Поверка | Проекторы измерительные | 172, 302, 303 | 34309-07 |  |  | Нет | 6624 | 01.01.2024 0:00:00 | 10 | 6624 | 0
000000023542 | Нет | 000000023542Поверка | Поверка | Проекторы измерительные | ST | 23847-02 |  |  | Нет | 6624 | 01.01.2024 0:00:00 | 10 | 6624 | 0
000000023544 | Нет | 000000023544Поверка | Поверка | Проекторы измерительные | ПИ 360 ЦВ1 | 10325-86 |  |  | Нет | 6624 | 01.01.2024 0:00:00 | 10 | 6624 | 0
000000034766 | Нет | 000000034766Поверка | Поверка | Проекторы измерительные | серии 304 | 34309-14 |  |  | Нет | 6624 | 01.01.2024 0:00:00 | 10 | 6624 | 0
000000045256 | Нет | 000000045256Поверка | Поверка | Проекторы измерительные | ПИ 360ЦВ1 | 10325-03 |  |  | Нет | 6624 | 01.01.2024 0:00:00 | 10 | 6624 | 0
000000053156 | Нет | 000000053156Поверка | Поверка | Проекторы измерительные | NPP-2010 | 93058-24 |  |  | Нет | 6624 | 01.01.2024 0:00:00 | 10 | 6624 | 0
Г00000000529 |  | Г00000000529Поверка | Поверка | Проекторы измерительные |  |  |  |  | Нет | 6624 | 01.01.2024 0:00:00 | 10отд | 6624 | 0
Г00000001128 |  | Г00000001128Калибровка | Калибровка | Проекторы измерительные (К) |  |  |  |  | Нет | 6624 | 01.01.2024 0:00:00 | 10отд | 6624 | 0
000000023545 | Нет | 000000023545Поверка | Поверка | Проекторы часовые | ЧП | 904-54 |  |  | Нет | 6624 | 01.01.2024 0:00:00 | 10 | 6624 | 0
000000023546 | Нет | 000000023546Поверка | Поверка | Проекторы часовые | ЧП-2 | 1791-72 |  |  | Нет | 6624 | 01.01.2024 0:00:00 | 10 | 6624 | 0
000000050843 | Нет | 000000050843Поверка | Поверка | Профессиональные тестеры аккумуляторных батарей (АКБ) 12/24V | ICARTOOL IC-700 | 83599-21 |  |  | Нет | 8418 | 01.01.2024 0:00:00 | 11 | 8418 | 0
000000050843 | Нет | 000000050843Калибровка | Калибровка | Профессиональные тестеры аккумуляторных батарей (АКБ) 12/24V | ICARTOOL IC-700 | 83599-21 |  |  | Нет | 8418 | 01.01.2024 0:00:00 | 11 | 8418 | 0
000000049919 | Нет | 000000049919Калибровка | Калибровка | Профессиональный LCR-метр | DT-9935 |  |  |  | Нет | 4368 | 01.01.2024 0:00:00 | 11 | 4368 | 0
000000049919 | Нет | 000000049919Поверка | Поверка | Профессиональный LCR-метр | DT-9935 |  |  |  | Нет | 4368 | 01.01.2024 0:00:00 | 11 | 4368 | 0
000000043850 | Нет | 000000043850Калибровка | Калибровка | Профилемер поверхности цифровой Elcometer 224 | модификации E224C-BS |  |  |  | Нет | 5520 | 01.01.2024 0:00:00 | 10 | 5520 | 0
000000035609 | Нет | 000000035609Поверка | Поверка | Профилемеры поверхности цифровые | Elcometer | 66898-17 |  |  | Нет | 5520 | 01.01.2024 0:00:00 | 10 | 5520 | 0
000000043862 | Нет | 000000043862Поверка | Поверка | Профилемеры поверхности цифровые |  | 66898-17 |  |  | Нет | 5520 | 01.01.2024 0:00:00 | 10 | 5520 | 0
000000040328 | Нет | 000000040328Поверка | Поверка | Профилографы-профилометры | АБРИС-ПМ7 | 19876-00 |  |  | Нет | 5520 | 01.01.2024 0:00:00 | 35 | 5520 | 0
000000047371 | Нет | 000000047371Поверка | Поверка | Профилометры | 130 | 78157-20 |  |  | Нет | 5520 | 01.01.2024 0:00:00 | 10 | 5520 | 0
000000053025 | Нет | 000000053025Поверка | Поверка | Профилометры | NSRT-100 | 91737-24 |  |  | Нет | 5520 | 01.01.2024 0:00:00 | 10 | 5520 | 0
000000052383 | Нет | 000000052383Поверка | Поверка | Профилометры портативные | MarSurf М 310 | 84961-22 |  |  | Нет | 5520 | 01.01.2024 0:00:00 | 10 | 5520 | 0
000000035705 | Нет | 000000035705Поверка | Поверка | Профилометры цеховые с цифровым отсчетом и индуктивным преобразователем | 296 | 5492-83 |  |  | Нет | 5520 | 01.01.2024 0:00:00 | 10 | 5520 | 0
000000028485 | Нет | 000000028485Калибровка | Калибровка | Психрометры аспирационные | МВ-4-М, МВ-4-2М, М-34, М-34-М | 10069-85 | Диапазон измерений: ( (- 25) – 50) град. С, погрешность и (или) неопределенность (класс, разряд): ПГ 0,2 град. С; ПГ (2-6)% | ПГ 0,2 град. С; ПГ (2-6)% | Нет | 2220 | 01.01.2024 0:00:00 |  | 2220 | 0
000000028485 | Нет | 000000028485Поверка | Поверка | Психрометры аспирационные | МВ-4-М, МВ-4-2М, М-34, М-34-М | 10069-85 | Диапазон измерений: ( (- 25) – 50) град. С, погрешность и (или) неопределенность (класс, разряд): ПГ 0,2 град. С; ПГ (2-6)% | ПГ 0,2 град. С; ПГ (2-6)% | Нет | 2220 | 01.01.2024 0:00:00 |  | 2220 | 0
000000030190 | Нет | 000000030190Калибровка | Калибровка | Психрометры аспирационные | МВ-4-2М, М-34-М | 10069-01 | Диапазон измерений: (10-100) %, погрешность и (или) неопределенность (класс, разряд): ПГ± (2-6) % | ПГ± (2-6) % | Нет | 2220 | 01.01.2024 0:00:00 | 12 | 2220 | 0
000000030190 | Нет | 000000030190Поверка | Поверка | Психрометры аспирационные | МВ-4-2М, М-34-М | 10069-01 | Диапазон измерений: (10-100) %, погрешность и (или) неопределенность (класс, разряд): ПГ± (2-6) % | ПГ± (2-6) % | Нет | 2220 | 01.01.2024 0:00:00 | 12 | 2220 | 0
000000030396 | Нет | 000000030396Калибровка | Калибровка | Психрометры аспирационные | МВ-4-М, МВ-4-2М, М-34, М-34-М | 10069-96 | Диапазон измерений: (10-100) %, погрешность и (или) неопределенность (класс, разряд): (2-6) % | (2-6) % | Нет | 2220 | 01.01.2024 0:00:00 | 12 | 2220 | 0
000000030396 | Нет | 000000030396Поверка | Поверка | Психрометры аспирационные | МВ-4-М, МВ-4-2М, М-34, М-34-М | 10069-96 | Диапазон измерений: (10-100) %, погрешность и (или) неопределенность (класс, разряд): (2-6) % | (2-6) % | Нет | 2220 | 01.01.2024 0:00:00 | 12 | 2220 | 0
000000035683 | Нет | 000000035683Калибровка | Калибровка | Психрометры аспирационные | МВ-4-М, МВ-4-2М, М-34, М-34-М | 10069-85 |  |  | Нет | 2328 | 01.01.2024 0:00:00 | 12 | 2328 | 0
000000045438 | Нет | 000000045438Поверка | Поверка | Психрометры аспирационные | МВ-4-2М, М-34-М | 10069-11 | Диапазон измерений: от -25 0^С до 50 0^С, погрешность и (или) неопределенность (класс, разряд): 0,1 0^С | 0,1 0^С | Нет | 2220 | 01.01.2024 0:00:00 | 12 | 2220 | 0
000000045438 | Нет | 000000045438Калибровка | Калибровка | Психрометры аспирационные | МВ-4-2М, М-34-М | 10069-11 | Диапазон измерений: от -25 0^С до 50 0^С, погрешность и (или) неопределенность (класс, разряд): 0,1 0^С | 0,1 0^С | Нет | 2220 | 01.01.2024 0:00:00 | 12 | 2220 | 0
Г00000000703 |  | Г00000000703Калибровка | Калибровка | Психрометры аспирационные (без поверки термометров) |  |  |  |  | Нет | 2220 | 01.01.2024 0:00:00 | 12отд | 2220 | 0
Г00000000703 |  | Г00000000703Поверка | Поверка | Психрометры аспирационные (без поверки термометров) |  |  |  |  | Нет | 2220 | 01.01.2024 0:00:00 | 12отд | 2220 | 0
000000007389 | Нет | 000000007389Поверка | Поверка | Псофометры | EPS-86 | 11298-88 |  |  | Нет | 3858 | 01.01.2024 0:00:00 | 11 | 3858 | 0
000000007389 | Нет | 000000007389Поверка выезд | Поверка выезд | Псофометры | EPS-86 | 11298-88 |  |  | Нет | 4044 | 01.01.2024 0:00:00 | 11 | 4044 | 0
000000040258 | Нет | 000000040258Поверка | Поверка | Пульсметры-люксметры | ТКА-Пульс | 25870-03 | Диапазон измерений: иапазоны измерений: освещенности 10…200000 лк; коэффициента пульсации 1…100 %., погрешность и (или) неопределенность (класс, разряд): Погрешности, % 10; 10. | Погрешности, % 10; 10. | Нет | 6906 | 01.01.2024 0:00:00 | 8 | 6906 | 0
000000038368 | Нет | 000000038368Поверка | Поверка | Пульсоксиметр | CMS 50 DL | 79364-20 |  |  | Нет | 3174 | 01.01.2024 0:00:00 | 11 | 3174 | 0
000000038368 | Нет | 000000038368Поверка выезд | Поверка выезд | Пульсоксиметр | CMS 50 DL | 79364-20 |  |  | Нет | 3174 | 01.01.2024 0:00:00 | 11 | 3174 | 0
000000038368 | Нет | 000000038368Калибровка | Калибровка | Пульсоксиметр | CMS 50 DL | 79364-20 |  |  | Нет | 3174 | 01.01.2024 0:00:00 | 11 | 3174 | 0
000000038368 | Нет | 000000038368Калибровка выезд | Калибровка выезд | Пульсоксиметр | CMS 50 DL | 79364-20 |  |  | Нет | 3174 | 01.01.2024 0:00:00 | 11 | 3174 | 0
000000038384 | Нет | 000000038384Поверка | Поверка | Пульсоксиметр | MD300C5 |  |  |  | Нет | 3174 | 01.01.2024 0:00:00 | 11 | 3174 | 0
000000038384 | Нет | 000000038384Калибровка | Калибровка | Пульсоксиметр | MD300C5 |  |  |  | Нет | 3174 | 01.01.2024 0:00:00 | 11 | 3174 | 0
000000038384 | Нет | 000000038384Калибровка выезд | Калибровка выезд | Пульсоксиметр | MD300C5 |  |  |  | Нет | 3174 | 01.01.2024 0:00:00 | 11 | 3174 | 0
000000038384 | Нет | 000000038384Поверка выезд | Поверка выезд | Пульсоксиметр | MD300C5 |  |  |  | Нет | 3174 | 01.01.2024 0:00:00 | 11 | 3174 | 0
000000038387 | Нет | 000000038387Поверка выезд | Поверка выезд | Пульсоксиметр | MD300C1C |  |  |  | Нет | 3174 | 01.01.2024 0:00:00 | 11 | 3174 | 0
000000038387 | Нет | 000000038387Калибровка выезд | Калибровка выезд | Пульсоксиметр | MD300C1C |  |  |  | Нет | 3174 | 01.01.2024 0:00:00 | 11 | 3174 | 0
000000038387 | Нет | 000000038387Поверка | Поверка | Пульсоксиметр | MD300C1C |  |  |  | Нет | 3174 | 01.01.2024 0:00:00 | 11 | 3174 | 0
000000038387 | Нет | 000000038387Калибровка | Калибровка | Пульсоксиметр | MD300C1C |  |  |  | Нет | 3174 | 01.01.2024 0:00:00 | 11 | 3174 | 0
000000038390 | Нет | 000000038390Поверка выезд | Поверка выезд | Пульсоксиметр | RAD-5 |  |  |  | Нет | 3174 | 01.01.2024 0:00:00 | 11 | 3174 | 0
000000038390 | Нет | 000000038390Калибровка выезд | Калибровка выезд | Пульсоксиметр | RAD-5 |  |  |  | Нет | 3174 | 01.01.2024 0:00:00 | 11 | 3174 | 0
000000038390 | Нет | 000000038390Калибровка | Калибровка | Пульсоксиметр | RAD-5 |  |  |  | Нет | 3174 | 01.01.2024 0:00:00 | 11 | 3174 | 0
000000038390 | Нет | 000000038390Поверка | Поверка | Пульсоксиметр | RAD-5 |  |  |  | Нет | 3174 | 01.01.2024 0:00:00 | 11 | 3174 | 0
000000038391 | Нет | 000000038391Поверка | Поверка | Пульсоксиметр | Novametrix 513 |  |  |  | Нет | 3174 | 01.01.2024 0:00:00 | 11 | 3174 | 0
000000038391 | Нет | 000000038391Калибровка | Калибровка | Пульсоксиметр | Novametrix 513 |  |  |  | Нет | 3174 | 01.01.2024 0:00:00 | 11 | 3174 | 0
000000038391 | Нет | 000000038391Калибровка выезд | Калибровка выезд | Пульсоксиметр | Novametrix 513 |  |  |  | Нет | 3174 | 01.01.2024 0:00:00 | 11 | 3174 | 0
000000038391 | Нет | 000000038391Поверка выезд | Поверка выезд | Пульсоксиметр | Novametrix 513 |  |  |  | Нет | 3174 | 01.01.2024 0:00:00 | 11 | 3174 | 0
000000043835 | Нет | 000000043835Калибровка выезд | Калибровка выезд | Пульсоксиметр | MD300C22 |  |  |  | Нет | 3174 | 01.01.2024 0:00:00 | 124 | 3174 | 0
000000043835 | Нет | 000000043835Поверка выезд | Поверка выезд | Пульсоксиметр | MD300C22 |  |  |  | Нет | 3174 | 01.01.2024 0:00:00 | 124 | 3174 | 0
000000043835 | Нет | 000000043835Поверка | Поверка | Пульсоксиметр | MD300C22 |  |  |  | Нет | 3174 | 01.01.2024 0:00:00 | 124 | 3174 | 0
000000043835 | Нет | 000000043835Калибровка | Калибровка | Пульсоксиметр | MD300C22 |  |  |  | Нет | 3174 | 01.01.2024 0:00:00 | 124 | 3174 | 0
000000045052 | Нет | 000000045052Калибровка | Калибровка | Пульсоксиметр | Armed YX200 |  |  |  | Нет | 3174 | 01.01.2024 0:00:00 | 11 | 3174 | 0
000000045052 | Нет | 000000045052Калибровка выезд | Калибровка выезд | Пульсоксиметр | Armed YX200 |  |  |  | Нет | 3174 | 01.01.2024 0:00:00 | 11 | 3174 | 0
000000045052 | Нет | 000000045052Поверка выезд | Поверка выезд | Пульсоксиметр | Armed YX200 |  |  |  | Нет | 3174 | 01.01.2024 0:00:00 | 11 | 3174 | 0
000000045052 | Нет | 000000045052Поверка | Поверка | Пульсоксиметр | Armed YX200 |  |  |  | Нет | 3174 | 01.01.2024 0:00:00 | 11 | 3174 | 0
000000051640 | Нет | 000000051640Калибровка выезд | Калибровка выезд | Пульсоксиметр | UTASOXI 7500 |  |  |  | Нет | 3174 | 01.01.2024 0:00:00 | 11 | 3174 | 0
000000051640 | Нет | 000000051640Поверка выезд | Поверка выезд | Пульсоксиметр | UTASOXI 7500 |  |  |  | Нет | 3174 | 01.01.2024 0:00:00 | 11 | 3174 | 0
000000051640 | Нет | 000000051640Поверка | Поверка | Пульсоксиметр | UTASOXI 7500 |  |  |  | Нет | 3174 | 01.01.2024 0:00:00 | 11 | 3174 | 0
000000051640 | Нет | 000000051640Калибровка | Калибровка | Пульсоксиметр | UTASOXI 7500 |  |  |  | Нет | 3174 | 01.01.2024 0:00:00 | 11 | 3174 | 0
000000049550 | Нет | 000000049550Калибровка выезд | Калибровка выезд | Пульсоксиметр 1900 RiFox |  |  |  |  | Нет | 3174 | 01.01.2024 0:00:00 | 11 | 3174 | 0
000000049550 | Нет | 000000049550Калибровка | Калибровка | Пульсоксиметр 1900 RiFox |  |  |  |  | Нет | 3174 | 01.01.2024 0:00:00 | 11 | 3174 | 0
000000049550 | Нет | 000000049550Поверка выезд | Поверка выезд | Пульсоксиметр 1900 RiFox |  |  |  |  | Нет | 3174 | 01.01.2024 0:00:00 | 11 | 3174 | 0
000000049550 | Нет | 000000049550Поверка | Поверка | Пульсоксиметр 1900 RiFox |  |  |  |  | Нет | 3174 | 01.01.2024 0:00:00 | 11 | 3174 | 0
000000050330 | Нет | 000000050330Поверка выезд | Поверка выезд | Пульсоксиметр Bimos SAT800 |  |  |  |  | Нет | 3174 | 01.01.2024 0:00:00 | 11 | 3174 | 0
000000050330 | Нет | 000000050330Поверка | Поверка | Пульсоксиметр Bimos SAT800 |  |  |  |  | Нет | 3174 | 01.01.2024 0:00:00 | 11 | 3174 | 0
000000050330 | Нет | 000000050330Калибровка выезд | Калибровка выезд | Пульсоксиметр Bimos SAT800 |  |  |  |  | Нет | 3174 | 01.01.2024 0:00:00 | 11 | 3174 | 0
000000050330 | Нет | 000000050330Калибровка | Калибровка | Пульсоксиметр Bimos SAT800 |  |  |  |  | Нет | 3174 | 01.01.2024 0:00:00 | 11 | 3174 | 0
000000037084 | Нет | 000000037084Поверка выезд | Поверка выезд | Пульсоксиметр BIONICS BPM-200 |  |  |  |  | Нет | 3174 | 01.01.2024 0:00:00 | 11 | 3174 | 0
000000037084 | Нет | 000000037084Калибровка выезд | Калибровка выезд | Пульсоксиметр BIONICS BPM-200 |  |  |  |  | Нет | 3174 | 01.01.2024 0:00:00 | 11 | 3174 | 0
000000037084 | Нет | 000000037084Поверка | Поверка | Пульсоксиметр BIONICS BPM-200 |  |  |  |  | Нет | 3174 | 01.01.2024 0:00:00 | 11 | 3174 | 0
000000037084 | Нет | 000000037084Калибровка | Калибровка | Пульсоксиметр BIONICS BPM-200 |  |  |  |  | Нет | 3174 | 01.01.2024 0:00:00 | 11 | 3174 | 0
000000050328 | Нет | 000000050328Поверка | Поверка | Пульсоксиметр ChoiceMMed MD300M |  |  |  |  | Нет | 3174 | 01.01.2024 0:00:00 | 11 | 3174 | 0
000000050328 | Нет | 000000050328Калибровка выезд | Калибровка выезд | Пульсоксиметр ChoiceMMed MD300M |  |  |  |  | Нет | 3174 | 01.01.2024 0:00:00 | 11 | 3174 | 0
000000050328 | Нет | 000000050328Калибровка | Калибровка | Пульсоксиметр ChoiceMMed MD300M |  |  |  |  | Нет | 3174 | 01.01.2024 0:00:00 | 11 | 3174 | 0
000000050328 | Нет | 000000050328Поверка выезд | Поверка выезд | Пульсоксиметр ChoiceMMed MD300M |  |  |  |  | Нет | 3174 | 01.01.2024 0:00:00 | 11 | 3174 | 0
000000046121 | Нет | 000000046121Калибровка выезд | Калибровка выезд | Пульсоксиметр MindRay PM-60 |  |  |  |  | Нет | 3174 | 01.01.2024 0:00:00 | 11 | 3174 | 0
000000046121 | Нет | 000000046121Калибровка | Калибровка | Пульсоксиметр MindRay PM-60 |  |  |  |  | Нет | 3174 | 01.01.2024 0:00:00 | 11 | 3174 | 0
000000046121 | Нет | 000000046121Поверка | Поверка | Пульсоксиметр MindRay PM-60 |  |  |  |  | Нет | 3174 | 01.01.2024 0:00:00 | 11 | 3174 | 0
000000046121 | Нет | 000000046121Поверка выезд | Поверка выезд | Пульсоксиметр MindRay PM-60 |  |  |  |  | Нет | 3174 | 01.01.2024 0:00:00 | 11 | 3174 | 0
000000049552 | Нет | 000000049552Поверка выезд | Поверка выезд | Пульсоксиметр MP 110 | MP 110 |  |  |  | Нет | 3174 | 01.01.2024 0:00:00 | 11 | 3174 | 0
000000049552 | Нет | 000000049552Поверка | Поверка | Пульсоксиметр MP 110 | MP 110 |  |  |  | Нет | 3174 | 01.01.2024 0:00:00 | 11 | 3174 | 0
000000049552 | Нет | 000000049552Калибровка | Калибровка | Пульсоксиметр MP 110 | MP 110 |  |  |  | Нет | 3174 | 01.01.2024 0:00:00 | 11 | 3174 | 0
000000049552 | Нет | 000000049552Калибровка выезд | Калибровка выезд | Пульсоксиметр MP 110 | MP 110 |  |  |  | Нет | 3174 | 01.01.2024 0:00:00 | 11 | 3174 | 0
000000050331 | Нет | 000000050331Калибровка выезд | Калибровка выезд | Пульсоксиметр Nellcor-ox max-65 |  |  |  |  | Нет | 3174 | 01.01.2024 0:00:00 | 11 | 3174 | 0
000000050331 | Нет | 000000050331Поверка выезд | Поверка выезд | Пульсоксиметр Nellcor-ox max-65 |  |  |  |  | Нет | 3174 | 01.01.2024 0:00:00 | 11 | 3174 | 0
000000050331 | Нет | 000000050331Калибровка | Калибровка | Пульсоксиметр Nellcor-ox max-65 |  |  |  |  | Нет | 3174 | 01.01.2024 0:00:00 | 11 | 3174 | 0
000000050331 | Нет | 000000050331Поверка | Поверка | Пульсоксиметр Nellcor-ox max-65 |  |  |  |  | Нет | 3174 | 01.01.2024 0:00:00 | 11 | 3174 | 0
000000049629 | Нет | 000000049629Калибровка | Калибровка | Пульсоксиметр медицинский | Handheld Pulse Oximetr |  |  |  | Нет | 3174 | 01.01.2024 0:00:00 | 11 | 3174 | 0
000000049629 | Нет | 000000049629Поверка выезд | Поверка выезд | Пульсоксиметр медицинский | Handheld Pulse Oximetr |  |  |  | Нет | 3174 | 01.01.2024 0:00:00 | 11 | 3174 | 0
000000049629 | Нет | 000000049629Поверка | Поверка | Пульсоксиметр медицинский | Handheld Pulse Oximetr |  |  |  | Нет | 3174 | 01.01.2024 0:00:00 | 11 | 3174 | 0
000000049629 | Нет | 000000049629Калибровка выезд | Калибровка выезд | Пульсоксиметр медицинский | Handheld Pulse Oximetr |  |  |  | Нет | 3174 | 01.01.2024 0:00:00 | 11 | 3174 | 0
000000049826 | Нет | 000000049826Поверка выезд | Поверка выезд | Пульсоксиметр медицинский Contect CMS50DL |  |  |  |  | Нет | 3174 | 01.01.2024 0:00:00 | 11 | 3174 | 0
000000049826 | Нет | 000000049826Калибровка выезд | Калибровка выезд | Пульсоксиметр медицинский Contect CMS50DL |  |  |  |  | Нет | 3174 | 01.01.2024 0:00:00 | 11 | 3174 | 0
000000049826 | Нет | 000000049826Поверка | Поверка | Пульсоксиметр медицинский Contect CMS50DL |  |  |  |  | Нет | 3174 | 01.01.2024 0:00:00 | 11 | 3174 | 0
000000049826 | Нет | 000000049826Калибровка | Калибровка | Пульсоксиметр медицинский Contect CMS50DL |  |  |  |  | Нет | 3174 | 01.01.2024 0:00:00 | 11 | 3174 | 0
000000000857 | Нет | 000000000857Калибровка | Калибровка | Пульсоксиметры | Dixion H100B | 50356-12 |  |  | Нет | 3174 | 01.01.2024 0:00:00 | 11 | 3174 | 0
000000000857 | Нет | 000000000857Поверка | Поверка | Пульсоксиметры | Dixion H100B | 50356-12 |  |  | Нет | 3174 | 01.01.2024 0:00:00 | 11 | 3174 | 0
000000000857 | Нет | 000000000857Калибровка выезд | Калибровка выезд | Пульсоксиметры | Dixion H100B | 50356-12 |  |  | Нет | 3174 | 01.01.2024 0:00:00 | 11 | 3174 | 0
000000000857 | Нет | 000000000857Поверка выезд | Поверка выезд | Пульсоксиметры | Dixion H100B | 50356-12 |  |  | Нет | 3174 | 01.01.2024 0:00:00 | 11 | 3174 | 0
000000000862 | Нет | 000000000862Калибровка выезд | Калибровка выезд | Пульсоксиметры | N65, N600X, N560 | 53724-13 |  |  | Нет | 3174 | 01.01.2024 0:00:00 | 11 | 3174 | 0
000000000862 | Нет | 000000000862Поверка выезд | Поверка выезд | Пульсоксиметры | N65, N600X, N560 | 53724-13 |  |  | Нет | 3174 | 01.01.2024 0:00:00 | 11 | 3174 | 0
000000000862 | Нет | 000000000862Калибровка | Калибровка | Пульсоксиметры | N65, N600X, N560 | 53724-13 |  |  | Нет | 3174 | 01.01.2024 0:00:00 | 11 | 3174 | 0
000000000862 | Нет | 000000000862Поверка | Поверка | Пульсоксиметры | N65, N600X, N560 | 53724-13 |  |  | Нет | 3174 | 01.01.2024 0:00:00 | 11 | 3174 | 0
000000000863 | Нет | 000000000863Калибровка выезд | Калибровка выезд | Пульсоксиметры | ЮТАС ОКСИ 2 | 42717-09 |  |  | Нет | 3174 | 01.01.2024 0:00:00 | 11 | 3174 | 0
000000000863 | Нет | 000000000863Калибровка | Калибровка | Пульсоксиметры | ЮТАС ОКСИ 2 | 42717-09 |  |  | Нет | 3174 | 01.01.2024 0:00:00 | 11 | 3174 | 0
000000000863 | Нет | 000000000863Поверка | Поверка | Пульсоксиметры | ЮТАС ОКСИ 2 | 42717-09 |  |  | Нет | 3174 | 01.01.2024 0:00:00 | 11 | 3174 | 0
000000000863 | Нет | 000000000863Поверка выезд | Поверка выезд | Пульсоксиметры | ЮТАС ОКСИ 2 | 42717-09 |  |  | Нет | 3174 | 01.01.2024 0:00:00 | 11 | 3174 | 0
000000000868 | Нет | 000000000868Калибровка | Калибровка | Пульсоксиметры | ПО-02-Кардекс | 20380-05 |  |  | Нет | 3174 | 01.01.2024 0:00:00 | 11 | 3174 | 0
000000000868 | Нет | 000000000868Поверка | Поверка | Пульсоксиметры | ПО-02-Кардекс | 20380-05 |  |  | Нет | 3174 | 01.01.2024 0:00:00 | 11 | 3174 | 0
000000000868 | Нет | 000000000868Калибровка выезд | Калибровка выезд | Пульсоксиметры | ПО-02-Кардекс | 20380-05 |  |  | Нет | 3174 | 01.01.2024 0:00:00 | 11 | 3174 | 0
000000000868 | Нет | 000000000868Поверка выезд | Поверка выезд | Пульсоксиметры | ПО-02-Кардекс | 20380-05 |  |  | Нет | 3174 | 01.01.2024 0:00:00 | 11 | 3174 | 0
000000000869 | Нет | 000000000869Поверка | Поверка | Пульсоксиметры | Элокс-01 | 21691-01 |  |  | Нет | 3174 | 01.01.2024 0:00:00 | 11 | 3174 | 0
000000000869 | Нет | 000000000869Калибровка выезд | Калибровка выезд | Пульсоксиметры | Элокс-01 | 21691-01 |  |  | Нет | 3174 | 01.01.2024 0:00:00 | 11 | 3174 | 0
000000000869 | Нет | 000000000869Калибровка | Калибровка | Пульсоксиметры | Элокс-01 | 21691-01 |  |  | Нет | 3174 | 01.01.2024 0:00:00 | 11 | 3174 | 0
000000000869 | Нет | 000000000869Поверка выезд | Поверка выезд | Пульсоксиметры | Элокс-01 | 21691-01 |  |  | Нет | 3174 | 01.01.2024 0:00:00 | 11 | 3174 | 0
000000043030 | Нет | 000000043030Поверка | Поверка | Пульсоксиметры | MD300 | 85918-22 |  |  | Нет | 3174 | 01.01.2024 0:00:00 | 11 | 3174 | 0
000000043030 | Нет | 000000043030Калибровка | Калибровка | Пульсоксиметры | MD300 | 85918-22 |  |  | Нет | 3174 | 01.01.2024 0:00:00 | 11 | 3174 | 0
000000043030 | Нет | 000000043030Калибровка выезд | Калибровка выезд | Пульсоксиметры | MD300 | 85918-22 |  |  | Нет | 3174 | 01.01.2024 0:00:00 | 11 | 3174 | 0
000000043030 | Нет | 000000043030Поверка выезд | Поверка выезд | Пульсоксиметры | MD300 | 85918-22 |  |  | Нет | 3174 | 01.01.2024 0:00:00 | 11 | 3174 | 0
000000044433 | Нет | 000000044433Калибровка выезд | Калибровка выезд | Пульсоксиметры | Dixion H100B | 50356-12 |  |  | Нет | 3174 | 01.01.2024 0:00:00 | 11 | 3174 | 0
000000044433 | Нет | 000000044433Калибровка | Калибровка | Пульсоксиметры | Dixion H100B | 50356-12 |  |  | Нет | 3174 | 01.01.2024 0:00:00 | 11 | 3174 | 0
000000044433 | Нет | 000000044433Поверка | Поверка | Пульсоксиметры | Dixion H100B | 50356-12 |  |  | Нет | 3174 | 01.01.2024 0:00:00 | 11 | 3174 | 0
000000044433 | Нет | 000000044433Поверка выезд | Поверка выезд | Пульсоксиметры | Dixion H100B | 50356-12 |  |  | Нет | 3174 | 01.01.2024 0:00:00 | 11 | 3174 | 0
000000044763 | Нет | 000000044763Калибровка выезд | Калибровка выезд | Пульсоксиметры | ПО-02-\Кардекс\ | 20380-10 |  |  | Нет | 3174 | 01.01.2024 0:00:00 | 11 | 3174 | 0
000000044763 | Нет | 000000044763Калибровка | Калибровка | Пульсоксиметры | ПО-02-\Кардекс\ | 20380-10 |  |  | Нет | 3174 | 01.01.2024 0:00:00 | 11 | 3174 | 0
000000044763 | Нет | 000000044763Поверка | Поверка | Пульсоксиметры | ПО-02-\Кардекс\ | 20380-10 |  |  | Нет | 3174 | 01.01.2024 0:00:00 | 11 | 3174 | 0
000000044763 | Нет | 000000044763Поверка выезд | Поверка выезд | Пульсоксиметры | ПО-02-\Кардекс\ | 20380-10 |  |  | Нет | 3174 | 01.01.2024 0:00:00 | 11 | 3174 | 0
000000045185 | Нет | 000000045185Калибровка | Калибровка | Пульсоксиметры | Элокс-01 | 21691-01 |  |  | Нет | 3174 | 01.01.2024 0:00:00 | 11 | 3174 | 0
000000045185 | Нет | 000000045185Калибровка выезд | Калибровка выезд | Пульсоксиметры | Элокс-01 | 21691-01 |  |  | Нет | 3174 | 01.01.2024 0:00:00 | 11 | 3174 | 0
000000045185 | Нет | 000000045185Поверка выезд | Поверка выезд | Пульсоксиметры | Элокс-01 | 21691-01 |  |  | Нет | 3174 | 01.01.2024 0:00:00 | 11 | 3174 | 0
000000045185 | Нет | 000000045185Поверка | Поверка | Пульсоксиметры | Элокс-01 | 21691-01 |  |  | Нет | 3174 | 01.01.2024 0:00:00 | 11 | 3174 | 0
000000045928 | Нет | 000000045928Калибровка выезд | Калибровка выезд | Пульсоксиметры | TOPMED, варианты исполнения: FP-10, FP-20, FP-30, FP-31, HP-10, HP-20 | 82314-21 |  |  | Нет | 3174 | 01.01.2024 0:00:00 | 11 | 3174 | 0
000000045928 | Нет | 000000045928Поверка | Поверка | Пульсоксиметры | TOPMED, варианты исполнения: FP-10, FP-20, FP-30, FP-31, HP-10, HP-20 | 82314-21 |  |  | Нет | 3174 | 01.01.2024 0:00:00 | 11 | 3174 | 0
000000045928 | Нет | 000000045928Калибровка | Калибровка | Пульсоксиметры | TOPMED, варианты исполнения: FP-10, FP-20, FP-30, FP-31, HP-10, HP-20 | 82314-21 |  |  | Нет | 3174 | 01.01.2024 0:00:00 | 11 | 3174 | 0
000000045928 | Нет | 000000045928Поверка выезд | Поверка выезд | Пульсоксиметры | TOPMED, варианты исполнения: FP-10, FP-20, FP-30, FP-31, HP-10, HP-20 | 82314-21 |  |  | Нет | 3174 | 01.01.2024 0:00:00 | 11 | 3174 | 0
000000046316 | Нет | 000000046316Поверка выезд | Поверка выезд | Пульсоксиметры | CMS 50 DL | 79364-20 |  |  | Нет | 3174 | 01.01.2024 0:00:00 | 35 | 3174 | 0
000000046316 | Нет | 000000046316Поверка | Поверка | Пульсоксиметры | CMS 50 DL | 79364-20 |  |  | Нет | 3174 | 01.01.2024 0:00:00 | 35 | 3174 | 0
000000046316 | Нет | 000000046316Калибровка выезд | Калибровка выезд | Пульсоксиметры | CMS 50 DL | 79364-20 |  |  | Нет | 3174 | 01.01.2024 0:00:00 | 35 | 3174 | 0
000000046316 | Нет | 000000046316Калибровка | Калибровка | Пульсоксиметры | CMS 50 DL | 79364-20 |  |  | Нет | 3174 | 01.01.2024 0:00:00 | 35 | 3174 | 0
000000046791 | Нет | 000000046791Калибровка выезд | Калибровка выезд | Пульсоксиметры | ri-fox N | 70285-18 |  |  | Нет | 3174 | 01.01.2024 0:00:00 | 35 | 3174 | 0
000000046791 | Нет | 000000046791Калибровка | Калибровка | Пульсоксиметры | ri-fox N | 70285-18 |  |  | Нет | 3174 | 01.01.2024 0:00:00 | 35 | 3174 | 0
000000046791 | Нет | 000000046791Поверка | Поверка | Пульсоксиметры | ri-fox N | 70285-18 |  |  | Нет | 3174 | 01.01.2024 0:00:00 | 35 | 3174 | 0
000000046791 | Нет | 000000046791Поверка выезд | Поверка выезд | Пульсоксиметры | ri-fox N | 70285-18 |  |  | Нет | 3174 | 01.01.2024 0:00:00 | 35 | 3174 | 0
Г00000001242 |  | Г00000001242Поверка выезд | Поверка выезд | Пульсоксиметры |  |  |  |  | Нет | 3174 | 01.01.2024 0:00:00 | 11отд | 3174 | 0
Г00000001242 |  | Г00000001242Калибровка | Калибровка | Пульсоксиметры |  |  |  |  | Нет | 3174 | 01.01.2024 0:00:00 | 11отд | 3174 | 0
Г00000001242 |  | Г00000001242Калибровка выезд | Калибровка выезд | Пульсоксиметры |  |  |  |  | Нет | 3174 | 01.01.2024 0:00:00 | 11отд | 3174 | 0
Г00000001242 |  | Г00000001242Поверка | Поверка | Пульсоксиметры |  |  |  |  | Нет | 3174 | 01.01.2024 0:00:00 | 11отд | 3174 | 0
000000035990 | Нет | 000000035990Поверка выезд | Поверка выезд | Пульсоксиметры медицинские | Armed модели YX300, YX301, YX302 | 53583-13 |  |  | Нет | 3174 | 01.01.2024 0:00:00 | 11 | 3174 | 0
000000035990 | Нет | 000000035990Поверка | Поверка | Пульсоксиметры медицинские | Armed модели YX300, YX301, YX302 | 53583-13 |  |  | Нет | 3174 | 01.01.2024 0:00:00 | 11 | 3174 | 0
000000035990 | Нет | 000000035990Калибровка выезд | Калибровка выезд | Пульсоксиметры медицинские | Armed модели YX300, YX301, YX302 | 53583-13 |  |  | Нет | 3174 | 01.01.2024 0:00:00 | 11 | 3174 | 0
000000035990 | Нет | 000000035990Калибровка | Калибровка | Пульсоксиметры медицинские | Armed модели YX300, YX301, YX302 | 53583-13 |  |  | Нет | 3174 | 01.01.2024 0:00:00 | 11 | 3174 | 0
000000049963 | Нет | 000000049963Калибровка | Калибровка | Пульсоксиметры медицинские | Armed | 86460-22 |  |  | Нет | 3174 | 01.01.2024 0:00:00 | 11 | 3174 | 0
000000049963 | Нет | 000000049963Поверка выезд | Поверка выезд | Пульсоксиметры медицинские | Armed | 86460-22 |  |  | Нет | 3174 | 01.01.2024 0:00:00 | 11 | 3174 | 0
000000049963 | Нет | 000000049963Калибровка выезд | Калибровка выезд | Пульсоксиметры медицинские | Armed | 86460-22 |  |  | Нет | 3174 | 01.01.2024 0:00:00 | 11 | 3174 | 0
000000049963 | Нет | 000000049963Поверка | Поверка | Пульсоксиметры медицинские | Armed | 86460-22 |  |  | Нет | 3174 | 01.01.2024 0:00:00 | 11 | 3174 | 0
000000038375 | Нет | 000000038375Поверка выезд | Поверка выезд | Пульсоксиметры напалечные | MD300C21C, MD300C33 | 46619-11 |  |  | Нет | 3174 | 01.01.2024 0:00:00 | 11 | 3174 | 0
000000038375 | Нет | 000000038375Калибровка | Калибровка | Пульсоксиметры напалечные | MD300C21C, MD300C33 | 46619-11 |  |  | Нет | 3174 | 01.01.2024 0:00:00 | 11 | 3174 | 0
000000038375 | Нет | 000000038375Поверка | Поверка | Пульсоксиметры напалечные | MD300C21C, MD300C33 | 46619-11 |  |  | Нет | 3174 | 01.01.2024 0:00:00 | 11 | 3174 | 0
000000038375 | Нет | 000000038375Калибровка выезд | Калибровка выезд | Пульсоксиметры напалечные | MD300C21C, MD300C33 | 46619-11 |  |  | Нет | 3174 | 01.01.2024 0:00:00 | 11 | 3174 | 0
000000040559 | Нет | 000000040559Поверка | Поверка | Пульсоксиметры напалечные | MD300C | 67136-17 |  |  | Нет | 3174 | 01.01.2024 0:00:00 | 11 | 3174 | 0
000000040559 | Нет | 000000040559Калибровка выезд | Калибровка выезд | Пульсоксиметры напалечные | MD300C | 67136-17 |  |  | Нет | 3174 | 01.01.2024 0:00:00 | 11 | 3174 | 0
000000040559 | Нет | 000000040559Калибровка | Калибровка | Пульсоксиметры напалечные | MD300C | 67136-17 |  |  | Нет | 3174 | 01.01.2024 0:00:00 | 11 | 3174 | 0
000000040559 | Нет | 000000040559Поверка выезд | Поверка выезд | Пульсоксиметры напалечные | MD300C | 67136-17 |  |  | Нет | 3174 | 01.01.2024 0:00:00 | 11 | 3174 | 0
000000041806 | Нет | 000000041806Калибровка выезд | Калибровка выезд | Пульсоксиметры напалечные | MD300C | 46619-11 |  |  | Нет | 3174 | 01.01.2024 0:00:00 | 124 | 3174 | 0
000000041806 | Нет | 000000041806Поверка | Поверка | Пульсоксиметры напалечные | MD300C | 46619-11 |  |  | Нет | 3174 | 01.01.2024 0:00:00 | 124 | 3174 | 0
000000041806 | Нет | 000000041806Поверка выезд | Поверка выезд | Пульсоксиметры напалечные | MD300C | 46619-11 |  |  | Нет | 3174 | 01.01.2024 0:00:00 | 124 | 3174 | 0
000000041806 | Нет | 000000041806Калибровка | Калибровка | Пульсоксиметры напалечные | MD300C | 46619-11 |  |  | Нет | 3174 | 01.01.2024 0:00:00 | 124 | 3174 | 0
000000045612 | Нет | 000000045612Поверка выезд | Поверка выезд | Пульсоксиметры напалечные | MD300C исп. MD300C23 | 76261-19 |  |  | Нет | 3174 | 01.01.2024 0:00:00 | 11 | 3174 | 0
000000045612 | Нет | 000000045612Калибровка | Калибровка | Пульсоксиметры напалечные | MD300C исп. MD300C23 | 76261-19 |  |  | Нет | 3174 | 01.01.2024 0:00:00 | 11 | 3174 | 0
000000045612 | Нет | 000000045612Калибровка выезд | Калибровка выезд | Пульсоксиметры напалечные | MD300C исп. MD300C23 | 76261-19 |  |  | Нет | 3174 | 01.01.2024 0:00:00 | 11 | 3174 | 0
000000045612 | Нет | 000000045612Поверка | Поверка | Пульсоксиметры напалечные | MD300C исп. MD300C23 | 76261-19 |  |  | Нет | 3174 | 01.01.2024 0:00:00 | 11 | 3174 | 0
000000049695 | Нет | 000000049695Поверка выезд | Поверка выезд | Пульсоксиметры напалечные | MD300C | 83808-21 |  |  | Нет | 3174 | 01.01.2024 0:00:00 | 35 | 3174 | 0
000000049695 | Нет | 000000049695Калибровка выезд | Калибровка выезд | Пульсоксиметры напалечные | MD300C | 83808-21 |  |  | Нет | 3174 | 01.01.2024 0:00:00 | 35 | 3174 | 0
000000049695 | Нет | 000000049695Калибровка | Калибровка | Пульсоксиметры напалечные | MD300C | 83808-21 |  |  | Нет | 3174 | 01.01.2024 0:00:00 | 35 | 3174 | 0
000000049695 | Нет | 000000049695Поверка | Поверка | Пульсоксиметры напалечные | MD300C | 83808-21 |  |  | Нет | 3174 | 01.01.2024 0:00:00 | 35 | 3174 | 0
000000050886 | Нет | 000000050886Калибровка | Калибровка | Пульсоксиметры напалечные MD300C |  |  |  |  | Нет | 3174 | 01.01.2024 0:00:00 | 11 | 3174 | 0
000000050886 | Нет | 000000050886Поверка выезд | Поверка выезд | Пульсоксиметры напалечные MD300C |  |  |  |  | Нет | 3174 | 01.01.2024 0:00:00 | 11 | 3174 | 0
000000050886 | Нет | 000000050886Поверка | Поверка | Пульсоксиметры напалечные MD300C |  |  |  |  | Нет | 3174 | 01.01.2024 0:00:00 | 11 | 3174 | 0
000000050886 | Нет | 000000050886Калибровка выезд | Калибровка выезд | Пульсоксиметры напалечные MD300C |  |  |  |  | Нет | 3174 | 01.01.2024 0:00:00 | 11 | 3174 | 0
000000000861 | Нет | 000000000861Калибровка выезд | Калибровка выезд | Пульсоксиметры переносные | TruSat | 50347-12 |  |  | Нет | 3174 | 01.01.2024 0:00:00 | 11 | 3174 | 0
000000000861 | Нет | 000000000861Поверка | Поверка | Пульсоксиметры переносные | TruSat | 50347-12 |  |  | Нет | 3174 | 01.01.2024 0:00:00 | 11 | 3174 | 0
000000000861 | Нет | 000000000861Поверка выезд | Поверка выезд | Пульсоксиметры переносные | TruSat | 50347-12 |  |  | Нет | 3174 | 01.01.2024 0:00:00 | 11 | 3174 | 0
000000000861 | Нет | 000000000861Калибровка | Калибровка | Пульсоксиметры переносные | TruSat | 50347-12 |  |  | Нет | 3174 | 01.01.2024 0:00:00 | 11 | 3174 | 0
000000049551 | Нет | 000000049551Поверка выезд | Поверка выезд | Пульсоксиметры переносные | TuffSat | 50714-12 |  |  | Нет | 3174 | 01.01.2024 0:00:00 | 11 | 3174 | 0
000000049551 | Нет | 000000049551Поверка | Поверка | Пульсоксиметры переносные | TuffSat | 50714-12 |  |  | Нет | 3174 | 01.01.2024 0:00:00 | 11 | 3174 | 0
000000049551 | Нет | 000000049551Калибровка | Калибровка | Пульсоксиметры переносные | TuffSat | 50714-12 |  |  | Нет | 3174 | 01.01.2024 0:00:00 | 11 | 3174 | 0
000000049551 | Нет | 000000049551Калибровка выезд | Калибровка выезд | Пульсоксиметры переносные | TuffSat | 50714-12 |  |  | Нет | 3174 | 01.01.2024 0:00:00 | 11 | 3174 | 0
000000053166 | Нет | 000000053166Поверка | Поверка | Пульсоксиметры портативные | МТ | 88790-23 |  |  | Нет | 3174 | 01.01.2024 0:00:00 | 11 | 3174 | 0
000000053166 | Нет | 000000053166Калибровка выезд | Калибровка выезд | Пульсоксиметры портативные | МТ | 88790-23 |  |  | Нет | 3174 | 01.01.2024 0:00:00 | 11 | 3174 | 0
000000053166 | Нет | 000000053166Поверка выезд | Поверка выезд | Пульсоксиметры портативные | МТ | 88790-23 |  |  | Нет | 3174 | 01.01.2024 0:00:00 | 11 | 3174 | 0
000000053166 | Нет | 000000053166Калибровка | Калибровка | Пульсоксиметры портативные | МТ | 88790-23 |  |  | Нет | 3174 | 01.01.2024 0:00:00 | 11 | 3174 | 0
000000000865 | Нет | 000000000865Поверка выезд | Поверка выезд | Пульсоксиметры портативные для неинвазивного измерения оксигенации крови и частоты пульса | МИЦАР-ПУЛЬС | 27170-04 |  |  | Нет | 3174 | 01.01.2024 0:00:00 | 11 | 3174 | 0
000000000865 | Нет | 000000000865Калибровка выезд | Калибровка выезд | Пульсоксиметры портативные для неинвазивного измерения оксигенации крови и частоты пульса | МИЦАР-ПУЛЬС | 27170-04 |  |  | Нет | 3174 | 01.01.2024 0:00:00 | 11 | 3174 | 0
000000000865 | Нет | 000000000865Поверка | Поверка | Пульсоксиметры портативные для неинвазивного измерения оксигенации крови и частоты пульса | МИЦАР-ПУЛЬС | 27170-04 |  |  | Нет | 3174 | 01.01.2024 0:00:00 | 11 | 3174 | 0
000000000865 | Нет | 000000000865Калибровка | Калибровка | Пульсоксиметры портативные для неинвазивного измерения оксигенации крови и частоты пульса | МИЦАР-ПУЛЬС | 27170-04 |  |  | Нет | 3174 | 01.01.2024 0:00:00 | 11 | 3174 | 0
000000045186 | Нет | 000000045186Калибровка выезд | Калибровка выезд | Пульсоксиметры портативные для неинвазивного измерения оксигенации крови и частоты пульса | МИЦАР-ПУЛЬС | 27170-04 |  |  | Нет | 3174 | 01.01.2024 0:00:00 | 11 | 3174 | 0
000000045186 | Нет | 000000045186Калибровка | Калибровка | Пульсоксиметры портативные для неинвазивного измерения оксигенации крови и частоты пульса | МИЦАР-ПУЛЬС | 27170-04 |  |  | Нет | 3174 | 01.01.2024 0:00:00 | 11 | 3174 | 0
000000045186 | Нет | 000000045186Поверка выезд | Поверка выезд | Пульсоксиметры портативные для неинвазивного измерения оксигенации крови и частоты пульса | МИЦАР-ПУЛЬС | 27170-04 |  |  | Нет | 3174 | 01.01.2024 0:00:00 | 11 | 3174 | 0
000000045186 | Нет | 000000045186Поверка | Поверка | Пульсоксиметры портативные для неинвазивного измерения оксигенации крови и частоты пульса | МИЦАР-ПУЛЬС | 27170-04 |  |  | Нет | 3174 | 01.01.2024 0:00:00 | 11 | 3174 | 0
000000000866 | Нет | 000000000866Калибровка выезд | Калибровка выезд | Пульсоксиметры портативные с автономным питанием | Окситест-1 | 28395-10 |  |  | Нет | 3174 | 01.01.2024 0:00:00 | 11 | 3174 | 0
000000000866 | Нет | 000000000866Калибровка | Калибровка | Пульсоксиметры портативные с автономным питанием | Окситест-1 | 28395-10 |  |  | Нет | 3174 | 01.01.2024 0:00:00 | 11 | 3174 | 0
000000000866 | Нет | 000000000866Поверка | Поверка | Пульсоксиметры портативные с автономным питанием | Окситест-1 | 28395-10 |  |  | Нет | 3174 | 01.01.2024 0:00:00 | 11 | 3174 | 0
000000000866 | Нет | 000000000866Поверка выезд | Поверка выезд | Пульсоксиметры портативные с автономным питанием | Окситест-1 | 28395-10 |  |  | Нет | 3174 | 01.01.2024 0:00:00 | 11 | 3174 | 0
000000043026 | Нет | 000000043026Поверка выезд | Поверка выезд | Пульсоксиметры портативные с автономным питанием | Окситест-1 | 28395-19 |  |  | Нет | 3174 | 01.01.2024 0:00:00 | 11 | 3174 | 0
000000043026 | Нет | 000000043026Калибровка | Калибровка | Пульсоксиметры портативные с автономным питанием | Окситест-1 | 28395-19 |  |  | Нет | 3174 | 01.01.2024 0:00:00 | 11 | 3174 | 0
000000043026 | Нет | 000000043026Поверка | Поверка | Пульсоксиметры портативные с автономным питанием | Окситест-1 | 28395-19 |  |  | Нет | 3174 | 01.01.2024 0:00:00 | 11 | 3174 | 0
000000043026 | Нет | 000000043026Калибровка выезд | Калибровка выезд | Пульсоксиметры портативные с автономным питанием | Окситест-1 | 28395-19 |  |  | Нет | 3174 | 01.01.2024 0:00:00 | 11 | 3174 | 0
000000000858 | Нет | 000000000858Поверка выезд | Поверка выезд | Пульсоксметр напалечный (1X1) | MD 300C,MD 300C2,MD 300C12 (Choice Mmed) |  |  |  | Нет | 3174 | 01.01.2024 0:00:00 | 11 | 3174 | 0
000000000858 | Нет | 000000000858Калибровка | Калибровка | Пульсоксметр напалечный (1X1) | MD 300C,MD 300C2,MD 300C12 (Choice Mmed) |  |  |  | Нет | 3174 | 01.01.2024 0:00:00 | 11 | 3174 | 0
000000000858 | Нет | 000000000858Калибровка выезд | Калибровка выезд | Пульсоксметр напалечный (1X1) | MD 300C,MD 300C2,MD 300C12 (Choice Mmed) |  |  |  | Нет | 3174 | 01.01.2024 0:00:00 | 11 | 3174 | 0
000000000858 | Нет | 000000000858Поверка | Поверка | Пульсоксметр напалечный (1X1) | MD 300C,MD 300C2,MD 300C12 (Choice Mmed) |  |  |  | Нет | 3174 | 01.01.2024 0:00:00 | 11 | 3174 | 0
000000047283 | Нет | 000000047283Калибровка | Калибровка | Пульсооксиметр YK-80A |  |  |  |  | Нет | 3174 | 01.01.2024 0:00:00 | 11 | 3174 | 0
000000047283 | Нет | 000000047283Поверка | Поверка | Пульсооксиметр YK-80A |  |  |  |  | Нет | 3174 | 01.01.2024 0:00:00 | 11 | 3174 | 0
000000047283 | Нет | 000000047283Калибровка выезд | Калибровка выезд | Пульсооксиметр YK-80A |  |  |  |  | Нет | 3174 | 01.01.2024 0:00:00 | 11 | 3174 | 0
000000047283 | Нет | 000000047283Поверка выезд | Поверка выезд | Пульсооксиметр YK-80A |  |  |  |  | Нет | 3174 | 01.01.2024 0:00:00 | 11 | 3174 | 0
000000050165 | Нет | 000000050165Калибровка выезд | Калибровка выезд | Пульсооксиметр Covidien | PM10N |  |  |  | Нет | 3174 | 01.01.2024 0:00:00 | 11 | 3174 | 0
000000050165 | Нет | 000000050165Поверка | Поверка | Пульсооксиметр Covidien | PM10N |  |  |  | Нет | 3174 | 01.01.2024 0:00:00 | 11 | 3174 | 0
000000050165 | Нет | 000000050165Поверка выезд | Поверка выезд | Пульсооксиметр Covidien | PM10N |  |  |  | Нет | 3174 | 01.01.2024 0:00:00 | 11 | 3174 | 0
000000050165 | Нет | 000000050165Калибровка | Калибровка | Пульсооксиметр Covidien | PM10N |  |  |  | Нет | 3174 | 01.01.2024 0:00:00 | 11 | 3174 | 0
000000006295 | Нет | 000000006295Поверка | Поверка | Пульт | КИД- 2 |  |  |  | Нет | 3396 | 01.01.2024 0:00:00 | 40 | 3396 | 0
000000044092 | Нет | 000000044092Поверка | Поверка | ПУНЖ-1-002/KD32 |  |  |  |  | Нет | 5898 | 01.01.2024 0:00:00 | 2505 | 5898 | 0
000000044092 | Нет | 000000044092Калибровка выезд | Калибровка выезд | ПУНЖ-1-002/KD32 |  |  |  |  | Нет | 6192 | 01.01.2024 0:00:00 | 2505 | 6192 | 0
000000044092 | Нет | 000000044092Калибровка | Калибровка | ПУНЖ-1-002/KD32 |  |  |  |  | Нет | 5898 | 01.01.2024 0:00:00 | 2505 | 5898 | 0
000000044092 | Нет | 000000044092Поверка выезд | Поверка выезд | ПУНЖ-1-002/KD32 |  |  |  |  | Нет | 6192 | 01.01.2024 0:00:00 | 2505 | 6192 | 0
Г00000000230 |  | Г00000000230Поверка | Поверка | Пурки |  |  |  |  | Нет | 1272 | 01.01.2023 0:00:00 |  | 1272 | 0
000000028127 | Нет | 000000028127Поверка | Поверка | Рабочий эталон-ареометр | АОН |  | Диапазон измерений: 720-790 кг/ м3, погрешность и (или) неопределенность (класс, разряд): 1 разряд | 1 разряд | Нет | 4290 | 01.01.2024 0:00:00 | 8 | 4290 | 0
000000000039 | Нет | 000000000039Поверка | Поверка | Радиометр | РУСТ-З |  |  |  | Нет | 9000 | 01.01.2024 0:00:00 | 40 | 9000 | 0
000000000043 | Нет | 000000000043Поверка | Поверка | Радиометр | П 349-2 |  |  |  | Нет | 9000 | 01.01.2024 0:00:00 | 40 | 9000 | 0
000000000044 | Нет | 000000000044Поверка | Поверка | Радиометр | КРБ-1 | Наимен. СИ (ГОСТ 8.326) |  |  | Нет | 9000 | 01.01.2024 0:00:00 | 40 | 9000 | 0
000000000045 | Нет | 000000000045Поверка | Поверка | Радиометр | КРА-1 | Наимен. СИ (ГОСТ 8.326) |  |  | Нет | 9000 | 01.01.2024 0:00:00 | 40 | 9000 | 0
000000000046 | Нет | 000000000046Поверка | Поверка | Радиометр | ДП-100 | Наименов. СИ до 01.06.93 |  |  | Нет | 9000 | 01.01.2024 0:00:00 | 40 | 9000 | 0
000000000047 | Нет | 000000000047Поверка | Поверка | Радиометр | КРК-1 |  |  |  | Нет | 9000 | 01.01.2024 0:00:00 | 40 | 9000 | 0
000000000052 | Нет | 000000000052Поверка | Поверка | Радиометр нейтронов | РУС-У8 |  |  |  | Нет | 15000 | 01.01.2024 0:00:00 | 40 | 15000 | 0
000000001149 | Нет | 000000001149Калибровка | Калибровка | Радиометр поисковой | СР-5 |  |  |  | Нет | 10500 | 01.01.2024 0:00:00 | 40 | 10500 | 0
000000000086 | Нет | 000000000086Калибровка | Калибровка | Радиометр поисковый(калибровка) | СР-4 (SR-4) |  |  |  | Нет | 9996 | 01.01.2024 0:00:00 | 40 | 9996 | 0
000000014966 | Нет | 000000014966Калибровка | Калибровка | Радиометр-дозиметр | КВАНТ-105 |  |  |  | Нет | 288 | 01.01.2024 0:00:00 | 40 | 288 | 0
000000015134 | Нет | 000000015134Калибровка | Калибровка | Радиометр-дозиметр | КВАНТ-103 И |  |  |  | Нет | 288 | 01.01.2024 0:00:00 | 40 | 288 | 0
000000000038 | Нет | 000000000038Поверка | Поверка | Радиометры | РИС-А1 | 23656-02 |  |  | Нет | 24870 | 01.01.2024 0:00:00 | 40 | 24870 | 0
000000000068 | Нет | 000000000068Поверка | Поверка | Радиометры | ПП-8 | 1910-64 |  |  | Нет | 4998 | 01.01.2024 0:00:00 | 40 | 4998 | 0
000000000777 | Нет | 000000000777Поверка | Поверка | Радиометры | РЖГ-07-ц | 7647-80 |  |  | Нет | 9498 | 01.01.2024 0:00:00 | 40 | 9498 | 0
000000005764 | Нет | 000000005764Поверка | Поверка | Радиометры | ДП-12 | 1595-62 |  |  | Нет | 4278 | 01.01.2024 0:00:00 | 40 | 4278 | 0
000000000030 | Нет | 000000000030Поверка | Поверка | Радиометры активности радионуклидов (дозкалибраторы) | Isomed 1010, Isomed 2010 | 45461-10 |  |  | Нет | 22998 | 01.01.2024 0:00:00 | 40 | 22998 | 0
000000000050 | Нет | 000000000050Поверка | Поверка | Радиометры альфа-, бета-излучения с высокочувствительным 10-канальным счетчиком | LB 770 | 18294-06 |  |  | Нет | 21000 | 01.01.2024 0:00:00 | 40 | 21000 | 0
000000000042 | Нет | 000000000042Поверка | Поверка | Радиометры гамма-излучения | РКГ-09Н (КОРАД) | 13514-93 |  |  | Нет | 9000 | 01.01.2024 0:00:00 | 40 | 9000 | 0
000000000031 | Нет | 000000000031Поверка | Поверка | Радиометры для измерения активности радиофармпрепаратов | РЕТ-Dose | 39665-08 |  |  | Нет | 24870 | 01.01.2024 0:00:00 | 40 | 24870 | 0
000000002906 | Нет | 000000002906Поверка | Поверка | Радиометры многоканальные | Аргус | 15560-07 | Диапазон измерений: от 0,01 до 20,00 Вт/м2, погрешность и (или) неопределенность (класс, разряд): от 6 % до 10 % | от 6 % до 10 % | Нет | 4554 | 01.01.2024 0:00:00 | 8 | 4554 | 0
000000008285 | Нет | 000000008285Поверка | Поверка | Радиометры многоканальные | Аргус; люксметр Аргус-01 | 15560-07 | Диапазон измерений: от 0,01 до 200 000 лк, погрешность и (или) неопределенность (класс, разряд): 8 % | 8 % | Нет | 4188 | 01.01.2024 0:00:00 | 8 | 4188 | 0
000000008287 | Нет | 000000008287Поверка | Поверка | Радиометры многоканальные | Аргус | 15560-07 | Диапазон измерений: Соответсвует описанию типа, погрешность и (или) неопределенность (класс, разряд): - | - | Нет | 4350 | 01.01.2024 0:00:00 | 8 | 4350 | 0
000000026372 | Нет | 000000026372Поверка | Поверка | Радиометры многоканальные | Аргус | 15560-07 | Диапазон измерений: (1-20000) лк; (1-100) %, погрешность и (или) неопределенность (класс, разряд): 3,0 % | 3,0 % | Нет | 6906 | 01.01.2024 0:00:00 | 8 | 6906 | 0
000000032319 | Нет | 000000032319Поверка | Поверка | Радиометры многоканальные | Аргус; люксметр-яркомер Аргус 12 | 15560-07 | Диапазон измерений: Соответсвует описанию типа, погрешность и (или) неопределенность (класс, разряд): - | - | Нет | 6930 | 01.01.2024 0:00:00 | 8 | 6930 | 0
000000033489 | Нет | 000000033489Поверка | Поверка | Радиометры многоканальные | Аргус; яркомер Аргус-02 | 15560-02 | Диапазон измерений: от 10 до 200 000 кд/м2, погрешность и (или) неопределенность (класс, разряд): 10 % | 10 % | Нет | 4350 | 01.01.2024 0:00:00 | 8 | 4350 | 0
000000038399 | Нет | 000000038399Поверка | Поверка | Радиометры многоканальные | Аргус | 15560-07 |  |  | Нет | 4188 | 01.01.2024 0:00:00 | 37 | 4188 | 0
000000046804 | Нет | 000000046804Поверка | Поверка | Радиометры многоканальные | Аргус; люксметр-пульсметр Аргус-07 | 15560-02 | Диапазон измерений: (1-20000) лк; (1-100) %,, погрешность и (или) неопределенность (класс, разряд): 3,0 % | 3,0 % | Нет | 6906 | 01.01.2024 0:00:00 | 8 | 6906 | 0
000000000048 | Нет | 000000000048Поверка | Поверка | Радиометры переносные альфа-нейтронные | КРАН-1 | 3419-73 |  |  | Нет | 9000 | 01.01.2024 0:00:00 | 40 | 9000 | 0
000000000049 | Нет | 000000000049Поверка | Поверка | Радиометры переносные универсальные | РУП-1 | 1542-61 |  |  | Нет | 10998 | 01.01.2024 0:00:00 | 40 | 10998 | 0
000000000026 | Нет | 000000000026Поверка | Поверка | Радиометры сканирующие для тонкослойной хроматографии | miniGITA | 74511-19 |  |  | Нет | 27996 | 01.01.2024 0:00:00 | 40 | 27996 | 0
000000000035 | Нет | 000000000035Поверка | Поверка | Радиометры-дозиметры | РЗС-10М | 29225-11 |  |  | Нет | 9000 | 01.01.2024 0:00:00 | 40 | 9000 | 0
000000000036 | Нет | 000000000036Поверка | Поверка | Радиометры-дозиметры | РЗС-10Н | 18395-99 |  |  | Нет | 9000 | 01.01.2024 0:00:00 | 40 | 9000 | 0
000000000824 | Нет | 000000000824Поверка | Поверка | Радиометры-дозиметры | МКС-04Н \Марс\ | 13311-92 |  |  | Нет | 8313 | 01.01.2023 0:00:00 | 40 | 8313 | 0
000000000836 | Нет | 000000000836Поверка | Поверка | Радиометры-дозиметры | РКС-01-СОЛО | 54734-15 |  |  | Нет | 9000 | 01.01.2024 0:00:00 | 40 | 9000 | 0
000000033914 | Нет | 000000033914Поверка | Поверка | Радиометры-дозиметры | МКС-15ЭЦ | 21699-07 |  |  | Нет | 5649 | 01.01.2023 0:00:00 | 40 | 5649 | 0
000000033913 | Нет | 000000033913Поверка | Поверка | Радиометры-дозиметры универсальные носимые | МКС-01Р | 10050-85 |  |  | Нет | 5649 | 01.01.2023 0:00:00 | 40 | 5649 | 0
000000038555 | Нет | 000000038555Поверка | Поверка | Радиометры-спектрометры универсальные | РСУ-01 Сигнал-М | 24950-08 |  |  | Нет | 6108 | 01.01.2023 0:00:00 | 40 | 6108 | 0
000000038559 | Нет | 000000038559Поверка | Поверка | Радиометры-спектрометры универсальные | РСУ-01 \Сигнал\ | 16399-97 |  |  | Нет | 6108 | 01.01.2023 0:00:00 | 40 | 6108 | 0
000000000822 | Нет | 000000000822Поверка | Поверка | Радиометры-спектрометры универсальные портативные | МКС-А02 | 17406-00 |  |  | Нет | 14004 | 01.01.2024 0:00:00 | 40 | 14004 | 0
000000000823 | Нет | 000000000823Поверка | Поверка | Радиометры-спектрометры универсальные портативные | МКС-А | 17406-10 |  |  | Нет | 12732 | 01.01.2023 0:00:00 | 40 | 12732 | 0
000000033916 | Нет | 000000033916Поверка | Поверка | Радиометры-спектрометры универсальные портативные | МКС-А | 17406-10 |  |  | Нет | 5649 | 01.01.2023 0:00:00 | 40 | 5649 | 0
000000027467 | Нет | 000000027467Калибровка | Калибровка | Радиочасы | МИР РЧ-01 | 27008-04 | Диапазон измерений: 1Гц, погрешность и (или) неопределенность (класс, разряд): ±1 мкс | ±1 мкс | Нет | 13236 | 29.01.2024 0:00:00 | 11 | 13236 | 0
000000027467 | Нет | 000000027467Поверка | Поверка | Радиочасы | МИР РЧ-01 | 27008-04 | Диапазон измерений: 1Гц, погрешность и (или) неопределенность (класс, разряд): ±1 мкс | ±1 мкс | Нет | 13236 | 29.01.2024 0:00:00 | 11 | 13236 | 0
000000027467 | Нет | 000000027467Поверка выезд | Поверка выезд | Радиочасы | МИР РЧ-01 | 27008-04 | Диапазон измерений: 1Гц, погрешность и (или) неопределенность (класс, разряд): ±1 мкс | ±1 мкс | Нет | 14160 | 29.01.2024 0:00:00 | 11 | 14160 | 0
000000027467 | Нет | 000000027467Калибровка выезд | Калибровка выезд | Радиочасы | МИР РЧ-01 | 27008-04 | Диапазон измерений: 1Гц, погрешность и (или) неопределенность (класс, разряд): ±1 мкс | ±1 мкс | Нет | 14160 | 29.01.2024 0:00:00 | 11 | 14160 | 0
000000051422 | Нет | 000000051422Калибровка выезд | Калибровка выезд | Радиочасы | МИР РЧ-02 | 46656-11 |  |  | Нет | 14160 | 29.01.2024 0:00:00 | 11 | 14160 | 0
000000051422 | Нет | 000000051422Поверка выезд | Поверка выезд | Радиочасы | МИР РЧ-02 | 46656-11 |  |  | Нет | 14160 | 29.01.2024 0:00:00 | 11 | 14160 | 0
000000051422 | Нет | 000000051422Поверка | Поверка | Радиочасы | МИР РЧ-02 | 46656-11 |  |  | Нет | 13236 | 29.01.2024 0:00:00 | 11 | 13236 | 0
000000051422 | Нет | 000000051422Калибровка | Калибровка | Радиочасы | МИР РЧ-02 | 46656-11 |  |  | Нет | 13236 | 29.01.2024 0:00:00 | 11 | 13236 | 0
В000001069 |  | В000001069РАЗРАБОТКА МЕТОДИК ВЫП ИЗМ ДЛЯ СИ В 2 И БОЛЕЕ ПЛ | РАЗРАБОТКА МЕТОДИК ВЫП ИЗМ ДЛЯ СИ В 2 И БОЛЕЕ ПЛ | РАЗРАБОТКА МЕТОДИК ВЫП ИЗМ ДЛЯ СИ В 2 И БОЛЕЕ ПЛ | [5 empty] | 34542 | 01.01.2024 0:00:00 |  | 34542 | 0
В000001068 |  | В000001068РАЗРАБОТКА МЕТОДИК ВЫП. ИЗМ ДЛЯ СИ РАЗМ. К. В 1 ПЛ | РАЗРАБОТКА МЕТОДИК ВЫП. ИЗМ ДЛЯ СИ РАЗМ. К. В 1 ПЛ | РАЗРАБОТКА МЕТОДИК ВЫП. ИЗМ ДЛЯ СИ РАЗМ. К. В 1 ПЛ | [5 empty] | 23742 | 01.01.2024 0:00:00 |  | 23742 | 0
В000001040 |  | В000001040Разработка методик измерений расхода и количества жидкостей и газов с помощью стандартных СУ | Разработка методик измерений расхода и количества жидкостей и газов с помощью стандартных СУ | Разработка методик измерений расхода и количества жидкостей и газов с помощью стандартных СУ | [5 empty] | 72720 | 01.01.2024 0:00:00 |  | 72720 | 0
В000001064 |  | В000001064РАЗРАБОТКА МЕТОДИКИ АТТЕСТАЦИИ ИО 1 КАТЕГОРИИ | РАЗРАБОТКА МЕТОДИКИ АТТЕСТАЦИИ ИО 1 КАТЕГОРИИ | РАЗРАБОТКА МЕТОДИКИ АТТЕСТАЦИИ ИО 1 КАТЕГОРИИ | [5 empty] | 50274 | 01.01.2024 0:00:00 |  | 50274 | 0
В000001065 |  | В000001065РАЗРАБОТКА МЕТОДИКИ АТТЕСТАЦИИ ИО 2 КАТЕГОРИИ | РАЗРАБОТКА МЕТОДИКИ АТТЕСТАЦИИ ИО 2 КАТЕГОРИИ | РАЗРАБОТКА МЕТОДИКИ АТТЕСТАЦИИ ИО 2 КАТЕГОРИИ | [5 empty] | 40224 | 01.01.2024 0:00:00 |  | 40224 | 0
В000001066 |  | В000001066РАЗРАБОТКА МЕТОДИКИ АТТЕСТАЦИИ ИО 3 КАТЕГОРИИ | РАЗРАБОТКА МЕТОДИКИ АТТЕСТАЦИИ ИО 3 КАТЕГОРИИ | РАЗРАБОТКА МЕТОДИКИ АТТЕСТАЦИИ ИО 3 КАТЕГОРИИ | [5 empty] | 25146 | 01.01.2024 0:00:00 |  | 25146 | 0
В000001067 |  | В000001067РАЗРАБОТКА МЕТОДИКИ АТТЕСТАЦИИ ИО 4 КАТЕГОРИИ | РАЗРАБОТКА МЕТОДИКИ АТТЕСТАЦИИ ИО 4 КАТЕГОРИИ | РАЗРАБОТКА МЕТОДИКИ АТТЕСТАЦИИ ИО 4 КАТЕГОРИИ | [5 empty] | 15078 | 01.01.2024 0:00:00 |  | 15078 | 0
В000001049 |  | В000001049РАЗРАБОТКА МЕТОДИКИ АТТЕСТАЦИИ ИО 5 КАТЕГОРИИ | РАЗРАБОТКА МЕТОДИКИ АТТЕСТАЦИИ ИО 5 КАТЕГОРИИ | РАЗРАБОТКА МЕТОДИКИ АТТЕСТАЦИИ ИО 5 КАТЕГОРИИ | [5 empty] | 7548 | 01.01.2024 0:00:00 |  | 7548 | 0
А00000017 |  | А00000017Аттестация | Аттестация | Разработка пакета документов для аттестации эталона 1 категории | [5 empty] | 466110 | 01.01.2024 0:00:00 |  | 466110 | 0
А00000018 |  | А00000018Аттестация | Аттестация | Разработка пакета документов для аттестации эталона 2 категории | [5 empty] | 302970 | 01.01.2024 0:00:00 |  | 302970 | 0
А00000019 |  | А00000019Аттестация | Аттестация | Разработка пакета документов для аттестации эталона 3 категории | [5 empty] | 217188 | 01.01.2024 0:00:00 |  | 217188 | 0
А00000020 |  | А00000020Аттестация | Аттестация | Разработка пакета документов для аттестации эталона 4 категории | [5 empty] | 158676 | 01.01.2024 0:00:00 |  | 158676 | 0
А00000021 |  | А00000021Аттестация | Аттестация | Разработка пакета документов для аттестации эталона 5 категории | [5 empty] | 109086 | 01.01.2024 0:00:00 |  | 109086 | 0
000000035031 | Нет | 000000035031Калибровка | Калибровка | Раскепник для величины расхождения щек коленчатых валов с углом измерительных наконечников 90° |  |  |  |  | Нет | 324 | 01.01.2024 0:00:00 | 10 | 324 | 0
000000042082 | Нет | 000000042082Поверка выезд | Поверка выезд | Расходомер | UFM 3030 исп. UFM 3030К-1Ех | 50352-12 |  |  | Нет | 2052 | 01.01.2024 0:00:00 | 12 | 2052 | 0
000000042082 | Нет | 000000042082Калибровка выезд | Калибровка выезд | Расходомер | UFM 3030 исп. UFM 3030К-1Ех | 50352-12 |  |  | Нет | 2052 | 01.01.2024 0:00:00 | 12 | 2052 | 0
000000034109 | Нет | 000000034109Калибровка | Калибровка | Расходомер-счетчик ультразвуковой Prosonic Flow 93P |  |  |  |  | Нет | 4659 | 01.01.2023 0:00:00 | 12 | 4659 | 0
000000034109 | Нет | 000000034109Поверка | Поверка | Расходомер-счетчик ультразвуковой Prosonic Flow 93P |  |  |  |  | Нет | 4659 | 01.01.2023 0:00:00 | 12 | 4659 | 0
000000003461 | Нет | 000000003461Калибровка | Калибровка | Расходомеры | UFM 3030 | 32562-06 |  |  | Нет | 16152 | 01.01.2024 0:00:00 | 12 | 16152 | 0
000000003461 | Нет | 000000003461Поверка | Поверка | Расходомеры | UFM 3030 | 32562-06 |  |  | Нет | 16152 | 01.01.2024 0:00:00 | 12 | 16152 | 0
000000034295 | Нет | 000000034295Калибровка | Калибровка | Расходомеры | UFM 500 | 13897-94 | Диапазон измерений: ДУ до 100 мм, погрешность и (или) неопределенность (класс, разряд): в соответствии с ОТ | в соответствии с ОТ | Нет | 9972 | 01.01.2024 0:00:00 | 12 | 9972 | 0
000000034295 | Нет | 000000034295Поверка | Поверка | Расходомеры | UFM 500 | 13897-94 | Диапазон измерений: ДУ до 100 мм, погрешность и (или) неопределенность (класс, разряд): в соответствии с ОТ | в соответствии с ОТ | Нет | 9972 | 01.01.2024 0:00:00 | 12 | 9972 | 0
000000041800 | Нет | 000000041800Калибровка | Калибровка | Расходомеры | Метран-350 | 25407-05 |  |  | Нет | 10452 | 01.01.2024 0:00:00 | 12 | 10452 | 0
000000041800 | Нет | 000000041800Поверка | Поверка | Расходомеры | Метран-350 | 25407-05 |  |  | Нет | 10452 | 01.01.2024 0:00:00 | 12 | 10452 | 0
000000042081 | Нет | 000000042081Калибровка выезд | Калибровка выезд | Расходомеры | UFM 3030 | 32562-06 |  |  | Нет | 2052 | 01.01.2024 0:00:00 | 12 | 2052 | 0
000000042081 | Нет | 000000042081Поверка выезд | Поверка выезд | Расходомеры | UFM 3030 | 32562-06 |  |  | Нет | 2052 | 01.01.2024 0:00:00 | 12 | 2052 | 0
000000043025 | Нет | 000000043025Калибровка | Калибровка | Расходомеры | UFM 500 | 13897-99 |  |  | Нет | 16152 | 01.01.2024 0:00:00 | 12 | 16152 | 0
000000043025 | Нет | 000000043025Поверка | Поверка | Расходомеры | UFM 500 | 13897-99 |  |  | Нет | 16152 | 01.01.2024 0:00:00 | 12 | 16152 | 0
000000044542 | Нет | 000000044542Калибровка | Калибровка | Расходомеры | Turbo Flow серии TFG | 39092-08 |  |  | Нет | 18330 | 01.01.2024 0:00:00 | 12 | 18330 | 0
000000044542 | Нет | 000000044542Поверка | Поверка | Расходомеры | Turbo Flow серии TFG | 39092-08 |  |  | Нет | 18330 | 01.01.2024 0:00:00 | 12 | 18330 | 0
000000047567 | Нет | 000000047567Поверка | Поверка | Расходомеры | UFM 500, UFM 3030, Altosonic III | 13897-03 | Диапазон измерений: Ду от 200-300 мм, погрешность и (или) неопределенность (класс, разряд): ±0,3% , ±0,5% | ±0,3% , ±0,5% | Нет | 32526 | 01.01.2024 0:00:00 | 12 | 32526 | 0
000000047567 | Нет | 000000047567Калибровка | Калибровка | Расходомеры | UFM 500, UFM 3030, Altosonic III | 13897-03 | Диапазон измерений: Ду от 200-300 мм, погрешность и (или) неопределенность (класс, разряд): ±0,3% , ±0,5% | ±0,3% , ±0,5% | Нет | 32526 | 01.01.2024 0:00:00 | 12 | 32526 | 0
000000049039 | Нет | 000000049039Поверка выезд | Поверка выезд | Расходомеры | UFM 3030 | 32562-09 |  |  | Нет | 2052 | 01.01.2024 0:00:00 | 12 | 2052 | 0
000000049039 | Нет | 000000049039Калибровка выезд | Калибровка выезд | Расходомеры | UFM 3030 | 32562-09 |  |  | Нет | 2052 | 01.01.2024 0:00:00 | 12 | 2052 | 0
000000049593 | Нет | 000000049593Калибровка | Калибровка | Расходомеры | UFM 3030 | 32562-09 |  |  | Нет | 32526 | 01.01.2024 0:00:00 | 12 | 32526 | 0
000000049593 | Нет | 000000049593Поверка | Поверка | Расходомеры | UFM 3030 | 32562-09 |  |  | Нет | 32526 | 01.01.2024 0:00:00 | 12 | 32526 | 0
000000049605 | Нет | 000000049605Калибровка выезд | Калибровка выезд | Расходомеры | UFM 500 | 13897-99 |  |  | Нет | 2052 | 01.01.2024 0:00:00 | 12 | 2052 | 0
000000049605 | Нет | 000000049605Поверка выезд | Поверка выезд | Расходомеры | UFM 500 | 13897-99 |  |  | Нет | 2052 | 01.01.2024 0:00:00 | 12 | 2052 | 0
000000049931 | Нет | 000000049931Поверка выезд | Поверка выезд | Расходомеры | UFM 500 | 13897-94 |  |  | Нет | 2052 | 01.01.2024 0:00:00 | 12 | 2052 | 0
000000049931 | Нет | 000000049931Калибровка выезд | Калибровка выезд | Расходомеры | UFM 500 | 13897-94 |  |  | Нет | 2052 | 01.01.2024 0:00:00 | 12 | 2052 | 0
000000050481 | Нет | 000000050481Калибровка | Калибровка | Расходомеры | 3051SFA | 69476-17 |  |  | Нет | 10452 | 01.01.2024 0:00:00 | 12 | 10452 | 0
000000050481 | Нет | 000000050481Поверка | Поверка | Расходомеры | 3051SFA | 69476-17 |  |  | Нет | 10452 | 01.01.2024 0:00:00 | 12 | 10452 | 0
000000051418 | Нет | 000000051418Поверка | Поверка | Расходомеры | CS Instruments серий VA, VD | 74204-19 |  |  | Нет | 18330 | 01.01.2024 0:00:00 | 12 | 18330 | 0
000000051418 | Нет | 000000051418Калибровка | Калибровка | Расходомеры | CS Instruments серий VA, VD | 74204-19 |  |  | Нет | 18330 | 01.01.2024 0:00:00 | 12 | 18330 | 0
000000051738 | Нет | 000000051738Калибровка | Калибровка | Расходомеры | UFM 3030 | 32562-06 | Диапазон измерений: ДУ до 100 мм, погрешность и (или) неопределенность (класс, разряд): в соответствии с ОТ | в соответствии с ОТ | Нет | 9972 | 01.01.2024 0:00:00 | 12 | 9972 | 0
000000051738 | Нет | 000000051738Поверка | Поверка | Расходомеры | UFM 3030 | 32562-06 | Диапазон измерений: ДУ до 100 мм, погрешность и (или) неопределенность (класс, разряд): в соответствии с ОТ | в соответствии с ОТ | Нет | 9972 | 01.01.2024 0:00:00 | 12 | 9972 | 0
000000052006 | Нет | 000000052006Калибровка | Калибровка | Расходомеры | UFM 3030 | 32562-09 | Диапазон измерений: ДУ до 100 мм, погрешность и (или) неопределенность (класс, разряд): в соответствии с ОТ | в соответствии с ОТ | Нет | 9972 | 01.01.2024 0:00:00 | 12 | 9972 | 0
000000052006 | Нет | 000000052006Поверка | Поверка | Расходомеры | UFM 3030 | 32562-09 | Диапазон измерений: ДУ до 100 мм, погрешность и (или) неопределенность (класс, разряд): в соответствии с ОТ | в соответствии с ОТ | Нет | 9972 | 01.01.2024 0:00:00 | 12 | 9972 | 0
000000052016 | Нет | 000000052016Калибровка | Калибровка | Расходомеры | UFM 3030 | 32562-06 | Диапазон измерений: ДУ до 300 мм, погрешность и (или) неопределенность (класс, разряд): в соответветствии с ОП | в соответветствии с ОП | Нет | 32526 | 01.01.2024 0:00:00 | 12 | 32526 | 0
000000052016 | Нет | 000000052016Поверка | Поверка | Расходомеры | UFM 3030 | 32562-06 | Диапазон измерений: ДУ до 300 мм, погрешность и (или) неопределенность (класс, разряд): в соответветствии с ОП | в соответветствии с ОП | Нет | 32526 | 01.01.2024 0:00:00 | 12 | 32526 | 0
000000052022 | Нет | 000000052022Поверка | Поверка | Расходомеры | UFM 500 | 13897-94 | Диапазон измерений: ДУ до 300 мм, погрешность и (или) неопределенность (класс, разряд): в соответствии с ОТ | в соответствии с ОТ | Нет | 23856 | 01.01.2024 0:00:00 | 12 | 23856 | 0
000000052022 | Нет | 000000052022Калибровка | Калибровка | Расходомеры | UFM 500 | 13897-94 | Диапазон измерений: ДУ до 300 мм, погрешность и (или) неопределенность (класс, разряд): в соответствии с ОТ | в соответствии с ОТ | Нет | 23856 | 01.01.2024 0:00:00 | 12 | 23856 | 0
000000052522 | Нет | 000000052522Калибровка | Калибровка | Расходомеры | Turbo Flow серии GFG | 39322-08 |  |  | Нет | 27960 | 01.01.2024 0:00:00 | 12 | 27960 | 0
000000052522 | Нет | 000000052522Поверка | Поверка | Расходомеры | Turbo Flow серии GFG | 39322-08 |  |  | Нет | 27960 | 01.01.2024 0:00:00 | 12 | 27960 | 0
000000053328 | Нет | 000000053328Поверка | Поверка | Расходомеры | UFM 3030 | 32562-09 |  |  | Нет | 16152 | 01.01.2024 0:00:00 | 12 | 16152 | 0
000000053328 | Нет | 000000053328Калибровка | Калибровка | Расходомеры | UFM 3030 | 32562-09 |  |  | Нет | 16152 | 01.01.2024 0:00:00 | 12 | 16152 | 0
000000053551 | Нет | 000000053551Поверка | Поверка | Расходомеры | UFM 3030 | 32562-09 | Диапазон измерений: имитационный метод, погрешность и (или) неопределенность (класс, разряд): в соответствии с ОТ | в соответствии с ОТ | Нет | 30516 | 25.03.2024 0:00:00 | 12 | 30516 | 0
000000053551 | Нет | 000000053551Калибровка | Калибровка | Расходомеры | UFM 3030 | 32562-09 | Диапазон измерений: имитационный метод, погрешность и (или) неопределенность (класс, разряд): в соответствии с ОТ | в соответствии с ОТ | Нет | 30516 | 08.11.2024 0:00:00 | 12 | #N/A | #N/A
000000053551 | Нет | 000000053551Поверка выезд | Поверка выезд | Расходомеры | UFM 3030 | 32562-09 | Диапазон измерений: имитационный метод, погрешность и (или) неопределенность (класс, разряд): в соответствии с ОТ | в соответствии с ОТ | Нет | 30516 | 08.11.2024 0:00:00 | 12 | #N/A | #N/A
000000053551 | Нет | 000000053551Калибровка выезд | Калибровка выезд | Расходомеры | UFM 3030 | 32562-09 | Диапазон измерений: имитационный метод, погрешность и (или) неопределенность (класс, разряд): в соответствии с ОТ | в соответствии с ОТ | Нет | 30516 | 08.11.2024 0:00:00 | 12 | #N/A | #N/A
000000032121 | Нет | 000000032121Калибровка | Калибровка | Расходомеры вихревые | Prowirl | 15202-09 |  |  | Нет | 9972 | 01.01.2024 0:00:00 | 12 | 9972 | 0
000000032121 | Нет | 000000032121Поверка | Поверка | Расходомеры вихревые | Prowirl | 15202-09 |  |  | Нет | 9972 | 01.01.2024 0:00:00 | 12 | 9972 | 0
000000032515 | Нет | 000000032515Поверка | Поверка | Расходомеры вихревые | OPTISWIRL 4070 | 44750-10 |  |  | Нет | 9972 | 01.01.2024 0:00:00 | 12 | 9972 | 0
000000032515 | Нет | 000000032515Калибровка | Калибровка | Расходомеры вихревые | OPTISWIRL 4070 | 44750-10 |  |  | Нет | 9972 | 01.01.2024 0:00:00 | 12 | 9972 | 0
000000037794 | Нет | 000000037794Калибровка | Калибровка | Расходомеры вихревые | Prowirl | 15202-14 |  |  | Нет | 9972 | 01.01.2024 0:00:00 | 12 | 9972 | 0
000000037794 | Нет | 000000037794Поверка | Поверка | Расходомеры вихревые | Prowirl | 15202-14 |  |  | Нет | 9972 | 01.01.2024 0:00:00 | 12 | 9972 | 0
000000037795 | Нет | 000000037795Поверка | Поверка | Расходомеры вихревые | Prowirl 200 | 58533-14 |  |  | Нет | 9972 | 01.01.2024 0:00:00 | 12 | 9972 | 0
000000037795 | Нет | 000000037795Калибровка | Калибровка | Расходомеры вихревые | Prowirl 200 | 58533-14 |  |  | Нет | 9972 | 01.01.2024 0:00:00 | 12 | 9972 | 0
000000040021 | Нет | 000000040021Калибровка | Калибровка | Расходомеры вихревые | Prowirl | 15202-09 |  |  | Нет | 4659 | 01.01.2023 0:00:00 | 12 | 4659 | 0
000000040021 | Нет | 000000040021Поверка | Поверка | Расходомеры вихревые | Prowirl | 15202-09 |  |  | Нет | 4659 | 01.01.2023 0:00:00 | 12 | 4659 | 0
000000041159 | Нет | 000000041159Калибровка | Калибровка | Расходомеры вихревые | 83F, 83W, 84F, 84W | 15971-07 | Диапазон измерений: ДУ до 100 мм, погрешность и (или) неопределенность (класс, разряд): в соответствии с описанием типа | в соответствии с описанием типа | Нет | 9972 | 01.01.2024 0:00:00 | 12 | 9972 | 0
000000041159 | Нет | 000000041159Поверка | Поверка | Расходомеры вихревые | 83F, 83W, 84F, 84W | 15971-07 | Диапазон измерений: ДУ до 100 мм, погрешность и (или) неопределенность (класс, разряд): в соответствии с описанием типа | в соответствии с описанием типа | Нет | 9972 | 01.01.2024 0:00:00 | 12 | 9972 | 0
000000042389 | Нет | 000000042389Поверка | Поверка | Расходомеры вихревые | SITRANS FX300 | 45086-10 | Диапазон измерений: ДУ до 150 мм, погрешность и (или) неопределенность (класс, разряд): в соответствии с ОТ | в соответствии с ОТ | Нет | 9972 | 01.01.2024 0:00:00 | 12 | 9972 | 0
000000042389 | Нет | 000000042389Калибровка | Калибровка | Расходомеры вихревые | SITRANS FX300 | 45086-10 | Диапазон измерений: ДУ до 150 мм, погрешность и (или) неопределенность (класс, разряд): в соответствии с ОТ | в соответствии с ОТ | Нет | 9972 | 01.01.2024 0:00:00 | 12 | 9972 | 0
000000046082 | Нет | 000000046082Калибровка | Калибровка | Расходомеры вихревые | VFM 1080K, VFM 5090K и VFM 3100 | 15379-99 |  |  | Нет | 18330 | 01.01.2024 0:00:00 | 12 | 18330 | 0
000000046082 | Нет | 000000046082Поверка | Поверка | Расходомеры вихревые | VFM 1080K, VFM 5090K и VFM 3100 | 15379-99 |  |  | Нет | 18330 | 01.01.2024 0:00:00 | 12 | 18330 | 0
000000046232 | Нет | 000000046232Поверка | Поверка | Расходомеры вихревые | VFM 5095K, VFM 3100, OPTISWIRL 4070 | 15379-07 | Диапазон измерений: до ДУ 50 мм, погрешность и (или) неопределенность (класс, разряд): в соответствии с описанием типа | в соответствии с описанием типа | Нет | 4980 | 01.01.2024 0:00:00 | 12 | 4980 | 0
000000046232 | Нет | 000000046232Калибровка | Калибровка | Расходомеры вихревые | VFM 5095K, VFM 3100, OPTISWIRL 4070 | 15379-07 | Диапазон измерений: до ДУ 50 мм, погрешность и (или) неопределенность (класс, разряд): в соответствии с описанием типа | в соответствии с описанием типа | Нет | 4980 | 01.01.2024 0:00:00 | 12 | 4980 | 0
000000047069 | Нет | 000000047069Поверка | Поверка | Расходомеры вихревые | Ирга-РВ | 55090-13 | Диапазон измерений: газ, до 1500 м3/ч, погрешность и (или) неопределенность (класс, разряд): в соответствии с описанием типа | в соответствии с описанием типа | Нет | 27960 | 01.01.2024 0:00:00 | 12 | 27960 | 0
000000047069 | Нет | 000000047069Калибровка | Калибровка | Расходомеры вихревые | Ирга-РВ | 55090-13 | Диапазон измерений: газ, до 1500 м3/ч, погрешность и (или) неопределенность (класс, разряд): в соответствии с описанием типа | в соответствии с описанием типа | Нет | 27960 | 01.01.2024 0:00:00 | 12 | 27960 | 0
000000047431 | Нет | 000000047431Поверка | Поверка | Расходомеры вихревые | VFM 5095K, VFM 3100, OPTISWIRL 4070 | 15379-07 | Диапазон измерений: до ДУ 250 мм, погрешность и (или) неопределенность (класс, разряд): в соответствии с описанием типа | в соответствии с описанием типа | Нет | 20502 | 01.01.2024 0:00:00 | 12 | 20502 | 0
000000047431 | Нет | 000000047431Калибровка | Калибровка | Расходомеры вихревые | VFM 5095K, VFM 3100, OPTISWIRL 4070 | 15379-07 | Диапазон измерений: до ДУ 250 мм, погрешность и (или) неопределенность (класс, разряд): в соответствии с описанием типа | в соответствии с описанием типа | Нет | 20502 | 01.01.2024 0:00:00 | 12 | 20502 | 0
000000047473 | Нет | 000000047473Калибровка | Калибровка | Расходомеры вихревые | VFM 5095K, VFM 3100, OPTISWIRL 4070 | 15379-07 | Диапазон измерений: до ДУ 150 мм, погрешность и (или) неопределенность (класс, разряд): в соответствии с описанием типа | в соответствии с описанием типа | Нет | 9972 | 01.01.2024 0:00:00 | 12 | 9972 | 0
000000047473 | Нет | 000000047473Поверка | Поверка | Расходомеры вихревые | VFM 5095K, VFM 3100, OPTISWIRL 4070 | 15379-07 | Диапазон измерений: до ДУ 150 мм, погрешность и (или) неопределенность (класс, разряд): в соответствии с описанием типа | в соответствии с описанием типа | Нет | 9972 | 01.01.2024 0:00:00 | 12 | 9972 | 0
000000047887 | Нет | 000000047887Калибровка | Калибровка | Расходомеры вихревые | VFM 5095K, VFM 3100, OPTISWIRL 4070 | 15379-07 | Диапазон измерений: до ДУ 150 мм, погрешность и (или) неопределенность (класс, разряд): в соответствии с описанием типа | в соответствии с описанием типа | Нет | 32526 | 01.01.2024 0:00:00 | 12 | 32526 | 0
000000047887 | Нет | 000000047887Поверка | Поверка | Расходомеры вихревые | VFM 5095K, VFM 3100, OPTISWIRL 4070 | 15379-07 | Диапазон измерений: до ДУ 150 мм, погрешность и (или) неопределенность (класс, разряд): в соответствии с описанием типа | в соответствии с описанием типа | Нет | 32526 | 01.01.2024 0:00:00 | 12 | 32526 | 0
000000047988 | Нет | 000000047988Калибровка | Калибровка | Расходомеры вихревые | Prowirl | 15202-98 | Диапазон измерений: ДУ до 100 мм, погрешность и (или) неопределенность (класс, разряд): в соответствии с ОТ | в соответствии с ОТ | Нет | 9972 | 01.01.2024 0:00:00 | 12 | 9972 | 0
000000047988 | Нет | 000000047988Поверка | Поверка | Расходомеры вихревые | Prowirl | 15202-98 | Диапазон измерений: ДУ до 100 мм, погрешность и (или) неопределенность (класс, разряд): в соответствии с ОТ | в соответствии с ОТ | Нет | 9972 | 01.01.2024 0:00:00 | 12 | 9972 | 0
000000048695 | Нет | 000000048695Поверка | Поверка | Расходомеры вихревые | Rosemount 8600D | 50172-12 | Диапазон измерений: Ду от 65 до 150 мм, погрешность и (или) неопределенность (класс, разряд): ПГ от ± 0,15 % до ± 0,5 % | ПГ от ± 0,15 % до ± 0,5 % | Нет | 20502 | 01.01.2024 0:00:00 | 12 | 20502 | 0
000000048695 | Нет | 000000048695Калибровка | Калибровка | Расходомеры вихревые | Rosemount 8600D | 50172-12 | Диапазон измерений: Ду от 65 до 150 мм, погрешность и (или) неопределенность (класс, разряд): ПГ от ± 0,15 % до ± 0,5 % | ПГ от ± 0,15 % до ± 0,5 % | Нет | 20502 | 01.01.2024 0:00:00 | 12 | 20502 | 0
000000048840 | Нет | 000000048840Поверка | Поверка | Расходомеры вихревые | Prowirl | 15202-04 | Диапазон измерений: ДУ до 150 мм, погрешность и (или) неопределенность (класс, разряд): в соответствии с ОТ | в соответствии с ОТ | Нет | 9972 | 01.01.2024 0:00:00 | 12 | 9972 | 0
000000048840 | Нет | 000000048840Калибровка | Калибровка | Расходомеры вихревые | Prowirl | 15202-04 | Диапазон измерений: ДУ до 150 мм, погрешность и (или) неопределенность (класс, разряд): в соответствии с ОТ | в соответствии с ОТ | Нет | 9972 | 01.01.2024 0:00:00 | 12 | 9972 | 0
000000048841 | Нет | 000000048841Поверка | Поверка | Расходомеры вихревые | Prowirl | 15202-04 | Диапазон измерений: ДУ до 300 мм, погрешность и (или) неопределенность (класс, разряд): в соответствии с ОТ | в соответствии с ОТ | Нет | 23856 | 01.01.2024 0:00:00 | 12 | 23856 | 0
000000048841 | Нет | 000000048841Калибровка | Калибровка | Расходомеры вихревые | Prowirl | 15202-04 | Диапазон измерений: ДУ до 300 мм, погрешность и (или) неопределенность (класс, разряд): в соответствии с ОТ | в соответствии с ОТ | Нет | 23856 | 01.01.2024 0:00:00 | 12 | 23856 | 0
000000048842 | Нет | 000000048842Поверка | Поверка | Расходомеры вихревые | Prowirl | 15202-09 | Диапазон измерений: до 300 мм, погрешность и (или) неопределенность (класс, разряд): в соответствии с ОТ | в соответствии с ОТ | Нет | 23856 | 01.01.2024 0:00:00 | 12 | 23856 | 0
000000048842 | Нет | 000000048842Калибровка | Калибровка | Расходомеры вихревые | Prowirl | 15202-09 | Диапазон измерений: до 300 мм, погрешность и (или) неопределенность (класс, разряд): в соответствии с ОТ | в соответствии с ОТ | Нет | 23856 | 01.01.2024 0:00:00 | 12 | 23856 | 0
000000049449 | Нет | 000000049449Поверка выезд | Поверка выезд | Расходомеры вихревые | Prowirl 200 | 58533-14 |  |  | Нет | 2052 | 01.01.2024 0:00:00 | 12 | 2052 | 0
000000049449 | Нет | 000000049449Калибровка выезд | Калибровка выезд | Расходомеры вихревые | Prowirl 200 | 58533-14 |  |  | Нет | 2052 | 01.01.2024 0:00:00 | 12 | 2052 | 0
000000052287 | Нет | 000000052287Калибровка | Калибровка | Расходомеры вихревые | Prowirl | 15202-09 |  |  | Нет | 26844 | 01.01.2024 0:00:00 | 12 | 26844 | 0
000000052287 | Нет | 000000052287Поверка | Поверка | Расходомеры вихревые | Prowirl | 15202-09 |  |  | Нет | 26844 | 01.01.2024 0:00:00 | 12 | 26844 | 0
000000052289 | Нет | 000000052289Поверка | Поверка | Расходомеры вихревые | Prowirl | 15202-04 | Диапазон измерений: ДУ до 300 мм, погрешность и (или) неопределенность (класс, разряд): в соответствии с ОТ | в соответствии с ОТ | Нет | 20502 | 01.01.2024 0:00:00 | 12 | 20502 | 0
000000052289 | Нет | 000000052289Калибровка | Калибровка | Расходомеры вихревые | Prowirl | 15202-04 | Диапазон измерений: ДУ до 300 мм, погрешность и (или) неопределенность (класс, разряд): в соответствии с ОТ | в соответствии с ОТ | Нет | 20502 | 01.01.2024 0:00:00 | 12 | 20502 | 0
000000052297 | Нет | 000000052297Поверка выезд | Поверка выезд | Расходомеры вихревые | Prowirl | 15202-14 | Диапазон измерений: в полном объеме, погрешность и (или) неопределенность (класс, разряд): в соответствии с ОТ | в соответствии с ОТ | Нет | 30516 | 08.11.2024 0:00:00 | 12 | #N/A | #N/A
000000052297 | Нет | 000000052297Поверка | Поверка | Расходомеры вихревые | Prowirl | 15202-14 | Диапазон измерений: в полном объеме, погрешность и (или) неопределенность (класс, разряд): в соответствии с ОТ | в соответствии с ОТ | Нет | 30516 | 25.03.2024 0:00:00 | 12 | 30516 | 0
000000052297 | Нет | 000000052297Калибровка выезд | Калибровка выезд | Расходомеры вихревые | Prowirl | 15202-14 | Диапазон измерений: в полном объеме, погрешность и (или) неопределенность (класс, разряд): в соответствии с ОТ | в соответствии с ОТ | Нет | 30516 | 08.11.2024 0:00:00 | 12 | #N/A | #N/A
000000052297 | Нет | 000000052297Калибровка | Калибровка | Расходомеры вихревые | Prowirl | 15202-14 | Диапазон измерений: в полном объеме, погрешность и (или) неопределенность (класс, разряд): в соответствии с ОТ | в соответствии с ОТ | Нет | 30516 | 08.11.2024 0:00:00 | 12 | #N/A | #N/A
000000052950 | Нет | 000000052950Калибровка | Калибровка | Расходомеры вихревые | OPTISWIRL 4070 | 44750-10 | Диапазон измерений: Ду от 200 до 300 мм, погрешность и (или) неопределенность (класс, разряд): в соответствии с ОТ | в соответствии с ОТ | Нет | 23856 | 01.01.2024 0:00:00 | 12 | 23856 | 0
000000052950 | Нет | 000000052950Поверка | Поверка | Расходомеры вихревые | OPTISWIRL 4070 | 44750-10 | Диапазон измерений: Ду от 200 до 300 мм, погрешность и (или) неопределенность (класс, разряд): в соответствии с ОТ | в соответствии с ОТ | Нет | 23856 | 01.01.2024 0:00:00 | 12 | 23856 | 0
000000052952 | Нет | 000000052952Калибровка | Калибровка | Расходомеры вихревые | Prowirl 200 | 58533-14 |  |  | Нет | 23856 | 01.01.2024 0:00:00 | 12 | 23856 | 0
000000052952 | Нет | 000000052952Поверка | Поверка | Расходомеры вихревые | Prowirl 200 | 58533-14 |  |  | Нет | 23856 | 01.01.2024 0:00:00 | 12 | 23856 | 0
000000053295 | Нет | 000000053295Калибровка | Калибровка | Расходомеры вихревые | Prowirl 200 | 58533-14 | Диапазон измерений: ДУ до 150 мм, погрешность и (или) неопределенность (класс, разряд): в соответствии с ОТ | в соответствии с ОТ | Нет | 16152 | 01.01.2024 0:00:00 | 12 | 16152 | 0
000000053295 | Нет | 000000053295Поверка | Поверка | Расходомеры вихревые | Prowirl 200 | 58533-14 | Диапазон измерений: ДУ до 150 мм, погрешность и (или) неопределенность (класс, разряд): в соответствии с ОТ | в соответствии с ОТ | Нет | 16152 | 01.01.2024 0:00:00 | 12 | 16152 | 0
000000053327 | Нет | 000000053327Поверка | Поверка | Расходомеры вихревые | Prowirl | 15202-98 | Диапазон измерений: ДУ до 150 мм, погрешность и (или) неопределенность (класс, разряд): в соответствии с ОТ | в соответствии с ОТ | Нет | 16152 | 01.01.2024 0:00:00 | 12 | 16152 | 0
000000053327 | Нет | 000000053327Калибровка | Калибровка | Расходомеры вихревые | Prowirl | 15202-98 | Диапазон измерений: ДУ до 150 мм, погрешность и (или) неопределенность (класс, разряд): в соответствии с ОТ | в соответствии с ОТ | Нет | 16152 | 01.01.2024 0:00:00 | 12 | 16152 | 0
000000053404 | Нет | 000000053404Калибровка | Калибровка | Расходомеры вихревые | Prowirl | 15202-98 | Диапазон измерений: ДУ от 200 до 300 мм, погрешность и (или) неопределенность (класс, разряд): в соответствии с ОТ | в соответствии с ОТ | Нет | 23856 | 01.01.2024 0:00:00 | 12 | 23856 | 0
000000053404 | Нет | 000000053404Поверка | Поверка | Расходомеры вихревые | Prowirl | 15202-98 | Диапазон измерений: ДУ от 200 до 300 мм, погрешность и (или) неопределенность (класс, разряд): в соответствии с ОТ | в соответствии с ОТ | Нет | 23856 | 01.01.2024 0:00:00 | 12 | 23856 | 0
000000053406 | Нет | 000000053406Калибровка | Калибровка | Расходомеры вихревые | Rosemount 8600D | 50172-12 | Диапазон измерений: ДУ до 100 мм, погрешность и (или) неопределенность (класс, разряд): в соответствии с описанием типа | в соответствии с описанием типа | Нет | 9972 | 01.01.2024 0:00:00 | 12 | 9972 | 0
000000053406 | Нет | 000000053406Поверка | Поверка | Расходомеры вихревые | Rosemount 8600D | 50172-12 | Диапазон измерений: ДУ до 100 мм, погрешность и (или) неопределенность (класс, разряд): в соответствии с описанием типа | в соответствии с описанием типа | Нет | 9972 | 01.01.2024 0:00:00 | 12 | 9972 | 0
000000053549 | Нет | 000000053549Калибровка | Калибровка | Расходомеры вихревые | OPTISWIRL 4070 | 44750-10 | Диапазон измерений: ДУ от 100 до 150 мм, погрешность и (или) неопределенность (класс, разряд): в соответствии с описаним типа | в соответствии с описаним типа | Нет | 16152 | 01.01.2024 0:00:00 | 12 | 16152 | 0
000000053549 | Нет | 000000053549Поверка | Поверка | Расходомеры вихревые | OPTISWIRL 4070 | 44750-10 | Диапазон измерений: ДУ от 100 до 150 мм, погрешность и (или) неопределенность (класс, разряд): в соответствии с описаним типа | в соответствии с описаним типа | Нет | 16152 | 01.01.2024 0:00:00 | 12 | 16152 | 0
000000041817 | Нет | 000000041817Поверка | Поверка | Расходомеры газа оптические | FOCUS™ | 38670-08 |  |  | Нет | 25350 | 01.01.2024 0:00:00 | 12 | 25350 | 0
000000041817 | Нет | 000000041817Калибровка | Калибровка | Расходомеры газа оптические | FOCUS™ | 38670-08 |  |  | Нет | 25350 | 01.01.2024 0:00:00 | 12 | 25350 | 0
Г00000000684 |  | Г00000000684Поверка | Поверка | Расходомеры газа типа СУРГ, MFT, Foсus, Thermatel TA2 |  |  |  |  | Нет | 25350 | 01.01.2024 0:00:00 | 12отд | 25350 | 0
Г00000000684 |  | Г00000000684Калибровка | Калибровка | Расходомеры газа типа СУРГ, MFT, Foсus, Thermatel TA2 |  |  |  |  | Нет | 25350 | 01.01.2024 0:00:00 | 12отд | 25350 | 0
000000044361 | Нет | 000000044361Поверка | Поверка | Расходомеры газа ультразвуковые | FLOWSIC 100 | 43980-10 |  |  | Нет | 28428 | 01.01.2024 0:00:00 | 22 | 28428 | 0
000000044361 | Нет | 000000044361Поверка выезд | Поверка выезд | Расходомеры газа ультразвуковые | FLOWSIC 100 | 43980-10 |  |  | Нет | 27132 | 01.01.2024 0:00:00 | 22 | 27132 | 0
000000044361 | Нет | 000000044361Калибровка | Калибровка | Расходомеры газа ультразвуковые | FLOWSIC 100 | 43980-10 |  |  | Нет | 28428 | 01.01.2024 0:00:00 | 22 | 28428 | 0
000000047929 | Нет | 000000047929Поверка | Поверка | Расходомеры газа ультразвуковые | Q.Sonicmax | 74090-19 |  |  | Нет | 46608 | 01.01.2024 0:00:00 | 12 | 46608 | 0
000000047929 | Нет | 000000047929Калибровка | Калибровка | Расходомеры газа ультразвуковые | Q.Sonicmax | 74090-19 |  |  | Нет | 46608 | 01.01.2024 0:00:00 | 12 | 46608 | 0
000000050094 | Нет | 000000050094Поверка | Поверка | Расходомеры газа ультразвуковые | Q.Sonic | 45710-10 |  |  | Нет | 46608 | 01.01.2024 0:00:00 | 12 | 46608 | 0
000000050094 | Нет | 000000050094Калибровка | Калибровка | Расходомеры газа ультразвуковые | Q.Sonic | 45710-10 |  |  | Нет | 46608 | 01.01.2024 0:00:00 | 12 | 46608 | 0
000000052945 | Нет | 000000052945Калибровка | Калибровка | Расходомеры газа ультразвуковые | MPU мод. MPU 1200, MPU 800, MPU 600 и MPU 200 | 37051-19 |  |  | Нет | 27960 | 01.01.2024 0:00:00 | 12 | 27960 | 0
000000052945 | Нет | 000000052945Поверка | Поверка | Расходомеры газа ультразвуковые | MPU мод. MPU 1200, MPU 800, MPU 600 и MPU 200 | 37051-19 |  |  | Нет | 27960 | 01.01.2024 0:00:00 | 12 | 27960 | 0
000000037377 | Нет | 000000037377Поверка | Поверка | Расходомеры жидкости турбинные | PTF, PNF | 11735-06 |  |  | Нет | 13134 | 01.01.2024 0:00:00 | 12 | 13134 | 0
000000037377 | Нет | 000000037377Калибровка | Калибровка | Расходомеры жидкости турбинные | PTF, PNF | 11735-06 |  |  | Нет | 13134 | 01.01.2024 0:00:00 | 12 | 13134 | 0
000000031995 | Нет | 000000031995Поверка | Поверка | Расходомеры жидкости ультразвуковые | Portaflow мод. 204, 216, 220, SE, 300, 330 | 15083-06 |  |  | Нет | 9972 | 01.01.2024 0:00:00 | 12 | 9972 | 0
000000031995 | Нет | 000000031995Калибровка | Калибровка | Расходомеры жидкости ультразвуковые | Portaflow мод. 204, 216, 220, SE, 300, 330 | 15083-06 |  |  | Нет | 9972 | 01.01.2024 0:00:00 | 12 | 9972 | 0
000000048224 | Нет | 000000048224Поверка | Поверка | Расходомеры жидкости ультразвуковые | Стримлюкс (Streamlux) | 71474-18 |  |  | Нет | 6480 | 01.01.2024 0:00:00 | 12 | 6480 | 0
000000048224 | Нет | 000000048224Калибровка | Калибровка | Расходомеры жидкости ультразвуковые | Стримлюкс (Streamlux) | 71474-18 |  |  | Нет | 6480 | 01.01.2024 0:00:00 | 12 | 6480 | 0
Г00000000593 |  | Г00000000593Поверка | Поверка | Расходомеры жидкости ультразвуковые 1 канал |  |  |  |  | Нет | 7590 | 01.01.2024 0:00:00 | 12отд | 7590 | 0
Г00000000593 |  | Г00000000593Калибровка | Калибровка | Расходомеры жидкости ультразвуковые 1 канал |  |  |  |  | Нет | 7590 | 01.01.2024 0:00:00 | 12отд | 7590 | 0
000000052386 | Нет | 000000052386Поверка | Поверка | Расходомеры жидкости ультразвуковые двухканальные | УРЖ2КМ | 23363-07 |  |  | Нет | 2670 | 01.01.2024 0:00:00 | 12 | 2670 | 0
000000052386 | Нет | 000000052386Калибровка | Калибровка | Расходомеры жидкости ультразвуковые двухканальные | УРЖ2КМ | 23363-07 |  |  | Нет | 2670 | 01.01.2024 0:00:00 | 12 | 2670 | 0
000000047619 | Нет | 000000047619Калибровка | Калибровка | Расходомеры кориолисовые | Optimass 7000 и 7100 | 15381-03 | Диапазон измерений: до ДУ 300 мм, погрешность и (или) неопределенность (класс, разряд): в соответствии с описанием типа | в соответствии с описанием типа | Нет | 107382 | 01.01.2024 0:00:00 | 12 | 107382 | 0
000000047619 | Нет | 000000047619Поверка | Поверка | Расходомеры кориолисовые | Optimass 7000 и 7100 | 15381-03 | Диапазон измерений: до ДУ 300 мм, погрешность и (или) неопределенность (класс, разряд): в соответствии с описанием типа | в соответствии с описанием типа | Нет | 107382 | 01.01.2024 0:00:00 | 12 | 107382 | 0
000000049036 | Нет | 000000049036Калибровка выезд | Калибровка выезд | Расходомеры кориолисовые | Optimass 7000 и 7100 | 15381-03 |  |  | Нет | 2052 | 01.01.2024 0:00:00 | 12 | 2052 | 0
000000049036 | Нет | 000000049036Поверка выезд | Поверка выезд | Расходомеры кориолисовые | Optimass 7000 и 7100 | 15381-03 |  |  | Нет | 2052 | 01.01.2024 0:00:00 | 12 | 2052 | 0
000000049991 | Нет | 000000049991Калибровка | Калибровка | Расходомеры кориолисовые | Метран-360 | 23814-06 |  |  | Нет | 11076 | 01.01.2024 0:00:00 | 12 | 11076 | 0
000000049991 | Нет | 000000049991Поверка | Поверка | Расходомеры кориолисовые | Метран-360 | 23814-06 |  |  | Нет | 11076 | 01.01.2024 0:00:00 | 12 | 11076 | 0
000000052175 | Нет | 000000052175Калибровка | Калибровка | Расходомеры кориолисовые | Optimass 7000 и 7100 | 15381-03 |  |  | Нет | 11076 | 01.01.2024 0:00:00 | 12 | 11076 | 0
000000052175 | Нет | 000000052175Поверка | Поверка | Расходомеры кориолисовые | Optimass 7000 и 7100 | 15381-03 |  |  | Нет | 11076 | 01.01.2024 0:00:00 | 12 | 11076 | 0
000000053029 | Нет | 000000053029Поверка | Поверка | Расходомеры кориолисовые | Метран-360 | 23814-03 |  |  | Нет | 42672 | 01.01.2024 0:00:00 | 12 | 42672 | 0
000000053029 | Нет | 000000053029Калибровка | Калибровка | Расходомеры кориолисовые | Метран-360 | 23814-03 |  |  | Нет | 42672 | 01.01.2024 0:00:00 | 12 | 42672 | 0
000000053030 | Нет | 000000053030Калибровка | Калибровка | Расходомеры кориолисовые | Метран-360 | 23814-06 | Диапазон измерений: ДУ до 150 мм, погрешность и (или) неопределенность (класс, разряд): ОТ | ОТ | Нет | 42672 | 01.01.2024 0:00:00 | 12 | 42672 | 0
000000053030 | Нет | 000000053030Поверка | Поверка | Расходомеры кориолисовые | Метран-360 | 23814-06 | Диапазон измерений: ДУ до 150 мм, погрешность и (или) неопределенность (класс, разряд): ОТ | ОТ | Нет | 42672 | 01.01.2024 0:00:00 | 12 | 42672 | 0
000000053401 | Нет | 000000053401Поверка | Поверка | Расходомеры кориолисовые | Optimass 7000 и 7100 | 15381-03 | Диапазон измерений: ДУ до 80 мм, погрешность и (или) неопределенность (класс, разряд): в соответствии с ОТ | в соответствии с ОТ | Нет | 35688 | 01.01.2024 0:00:00 | 12 | 35688 | 0
000000053401 | Нет | 000000053401Калибровка | Калибровка | Расходомеры кориолисовые | Optimass 7000 и 7100 | 15381-03 | Диапазон измерений: ДУ до 80 мм, погрешность и (или) неопределенность (класс, разряд): в соответствии с ОТ | в соответствии с ОТ | Нет | 35688 | 01.01.2024 0:00:00 | 12 | 35688 | 0
000000032051 | Нет | 000000032051Калибровка | Калибровка | Расходомеры кориолисовые массовые | OPTIMASS (серии 1000, 3000, 7000, 8000, 9000) | 34183-07 | Диапазон измерений: ДУ до 80 мм, погрешность и (или) неопределенность (класс, разряд): в соответствии с ОТ | в соответствии с ОТ | Нет | 35688 | 01.01.2024 0:00:00 | 12 | 35688 | 0
000000032051 | Нет | 000000032051Поверка | Поверка | Расходомеры кориолисовые массовые | OPTIMASS (серии 1000, 3000, 7000, 8000, 9000) | 34183-07 | Диапазон измерений: ДУ до 80 мм, погрешность и (или) неопределенность (класс, разряд): в соответствии с ОТ | в соответствии с ОТ | Нет | 35688 | 01.01.2024 0:00:00 | 12 | 35688 | 0
000000049034 | Нет | 000000049034Калибровка | Калибровка | Расходомеры кориолисовые массовые | OPTIMASS 2010/2300 исп. S100, S150, S250 | 42550-09 |  |  | Нет | 11076 | 01.01.2024 0:00:00 | 12 | 11076 | 0
000000049034 | Нет | 000000049034Поверка | Поверка | Расходомеры кориолисовые массовые | OPTIMASS 2010/2300 исп. S100, S150, S250 | 42550-09 |  |  | Нет | 11076 | 01.01.2024 0:00:00 | 12 | 11076 | 0
000000049604 | Нет | 000000049604Поверка выезд | Поверка выезд | Расходомеры кориолисовые массовые | OPTIMASS (серии 1000, 3000, 7000, 8000, 9000) | 34183-07 |  |  | Нет | 2052 | 01.01.2024 0:00:00 | 12 | 2052 | 0
000000049604 | Нет | 000000049604Калибровка выезд | Калибровка выезд | Расходомеры кориолисовые массовые | OPTIMASS (серии 1000, 3000, 7000, 8000, 9000) | 34183-07 |  |  | Нет | 2052 | 01.01.2024 0:00:00 | 12 | 2052 | 0
000000049859 | Нет | 000000049859Поверка выезд | Поверка выезд | Расходомеры кориолисовые массовые | OPTIMASS 2010/2300 исп. S100, S150, S250 | 42550-09 |  |  | Нет | 2052 | 01.01.2024 0:00:00 | 12 | 2052 | 0
000000049859 | Нет | 000000049859Калибровка выезд | Калибровка выезд | Расходомеры кориолисовые массовые | OPTIMASS 2010/2300 исп. S100, S150, S250 | 42550-09 |  |  | Нет | 2052 | 01.01.2024 0:00:00 | 12 | 2052 | 0
000000052543 | Нет | 000000052543Поверка | Поверка | Расходомеры кориолисовые массовые | OPTIMASS 2010/2300 исп. S100, S150 | 42550-09 | Диапазон измерений: ДУ до 150 мм, погрешность и (или) неопределенность (класс, разряд): в соответствии с ОТ | в соответствии с ОТ | Нет | 42672 | 01.01.2024 0:00:00 | 12 | 42672 | 0
000000052543 | Нет | 000000052543Калибровка | Калибровка | Расходомеры кориолисовые массовые | OPTIMASS 2010/2300 исп. S100, S150 | 42550-09 | Диапазон измерений: ДУ до 150 мм, погрешность и (или) неопределенность (класс, разряд): в соответствии с ОТ | в соответствии с ОТ | Нет | 42672 | 01.01.2024 0:00:00 | 12 | 42672 | 0
000000053287 | Нет | 000000053287Поверка | Поверка | Расходомеры кориолисовые массовые | OPTIMASS (серии 1000, 3000, 7000, 8000, 9000) | 34183-07 | Диапазон измерений: ДУ до 50 мм, погрешность и (или) неопределенность (класс, разряд): в соответствии с ОТ | в соответствии с ОТ | Нет | 11076 | 01.01.2024 0:00:00 | 12 | 11076 | 0
000000053287 | Нет | 000000053287Калибровка | Калибровка | Расходомеры кориолисовые массовые | OPTIMASS (серии 1000, 3000, 7000, 8000, 9000) | 34183-07 | Диапазон измерений: ДУ до 50 мм, погрешность и (или) неопределенность (класс, разряд): в соответствии с ОТ | в соответствии с ОТ | Нет | 11076 | 01.01.2024 0:00:00 | 12 | 11076 | 0
000000053298 | Нет | 000000053298Калибровка | Калибровка | Расходомеры кориолисовые массовые | OPTIMASS (серии 1000, 3000, 7000, 8000, 9000) | 34183-07 | Диапазон измерений: ДУ 100 -150 мм, погрешность и (или) неопределенность (класс, разряд): в соответствии с ОТ | в соответствии с ОТ | Нет | 42672 | 01.01.2024 0:00:00 | 12 | 42672 | 0
000000053298 | Нет | 000000053298Поверка | Поверка | Расходомеры кориолисовые массовые | OPTIMASS (серии 1000, 3000, 7000, 8000, 9000) | 34183-07 | Диапазон измерений: ДУ 100 -150 мм, погрешность и (или) неопределенность (класс, разряд): в соответствии с ОТ | в соответствии с ОТ | Нет | 42672 | 01.01.2024 0:00:00 | 12 | 42672 | 0
000000003401 | Нет | 000000003401Поверка | Поверка | Расходомеры массовые | Promass | 15201-11 |  |  | Нет | 76836 | 01.01.2024 0:00:00 | 12 | 76836 | 0
000000003401 | Нет | 000000003401Калибровка | Калибровка | Расходомеры массовые | Promass | 15201-11 |  |  | Нет | 76836 | 01.01.2024 0:00:00 | 12 | 76836 | 0
000000032716 | Нет | 000000032716Калибровка | Калибровка | Расходомеры массовые | Promass | 15201-07 |  |  | Нет | 11076 | 01.01.2024 0:00:00 | 12 | 11076 | 0
000000032716 | Нет | 000000032716Поверка | Поверка | Расходомеры массовые | Promass | 15201-07 |  |  | Нет | 11076 | 01.01.2024 0:00:00 | 12 | 11076 | 0
000000036724 | Нет | 000000036724Поверка | Поверка | Расходомеры массовые | Promass | 15201-11 |  |  | Нет | 11076 | 01.01.2024 0:00:00 | 12 | 11076 | 0
000000036724 | Нет | 000000036724Калибровка | Калибровка | Расходомеры массовые | Promass | 15201-11 |  |  | Нет | 11076 | 01.01.2024 0:00:00 | 12 | 11076 | 0
000000038551 | Нет | 000000038551Калибровка | Калибровка | Расходомеры массовые | Promass | 15201-07 |  |  | Нет | 35688 | 01.01.2024 0:00:00 | 12 | 35688 | 0
000000038551 | Нет | 000000038551Поверка | Поверка | Расходомеры массовые | Promass | 15201-07 |  |  | Нет | 35688 | 01.01.2024 0:00:00 | 12 | 35688 | 0
000000040758 | Нет | 000000040758Поверка выезд | Поверка выезд | Расходомеры массовые | Promass | 15201-11 |  |  | Нет | 13392 | 01.01.2024 0:00:00 | 12 | 13392 | 0
000000040758 | Нет | 000000040758Калибровка выезд | Калибровка выезд | Расходомеры массовые | Promass | 15201-11 |  |  | Нет | 13392 | 01.01.2024 0:00:00 | 12 | 13392 | 0
000000040759 | Нет | 000000040759Поверка | Поверка | Расходомеры массовые | Promass | 15201-11 |  |  | Нет | 42672 | 01.01.2024 0:00:00 | 12 | 42672 | 0
000000040759 | Нет | 000000040759Калибровка | Калибровка | Расходомеры массовые | Promass | 15201-11 |  |  | Нет | 42672 | 01.01.2024 0:00:00 | 12 | 42672 | 0
000000040997 | Нет | 000000040997Поверка | Поверка | Расходомеры массовые | Promass (модификации Promass 300, Promass 500) | 68358-17 |  |  | Нет | 107382 | 01.01.2024 0:00:00 | 12 | 107382 | 0
000000040997 | Нет | 000000040997Калибровка | Калибровка | Расходомеры массовые | Promass (модификации Promass 300, Promass 500) | 68358-17 |  |  | Нет | 107382 | 01.01.2024 0:00:00 | 12 | 107382 | 0
000000041030 | Нет | 000000041030Калибровка | Калибровка | Расходомеры массовые | Promass | 15201-01 | Диапазон измерений: ДУ до 50 мм, погрешность и (или) неопределенность (класс, разряд): в соответствии с ОТ | в соответствии с ОТ | Нет | 11076 | 01.01.2024 0:00:00 | 12 | 11076 | 0
000000041030 | Нет | 000000041030Поверка | Поверка | Расходомеры массовые | Promass | 15201-01 | Диапазон измерений: ДУ до 50 мм, погрешность и (или) неопределенность (класс, разряд): в соответствии с ОТ | в соответствии с ОТ | Нет | 11076 | 01.01.2024 0:00:00 | 12 | 11076 | 0
000000041916 | Нет | 000000041916Поверка | Поверка | Расходомеры массовые | Promass | 15201-05 |  |  | Нет | 76836 | 01.01.2024 0:00:00 | 12 | 76836 | 0
000000041916 | Нет | 000000041916Калибровка | Калибровка | Расходомеры массовые | Promass | 15201-05 |  |  | Нет | 76836 | 01.01.2024 0:00:00 | 12 | 76836 | 0
000000041921 | Нет | 000000041921Поверка | Поверка | Расходомеры массовые | Promass | 15201-11 |  |  | Нет | 90294 | 01.01.2024 0:00:00 | 12 | 90294 | 0
000000041921 | Нет | 000000041921Калибровка | Калибровка | Расходомеры массовые | Promass | 15201-11 |  |  | Нет | 90294 | 01.01.2024 0:00:00 | 12 | 90294 | 0
000000041922 | Нет | 000000041922Калибровка | Калибровка | Расходомеры массовые | Promass | 15201-05 |  |  | Нет | 90294 | 01.01.2024 0:00:00 | 12 | 90294 | 0
000000041922 | Нет | 000000041922Поверка | Поверка | Расходомеры массовые | Promass | 15201-05 |  |  | Нет | 90294 | 01.01.2024 0:00:00 | 12 | 90294 | 0
000000041923 | Нет | 000000041923Поверка | Поверка | Расходомеры массовые | Promass (модификации Promass 300, Promass 500) | 68358-17 |  |  | Нет | 90294 | 01.01.2024 0:00:00 | 12 | 90294 | 0
000000041923 | Нет | 000000041923Калибровка | Калибровка | Расходомеры массовые | Promass (модификации Promass 300, Promass 500) | 68358-17 |  |  | Нет | 90294 | 01.01.2024 0:00:00 | 12 | 90294 | 0
000000042559 | Нет | 000000042559Поверка | Поверка | Расходомеры массовые | Promass | 15201-11 |  |  | Нет | 35688 | 01.01.2024 0:00:00 | 12 | 35688 | 0
000000042559 | Нет | 000000042559Калибровка | Калибровка | Расходомеры массовые | Promass | 15201-11 |  |  | Нет | 35688 | 01.01.2024 0:00:00 | 12 | 35688 | 0
000000043296 | Нет | 000000043296Калибровка | Калибровка | Расходомеры массовые | Promass | 15201-04 | Диапазон измерений: ДУ до 50 мм, погрешность и (или) неопределенность (класс, разряд): в соответствии с ОТ | в соответствии с ОТ | Нет | 11076 | 01.01.2024 0:00:00 | 12 | 11076 | 0
000000043296 | Нет | 000000043296Поверка | Поверка | Расходомеры массовые | Promass | 15201-04 | Диапазон измерений: ДУ до 50 мм, погрешность и (или) неопределенность (класс, разряд): в соответствии с ОТ | в соответствии с ОТ | Нет | 11076 | 01.01.2024 0:00:00 | 12 | 11076 | 0
000000045731 | Нет | 000000045731Поверка | Поверка | Расходомеры массовые | CMF | 84862-22 |  |  | Нет | 11076 | 01.01.2024 0:00:00 | 12 | 11076 | 0
000000045731 | Нет | 000000045731Калибровка | Калибровка | Расходомеры массовые | CMF | 84862-22 |  |  | Нет | 11076 | 01.01.2024 0:00:00 | 12 | 11076 | 0
000000048062 | Нет | 000000048062Калибровка | Калибровка | Расходомеры массовые | Promass | 15201-07 |  |  | Нет | 107382 | 01.01.2024 0:00:00 | 12 | 107382 | 0
000000048062 | Нет | 000000048062Поверка | Поверка | Расходомеры массовые | Promass | 15201-07 |  |  | Нет | 107382 | 01.01.2024 0:00:00 | 12 | 107382 | 0
000000048839 | Нет | 000000048839Калибровка | Калибровка | Расходомеры массовые | Promass | 15201-07 | Диапазон измерений: ДУ до 150 мм, погрешность и (или) неопределенность (класс, разряд): в соответствии с ОТ | в соответствии с ОТ | Нет | 42672 | 01.01.2024 0:00:00 | 12 | 42672 | 0
000000048839 | Нет | 000000048839Поверка | Поверка | Расходомеры массовые | Promass | 15201-07 | Диапазон измерений: ДУ до 150 мм, погрешность и (или) неопределенность (класс, разряд): в соответствии с ОТ | в соответствии с ОТ | Нет | 42672 | 01.01.2024 0:00:00 | 12 | 42672 | 0
000000049721 | Нет | 000000049721Поверка выезд | Поверка выезд | Расходомеры массовые | OPTIGAS 4010C | 57811-14 |  |  | Нет | 2052 | 01.01.2024 0:00:00 | 12 | 2052 | 0
000000049721 | Нет | 000000049721Калибровка выезд | Калибровка выезд | Расходомеры массовые | OPTIGAS 4010C | 57811-14 |  |  | Нет | 2052 | 01.01.2024 0:00:00 | 12 | 2052 | 0
000000049857 | Нет | 000000049857Калибровка выезд | Калибровка выезд | Расходомеры массовые | Promass | 15201-07 |  |  | Нет | 2052 | 01.01.2024 0:00:00 | 12 | 2052 | 0
000000049857 | Нет | 000000049857Поверка выезд | Поверка выезд | Расходомеры массовые | Promass | 15201-07 |  |  | Нет | 2052 | 01.01.2024 0:00:00 | 12 | 2052 | 0
000000050381 | Нет | 000000050381Калибровка | Калибровка | Расходомеры массовые | Tru/Trio-Mass | 14826-02 |  |  | Нет | 35688 | 01.01.2024 0:00:00 | 12 | 35688 | 0
000000050381 | Нет | 000000050381Поверка | Поверка | Расходомеры массовые | Tru/Trio-Mass | 14826-02 |  |  | Нет | 35688 | 01.01.2024 0:00:00 | 12 | 35688 | 0
000000050421 | Нет | 000000050421Калибровка | Калибровка | Расходомеры массовые | Promass | 15201-05 |  |  | Нет | 11076 | 01.01.2024 0:00:00 | 12 | 11076 | 0
000000050421 | Нет | 000000050421Поверка | Поверка | Расходомеры массовые | Promass | 15201-05 |  |  | Нет | 11076 | 01.01.2024 0:00:00 | 12 | 11076 | 0
000000050556 | Нет | 000000050556Поверка | Поверка | Расходомеры массовые | Promass 100, Promass 200 | 57484-14 | Диапазон измерений: ДУ до 50 мм, погрешность и (или) неопределенность (класс, разряд): в соответствии с ОТ | в соответствии с ОТ | Нет | 11076 | 01.01.2024 0:00:00 | 12 | 11076 | 0
000000050556 | Нет | 000000050556Калибровка | Калибровка | Расходомеры массовые | Promass 100, Promass 200 | 57484-14 | Диапазон измерений: ДУ до 50 мм, погрешность и (или) неопределенность (класс, разряд): в соответствии с ОТ | в соответствии с ОТ | Нет | 11076 | 01.01.2024 0:00:00 | 12 | 11076 | 0
000000050557 | Нет | 000000050557Калибровка | Калибровка | Расходомеры массовые | Promass 100, Promass 200 | 57484-14 | Диапазон измерений: ДУ до 80 мм, погрешность и (или) неопределенность (класс, разряд): в соответствии с ОТ | в соответствии с ОТ | Нет | 35688 | 01.01.2024 0:00:00 | 12 | 35688 | 0
000000050557 | Нет | 000000050557Поверка | Поверка | Расходомеры массовые | Promass 100, Promass 200 | 57484-14 | Диапазон измерений: ДУ до 80 мм, погрешность и (или) неопределенность (класс, разряд): в соответствии с ОТ | в соответствии с ОТ | Нет | 35688 | 01.01.2024 0:00:00 | 12 | 35688 | 0
000000051312 | Нет | 000000051312Поверка | Поверка | Расходомеры массовые | Promass | 15201-01 | Диапазон измерений: ДУ до 150 мм, погрешность и (или) неопределенность (класс, разряд): в соответствии с ОТ | в соответствии с ОТ | Нет | 42672 | 01.01.2024 0:00:00 | 12 | 42672 | 0
000000051312 | Нет | 000000051312Калибровка | Калибровка | Расходомеры массовые | Promass | 15201-01 | Диапазон измерений: ДУ до 150 мм, погрешность и (или) неопределенность (класс, разряд): в соответствии с ОТ | в соответствии с ОТ | Нет | 42672 | 01.01.2024 0:00:00 | 12 | 42672 | 0
000000051740 | Нет | 000000051740Калибровка | Калибровка | Расходомеры массовые | Promass (модификации Promass 300, Promass 500) | 68358-17 | Диапазон измерений: ДУ до 50 мм, погрешность и (или) неопределенность (класс, разряд): в соответствии с ОТ | в соответствии с ОТ | Нет | 11076 | 01.01.2024 0:00:00 | 12 | 11076 | 0
000000051740 | Нет | 000000051740Поверка | Поверка | Расходомеры массовые | Promass (модификации Promass 300, Promass 500) | 68358-17 | Диапазон измерений: ДУ до 50 мм, погрешность и (или) неопределенность (класс, разряд): в соответствии с ОТ | в соответствии с ОТ | Нет | 11076 | 01.01.2024 0:00:00 | 12 | 11076 | 0
000000051741 | Нет | 000000051741Поверка | Поверка | Расходомеры массовые | Promass (модификации Promass 300, Promass 500) | 68358-17 | Диапазон измерений: ДУ до 80 мм, погрешность и (или) неопределенность (класс, разряд): в соответствии с ОТ | в соответствии с ОТ | Нет | 35688 | 01.01.2024 0:00:00 | 12 | 35688 | 0
000000051741 | Нет | 000000051741Калибровка | Калибровка | Расходомеры массовые | Promass (модификации Promass 300, Promass 500) | 68358-17 | Диапазон измерений: ДУ до 80 мм, погрешность и (или) неопределенность (класс, разряд): в соответствии с ОТ | в соответствии с ОТ | Нет | 35688 | 01.01.2024 0:00:00 | 12 | 35688 | 0
000000051839 | Нет | 000000051839Калибровка | Калибровка | Расходомеры массовые | Promass (модификации Promass 300, Promass 500) | 68358-17 | Диапазон измерений: ДУ до 100 мм, погрешность и (или) неопределенность (класс, разряд): в соответствии с ОТ | в соответствии с ОТ | Нет | 42672 | 01.01.2024 0:00:00 | 12 | 42672 | 0
000000051839 | Нет | 000000051839Поверка | Поверка | Расходомеры массовые | Promass (модификации Promass 300, Promass 500) | 68358-17 | Диапазон измерений: ДУ до 100 мм, погрешность и (или) неопределенность (класс, разряд): в соответствии с ОТ | в соответствии с ОТ | Нет | 42672 | 01.01.2024 0:00:00 | 12 | 42672 | 0
000000052614 | Нет | 000000052614Калибровка | Калибровка | Расходомеры массовые | Promass | 15201-01 | Диапазон измерений: ДУ до 80 мм, погрешность и (или) неопределенность (класс, разряд): в соответствии с ОТ | в соответствии с ОТ | Нет | 35688 | 01.01.2024 0:00:00 | 12 | 35688 | 0
000000052614 | Нет | 000000052614Поверка | Поверка | Расходомеры массовые | Promass | 15201-01 | Диапазон измерений: ДУ до 80 мм, погрешность и (или) неопределенность (класс, разряд): в соответствии с ОТ | в соответствии с ОТ | Нет | 35688 | 01.01.2024 0:00:00 | 12 | 35688 | 0
000000053353 | Нет | 000000053353Калибровка | Калибровка | Расходомеры массовые | Promass | 15201-11 | Диапазон измерений: ДУ до 300 мм, погрешность и (или) неопределенность (класс, разряд): в соответствии с ОТ | в соответствии с ОТ | Нет | 107382 | 01.01.2024 0:00:00 | 12 | 107382 | 0
000000053353 | Нет | 000000053353Поверка | Поверка | Расходомеры массовые | Promass | 15201-11 | Диапазон измерений: ДУ до 300 мм, погрешность и (или) неопределенность (класс, разряд): в соответствии с ОТ | в соответствии с ОТ | Нет | 107382 | 01.01.2024 0:00:00 | 12 | 107382 | 0
000000053463 | Нет | 000000053463Поверка | Поверка | Расходомеры массовые | Promass | 15201-11 |  |  | Нет | 11076 | 01.01.2024 0:00:00 | 12 | 11076 | 0
000000053463 | Нет | 000000053463Калибровка | Калибровка | Расходомеры массовые | Promass | 15201-11 |  |  | Нет | 11076 | 01.01.2024 0:00:00 | 12 | 11076 | 0
Г00000000597 |  | Г00000000597Калибровка | Калибровка | Расходомеры массовые ду до 150 объем, масса |  |  |  |  | Нет | 42672 | 01.01.2024 0:00:00 | 12отд | 42672 | 0
Г00000000597 |  | Г00000000597Поверка | Поверка | Расходомеры массовые ду до 150 объем, масса |  |  |  |  | Нет | 42672 | 01.01.2024 0:00:00 | 12отд | 42672 | 0
Г00000000678 |  | Г00000000678Поверка | Поверка | Расходомеры массовые ду до 300 объем, масса |  |  |  |  | Нет | 76836 | 01.01.2024 0:00:00 | 12отд | 76836 | 0
Г00000000678 |  | Г00000000678Калибровка | Калибровка | Расходомеры массовые ду до 300 объем, масса |  |  |  |  | Нет | 76836 | 01.01.2024 0:00:00 | 12отд | 76836 | 0
Г00000000589 |  | Г00000000589Поверка | Поверка | Расходомеры массовые ду до 50 объем, масса |  |  |  |  | Нет | 11076 | 01.01.2024 0:00:00 | 12отд | 11076 | 0
Г00000000589 |  | Г00000000589Калибровка | Калибровка | Расходомеры массовые ду до 50 объем, масса |  |  |  |  | Нет | 11076 | 01.01.2024 0:00:00 | 12отд | 11076 | 0
Г00000000596 |  | Г00000000596Калибровка | Калибровка | Расходомеры массовые ду до 80 объем, масса |  |  |  |  | Нет | 35688 | 01.01.2024 0:00:00 | 12отд | 35688 | 0
Г00000000596 |  | Г00000000596Поверка | Поверка | Расходомеры массовые ду до 80 объем, масса |  |  |  |  | Нет | 35688 | 01.01.2024 0:00:00 | 12отд | 35688 | 0
Г00000000594 |  | Г00000000594Калибровка | Калибровка | Расходомеры на напорной трубки annubar |  |  |  |  | Нет | 10452 | 01.01.2024 0:00:00 | 12отд | 10452 | 0
Г00000000594 |  | Г00000000594Поверка | Поверка | Расходомеры на напорной трубки annubar |  |  |  |  | Нет | 10452 | 01.01.2024 0:00:00 | 12отд | 10452 | 0
000000041858 | Нет | 000000041858Поверка | Поверка | Расходомеры с интегратором акустические | ЭХО-Р-02 | 21807-01 |  |  | Нет | 4776 | 01.01.2024 0:00:00 | 12 | 4776 | 0
000000041858 | Нет | 000000041858Калибровка | Калибровка | Расходомеры с интегратором акустические | ЭХО-Р-02 | 21807-01 |  |  | Нет | 4776 | 01.01.2024 0:00:00 | 12 | 4776 | 0
000000041859 | Нет | 000000041859Поверка | Поверка | Расходомеры с интегратором акустические | ЭХО-Р-02 | 21807-06 |  |  | Нет | 4776 | 01.01.2024 0:00:00 | 12 | 4776 | 0
000000041859 | Нет | 000000041859Калибровка | Калибровка | Расходомеры с интегратором акустические | ЭХО-Р-02 | 21807-06 |  |  | Нет | 4776 | 01.01.2024 0:00:00 | 12 | 4776 | 0
000000042231 | Нет | 000000042231Калибровка | Калибровка | Расходомеры с интегратором акустические | ЭХО-Р-02 | 21807-06 | Диапазон измерений: ДУ до 100 мм, погрешность и (или) неопределенность (класс, разряд): в соответствии с ОТ | в соответствии с ОТ | Нет | 4659 | 01.01.2023 0:00:00 | 12 | 4659 | 0
000000042231 | Нет | 000000042231Поверка | Поверка | Расходомеры с интегратором акустические | ЭХО-Р-02 | 21807-06 | Диапазон измерений: ДУ до 100 мм, погрешность и (или) неопределенность (класс, разряд): в соответствии с ОТ | в соответствии с ОТ | Нет | 4659 | 01.01.2023 0:00:00 | 12 | 4659 | 0
Г00000000455 |  | Г00000000455Калибровка | Калибровка | Расходомеры с интегратором акустические |  |  |  |  | Нет | 4776 | 01.01.2024 0:00:00 | 12отд | 4776 | 0
Г00000000455 |  | Г00000000455Поверка | Поверка | Расходомеры с интегратором акустические |  |  |  |  | Нет | 4776 | 01.01.2024 0:00:00 | 12отд | 4776 | 0
000000048916 | Нет | 000000048916Калибровка выезд | Калибровка выезд | Расходомеры с первичным преобразователем | IFS 5000 | 13892-99 |  |  | Нет | 2052 | 01.01.2024 0:00:00 | 12 | 2052 | 0
000000048916 | Нет | 000000048916Поверка выезд | Поверка выезд | Расходомеры с первичным преобразователем | IFS 5000 | 13892-99 |  |  | Нет | 2052 | 01.01.2024 0:00:00 | 12 | 2052 | 0
000000050363 | Нет | 000000050363Калибровка | Калибровка | Расходомеры турбинные | Turboquant-R и Turboquant-S | 15209-09 |  |  | Нет | 26844 | 01.01.2024 0:00:00 | 12 | 26844 | 0
000000050363 | Нет | 000000050363Поверка | Поверка | Расходомеры турбинные | Turboquant-R и Turboquant-S | 15209-09 |  |  | Нет | 26844 | 01.01.2024 0:00:00 | 12 | 26844 | 0
000000012148 | Нет | 000000012148Поверка выезд | Поверка выезд | Расходомеры ультразвуковые | АКУСТРОН мод. УЗР-В | 10889-87 |  |  | Нет | 3594 | 01.01.2024 0:00:00 | 11 | 3594 | 0
000000012148 | Нет | 000000012148Поверка | Поверка | Расходомеры ультразвуковые | АКУСТРОН мод. УЗР-В | 10889-87 |  |  | Нет | 3360 | 01.01.2024 0:00:00 | 11 | 3360 | 0
000000032044 | Нет | 000000032044Калибровка | Калибровка | Расходомеры ультразвуковые | UFM 3030, UFM 3030-300, UFM 500-030, UFM 500-300 | 48218-11 | Диапазон измерений: ДУ до 150 мм, погрешность и (или) неопределенность (класс, разряд): в соответствии с ОТ | в соответствии с ОТ | Нет | 16152 | 01.01.2024 0:00:00 | 12 | 16152 | 0
000000032044 | Нет | 000000032044Поверка | Поверка | Расходомеры ультразвуковые | UFM 3030, UFM 3030-300, UFM 500-030, UFM 500-300 | 48218-11 | Диапазон измерений: ДУ до 150 мм, погрешность и (или) неопределенность (класс, разряд): в соответствии с ОТ | в соответствии с ОТ | Нет | 16152 | 01.01.2024 0:00:00 | 12 | 16152 | 0
000000032068 | Нет | 000000032068Калибровка | Калибровка | Расходомеры ультразвуковые | FLUXUS серий 5ххх, 6хх, 7ххх, 8ххх | 56831-14 |  |  | Нет | 9972 | 01.01.2024 0:00:00 | 12 | 9972 | 0
000000032068 | Нет | 000000032068Поверка | Поверка | Расходомеры ультразвуковые | FLUXUS серий 5ххх, 6хх, 7ххх, 8ххх | 56831-14 |  |  | Нет | 9972 | 01.01.2024 0:00:00 | 12 | 9972 | 0
000000034170 | Нет | 000000034170Поверка | Поверка | Расходомеры ультразвуковые | UFM 500 | 29975-05 |  |  | Нет | 16152 | 01.01.2024 0:00:00 | 12 | 16152 | 0
000000034170 | Нет | 000000034170Калибровка | Калибровка | Расходомеры ультразвуковые | UFM 500 | 29975-05 |  |  | Нет | 16152 | 01.01.2024 0:00:00 | 12 | 16152 | 0
000000040415 | Нет | 000000040415Поверка | Поверка | Расходомеры ультразвуковые | UFM 3030, UFM 3030-300, UFM 500-030, UFM 500-300 | 48218-11 | Диапазон измерений: до ДУ 400 мм, погрешность и (или) неопределенность (класс, разряд): в соответствии с описанием типа | в соответствии с описанием типа | Нет | 35688 | 01.01.2024 0:00:00 | 12 | 35688 | 0
000000040415 | Нет | 000000040415Калибровка | Калибровка | Расходомеры ультразвуковые | UFM 3030, UFM 3030-300, UFM 500-030, UFM 500-300 | 48218-11 | Диапазон измерений: до ДУ 400 мм, погрешность и (или) неопределенность (класс, разряд): в соответствии с описанием типа | в соответствии с описанием типа | Нет | 35688 | 01.01.2024 0:00:00 | 12 | 35688 | 0
000000040419 | Нет | 000000040419Калибровка | Калибровка | Расходомеры ультразвуковые | UFM 3030, UFM 3030-300, UFM 500-030, UFM 500-300 | 48218-11 |  |  | Нет | 9972 | 01.01.2024 0:00:00 | 12 | 9972 | 0
000000040419 | Нет | 000000040419Поверка | Поверка | Расходомеры ультразвуковые | UFM 3030, UFM 3030-300, UFM 500-030, UFM 500-300 | 48218-11 |  |  | Нет | 9972 | 01.01.2024 0:00:00 | 12 | 9972 | 0
000000042210 | Нет | 000000042210Поверка | Поверка | Расходомеры ультразвуковые | UFM 500 | 29975-05 |  |  | Нет | 9972 | 01.01.2024 0:00:00 | 12 | 9972 | 0
000000042210 | Нет | 000000042210Калибровка | Калибровка | Расходомеры ультразвуковые | UFM 500 | 29975-05 |  |  | Нет | 9972 | 01.01.2024 0:00:00 | 12 | 9972 | 0
000000042219 | Нет | 000000042219Калибровка | Калибровка | Расходомеры ультразвуковые | UFM 500 | 29975-05 |  |  | Нет | 23856 | 01.01.2024 0:00:00 | 12 | 23856 | 0
000000042219 | Нет | 000000042219Поверка | Поверка | Расходомеры ультразвуковые | UFM 500 | 29975-05 |  |  | Нет | 23856 | 01.01.2024 0:00:00 | 12 | 23856 | 0
000000042625 | Нет | 000000042625Поверка | Поверка | Расходомеры ультразвуковые | FLUXUS | 74922-19 |  |  | Нет | 6480 | 01.01.2024 0:00:00 | 12 | 6480 | 0
000000042625 | Нет | 000000042625Калибровка | Калибровка | Расходомеры ультразвуковые | FLUXUS | 74922-19 |  |  | Нет | 6480 | 01.01.2024 0:00:00 | 12 | 6480 | 0
000000043024 | Нет | 000000043024Калибровка | Калибровка | Расходомеры ультразвуковые | UFM-500 | 13897-02 |  |  | Нет | 16152 | 01.01.2024 0:00:00 | 12 | 16152 | 0
000000043024 | Нет | 000000043024Поверка | Поверка | Расходомеры ультразвуковые | UFM-500 | 13897-02 |  |  | Нет | 16152 | 01.01.2024 0:00:00 | 12 | 16152 | 0
000000043976 | Нет | 000000043976Калибровка выезд | Калибровка выезд | Расходомеры ультразвуковые | LEFM 280Ci | 61332-15 |  |  | Нет | 52062 | 01.01.2024 0:00:00 | 12 | 52062 | 0
000000043976 | Нет | 000000043976Поверка выезд | Поверка выезд | Расходомеры ультразвуковые | LEFM 280Ci | 61332-15 |  |  | Нет | 52062 | 01.01.2024 0:00:00 | 12 | 52062 | 0
000000046313 | Нет | 000000046313Поверка | Поверка | Расходомеры ультразвуковые | OPTISONIC 6300, 6400 | 48155-11 |  |  | Нет | 32526 | 01.01.2024 0:00:00 | 12 | 32526 | 0
000000046313 | Нет | 000000046313Калибровка | Калибровка | Расходомеры ультразвуковые | OPTISONIC 6300, 6400 | 48155-11 |  |  | Нет | 32526 | 01.01.2024 0:00:00 | 12 | 32526 | 0
000000047030 | Нет | 000000047030Поверка | Поверка | Расходомеры ультразвуковые | Katflow, мод. Katflow 100, Katflow 110, Katflow 120, Katflow 140, Katflow 150, Katflow 160, Katflow 170, Katflow 200, Katflow 220, Katflow 230 | 33943-08 | Диапазон измерений: ДУ до 150 мм включительно, погрешность и (или) неопределенность (класс, разряд): В соответствии с ОТ | В соответствии с ОТ | Нет | 9972 | 01.01.2024 0:00:00 |  | 9972 | 0
000000047030 | Нет | 000000047030Калибровка | Калибровка | Расходомеры ультразвуковые | Katflow, мод. Katflow 100, Katflow 110, Katflow 120, Katflow 140, Katflow 150, Katflow 160, Katflow 170, Katflow 200, Katflow 220, Katflow 230 | 33943-08 | Диапазон измерений: ДУ до 150 мм включительно, погрешность и (или) неопределенность (класс, разряд): В соответствии с ОТ | В соответствии с ОТ | Нет | 9972 | 01.01.2024 0:00:00 |  | 9972 | 0
000000047486 | Нет | 000000047486Калибровка | Калибровка | Расходомеры ультразвуковые | ПИР | 45257-10 |  |  | Нет | 28428 | 01.01.2024 0:00:00 | 12 | 28428 | 0
000000047486 | Нет | 000000047486Поверка выезд | Поверка выезд | Расходомеры ультразвуковые | ПИР | 45257-10 |  |  | Нет | 27132 | 01.01.2024 0:00:00 | 12 | 27132 | 0
000000047486 | Нет | 000000047486Поверка | Поверка | Расходомеры ультразвуковые | ПИР | 45257-10 |  |  | Нет | 28428 | 01.01.2024 0:00:00 | 12 | 28428 | 0
000000047627 | Нет | 000000047627Калибровка | Калибровка | Расходомеры ультразвуковые | UFM500 | 29975-09 | Диапазон измерений: ДУ от 200 мм до 300 мм, погрешность и (или) неопределенность (класс, разряд): в соответствии с описанием типа | в соответствии с описанием типа | Нет | 23856 | 01.01.2024 0:00:00 | 12 | 23856 | 0
000000047627 | Нет | 000000047627Поверка | Поверка | Расходомеры ультразвуковые | UFM500 | 29975-09 | Диапазон измерений: ДУ от 200 мм до 300 мм, погрешность и (или) неопределенность (класс, разряд): в соответствии с описанием типа | в соответствии с описанием типа | Нет | 23856 | 01.01.2024 0:00:00 | 12 | 23856 | 0
000000048910 | Нет | 000000048910Поверка выезд | Поверка выезд | Расходомеры ультразвуковые | UFM 3030 | 48218-11 |  |  | Нет | 2052 | 01.01.2024 0:00:00 | 12 | 2052 | 0
000000048910 | Нет | 000000048910Калибровка выезд | Калибровка выезд | Расходомеры ультразвуковые | UFM 3030 | 48218-11 |  |  | Нет | 2052 | 01.01.2024 0:00:00 | 12 | 2052 | 0
000000048911 | Нет | 000000048911Поверка выезд | Поверка выезд | Расходомеры ультразвуковые | UFM 500 | 48218-11 |  |  | Нет | 2052 | 01.01.2024 0:00:00 | 12 | 2052 | 0
000000048911 | Нет | 000000048911Калибровка выезд | Калибровка выезд | Расходомеры ультразвуковые | UFM 500 | 48218-11 |  |  | Нет | 2052 | 01.01.2024 0:00:00 | 12 | 2052 | 0
000000050480 | Нет | 000000050480Калибровка | Калибровка | Расходомеры ультразвуковые | КАТФЛОУ | 72809-18 |  |  | Нет | 9972 | 01.01.2024 0:00:00 | 12 | 9972 | 0
000000050480 | Нет | 000000050480Поверка | Поверка | Расходомеры ультразвуковые | КАТФЛОУ | 72809-18 |  |  | Нет | 9972 | 01.01.2024 0:00:00 | 12 | 9972 | 0
000000050905 | Нет | 000000050905Калибровка | Калибровка | Расходомеры ультразвуковые | Стримлюкс (StreamLux) | 39725-08 |  |  | Нет | 6480 | 01.01.2024 0:00:00 | 12 | 6480 | 0
000000050905 | Нет | 000000050905Поверка | Поверка | Расходомеры ультразвуковые | Стримлюкс (StreamLux) | 39725-08 |  |  | Нет | 6480 | 01.01.2024 0:00:00 | 12 | 6480 | 0
000000051950 | Нет | 000000051950Калибровка | Калибровка | Расходомеры ультразвуковые | УЗР-868-ГФ(Х), ГМ(Х), ГП(Х) | 64896-16 |  |  | Нет | 27960 | 01.01.2024 0:00:00 | 12 | 27960 | 0
000000051950 | Нет | 000000051950Поверка | Поверка | Расходомеры ультразвуковые | УЗР-868-ГФ(Х), ГМ(Х), ГП(Х) | 64896-16 |  |  | Нет | 27960 | 01.01.2024 0:00:00 | 12 | 27960 | 0
000000053342 | Нет | 000000053342Поверка | Поверка | Расходомеры ультразвуковые | UFM 3030, UFM 3030-300, UFM 500-030, UFM 500-300 | 48218-11 | Диапазон измерений: имитационный метод, погрешность и (или) неопределенность (класс, разряд): в соответствии с ОТ | в соответствии с ОТ | Нет | 30516 | 25.03.2024 0:00:00 | 12 | 30516 | 0
000000053342 | Нет | 000000053342Калибровка | Калибровка | Расходомеры ультразвуковые | UFM 3030, UFM 3030-300, UFM 500-030, UFM 500-300 | 48218-11 | Диапазон измерений: имитационный метод, погрешность и (или) неопределенность (класс, разряд): в соответствии с ОТ | в соответствии с ОТ | Нет | 30516 | 08.11.2024 0:00:00 | 12 | #N/A | #N/A
000000053342 | Нет | 000000053342Поверка выезд | Поверка выезд | Расходомеры ультразвуковые | UFM 3030, UFM 3030-300, UFM 500-030, UFM 500-300 | 48218-11 | Диапазон измерений: имитационный метод, погрешность и (или) неопределенность (класс, разряд): в соответствии с ОТ | в соответствии с ОТ | Нет | 30516 | 08.11.2024 0:00:00 | 12 | #N/A | #N/A
000000053342 | Нет | 000000053342Калибровка выезд | Калибровка выезд | Расходомеры ультразвуковые | UFM 3030, UFM 3030-300, UFM 500-030, UFM 500-300 | 48218-11 | Диапазон измерений: имитационный метод, погрешность и (или) неопределенность (класс, разряд): в соответствии с ОТ | в соответствии с ОТ | Нет | 30516 | 08.11.2024 0:00:00 | 12 | #N/A | #N/A
000000053407 | Нет | 000000053407Калибровка | Калибровка | Расходомеры ультразвуковые | UFM 3030, UFM 3030-300, UFM 500-030, UFM 500-300 | 48218-11 | Диапазон измерений: ДУ от 200 до 300 мм, погрешность и (или) неопределенность (класс, разряд): в соответствии с ОТ | в соответствии с ОТ | Нет | 32526 | 01.01.2024 0:00:00 | 12 | 32526 | 0
000000053407 | Нет | 000000053407Поверка | Поверка | Расходомеры ультразвуковые | UFM 3030, UFM 3030-300, UFM 500-030, UFM 500-300 | 48218-11 | Диапазон измерений: ДУ от 200 до 300 мм, погрешность и (или) неопределенность (класс, разряд): в соответствии с ОТ | в соответствии с ОТ | Нет | 32526 | 01.01.2024 0:00:00 | 12 | 32526 | 0
000000053516 | Нет | 000000053516Поверка | Поверка | Расходомеры ультразвуковые | UFM 3030 | 45410-10 | Диапазон измерений: ДУ до 100 мм, погрешность и (или) неопределенность (класс, разряд): в соответствии с ОТ | в соответствии с ОТ | Нет | 9972 | 01.01.2024 0:00:00 | 12 | 9972 | 0
000000053516 | Нет | 000000053516Калибровка | Калибровка | Расходомеры ультразвуковые | UFM 3030 | 45410-10 | Диапазон измерений: ДУ до 100 мм, погрешность и (или) неопределенность (класс, разряд): в соответствии с ОТ | в соответствии с ОТ | Нет | 9972 | 01.01.2024 0:00:00 | 12 | 9972 | 0
000000053517 | Нет | 000000053517Калибровка | Калибровка | Расходомеры ультразвуковые | UFM 3030 | 45410-10 | Диапазон измерений: ДУ до 150 мм, погрешность и (или) неопределенность (класс, разряд): в соответствии с описанием типа | в соответствии с описанием типа | Нет | 16152 | 01.01.2024 0:00:00 | 12 | 16152 | 0
000000053517 | Нет | 000000053517Поверка | Поверка | Расходомеры ультразвуковые | UFM 3030 | 45410-10 | Диапазон измерений: ДУ до 150 мм, погрешность и (или) неопределенность (класс, разряд): в соответствии с описанием типа | в соответствии с описанием типа | Нет | 16152 | 01.01.2024 0:00:00 | 12 | 16152 | 0
000000053548 | Нет | 000000053548Поверка | Поверка | Расходомеры ультразвуковые | UFM-500 | 13897-02 | Диапазон измерений: ДУ до 100 мм, погрешность и (или) неопределенность (класс, разряд): в соответствии с описанием типа | в соответствии с описанием типа | Нет | 9972 | 01.01.2024 0:00:00 | 12 | 9972 | 0
000000053548 | Нет | 000000053548Калибровка | Калибровка | Расходомеры ультразвуковые | UFM-500 | 13897-02 | Диапазон измерений: ДУ до 100 мм, погрешность и (или) неопределенность (класс, разряд): в соответствии с описанием типа | в соответствии с описанием типа | Нет | 9972 | 01.01.2024 0:00:00 | 12 | 9972 | 0
000000050479 | Нет | 000000050479Поверка | Поверка | Расходомеры ультразвуковые (с первичными преобразователями) | SITRANS F US (Clamp-On) | 63638-16 |  |  | Нет | 9972 | 01.01.2024 0:00:00 | 12 | 9972 | 0
000000050479 | Нет | 000000050479Калибровка | Калибровка | Расходомеры ультразвуковые (с первичными преобразователями) | SITRANS F US (Clamp-On) | 63638-16 |  |  | Нет | 9972 | 01.01.2024 0:00:00 | 12 | 9972 | 0
000000021920 | Нет | 000000021920Поверка | Поверка | Расходомеры ультразвуковые с накладными излучателями | АКРОН-01 | 20711-00 |  |  | Нет | 6480 | 01.01.2024 0:00:00 | 12 | 6480 | 0
000000021920 | Нет | 000000021920Калибровка | Калибровка | Расходомеры ультразвуковые с накладными излучателями | АКРОН-01 | 20711-00 |  |  | Нет | 6480 | 01.01.2024 0:00:00 | 12 | 6480 | 0
000000041855 | Нет | 000000041855Калибровка | Калибровка | Расходомеры ультразвуковые с накладными излучателями | АКРОН-01 | 20711-00 |  |  | Нет | 6480 | 01.01.2024 0:00:00 | 12 | 6480 | 0
000000041855 | Нет | 000000041855Поверка | Поверка | Расходомеры ультразвуковые с накладными излучателями | АКРОН-01 | 20711-00 |  |  | Нет | 6480 | 01.01.2024 0:00:00 | 12 | 6480 | 0
000000051837 | Нет | 000000051837Поверка | Поверка | Расходомеры ультразвуковые с накладными излучателями | АКРОН-02 | 52513-13 |  |  | Нет | 6480 | 01.01.2024 0:00:00 | 12 | 6480 | 0
000000051837 | Нет | 000000051837Калибровка | Калибровка | Расходомеры ультразвуковые с накладными излучателями | АКРОН-02 | 52513-13 |  |  | Нет | 6480 | 01.01.2024 0:00:00 | 12 | 6480 | 0
Г00000000459 |  | Г00000000459Поверка | Поверка | Расходомеры ультразвуковые с накладными излучателями |  |  |  |  | Нет | 6480 | 01.01.2024 0:00:00 | 12отд | 6480 | 0
Г00000000459 |  | Г00000000459Калибровка | Калибровка | Расходомеры ультразвуковые с накладными излучателями |  |  |  |  | Нет | 6480 | 01.01.2024 0:00:00 | 12отд | 6480 | 0
000000023755 | Нет | 000000023755Поверка | Поверка | Расходомеры ультразвуковые со счетчиком АКУСТРОН | УЗР-В | 10889-93 |  |  | Нет | 3654 | 01.01.2024 0:00:00 | 11 | 3654 | 0
000000023755 | Нет | 000000023755Поверка выезд | Поверка выезд | Расходомеры ультразвуковые со счетчиком АКУСТРОН | УЗР-В | 10889-93 |  |  | Нет | 3912 | 01.01.2024 0:00:00 | 11 | 3912 | 0
000000041856 | Нет | 000000041856Поверка | Поверка | Расходомеры ультразвуковые со счетчиком УЗР-В-М | Акустрон | 15051-95 |  |  | Нет | 6480 | 01.01.2024 0:00:00 | 12 | 6480 | 0
000000041856 | Нет | 000000041856Калибровка | Калибровка | Расходомеры ультразвуковые со счетчиком УЗР-В-М | Акустрон | 15051-95 |  |  | Нет | 6480 | 01.01.2024 0:00:00 | 12 | 6480 | 0
000000031955 | Нет | 000000031955Калибровка | Калибровка | Расходомеры ультразвуковые универсальные многофункциональные | Система 1010/1020 | 18938-05 |  |  | Нет | 9972 | 01.01.2024 0:00:00 | 12 | 9972 | 0
000000031955 | Нет | 000000031955Поверка | Поверка | Расходомеры ультразвуковые универсальные многофункциональные | Система 1010/1020 | 18938-05 |  |  | Нет | 9972 | 01.01.2024 0:00:00 | 12 | 9972 | 0
000000033817 | Нет | 000000033817Калибровка | Калибровка | Расходомеры электромагнитные | ЭМИС-МАГ 270 | 54036-13 | Диапазон измерений: ДУ до 100 мм, погрешность и (или) неопределенность (класс, разряд): в соответствии с ОТ | в соответствии с ОТ | Нет | 4980 | 01.01.2024 0:00:00 | 12 | 4980 | 0
000000033817 | Нет | 000000033817Поверка | Поверка | Расходомеры электромагнитные | ЭМИС-МАГ 270 | 54036-13 | Диапазон измерений: ДУ до 100 мм, погрешность и (или) неопределенность (класс, разряд): в соответствии с ОТ | в соответствии с ОТ | Нет | 4980 | 01.01.2024 0:00:00 | 12 | 4980 | 0
000000034976 | Нет | 000000034976Калибровка | Калибровка | Расходомеры электромагнитные | Promag | 14589-14 |  |  | Нет | 16152 | 01.01.2024 0:00:00 | 12 | 16152 | 0
000000034976 | Нет | 000000034976Поверка | Поверка | Расходомеры электромагнитные | Promag | 14589-14 |  |  | Нет | 16152 | 01.01.2024 0:00:00 | 12 | 16152 | 0
000000039732 | Нет | 000000039732Калибровка | Калибровка | Расходомеры электромагнитные | ЭМИС-МАГ 270 | 54036-13 | Диапазон измерений: ДУ до 100 мм, погрешность и (или) неопределенность (класс, разряд): в соответствии с ОТ | в соответствии с ОТ | Нет | 4980 | 01.01.2024 0:00:00 | 12 | 4980 | 0
000000039732 | Нет | 000000039732Поверка | Поверка | Расходомеры электромагнитные | ЭМИС-МАГ 270 | 54036-13 | Диапазон измерений: ДУ до 100 мм, погрешность и (или) неопределенность (класс, разряд): в соответствии с ОТ | в соответствии с ОТ | Нет | 4980 | 01.01.2024 0:00:00 | 12 | 4980 | 0
000000040057 | Нет | 000000040057Калибровка | Калибровка | Расходомеры электромагнитные | Promag | 14589-14 |  |  | Нет | 4659 | 01.01.2023 0:00:00 | 12 | 4659 | 0
000000040057 | Нет | 000000040057Поверка | Поверка | Расходомеры электромагнитные | Promag | 14589-14 |  |  | Нет | 4659 | 01.01.2023 0:00:00 | 12 | 4659 | 0
000000041055 | Нет | 000000041055Поверка | Поверка | Расходомеры электромагнитные | Promag | 14589-01 |  |  | Нет | 20502 | 01.01.2024 0:00:00 | 12 | 20502 | 0
000000041055 | Нет | 000000041055Калибровка | Калибровка | Расходомеры электромагнитные | Promag | 14589-01 |  |  | Нет | 20502 | 01.01.2024 0:00:00 | 12 | 20502 | 0
000000041396 | Нет | 000000041396Поверка | Поверка | Расходомеры электромагнитные | Питерфлоу РС | 46814-11 | Диапазон измерений: ДУ до 100 мм, погрешность и (или) неопределенность (класс, разряд): в соответствии с ОТ | в соответствии с ОТ | Нет | 4980 | 01.01.2024 0:00:00 | 12 | 4980 | 0
000000041396 | Нет | 000000041396Калибровка | Калибровка | Расходомеры электромагнитные | Питерфлоу РС | 46814-11 | Диапазон измерений: ДУ до 100 мм, погрешность и (или) неопределенность (класс, разряд): в соответствии с ОТ | в соответствии с ОТ | Нет | 4980 | 01.01.2024 0:00:00 | 12 | 4980 | 0
000000044110 | Нет | 000000044110Калибровка | Калибровка | Расходомеры электромагнитные | 8700 | 14660-08 | Диапазон измерений: ДУ -150 мм, погрешность и (или) неопределенность (класс, разряд): в соответствии с ОТ | в соответствии с ОТ | Нет | 16152 | 01.01.2024 0:00:00 | 12 | 16152 | 0
000000044110 | Нет | 000000044110Поверка | Поверка | Расходомеры электромагнитные | 8700 | 14660-08 | Диапазон измерений: ДУ -150 мм, погрешность и (или) неопределенность (класс, разряд): в соответствии с ОТ | в соответствии с ОТ | Нет | 16152 | 01.01.2024 0:00:00 | 12 | 16152 | 0
000000044754 | Нет | 000000044754Калибровка | Калибровка | Расходомеры электромагнитные | Питерфлоу РС | 46814-11 | Диапазон измерений: ДУ до 200 мм, погрешность и (или) неопределенность (класс, разряд): в соответствии с ОТ | в соответствии с ОТ | Нет | 9972 | 01.01.2024 0:00:00 | 12 | 9972 | 0
000000044754 | Нет | 000000044754Поверка | Поверка | Расходомеры электромагнитные | Питерфлоу РС | 46814-11 | Диапазон измерений: ДУ до 200 мм, погрешность и (или) неопределенность (класс, разряд): в соответствии с ОТ | в соответствии с ОТ | Нет | 9972 | 01.01.2024 0:00:00 | 12 | 9972 | 0
000000045480 | Нет | 000000045480Калибровка | Калибровка | Расходомеры электромагнитные | Promag | 14589-09 | Диапазон измерений: до ДУ 100 мм, погрешность и (или) неопределенность (класс, разряд): в соответствии с описанием типа | в соответствии с описанием типа | Нет | 9972 | 01.01.2024 0:00:00 | 12 | 9972 | 0
000000045480 | Нет | 000000045480Поверка | Поверка | Расходомеры электромагнитные | Promag | 14589-09 | Диапазон измерений: до ДУ 100 мм, погрешность и (или) неопределенность (класс, разряд): в соответствии с описанием типа | в соответствии с описанием типа | Нет | 9972 | 01.01.2024 0:00:00 | 12 | 9972 | 0
000000047427 | Нет | 000000047427Калибровка | Калибровка | Расходомеры электромагнитные | Promag | 14589-14 | Диапазон измерений: ДУ до 300 мм, погрешность и (или) неопределенность (класс, разряд): в соответствии с описанием типа | в соответствии с описанием типа | Нет | 32526 | 01.01.2024 0:00:00 | 12 | 32526 | 0
000000047427 | Нет | 000000047427Поверка | Поверка | Расходомеры электромагнитные | Promag | 14589-14 | Диапазон измерений: ДУ до 300 мм, погрешность и (или) неопределенность (класс, разряд): в соответствии с описанием типа | в соответствии с описанием типа | Нет | 32526 | 01.01.2024 0:00:00 | 12 | 32526 | 0
000000047436 | Нет | 000000047436Калибровка | Калибровка | Расходомеры электромагнитные | 8700 | 64612-16 | Диапазон измерений: до ДУ 150 мм, погрешность и (или) неопределенность (класс, разряд): в соответствии с описанием типа | в соответствии с описанием типа | Нет | 9972 | 01.01.2024 0:00:00 | 12 | 9972 | 0
000000047436 | Нет | 000000047436Поверка | Поверка | Расходомеры электромагнитные | 8700 | 64612-16 | Диапазон измерений: до ДУ 150 мм, погрешность и (или) неопределенность (класс, разряд): в соответствии с описанием типа | в соответствии с описанием типа | Нет | 9972 | 01.01.2024 0:00:00 | 12 | 9972 | 0
000000047437 | Нет | 000000047437Калибровка | Калибровка | Расходомеры электромагнитные | 8700 | 64612-16 | Диапазон измерений: до ДУ 300 мм, погрешность и (или) неопределенность (класс, разряд): в соответствии с описанием типа | в соответствии с описанием типа | Нет | 32526 | 01.01.2024 0:00:00 | 12 | 32526 | 0
000000047437 | Нет | 000000047437Поверка | Поверка | Расходомеры электромагнитные | 8700 | 64612-16 | Диапазон измерений: до ДУ 300 мм, погрешность и (или) неопределенность (класс, разряд): в соответствии с описанием типа | в соответствии с описанием типа | Нет | 32526 | 01.01.2024 0:00:00 | 12 | 32526 | 0
000000048516 | Нет | 000000048516Калибровка | Калибровка | Расходомеры электромагнитные | Promag (мод. Promag 300, Promag 500) | 67922-17 |  |  | Нет | 4980 | 01.01.2024 0:00:00 | 37 | 4980 | 0
000000048516 | Нет | 000000048516Поверка | Поверка | Расходомеры электромагнитные | Promag (мод. Promag 300, Promag 500) | 67922-17 |  |  | Нет | 4980 | 01.01.2024 0:00:00 | 37 | 4980 | 0
000000048537 | Нет | 000000048537Поверка | Поверка | Расходомеры электромагнитные | СИМАГ 12 | 73361-18 | Диапазон измерений: ДУ от 65 до 150 мм, погрешность и (или) неопределенность (класс, разряд): от 0,5% | от 0,5% | Нет | 16152 | 01.01.2024 0:00:00 | 12 | 16152 | 0
000000048537 | Нет | 000000048537Калибровка | Калибровка | Расходомеры электромагнитные | СИМАГ 12 | 73361-18 | Диапазон измерений: ДУ от 65 до 150 мм, погрешность и (или) неопределенность (класс, разряд): от 0,5% | от 0,5% | Нет | 16152 | 01.01.2024 0:00:00 | 12 | 16152 | 0
000000049538 | Нет | 000000049538Поверка | Поверка | Расходомеры электромагнитные | Promag | 14589-98 | Диапазон измерений: ДУ от 200 до 300 мм, погрешность и (или) неопределенность (класс, разряд): в соответствтии с ОТ | в соответствтии с ОТ | Нет | 23856 | 01.01.2024 0:00:00 | 12 | 23856 | 0
000000049538 | Нет | 000000049538Калибровка | Калибровка | Расходомеры электромагнитные | Promag | 14589-98 | Диапазон измерений: ДУ от 200 до 300 мм, погрешность и (или) неопределенность (класс, разряд): в соответствтии с ОТ | в соответствтии с ОТ | Нет | 23856 | 01.01.2024 0:00:00 | 12 | 23856 | 0
000000049544 | Нет | 000000049544Калибровка | Калибровка | Расходомеры электромагнитные | СИМАГ 11 | 50225-12 |  |  | Нет | 9972 | 01.01.2024 0:00:00 | 12 | 9972 | 0
000000049544 | Нет | 000000049544Поверка | Поверка | Расходомеры электромагнитные | СИМАГ 11 | 50225-12 |  |  | Нет | 9972 | 01.01.2024 0:00:00 | 12 | 9972 | 0
000000049685 | Нет | 000000049685Поверка | Поверка | Расходомеры электромагнитные | Rosemount 8750 | 60073-15 |  |  | Нет | 9972 | 01.01.2024 0:00:00 | 12 | 9972 | 0
000000049685 | Нет | 000000049685Калибровка | Калибровка | Расходомеры электромагнитные | Rosemount 8750 | 60073-15 |  |  | Нет | 9972 | 01.01.2024 0:00:00 | 12 | 9972 | 0
000000049901 | Нет | 000000049901Поверка выезд | Поверка выезд | Расходомеры электромагнитные | Promag | 14589-09 |  |  | Нет | 2052 | 01.01.2024 0:00:00 | 12 | 2052 | 0
000000049901 | Нет | 000000049901Калибровка выезд | Калибровка выезд | Расходомеры электромагнитные | Promag | 14589-09 |  |  | Нет | 2052 | 01.01.2024 0:00:00 | 12 | 2052 | 0
000000050323 | Нет | 000000050323Калибровка | Калибровка | Расходомеры электромагнитные | OPTIFLUX | 60663-15 | Диапазон измерений: ДУ от 200 до 300 мм, погрешность и (или) неопределенность (класс, разряд): в соответствии с ОТ | в соответствии с ОТ | Нет | 32526 | 01.01.2024 0:00:00 | 12 | 32526 | 0
000000050323 | Нет | 000000050323Поверка | Поверка | Расходомеры электромагнитные | OPTIFLUX | 60663-15 | Диапазон измерений: ДУ от 200 до 300 мм, погрешность и (или) неопределенность (класс, разряд): в соответствии с ОТ | в соответствии с ОТ | Нет | 32526 | 01.01.2024 0:00:00 | 12 | 32526 | 0
000000050559 | Нет | 000000050559Калибровка | Калибровка | Расходомеры электромагнитные | Promag (мод. Promag 300, Promag 500) | 67922-17 | Диапазон измерений: до ДУ 100 мм, погрешность и (или) неопределенность (класс, разряд): в соответствии с ОТ | в соответствии с ОТ | Нет | 9972 | 01.01.2024 0:00:00 | 12 | 9972 | 0
000000050559 | Нет | 000000050559Поверка | Поверка | Расходомеры электромагнитные | Promag (мод. Promag 300, Promag 500) | 67922-17 | Диапазон измерений: до ДУ 100 мм, погрешность и (или) неопределенность (класс, разряд): в соответствии с ОТ | в соответствии с ОТ | Нет | 9972 | 01.01.2024 0:00:00 | 12 | 9972 | 0
000000052036 | Нет | 000000052036Поверка | Поверка | Расходомеры электромагнитные | Promag | 14589-09 | Диапазон измерений: до ДУ 150 мм, погрешность и (или) неопределенность (класс, разряд): в соответствии с описанием типа | в соответствии с описанием типа | Нет | 20502 | 01.01.2024 0:00:00 | 12 | 20502 | 0
000000052036 | Нет | 000000052036Калибровка | Калибровка | Расходомеры электромагнитные | Promag | 14589-09 | Диапазон измерений: до ДУ 150 мм, погрешность и (или) неопределенность (класс, разряд): в соответствии с описанием типа | в соответствии с описанием типа | Нет | 20502 | 01.01.2024 0:00:00 | 12 | 20502 | 0
000000052050 | Нет | 000000052050Поверка | Поверка | Расходомеры электромагнитные | 8700 | 14660-12 |  |  | Нет | 9972 | 01.01.2024 0:00:00 | 12 | 9972 | 0
000000052050 | Нет | 000000052050Калибровка | Калибровка | Расходомеры электромагнитные | 8700 | 14660-12 |  |  | Нет | 9972 | 01.01.2024 0:00:00 | 12 | 9972 | 0
000000052142 | Нет | 000000052142Калибровка | Калибровка | Расходомеры электромагнитные | Promag | 14589-01 | Диапазон измерений: ДУ до 300 мм, погрешность и (или) неопределенность (класс, разряд): в соответствии с ОТ | в соответствии с ОТ | Нет | 23856 | 01.01.2024 0:00:00 | 12 | 23856 | 0
000000052142 | Нет | 000000052142Поверка | Поверка | Расходомеры электромагнитные | Promag | 14589-01 | Диапазон измерений: ДУ до 300 мм, погрешность и (или) неопределенность (класс, разряд): в соответствии с ОТ | в соответствии с ОТ | Нет | 23856 | 01.01.2024 0:00:00 | 12 | 23856 | 0
000000052143 | Нет | 000000052143Поверка | Поверка | Расходомеры электромагнитные | Promag | 14589-09 | Диапазон измерений: до ДУ 300 мм, погрешность и (или) неопределенность (класс, разряд): в соответствии с описанием типа | в соответствии с описанием типа | Нет | 23856 | 01.01.2024 0:00:00 | 12 | 23856 | 0
000000052143 | Нет | 000000052143Калибровка | Калибровка | Расходомеры электромагнитные | Promag | 14589-09 | Диапазон измерений: до ДУ 300 мм, погрешность и (или) неопределенность (класс, разряд): в соответствии с описанием типа | в соответствии с описанием типа | Нет | 23856 | 01.01.2024 0:00:00 | 12 | 23856 | 0
000000052299 | Нет | 000000052299Поверка выезд | Поверка выезд | Расходомеры электромагнитные | Promag | 86613-22 | Диапазон измерений: в полном объеме, погрешность и (или) неопределенность (класс, разряд): в соответствии с ОТ | в соответствии с ОТ | Нет | 30516 | 08.11.2024 0:00:00 | 12 | #N/A | #N/A
000000052299 | Нет | 000000052299Калибровка | Калибровка | Расходомеры электромагнитные | Promag | 86613-22 | Диапазон измерений: в полном объеме, погрешность и (или) неопределенность (класс, разряд): в соответствии с ОТ | в соответствии с ОТ | Нет | 30516 | 08.11.2024 0:00:00 | 12 | #N/A | #N/A
000000052299 | Нет | 000000052299Поверка | Поверка | Расходомеры электромагнитные | Promag | 86613-22 | Диапазон измерений: в полном объеме, погрешность и (или) неопределенность (класс, разряд): в соответствии с ОТ | в соответствии с ОТ | Нет | 30516 | 25.03.2024 0:00:00 | 12 | 30516 | 0
000000052299 | Нет | 000000052299Калибровка выезд | Калибровка выезд | Расходомеры электромагнитные | Promag | 86613-22 | Диапазон измерений: в полном объеме, погрешность и (или) неопределенность (класс, разряд): в соответствии с ОТ | в соответствии с ОТ | Нет | 30516 | 08.11.2024 0:00:00 | 12 | #N/A | #N/A
000000052338 | Нет | 000000052338Калибровка | Калибровка | Расходомеры электромагнитные | Метран-370 | 32246-08 | Диапазон измерений: ДУ до 100 мм, погрешность и (или) неопределенность (класс, разряд): в соответствии с ОТ | в соответствии с ОТ | Нет | 9972 | 01.01.2024 0:00:00 | 12 | 9972 | 0
000000052338 | Нет | 000000052338Поверка | Поверка | Расходомеры электромагнитные | Метран-370 | 32246-08 | Диапазон измерений: ДУ до 100 мм, погрешность и (или) неопределенность (класс, разряд): в соответствии с ОТ | в соответствии с ОТ | Нет | 9972 | 01.01.2024 0:00:00 | 12 | 9972 | 0
000000052518 | Нет | 000000052518Калибровка | Калибровка | Расходомеры электромагнитные | SUP-LDG-DL | 91285-24 | Диапазон измерений: ДУ до 100 мм, погрешность и (или) неопределенность (класс, разряд): в соответствии с ОТ | в соответствии с ОТ | Нет | 9972 | 01.01.2024 0:00:00 | 12 | 9972 | 0
000000052518 | Нет | 000000052518Поверка | Поверка | Расходомеры электромагнитные | SUP-LDG-DL | 91285-24 | Диапазон измерений: ДУ до 100 мм, погрешность и (или) неопределенность (класс, разряд): в соответствии с ОТ | в соответствии с ОТ | Нет | 9972 | 01.01.2024 0:00:00 | 12 | 9972 | 0
000000052721 | Нет | 000000052721Калибровка | Калибровка | Расходомеры электромагнитные | Promag | 14589-04 | Диапазон измерений: ДУ до 100 мм, погрешность и (или) неопределенность (класс, разряд): в соответствии с описанием типа | в соответствии с описанием типа | Нет | 9972 | 01.01.2024 0:00:00 | 12 | 9972 | 0
000000052721 | Нет | 000000052721Поверка | Поверка | Расходомеры электромагнитные | Promag | 14589-04 | Диапазон измерений: ДУ до 100 мм, погрешность и (или) неопределенность (класс, разряд): в соответствии с описанием типа | в соответствии с описанием типа | Нет | 9972 | 01.01.2024 0:00:00 | 12 | 9972 | 0
000000052951 | Нет | 000000052951Поверка | Поверка | Расходомеры электромагнитные | ЭМИС-МАГ 270 | 54036-13 |  |  | Нет | 9972 | 01.01.2024 0:00:00 | 12 | 9972 | 0
000000052951 | Нет | 000000052951Калибровка | Калибровка | Расходомеры электромагнитные | ЭМИС-МАГ 270 | 54036-13 |  |  | Нет | 9972 | 01.01.2024 0:00:00 | 12 | 9972 | 0
000000052953 | Нет | 000000052953Калибровка | Калибровка | Расходомеры электромагнитные | 8700 | 14660-08 |  |  | Нет | 23856 | 01.01.2024 0:00:00 | 12 | 23856 | 0
000000052953 | Нет | 000000052953Поверка | Поверка | Расходомеры электромагнитные | 8700 | 14660-08 |  |  | Нет | 23856 | 01.01.2024 0:00:00 | 12 | 23856 | 0
000000052970 | Нет | 000000052970Поверка | Поверка | Расходомеры электромагнитные | Promag (мод. Promag 100, Promag 200, Promag 400, Promag 800) | 61467-15 | Диапазон измерений: ДУ до 100 мм, погрешность и (или) неопределенность (класс, разряд): в соответствии с ОТ | в соответствии с ОТ | Нет | 9972 | 01.01.2024 0:00:00 | 12 | 9972 | 0
000000052970 | Нет | 000000052970Калибровка | Калибровка | Расходомеры электромагнитные | Promag (мод. Promag 100, Promag 200, Promag 400, Promag 800) | 61467-15 | Диапазон измерений: ДУ до 100 мм, погрешность и (или) неопределенность (класс, разряд): в соответствии с ОТ | в соответствии с ОТ | Нет | 9972 | 01.01.2024 0:00:00 | 12 | 9972 | 0
000000052973 | Нет | 000000052973Калибровка | Калибровка | Расходомеры электромагнитные | KFL-DC | 75355-19 | Диапазон измерений: ДУ до 100 мм, погрешность и (или) неопределенность (класс, разряд): в соответствии с ОТ | в соответствии с ОТ | Нет | 9972 | 01.01.2024 0:00:00 | 12 | 9972 | 0
000000052973 | Нет | 000000052973Поверка | Поверка | Расходомеры электромагнитные | KFL-DC | 75355-19 | Диапазон измерений: ДУ до 100 мм, погрешность и (или) неопределенность (класс, разряд): в соответствии с ОТ | в соответствии с ОТ | Нет | 9972 | 01.01.2024 0:00:00 | 12 | 9972 | 0
000000053292 | Нет | 000000053292Калибровка | Калибровка | Расходомеры электромагнитные | OPTIFLUX | 29446-05 | Диапазон измерений: ДУ до 150 мм, погрешность и (или) неопределенность (класс, разряд): в соответствии с ОТ | в соответствии с ОТ | Нет | 16152 | 01.01.2024 0:00:00 | 12 | 16152 | 0
000000053292 | Нет | 000000053292Поверка | Поверка | Расходомеры электромагнитные | OPTIFLUX | 29446-05 | Диапазон измерений: ДУ до 150 мм, погрешность и (или) неопределенность (класс, разряд): в соответствии с ОТ | в соответствии с ОТ | Нет | 16152 | 01.01.2024 0:00:00 | 12 | 16152 | 0
000000053296 | Нет | 000000053296Поверка | Поверка | Расходомеры электромагнитные | Promag | 14589-14 | Диапазон измерений: ДУ до 100 мм, погрешность и (или) неопределенность (класс, разряд): в соответствии с описанием типа | в соответствии с описанием типа | Нет | 9972 | 01.01.2024 0:00:00 | 12 | 9972 | 0
000000053296 | Нет | 000000053296Калибровка | Калибровка | Расходомеры электромагнитные | Promag | 14589-14 | Диапазон измерений: ДУ до 100 мм, погрешность и (или) неопределенность (класс, разряд): в соответствии с описанием типа | в соответствии с описанием типа | Нет | 9972 | 01.01.2024 0:00:00 | 12 | 9972 | 0
000000053405 | Нет | 000000053405Поверка | Поверка | Расходомеры электромагнитные | OPTIFLUX | 60663-15 | Диапазон измерений: ДУ до 100 мм, погрешность и (или) неопределенность (класс, разряд): в соответствии с ОТ | в соответствии с ОТ | Нет | 9972 | 01.01.2024 0:00:00 | 12 | 9972 | 0
000000053405 | Нет | 000000053405Калибровка | Калибровка | Расходомеры электромагнитные | OPTIFLUX | 60663-15 | Диапазон измерений: ДУ до 100 мм, погрешность и (или) неопределенность (класс, разряд): в соответствии с ОТ | в соответствии с ОТ | Нет | 9972 | 01.01.2024 0:00:00 | 12 | 9972 | 0
000000053408 | Нет | 000000053408Калибровка | Калибровка | Расходомеры электромагнитные | OPTIFLUX серии 1000 / 2000 / 4000 / 5000 / 6000 / 7000 с конвертерами сигналов IFC 010 / 040 / 050 / 100 / 300 | 40075-13 | Диапазон измерений: ДУ до 100 мм, погрешность и (или) неопределенность (класс, разряд): в соответствии с ОТ | в соответствии с ОТ | Нет | 9972 | 01.01.2024 0:00:00 | 12 | 9972 | 0
000000053408 | Нет | 000000053408Поверка | Поверка | Расходомеры электромагнитные | OPTIFLUX серии 1000 / 2000 / 4000 / 5000 / 6000 / 7000 с конвертерами сигналов IFC 010 / 040 / 050 / 100 / 300 | 40075-13 | Диапазон измерений: ДУ до 100 мм, погрешность и (или) неопределенность (класс, разряд): в соответствии с ОТ | в соответствии с ОТ | Нет | 9972 | 01.01.2024 0:00:00 | 12 | 9972 | 0
000000053411 | Нет | 000000053411Поверка выезд | Поверка выезд | Расходомеры электромагнитные | Promag | 14589-09 | Диапазон измерений: имитационная поверка, погрешность и (или) неопределенность (класс, разряд): в соответствии с ОТ | в соответствии с ОТ | Нет | 30516 | 08.11.2024 0:00:00 | 12 | #N/A | #N/A
000000053411 | Нет | 000000053411Калибровка | Калибровка | Расходомеры электромагнитные | Promag | 14589-09 | Диапазон измерений: имитационная поверка, погрешность и (или) неопределенность (класс, разряд): в соответствии с ОТ | в соответствии с ОТ | Нет | 30516 | 08.11.2024 0:00:00 | 12 | #N/A | #N/A
000000053411 | Нет | 000000053411Калибровка выезд | Калибровка выезд | Расходомеры электромагнитные | Promag | 14589-09 | Диапазон измерений: имитационная поверка, погрешность и (или) неопределенность (класс, разряд): в соответствии с ОТ | в соответствии с ОТ | Нет | 30516 | 08.11.2024 0:00:00 | 12 | #N/A | #N/A
000000053411 | Нет | 000000053411Поверка | Поверка | Расходомеры электромагнитные | Promag | 14589-09 | Диапазон измерений: имитационная поверка, погрешность и (или) неопределенность (класс, разряд): в соответствии с ОТ | в соответствии с ОТ | Нет | 30516 | 25.03.2024 0:00:00 | 12 | 30516 | 0
000000053508 | Нет | 000000053508Поверка | Поверка | Расходомеры электромагнитные | 8700 | 14660-12 | Диапазон измерений: ДУ до 300 мм, погрешность и (или) неопределенность (класс, разряд): в соответствии с ОТ | в соответствии с ОТ | Нет | 32526 | 01.01.2024 0:00:00 | 12 | 32526 | 0
000000053508 | Нет | 000000053508Калибровка | Калибровка | Расходомеры электромагнитные | 8700 | 14660-12 | Диапазон измерений: ДУ до 300 мм, погрешность и (или) неопределенность (класс, разряд): в соответствии с ОТ | в соответствии с ОТ | Нет | 32526 | 01.01.2024 0:00:00 | 12 | 32526 | 0
000000053536 | Нет | 000000053536Калибровка выезд | Калибровка выезд | Расходомеры электромагнитные | SUP-LDG-DL | 91285-24 | Диапазон измерений: до 1000 м3/ч, погрешность и (или) неопределенность (класс, разряд): в соответствии с ОТ | в соответствии с ОТ | Нет | 5853 | 29.10.2024 0:00:00 | 12 | #N/A | #N/A
000000053536 | Нет | 000000053536Поверка выезд | Поверка выезд | Расходомеры электромагнитные | SUP-LDG-DL | 91285-24 | Диапазон измерений: до 1000 м3/ч, погрешность и (или) неопределенность (класс, разряд): в соответствии с ОТ | в соответствии с ОТ | Нет | 5853 | 29.10.2024 0:00:00 | 12 | #N/A | #N/A
000000053571 | Нет | 000000053571Поверка | Поверка | Расходомеры электромагнитные | 8700 | 14660-08 | Диапазон измерений: ДУ до 100 мм, погрешность и (или) неопределенность (класс, разряд): в соответствии с ОТ | в соответствии с ОТ | Нет | 9972 | 01.01.2024 0:00:00 | 12 | 9972 | 0
000000053571 | Нет | 000000053571Калибровка | Калибровка | Расходомеры электромагнитные | 8700 | 14660-08 | Диапазон измерений: ДУ до 100 мм, погрешность и (или) неопределенность (класс, разряд): в соответствии с ОТ | в соответствии с ОТ | Нет | 9972 | 01.01.2024 0:00:00 | 12 | 9972 | 0
000000049033 | Нет | 000000049033Поверка выезд | Поверка выезд | Расходомеры электромагнитные с конвертерами сигналов | OPTIFLUX 1000 / 2000 / 4000 / 5000 / 6000 (расходомеры) IFC 010 / 040 / 100 / 300; TIDALFLUX 4110; OPTIFLUX 7080C (конвертеры) | 40075-08 |  |  | Нет | 2052 | 01.01.2024 0:00:00 | 12 | 2052 | 0
000000049033 | Нет | 000000049033Калибровка выезд | Калибровка выезд | Расходомеры электромагнитные с конвертерами сигналов | OPTIFLUX 1000 / 2000 / 4000 / 5000 / 6000 (расходомеры) IFC 010 / 040 / 100 / 300; TIDALFLUX 4110; OPTIFLUX 7080C (конвертеры) | 40075-08 |  |  | Нет | 2052 | 01.01.2024 0:00:00 | 12 | 2052 | 0
000000049115 | Нет | 000000049115Поверка выезд | Поверка выезд | Расходомеры электромагнитные с конвертерами сигналов | OPTIFLUX 1000/ 2000/ 4000/ 5000/ 6000/ 7000 (расходомеры) IFC 010/ 040/ 050/ 100/ 300 (конвертеры) | 40075-13 |  |  | Нет | 2052 | 01.01.2024 0:00:00 | 12 | 2052 | 0
000000049115 | Нет | 000000049115Калибровка выезд | Калибровка выезд | Расходомеры электромагнитные с конвертерами сигналов | OPTIFLUX 1000/ 2000/ 4000/ 5000/ 6000/ 7000 (расходомеры) IFC 010/ 040/ 050/ 100/ 300 (конвертеры) | 40075-13 |  |  | Нет | 2052 | 01.01.2024 0:00:00 | 12 | 2052 | 0
000000052300 | Нет | 000000052300Поверка | Поверка | Расходомеры электромагнитные с конвертерами сигналов | OPTIFLUX 1000/ 2000/ 4000/ 5000/ 6000/ 7000 (расходомеры) IFC 010/ 040/ 050/ 100/ 300 (конвертеры) | 40075-13 | Диапазон измерений: ДУ до 300 мм, погрешность и (или) неопределенность (класс, разряд): в соответствии с ОТ | в соответствии с ОТ | Нет | 23856 | 01.01.2024 0:00:00 | 12 | 23856 | 0
000000052300 | Нет | 000000052300Калибровка | Калибровка | Расходомеры электромагнитные с конвертерами сигналов | OPTIFLUX 1000/ 2000/ 4000/ 5000/ 6000/ 7000 (расходомеры) IFC 010/ 040/ 050/ 100/ 300 (конвертеры) | 40075-13 | Диапазон измерений: ДУ до 300 мм, погрешность и (или) неопределенность (класс, разряд): в соответствии с ОТ | в соответствии с ОТ | Нет | 23856 | 01.01.2024 0:00:00 | 12 | 23856 | 0
000000047892 | Нет | 000000047892Поверка | Поверка | Расходомеры-пробоотборники радиоактивных газоаэрозольных смесей | ПУ-5 | 28290-04 | Диапазон измерений: в полном объёме, погрешность и (или) неопределенность (класс, разряд): в соответствии с ОТ | в соответствии с ОТ | Нет | 5736 | 01.01.2024 0:00:00 | 12 | 5736 | 0
000000047892 | Нет | 000000047892Калибровка | Калибровка | Расходомеры-пробоотборники радиоактивных газоаэрозольных смесей | ПУ-5 | 28290-04 | Диапазон измерений: в полном объёме, погрешность и (или) неопределенность (класс, разряд): в соответствии с ОТ | в соответствии с ОТ | Нет | 5736 | 01.01.2024 0:00:00 | 12 | 5736 | 0
000000049255 | Нет | 000000049255Калибровка | Калибровка | Расходомеры-счетчики | Вега-Соник ВС-12 | 68468-17 |  |  | Нет | 27960 | 01.01.2024 0:00:00 | 12 | 27960 | 0
000000049255 | Нет | 000000049255Поверка | Поверка | Расходомеры-счетчики | Вега-Соник ВС-12 | 68468-17 |  |  | Нет | 27960 | 01.01.2024 0:00:00 | 12 | 27960 | 0
000000050620 | Нет | 000000050620Поверка | Поверка | Расходомеры-счетчики | SU | 61333-15 | Диапазон измерений: от 20 м3/ч, погрешность и (или) неопределенность (класс, разряд): в соответствии с ОТ | в соответствии с ОТ | Нет | 9972 | 01.01.2024 0:00:00 | 12 | 9972 | 0
000000050620 | Нет | 000000050620Калибровка | Калибровка | Расходомеры-счетчики | SU | 61333-15 | Диапазон измерений: от 20 м3/ч, погрешность и (или) неопределенность (класс, разряд): в соответствии с ОТ | в соответствии с ОТ | Нет | 9972 | 01.01.2024 0:00:00 | 12 | 9972 | 0
000000052470 | Нет | 000000052470Калибровка | Калибровка | Расходомеры-счетчики | UFM 005 | 16882-97 | Диапазон измерений: ДУ до 100 мм, погрешность и (или) неопределенность (класс, разряд): в соответствии с ОТ | в соответствии с ОТ | Нет | 9972 | 01.01.2024 0:00:00 | 12 | 9972 | 0
000000052470 | Нет | 000000052470Поверка | Поверка | Расходомеры-счетчики | UFM 005 | 16882-97 | Диапазон измерений: ДУ до 100 мм, погрешность и (или) неопределенность (класс, разряд): в соответствии с ОТ | в соответствии с ОТ | Нет | 9972 | 01.01.2024 0:00:00 | 12 | 9972 | 0
000000052745 | Нет | 000000052745Поверка | Поверка | Расходомеры-счетчики | ПРАМЕР-52ХХ | 43140-09 | Диапазон измерений: ДУ до 100 мм, погрешность и (или) неопределенность (класс, разряд): в соответствии с описанием типа | в соответствии с описанием типа | Нет | 4980 | 01.01.2024 0:00:00 | 12 | 4980 | 0
000000052745 | Нет | 000000052745Калибровка | Калибровка | Расходомеры-счетчики | ПРАМЕР-52ХХ | 43140-09 | Диапазон измерений: ДУ до 100 мм, погрешность и (или) неопределенность (класс, разряд): в соответствии с описанием типа | в соответствии с описанием типа | Нет | 4980 | 01.01.2024 0:00:00 | 12 | 4980 | 0
000000040927 | Нет | 000000040927Поверка | Поверка | Расходомеры-счетчики вихревые | ИРВИС-РС4М | 55172-13 |  |  | Нет | 27960 | 01.01.2024 0:00:00 | 12 | 27960 | 0
000000040927 | Нет | 000000040927Калибровка | Калибровка | Расходомеры-счетчики вихревые | ИРВИС-РС4М | 55172-13 |  |  | Нет | 27960 | 01.01.2024 0:00:00 | 12 | 27960 | 0
000000041033 | Нет | 000000041033Калибровка | Калибровка | Расходомеры-счетчики вихревые | 8800 | 14663-06 |  |  | Нет | 9972 | 01.01.2024 0:00:00 | 12 | 9972 | 0
000000041033 | Нет | 000000041033Поверка | Поверка | Расходомеры-счетчики вихревые | 8800 | 14663-06 |  |  | Нет | 9972 | 01.01.2024 0:00:00 | 12 | 9972 | 0
000000041093 | Нет | 000000041093Калибровка | Калибровка | Расходомеры-счетчики вихревые | ИРВИС-РС4 | 30206-05 |  |  | Нет | 27960 | 01.01.2024 0:00:00 | 12 | 27960 | 0
000000041093 | Нет | 000000041093Поверка | Поверка | Расходомеры-счетчики вихревые | ИРВИС-РС4 | 30206-05 |  |  | Нет | 27960 | 01.01.2024 0:00:00 | 12 | 27960 | 0
000000042663 | Нет | 000000042663Калибровка | Калибровка | Расходомеры-счетчики вихревые | PhD | 47359-11 |  |  | Нет | 16152 | 01.01.2024 0:00:00 | 12 | 16152 | 0
000000042663 | Нет | 000000042663Поверка | Поверка | Расходомеры-счетчики вихревые | PhD | 47359-11 |  |  | Нет | 16152 | 01.01.2024 0:00:00 | 12 | 16152 | 0
000000047474 | Нет | 000000047474Калибровка | Калибровка | Расходомеры-счетчики вихревые | 8800 | 64613-16 | Диапазон измерений: до ДУ 150 мм, погрешность и (или) неопределенность (класс, разряд): в соответствии с описанием типа | в соответствии с описанием типа | Нет | 9972 | 01.01.2024 0:00:00 | 12 | 9972 | 0
000000047474 | Нет | 000000047474Поверка | Поверка | Расходомеры-счетчики вихревые | 8800 | 64613-16 | Диапазон измерений: до ДУ 150 мм, погрешность и (или) неопределенность (класс, разряд): в соответствии с описанием типа | в соответствии с описанием типа | Нет | 9972 | 01.01.2024 0:00:00 | 12 | 9972 | 0
000000047476 | Нет | 000000047476Поверка | Поверка | Расходомеры-счетчики вихревые | OPTISWIRL 4070 | 52514-13 | Диапазон измерений: до ДУ 200 мм, погрешность и (или) неопределенность (класс, разряд): в соответствии с описанием типа | в соответствии с описанием типа | Нет | 9972 | 01.01.2024 0:00:00 | 12 | 9972 | 0
000000047476 | Нет | 000000047476Калибровка | Калибровка | Расходомеры-счетчики вихревые | OPTISWIRL 4070 | 52514-13 | Диапазон измерений: до ДУ 200 мм, погрешность и (или) неопределенность (класс, разряд): в соответствии с описанием типа | в соответствии с описанием типа | Нет | 9972 | 01.01.2024 0:00:00 | 12 | 9972 | 0
000000047987 | Нет | 000000047987Поверка | Поверка | Расходомеры-счетчики вихревые | 8800 | 14663-12 |  |  | Нет | 9972 | 01.01.2024 0:00:00 | 12 | 9972 | 0
000000047987 | Нет | 000000047987Калибровка | Калибровка | Расходомеры-счетчики вихревые | 8800 | 14663-12 |  |  | Нет | 9972 | 01.01.2024 0:00:00 | 12 | 9972 | 0
000000048086 | Нет | 000000048086Калибровка | Калибровка | Расходомеры-счетчики вихревые | OPTISWIRL 4200 | 74011-19 | Диапазон измерений: ДУ до 100 мм, погрешность и (или) неопределенность (класс, разряд): в соответствии с ОТ | в соответствии с ОТ | Нет | 9972 | 01.01.2024 0:00:00 | 12 | 9972 | 0
000000048086 | Нет | 000000048086Поверка | Поверка | Расходомеры-счетчики вихревые | OPTISWIRL 4200 | 74011-19 | Диапазон измерений: ДУ до 100 мм, погрешность и (или) неопределенность (класс, разряд): в соответствии с ОТ | в соответствии с ОТ | Нет | 9972 | 01.01.2024 0:00:00 | 12 | 9972 | 0
000000048254 | Нет | 000000048254Калибровка | Калибровка | Расходомеры-счетчики вихревые | ИРВИС-РС4 | 46037-10 |  |  | Нет | 27960 | 01.01.2024 0:00:00 | 12 | 27960 | 0
000000048254 | Нет | 000000048254Поверка | Поверка | Расходомеры-счетчики вихревые | ИРВИС-РС4 | 46037-10 |  |  | Нет | 27960 | 01.01.2024 0:00:00 | 12 | 27960 | 0
000000049042 | Нет | 000000049042Поверка выезд | Поверка выезд | Расходомеры-счетчики вихревые | OPTISWIRL 4070 | 52514-13 |  |  | Нет | 2052 | 01.01.2024 0:00:00 | 12 | 2052 | 0
000000049042 | Нет | 000000049042Калибровка выезд | Калибровка выезд | Расходомеры-счетчики вихревые | OPTISWIRL 4070 | 52514-13 |  |  | Нет | 2052 | 01.01.2024 0:00:00 | 12 | 2052 | 0
000000049181 | Нет | 000000049181Поверка выезд | Поверка выезд | Расходомеры-счетчики вихревые | OPTISWIRL 4200 | 74011-19 |  |  | Нет | 2052 | 01.01.2024 0:00:00 | 12 | 2052 | 0
000000049181 | Нет | 000000049181Калибровка выезд | Калибровка выезд | Расходомеры-счетчики вихревые | OPTISWIRL 4200 | 74011-19 |  |  | Нет | 2052 | 01.01.2024 0:00:00 | 12 | 2052 | 0
000000049511 | Нет | 000000049511Поверка | Поверка | Расходомеры-счетчики вихревые | Ирга-РВ | 26133-08 |  |  | Нет | 27960 | 01.01.2024 0:00:00 | 12 | 27960 | 0
000000049511 | Нет | 000000049511Калибровка | Калибровка | Расходомеры-счетчики вихревые | Ирга-РВ | 26133-08 |  |  | Нет | 27960 | 01.01.2024 0:00:00 | 12 | 27960 | 0
000000049557 | Нет | 000000049557Калибровка выезд | Калибровка выезд | Расходомеры-счетчики вихревые | 8800 (первичная поверка) | 64613-16 | Диапазон измерений: до ДУ 150 мм, погрешность и (или) неопределенность (класс, разряд): в соответствии с описанием типа | в соответствии с описанием типа | Нет | 2052 | 01.01.2024 0:00:00 | 12 | 2052 | 0
000000049557 | Нет | 000000049557Поверка выезд | Поверка выезд | Расходомеры-счетчики вихревые | 8800 (первичная поверка) | 64613-16 | Диапазон измерений: до ДУ 150 мм, погрешность и (или) неопределенность (класс, разряд): в соответствии с описанием типа | в соответствии с описанием типа | Нет | 2052 | 01.01.2024 0:00:00 | 12 | 2052 | 0
000000051400 | Нет | 000000051400Поверка | Поверка | Расходомеры-счетчики вихревые | ЭМИС-ВИХРЬ 200 | 86309-22 |  |  | Нет | 18330 | 01.01.2024 0:00:00 | 12 | 18330 | 0
000000051400 | Нет | 000000051400Калибровка | Калибровка | Расходомеры-счетчики вихревые | ЭМИС-ВИХРЬ 200 | 86309-22 |  |  | Нет | 18330 | 01.01.2024 0:00:00 | 12 | 18330 | 0
000000051867 | Нет | 000000051867Калибровка | Калибровка | Расходомеры-счетчики вихревые | ЭЛЕМЕР-РВ | 79250-20 | Диапазон измерений: Ду от 65 до 150 мм, погрешность и (или) неопределенность (класс, разряд): в соответствии с описанием типа | в соответствии с описанием типа | Нет | 16152 | 01.01.2024 0:00:00 | 12 | 16152 | 0
000000051867 | Нет | 000000051867Поверка | Поверка | Расходомеры-счетчики вихревые | ЭЛЕМЕР-РВ | 79250-20 | Диапазон измерений: Ду от 65 до 150 мм, погрешность и (или) неопределенность (класс, разряд): в соответствии с описанием типа | в соответствии с описанием типа | Нет | 16152 | 01.01.2024 0:00:00 | 12 | 16152 | 0
000000052126 | Нет | 000000052126Поверка | Поверка | Расходомеры-счетчики вихревые | OPTISWIRL 4070 | 52514-13 | Диапазон измерений: до ДУ 300 мм, погрешность и (или) неопределенность (класс, разряд): в соответствии с описанием типа | в соответствии с описанием типа | Нет | 23856 | 01.01.2024 0:00:00 | 12 | 23856 | 0
000000052126 | Нет | 000000052126Калибровка | Калибровка | Расходомеры-счетчики вихревые | OPTISWIRL 4070 | 52514-13 | Диапазон измерений: до ДУ 300 мм, погрешность и (или) неопределенность (класс, разряд): в соответствии с описанием типа | в соответствии с описанием типа | Нет | 23856 | 01.01.2024 0:00:00 | 12 | 23856 | 0
000000052296 | Нет | 000000052296Поверка выезд | Поверка выезд | Расходомеры-счетчики вихревые | 8800 | 64613-16 | Диапазон измерений: в полном объеме, погрешность и (или) неопределенность (класс, разряд): в соответствии с описанием типа | в соответствии с описанием типа | Нет | 30516 | 08.11.2024 0:00:00 | 12 | #N/A | #N/A
000000052296 | Нет | 000000052296Калибровка | Калибровка | Расходомеры-счетчики вихревые | 8800 | 64613-16 | Диапазон измерений: в полном объеме, погрешность и (или) неопределенность (класс, разряд): в соответствии с описанием типа | в соответствии с описанием типа | Нет | 30516 | 08.11.2024 0:00:00 | 12 | #N/A | #N/A
000000052296 | Нет | 000000052296Калибровка выезд | Калибровка выезд | Расходомеры-счетчики вихревые | 8800 | 64613-16 | Диапазон измерений: в полном объеме, погрешность и (или) неопределенность (класс, разряд): в соответствии с описанием типа | в соответствии с описанием типа | Нет | 30516 | 08.11.2024 0:00:00 | 12 | #N/A | #N/A
000000052296 | Нет | 000000052296Поверка | Поверка | Расходомеры-счетчики вихревые | 8800 | 64613-16 | Диапазон измерений: в полном объеме, погрешность и (или) неопределенность (класс, разряд): в соответствии с описанием типа | в соответствии с описанием типа | Нет | 30516 | 25.03.2024 0:00:00 | 12 | 30516 | 0
000000052377 | Нет | 000000052377Калибровка | Калибровка | Расходомеры-счетчики вихревые | ЭЛЕМЕР-РВ | 77797-20 | Диапазон измерений: ДУ до 100 мм, погрешность и (или) неопределенность (класс, разряд): в соответствии с ОТ | в соответствии с ОТ | Нет | 9972 | 01.01.2024 0:00:00 | 12 | 9972 | 0
000000052377 | Нет | 000000052377Поверка | Поверка | Расходомеры-счетчики вихревые | ЭЛЕМЕР-РВ | 77797-20 | Диапазон измерений: ДУ до 100 мм, погрешность и (или) неопределенность (класс, разряд): в соответствии с ОТ | в соответствии с ОТ | Нет | 9972 | 01.01.2024 0:00:00 | 12 | 9972 | 0
000000052472 | Нет | 000000052472Калибровка | Калибровка | Расходомеры-счетчики вихревые | PF2D и PF3W | 60582-15 |  |  | Нет | 9972 | 01.01.2024 0:00:00 | 12 | 9972 | 0
000000052472 | Нет | 000000052472Поверка | Поверка | Расходомеры-счетчики вихревые | PF2D и PF3W | 60582-15 |  |  | Нет | 9972 | 01.01.2024 0:00:00 | 12 | 9972 | 0
000000052954 | Нет | 000000052954Калибровка | Калибровка | Расходомеры-счетчики вихревые | 8800 | 14663-12 |  |  | Нет | 23856 | 01.01.2024 0:00:00 | 12 | 23856 | 0
000000052954 | Нет | 000000052954Поверка | Поверка | Расходомеры-счетчики вихревые | 8800 | 14663-12 |  |  | Нет | 23856 | 01.01.2024 0:00:00 | 12 | 23856 | 0
000000053165 | Нет | 000000053165Калибровка | Калибровка | Расходомеры-счетчики вихревые | OPTISWIRL 4070 | 52514-13 | Диапазон измерений: до ДУ 150 мм, погрешность и (или) неопределенность (класс, разряд): в соответствии с описанием типа | в соответствии с описанием типа | Нет | 16152 | 01.01.2024 0:00:00 | 12 | 16152 | 0
000000053165 | Нет | 000000053165Поверка | Поверка | Расходомеры-счетчики вихревые | OPTISWIRL 4070 | 52514-13 | Диапазон измерений: до ДУ 150 мм, погрешность и (или) неопределенность (класс, разряд): в соответствии с описанием типа | в соответствии с описанием типа | Нет | 16152 | 01.01.2024 0:00:00 | 12 | 16152 | 0
000000053293 | Нет | 000000053293Поверка | Поверка | Расходомеры-счетчики вихревые | 88 | 79217-20 | Диапазон измерений: ДУ до 100 мм, погрешность и (или) неопределенность (класс, разряд): в соответствии с ОТ | в соответствии с ОТ | Нет | 9972 | 01.01.2024 0:00:00 | 12 | 9972 | 0
000000053293 | Нет | 000000053293Калибровка | Калибровка | Расходомеры-счетчики вихревые | 88 | 79217-20 | Диапазон измерений: ДУ до 100 мм, погрешность и (или) неопределенность (класс, разряд): в соответствии с ОТ | в соответствии с ОТ | Нет | 9972 | 01.01.2024 0:00:00 | 12 | 9972 | 0
000000053297 | Нет | 000000053297Калибровка | Калибровка | Расходомеры-счетчики вихревые | 8800 | 14663-06 | Диапазон измерений: ДУ от 200 до 300 мм, погрешность и (или) неопределенность (класс, разряд): в соответствии с описанием типа | в соответствии с описанием типа | Нет | 23856 | 01.01.2024 0:00:00 | 12 | 23856 | 0
000000053297 | Нет | 000000053297Поверка | Поверка | Расходомеры-счетчики вихревые | 8800 | 14663-06 | Диапазон измерений: ДУ от 200 до 300 мм, погрешность и (или) неопределенность (класс, разряд): в соответствии с описанием типа | в соответствии с описанием типа | Нет | 23856 | 01.01.2024 0:00:00 | 12 | 23856 | 0
000000053409 | Нет | 000000053409Поверка | Поверка | Расходомеры-счетчики вихревые | 8800 | 14663-12 | Диапазон измерений: ДУ до 150 мм, погрешность и (или) неопределенность (класс, разряд): в соответствии с описанием типа | в соответствии с описанием типа | Нет | 16152 | 01.01.2024 0:00:00 | 12 | 16152 | 0
000000053409 | Нет | 000000053409Калибровка | Калибровка | Расходомеры-счетчики вихревые | 8800 | 14663-12 | Диапазон измерений: ДУ до 150 мм, погрешность и (или) неопределенность (класс, разряд): в соответствии с описанием типа | в соответствии с описанием типа | Нет | 16152 | 01.01.2024 0:00:00 | 12 | 16152 | 0
000000053462 | Нет | 000000053462Калибровка | Калибровка | Расходомеры-счетчики вихревые | PhD | 47359-11 |  |  | Нет | 9972 | 01.01.2024 0:00:00 | 12 | 9972 | 0
000000053462 | Нет | 000000053462Поверка | Поверка | Расходомеры-счетчики вихревые | PhD | 47359-11 |  |  | Нет | 9972 | 01.01.2024 0:00:00 | 12 | 9972 | 0
000000032050 | Нет | 000000032050Калибровка | Калибровка | Расходомеры-счетчики вихревые объемные | YEWFLO DY | 17675-09 |  |  | Нет | 9321 | 01.01.2023 0:00:00 | 12 | 9321 | 0
000000039794 | Нет | 000000039794Калибровка | Калибровка | Расходомеры-счетчики вихревые объемные | YEWFLO DY | 17675-09 |  |  | Нет | 32526 | 01.01.2024 0:00:00 | 12 | 32526 | 0
000000039794 | Нет | 000000039794Поверка | Поверка | Расходомеры-счетчики вихревые объемные | YEWFLO DY | 17675-09 |  |  | Нет | 32526 | 01.01.2024 0:00:00 | 12 | 32526 | 0
000000041050 | Нет | 000000041050Поверка выезд | Поверка выезд | Расходомеры-счетчики вихревые объемные | YEWFLO DY | 17675-09 |  |  | Нет | 30516 | 08.11.2024 0:00:00 | 12 | #N/A | #N/A
000000041050 | Нет | 000000041050Калибровка выезд | Калибровка выезд | Расходомеры-счетчики вихревые объемные | YEWFLO DY | 17675-09 |  |  | Нет | 30516 | 08.11.2024 0:00:00 | 12 | #N/A | #N/A
000000041050 | Нет | 000000041050Поверка | Поверка | Расходомеры-счетчики вихревые объемные | YEWFLO DY | 17675-09 |  |  | Нет | 30516 | 25.03.2024 0:00:00 | 12 | 30516 | 0
000000041050 | Нет | 000000041050Калибровка | Калибровка | Расходомеры-счетчики вихревые объемные | YEWFLO DY | 17675-09 |  |  | Нет | 30516 | 08.11.2024 0:00:00 | 12 | #N/A | #N/A
000000052122 | Нет | 000000052122Калибровка | Калибровка | Расходомеры-счетчики вихревые объемные | YEWFLO DY | 17675-09 | Диапазон измерений: ДУ до 100 мм, погрешность и (или) неопределенность (класс, разряд): в соответствии с ОТ | в соответствии с ОТ | Нет | 9972 | 01.01.2024 0:00:00 | 12 | 9972 | 0
000000052122 | Нет | 000000052122Поверка | Поверка | Расходомеры-счетчики вихревые объемные | YEWFLO DY | 17675-09 | Диапазон измерений: ДУ до 100 мм, погрешность и (или) неопределенность (класс, разряд): в соответствии с ОТ | в соответствии с ОТ | Нет | 9972 | 01.01.2024 0:00:00 | 12 | 9972 | 0
000000052174 | Нет | 000000052174Поверка | Поверка | Расходомеры-счетчики вихревые объемные | Yewflo DY | 17675-04 | Диапазон измерений: ДУ до 300 мм, погрешность и (или) неопределенность (класс, разряд): в соотвествии с ОТ | в соотвествии с ОТ | Нет | 23856 | 01.01.2024 0:00:00 | 12 | 23856 | 0
000000052174 | Нет | 000000052174Калибровка | Калибровка | Расходомеры-счетчики вихревые объемные | Yewflo DY | 17675-04 | Диапазон измерений: ДУ до 300 мм, погрешность и (или) неопределенность (класс, разряд): в соотвествии с ОТ | в соотвествии с ОТ | Нет | 23856 | 01.01.2024 0:00:00 | 12 | 23856 | 0
000000053410 | Нет | 000000053410Калибровка | Калибровка | Расходомеры-счетчики вихревые объемные | YEWFLO DY | 17675-09 | Диапазон измерений: ДУ до 150 мм, погрешность и (или) неопределенность (класс, разряд): в соответствии с ОТ | в соответствии с ОТ | Нет | 16152 | 01.01.2024 0:00:00 | 12 | 16152 | 0
000000053410 | Нет | 000000053410Поверка | Поверка | Расходомеры-счетчики вихревые объемные | YEWFLO DY | 17675-09 | Диапазон измерений: ДУ до 150 мм, погрешность и (или) неопределенность (класс, разряд): в соответствии с ОТ | в соответствии с ОТ | Нет | 16152 | 01.01.2024 0:00:00 | 12 | 16152 | 0
000000050315 | Нет | 000000050315Поверка | Поверка | Расходомеры-счетчики газа и пара | моделей GF868, GM868, XGM868, GS868, XGS868, GC868, PT878GC, CTF878, IGM878 | 50009-12 |  |  | Нет | 46608 | 01.01.2024 0:00:00 | 12 | 46608 | 0
000000050315 | Нет | 000000050315Калибровка | Калибровка | Расходомеры-счетчики газа и пара | моделей GF868, GM868, XGM868, GS868, XGS868, GC868, PT878GC, CTF878, IGM878 | 50009-12 |  |  | Нет | 46608 | 01.01.2024 0:00:00 | 12 | 46608 | 0
000000040771 | Нет | 000000040771Калибровка | Калибровка | Расходомеры-счетчики газа ультразвуковые | Turbo Flow UFG | 56432-14 |  |  | Нет | 18330 | 01.01.2024 0:00:00 | 12 | 18330 | 0
000000040771 | Нет | 000000040771Поверка | Поверка | Расходомеры-счетчики газа ультразвуковые | Turbo Flow UFG | 56432-14 |  |  | Нет | 18330 | 01.01.2024 0:00:00 | 12 | 18330 | 0
000000041662 | Нет | 000000041662Поверка | Поверка | Расходомеры-счетчики газа ультразвуковые | ЭЛМЕТРО-Флоус (ДРУ) | 73894-19 |  |  | Нет | 27960 | 01.01.2024 0:00:00 | 12 | 27960 | 0
000000041662 | Нет | 000000041662Калибровка | Калибровка | Расходомеры-счетчики газа ультразвуковые | ЭЛМЕТРО-Флоус (ДРУ) | 73894-19 |  |  | Нет | 27960 | 01.01.2024 0:00:00 | 12 | 27960 | 0
000000048909 | Нет | 000000048909Поверка выезд | Поверка выезд | Расходомеры-счетчики газа ультразвуковые | OPTISONIC | 80129-20 |  |  | Нет | 2052 | 01.01.2024 0:00:00 | 12 | 2052 | 0
000000048909 | Нет | 000000048909Калибровка выезд | Калибровка выезд | Расходомеры-счетчики газа ультразвуковые | OPTISONIC | 80129-20 |  |  | Нет | 2052 | 01.01.2024 0:00:00 | 12 | 2052 | 0
000000049451 | Нет | 000000049451Поверка | Поверка | Расходомеры-счетчики газа ультразвуковые | УЗР-ИГМ878 | 56802-14 |  |  | Нет | 46608 | 01.01.2024 0:00:00 | 12 | 46608 | 0
000000049451 | Нет | 000000049451Калибровка | Калибровка | Расходомеры-счетчики газа ультразвуковые | УЗР-ИГМ878 | 56802-14 |  |  | Нет | 46608 | 01.01.2024 0:00:00 | 12 | 46608 | 0
000000049639 | Нет | 000000049639Калибровка | Калибровка | Расходомеры-счетчики газа ультразвуковые | Turbo Flow UFG на месте эксплуатации | 56432-14 |  |  | Нет | 46608 | 01.01.2024 0:00:00 | 12 | 46608 | 0
000000049639 | Нет | 000000049639Поверка | Поверка | Расходомеры-счетчики газа ультразвуковые | Turbo Flow UFG на месте эксплуатации | 56432-14 |  |  | Нет | 46608 | 01.01.2024 0:00:00 | 12 | 46608 | 0
000000051996 | Нет | 000000051996Поверка | Поверка | Расходомеры-счетчики газа ультразвуковые | PanaFlow ZXG | 75275-19 |  |  | Нет | 46608 | 01.01.2024 0:00:00 | 12 | 46608 | 0
000000051996 | Нет | 000000051996Калибровка | Калибровка | Расходомеры-счетчики газа ультразвуковые | PanaFlow ZXG | 75275-19 |  |  | Нет | 46608 | 01.01.2024 0:00:00 | 12 | 46608 | 0
Г00000001590 |  | Г00000001590Поверка выезд | Поверка выезд | Расходомеры-счетчики газа ультразвуковые (на эталоне заказчика) |  |  |  |  | Нет | 2315 | 25.06.2024 0:00:00 |  | 2315 | 0
000000043967 | Нет | 000000043967Калибровка | Калибровка | Расходомеры-счетчики жидкости | DF868, XMT868, AT868, PT878, UTX878 | 14772-06 |  |  | Нет | 9972 | 01.01.2024 0:00:00 | 12 | 9972 | 0
000000043967 | Нет | 000000043967Поверка | Поверка | Расходомеры-счетчики жидкости | DF868, XMT868, AT868, PT878, UTX878 | 14772-06 |  |  | Нет | 9972 | 01.01.2024 0:00:00 | 12 | 9972 | 0
000000051249 | Нет | 000000051249Калибровка | Калибровка | Расходомеры-счетчики жидкости | РВШ-ТА | 78390-20 |  |  | Нет | 17610 | 01.01.2024 0:00:00 | 12 | 17610 | 0
000000051249 | Нет | 000000051249Поверка | Поверка | Расходомеры-счетчики жидкости | РВШ-ТА | 78390-20 |  |  | Нет | 17610 | 01.01.2024 0:00:00 | 12 | 17610 | 0
000000052076 | Нет | 000000052076Калибровка | Калибровка | Расходомеры-счетчики жидкости | РВШ-ТА | 78390-20 | Диапазон измерений: ДУ до 50 мм, погрешность и (или) неопределенность (класс, разряд): 1% | 1% | Нет | 13134 | 01.01.2024 0:00:00 | 12 | 13134 | 0
000000052076 | Нет | 000000052076Поверка | Поверка | Расходомеры-счетчики жидкости | РВШ-ТА | 78390-20 | Диапазон измерений: ДУ до 50 мм, погрешность и (или) неопределенность (класс, разряд): 1% | 1% | Нет | 13134 | 01.01.2024 0:00:00 | 12 | 13134 | 0
000000053214 | Нет | 000000053214Калибровка | Калибровка | Расходомеры-счетчики жидкости и газа | НОРД-О | 29672-06 | Диапазон измерений: ду 5мм до 100 мм, погрешность и (или) неопределенность (класс, разряд): ±0,2%; ±0,5% | ±0,2%; ±0,5% | Нет | 13134 | 01.01.2024 0:00:00 | 12 | 13134 | 0
000000053214 | Нет | 000000053214Поверка | Поверка | Расходомеры-счетчики жидкости и газа | НОРД-О | 29672-06 | Диапазон измерений: ду 5мм до 100 мм, погрешность и (или) неопределенность (класс, разряд): ±0,2%; ±0,5% | ±0,2%; ±0,5% | Нет | 13134 | 01.01.2024 0:00:00 | 12 | 13134 | 0
000000021923 | Нет | 000000021923Калибровка | Калибровка | Расходомеры-счетчики жидкости ультразвуковые | US800 | 21142-11 |  |  | Нет | 9972 | 01.01.2024 0:00:00 | 12 | 9972 | 0
000000021923 | Нет | 000000021923Поверка | Поверка | Расходомеры-счетчики жидкости ультразвуковые | US800 | 21142-11 |  |  | Нет | 9972 | 01.01.2024 0:00:00 | 12 | 9972 | 0
000000043710 | Нет | 000000043710Поверка | Поверка | Расходомеры-счетчики жидкости ультразвуковые | OPTISONIC | 80128-20 |  |  | Нет | 9972 | 01.01.2024 0:00:00 | 22 | 9972 | 0
000000043710 | Нет | 000000043710Калибровка | Калибровка | Расходомеры-счетчики жидкости ультразвуковые | OPTISONIC | 80128-20 |  |  | Нет | 9972 | 01.01.2024 0:00:00 | 22 | 9972 | 0
000000046128 | Нет | 000000046128Поверка | Поверка | Расходомеры-счетчики жидкости ультразвуковые | КАРАТ-520 | 44424-12 |  |  | Нет | 9972 | 01.01.2024 0:00:00 | 37 | 9972 | 0
000000046128 | Нет | 000000046128Калибровка | Калибровка | Расходомеры-счетчики жидкости ультразвуковые | КАРАТ-520 | 44424-12 |  |  | Нет | 9972 | 01.01.2024 0:00:00 | 37 | 9972 | 0
000000047375 | Нет | 000000047375Поверка | Поверка | Расходомеры-счетчики жидкости ультразвуковые | PT900 | 71824-18 |  |  | Нет | 6480 | 01.01.2024 0:00:00 | 12 | 6480 | 0
000000047375 | Нет | 000000047375Калибровка | Калибровка | Расходомеры-счетчики жидкости ультразвуковые | PT900 | 71824-18 |  |  | Нет | 6480 | 01.01.2024 0:00:00 | 12 | 6480 | 0
000000047760 | Нет | 000000047760Поверка | Поверка | Расходомеры-счетчики жидкости ультразвуковые | мод. AT868, DF868, XMT868i, PT878, SEN898 | 51863-12 | Диапазон измерений: ДУ до 100 мм, погрешность и (или) неопределенность (класс, разряд): в соответствии с ОТ | в соответствии с ОТ | Нет | 9972 | 01.01.2024 0:00:00 | 12 | 9972 | 0
000000047760 | Нет | 000000047760Калибровка | Калибровка | Расходомеры-счетчики жидкости ультразвуковые | мод. AT868, DF868, XMT868i, PT878, SEN898 | 51863-12 | Диапазон измерений: ДУ до 100 мм, погрешность и (или) неопределенность (класс, разряд): в соответствии с ОТ | в соответствии с ОТ | Нет | 9972 | 01.01.2024 0:00:00 | 12 | 9972 | 0
000000048914 | Нет | 000000048914Калибровка выезд | Калибровка выезд | Расходомеры-счетчики жидкости ультразвуковые | OPTISONIC 3400 | 80128-20 |  |  | Нет | 2052 | 01.01.2024 0:00:00 | 12 | 2052 | 0
000000048914 | Нет | 000000048914Поверка выезд | Поверка выезд | Расходомеры-счетчики жидкости ультразвуковые | OPTISONIC 3400 | 80128-20 |  |  | Нет | 2052 | 01.01.2024 0:00:00 | 12 | 2052 | 0
000000049902 | Нет | 000000049902Поверка | Поверка | Расходомеры-счетчики жидкости ультразвуковые | US800 | 21142-06 |  |  | Нет | 9972 | 01.01.2024 0:00:00 | 12 | 9972 | 0
000000049902 | Нет | 000000049902Калибровка | Калибровка | Расходомеры-счетчики жидкости ультразвуковые | US800 | 21142-06 |  |  | Нет | 9972 | 01.01.2024 0:00:00 | 12 | 9972 | 0
000000052365 | Нет | 000000052365Калибровка | Калибровка | Расходомеры-счетчики жидкости ультразвуковые | УЗС-1М | 87472-22 |  |  | Нет | 16152 | 01.01.2024 0:00:00 | 12 | 16152 | 0
000000052365 | Нет | 000000052365Поверка | Поверка | Расходомеры-счетчики жидкости ультразвуковые | УЗС-1М | 87472-22 |  |  | Нет | 16152 | 01.01.2024 0:00:00 | 12 | 16152 | 0
000000053438 | Нет | 000000053438Поверка | Поверка | Расходомеры-счетчики жидкости ультразвуковые | мод. AT868, DF868, XMT868i, PT878, SEN898 | 51863-12 | Диапазон измерений: ДУ до 100 мм, погрешность и (или) неопределенность (класс, разряд): в соответствии с ОТ | в соответствии с ОТ | Нет | 46608 | 01.01.2024 0:00:00 | 12 | 46608 | 0
000000053438 | Нет | 000000053438Калибровка | Калибровка | Расходомеры-счетчики жидкости ультразвуковые | мод. AT868, DF868, XMT868i, PT878, SEN898 | 51863-12 | Диапазон измерений: ДУ до 100 мм, погрешность и (или) неопределенность (класс, разряд): в соответствии с ОТ | в соответствии с ОТ | Нет | 46608 | 01.01.2024 0:00:00 | 12 | 46608 | 0
000000041857 | Нет | 000000041857Поверка | Поверка | Расходомеры-счетчики жидкости ультразвуковые накладные | EESIFLO: EASZ-10FP, 4000, 5000, 6000, 7000 | 32092-06 |  |  | Нет | 6480 | 01.01.2024 0:00:00 | 12 | 6480 | 0
000000041857 | Нет | 000000041857Калибровка | Калибровка | Расходомеры-счетчики жидкости ультразвуковые накладные | EESIFLO: EASZ-10FP, 4000, 5000, 6000, 7000 | 32092-06 |  |  | Нет | 6480 | 01.01.2024 0:00:00 | 12 | 6480 | 0
000000000516 | Нет | 000000000516Калибровка | Калибровка | Расходомеры-счетчики массовые | Thermatel Enhanced мод. TA2 | 48222-11 |  |  | Нет | 21810 | 01.01.2024 0:00:00 | 12 | 21810 | 0
000000000516 | Нет | 000000000516Поверка | Поверка | Расходомеры-счетчики массовые | Thermatel Enhanced мод. TA2 | 48222-11 |  |  | Нет | 21810 | 01.01.2024 0:00:00 | 12 | 21810 | 0
000000042343 | Нет | 000000042343Калибровка выезд | Калибровка выезд | Расходомеры-счетчики массовые | OPTIMASS x400 | 53804-13 |  |  | Нет | 2052 | 01.01.2024 0:00:00 | 12 | 2052 | 0
000000042343 | Нет | 000000042343Поверка выезд | Поверка выезд | Расходомеры-счетчики массовые | OPTIMASS x400 | 53804-13 |  |  | Нет | 2052 | 01.01.2024 0:00:00 | 12 | 2052 | 0
000000042344 | Нет | 000000042344Калибровка | Калибровка | Расходомеры-счетчики массовые | OPTIMASS x400 | 53804-13 | Диапазон измерений: ДУ до 80 мм, погрешность и (или) неопределенность (класс, разряд): в соответствии с ОТ | в соответствии с ОТ | Нет | 35688 | 01.01.2024 0:00:00 | 12 | 35688 | 0
000000042344 | Нет | 000000042344Поверка | Поверка | Расходомеры-счетчики массовые | OPTIMASS x400 | 53804-13 | Диапазон измерений: ДУ до 80 мм, погрешность и (или) неопределенность (класс, разряд): в соответствии с ОТ | в соответствии с ОТ | Нет | 35688 | 01.01.2024 0:00:00 | 12 | 35688 | 0
000000042345 | Нет | 000000042345Поверка | Поверка | Расходомеры-счетчики массовые | OPTIMASS x400 | 53804-13 | Диапазон измерений: ДУ до 50 мм, погрешность и (или) неопределенность (класс, разряд): в соответствии с ОТ | в соответствии с ОТ | Нет | 11076 | 01.01.2024 0:00:00 | 12 | 11076 | 0
000000042345 | Нет | 000000042345Калибровка | Калибровка | Расходомеры-счетчики массовые | OPTIMASS x400 | 53804-13 | Диапазон измерений: ДУ до 50 мм, погрешность и (или) неопределенность (класс, разряд): в соответствии с ОТ | в соответствии с ОТ | Нет | 11076 | 01.01.2024 0:00:00 | 12 | 11076 | 0
000000046226 | Нет | 000000046226Поверка | Поверка | Расходомеры-счетчики массовые | Thermatel Enhanced мод. TA2 | 48222-11 |  |  | Нет | 25350 | 01.01.2024 0:00:00 | 12 | 25350 | 0
000000046226 | Нет | 000000046226Калибровка | Калибровка | Расходомеры-счетчики массовые | Thermatel Enhanced мод. TA2 | 48222-11 |  |  | Нет | 25350 | 01.01.2024 0:00:00 | 12 | 25350 | 0
000000047429 | Нет | 000000047429Калибровка | Калибровка | Расходомеры-счетчики массовые | SITRANS F C | 52346-12 | Диапазон измерений: до ДУ 50 мм, погрешность и (или) неопределенность (класс, разряд): в соответствии с описанием типа | в соответствии с описанием типа | Нет | 11076 | 01.01.2024 0:00:00 | 12 | 11076 | 0
000000047429 | Нет | 000000047429Поверка | Поверка | Расходомеры-счетчики массовые | SITRANS F C | 52346-12 | Диапазон измерений: до ДУ 50 мм, погрешность и (или) неопределенность (класс, разряд): в соответствии с описанием типа | в соответствии с описанием типа | Нет | 11076 | 01.01.2024 0:00:00 | 12 | 11076 | 0
000000047430 | Нет | 000000047430Калибровка | Калибровка | Расходомеры-счетчики массовые | VersaFlow серии Coriolis-100, Coriolis-200 и Coriolis-1000 | 56127-14 | Диапазон измерений: до ДУ 80 мм, погрешность и (или) неопределенность (класс, разряд): в соответствии с описанием типа | в соответствии с описанием типа | Нет | 35688 | 01.01.2024 0:00:00 | 12 | 35688 | 0
000000047430 | Нет | 000000047430Поверка | Поверка | Расходомеры-счетчики массовые | VersaFlow серии Coriolis-100, Coriolis-200 и Coriolis-1000 | 56127-14 | Диапазон измерений: до ДУ 80 мм, погрешность и (или) неопределенность (класс, разряд): в соответствии с описанием типа | в соответствии с описанием типа | Нет | 35688 | 01.01.2024 0:00:00 | 12 | 35688 | 0
000000047620 | Нет | 000000047620Калибровка | Калибровка | Расходомеры-счетчики массовые | SITRANS FC | 35026-07 | Диапазон измерений: до ДУ 300 мм, погрешность и (или) неопределенность (класс, разряд): в соответствии с описанием типа | в соответствии с описанием типа | Нет | 107382 | 01.01.2024 0:00:00 | 12 | 107382 | 0
000000047620 | Нет | 000000047620Поверка | Поверка | Расходомеры-счетчики массовые | SITRANS FC | 35026-07 | Диапазон измерений: до ДУ 300 мм, погрешность и (или) неопределенность (класс, разряд): в соответствии с описанием типа | в соответствии с описанием типа | Нет | 107382 | 01.01.2024 0:00:00 | 12 | 107382 | 0
000000048092 | Нет | 000000048092Поверка | Поверка | Расходомеры-счетчики массовые | SITRANS F C | 52346-12 | Диапазон измерений: ДУ до 150 мм, погрешность и (или) неопределенность (класс, разряд): ОТ | ОТ | Нет | 42672 | 01.01.2024 0:00:00 | 12 | 42672 | 0
000000048092 | Нет | 000000048092Калибровка | Калибровка | Расходомеры-счетчики массовые | SITRANS F C | 52346-12 | Диапазон измерений: ДУ до 150 мм, погрешность и (или) неопределенность (класс, разряд): ОТ | ОТ | Нет | 42672 | 01.01.2024 0:00:00 | 12 | 42672 | 0
000000048097 | Нет | 000000048097Поверка | Поверка | Расходомеры-счетчики массовые | OPTIMASS | 50998-12 | Диапазон измерений: до ДУ 150, погрешность и (или) неопределенность (класс, разряд): в соответствии с ОТ | в соответствии с ОТ | Нет | 42672 | 01.01.2024 0:00:00 | 12 | 42672 | 0
000000048097 | Нет | 000000048097Калибровка | Калибровка | Расходомеры-счетчики массовые | OPTIMASS | 50998-12 | Диапазон измерений: до ДУ 150, погрешность и (или) неопределенность (класс, разряд): в соответствии с ОТ | в соответствии с ОТ | Нет | 42672 | 01.01.2024 0:00:00 | 12 | 42672 | 0
000000048098 | Нет | 000000048098Поверка | Поверка | Расходомеры-счетчики массовые | FCM2000 (мод. MC2 и MS2) | 41984-09 | Диапазон измерений: ду до 150, погрешность и (или) неопределенность (класс, разряд): в соответствии с ОТ | в соответствии с ОТ | Нет | 42672 | 01.01.2024 0:00:00 | 12 | 42672 | 0
000000048098 | Нет | 000000048098Калибровка | Калибровка | Расходомеры-счетчики массовые | FCM2000 (мод. MC2 и MS2) | 41984-09 | Диапазон измерений: ду до 150, погрешность и (или) неопределенность (класс, разряд): в соответствии с ОТ | в соответствии с ОТ | Нет | 42672 | 01.01.2024 0:00:00 | 12 | 42672 | 0
000000048835 | Нет | 000000048835Калибровка | Калибровка | Расходомеры-счетчики массовые | OPTIMASS | 50998-12 | Диапазон измерений: ДУ до 50 мм, погрешность и (или) неопределенность (класс, разряд): в соответствии с ОТ | в соответствии с ОТ | Нет | 11076 | 01.01.2024 0:00:00 | 12 | 11076 | 0
000000048835 | Нет | 000000048835Поверка | Поверка | Расходомеры-счетчики массовые | OPTIMASS | 50998-12 | Диапазон измерений: ДУ до 50 мм, погрешность и (или) неопределенность (класс, разряд): в соответствии с ОТ | в соответствии с ОТ | Нет | 11076 | 01.01.2024 0:00:00 | 12 | 11076 | 0
000000049026 | Нет | 000000049026Калибровка выезд | Калибровка выезд | Расходомеры-счетчики массовые | OPTIMASS 1400, OPTIMASS 2400, OPTIMASS 6400 | 77658-20 |  |  | Нет | 2052 | 01.01.2024 0:00:00 | 12 | 2052 | 0
000000049026 | Нет | 000000049026Поверка выезд | Поверка выезд | Расходомеры-счетчики массовые | OPTIMASS 1400, OPTIMASS 2400, OPTIMASS 6400 | 77658-20 |  |  | Нет | 2052 | 01.01.2024 0:00:00 | 12 | 2052 | 0
000000051310 | Нет | 000000051310Калибровка | Калибровка | Расходомеры-счетчики массовые | OPTIMASS x400 | 53804-13 | Диапазон измерений: ДУ до 150 мм, погрешность и (или) неопределенность (класс, разряд): в соответствии с ОТ | в соответствии с ОТ | Нет | 42672 | 01.01.2024 0:00:00 | 12 | 42672 | 0
000000051310 | Нет | 000000051310Поверка | Поверка | Расходомеры-счетчики массовые | OPTIMASS x400 | 53804-13 | Диапазон измерений: ДУ до 150 мм, погрешность и (или) неопределенность (класс, разряд): в соответствии с ОТ | в соответствии с ОТ | Нет | 42672 | 01.01.2024 0:00:00 | 12 | 42672 | 0
000000052156 | Нет | 000000052156Калибровка выезд | Калибровка выезд | Расходомеры-счетчики массовые | OPTIMASS x400 | 53804-13 |  |  | Нет | 13392 | 01.01.2024 0:00:00 | 12 | 13392 | 0
000000052156 | Нет | 000000052156Поверка выезд | Поверка выезд | Расходомеры-счетчики массовые | OPTIMASS x400 | 53804-13 |  |  | Нет | 13392 | 01.01.2024 0:00:00 | 12 | 13392 | 0
000000052999 | Нет | 000000052999Поверка | Поверка | Расходомеры-счетчики массовые | Thermatel мод. TA2 | 31339-06 |  |  | Нет | 25350 | 01.01.2024 0:00:00 | 12 | 25350 | 0
000000052999 | Нет | 000000052999Калибровка | Калибровка | Расходомеры-счетчики массовые | Thermatel мод. TA2 | 31339-06 |  |  | Нет | 25350 | 01.01.2024 0:00:00 | 12 | 25350 | 0
000000053441 | Нет | 000000053441Поверка | Поверка | Расходомеры-счетчики массовые | SITRANS F C | 52346-12 | Диапазон измерений: ДУ до 80 мм, погрешность и (или) неопределенность (класс, разряд): ОТ | ОТ | Нет | 35688 | 01.01.2024 0:00:00 | 12 | 35688 | 0
000000053441 | Нет | 000000053441Калибровка | Калибровка | Расходомеры-счетчики массовые | SITRANS F C | 52346-12 | Диапазон измерений: ДУ до 80 мм, погрешность и (или) неопределенность (класс, разряд): ОТ | ОТ | Нет | 35688 | 01.01.2024 0:00:00 | 12 | 35688 | 0
Г00000000595 |  | Г00000000595Калибровка | Калибровка | Расходомеры-счетчики массовые типа TA2 иммитационная поверка |  |  |  |  | Нет | 21810 | 01.01.2024 0:00:00 | 12отд | 21810 | 0
Г00000000595 |  | Г00000000595Поверка | Поверка | Расходомеры-счетчики массовые типа TA2 иммитационная поверка |  |  |  |  | Нет | 21810 | 01.01.2024 0:00:00 | 12отд | 21810 | 0
000000038801 | Нет | 000000038801Поверка | Поверка | Расходомеры-счетчики неагрессивных газов | PF (серии PF2А, PFM, PFMV) | 46910-11 | Диапазон измерений: до 650 м3/ч, погрешность и (или) неопределенность (класс, разряд): в соответствии с описанием типа | в соответствии с описанием типа | Нет | 18330 | 01.01.2024 0:00:00 | 12 | 18330 | 0
000000038801 | Нет | 000000038801Калибровка | Калибровка | Расходомеры-счетчики неагрессивных газов | PF (серии PF2А, PFM, PFMV) | 46910-11 | Диапазон измерений: до 650 м3/ч, погрешность и (или) неопределенность (класс, разряд): в соответствии с описанием типа | в соответствии с описанием типа | Нет | 18330 | 01.01.2024 0:00:00 | 12 | 18330 | 0
000000052381 | Нет | 000000052381Поверка | Поверка | Расходомеры-счетчики неагрессивных газов | PF | 86178-22 |  |  | Нет | 18330 | 01.01.2024 0:00:00 | 41 | 18330 | 0
000000052381 | Нет | 000000052381Калибровка | Калибровка | Расходомеры-счетчики неагрессивных газов | PF | 86178-22 |  |  | Нет | 18330 | 01.01.2024 0:00:00 | 41 | 18330 | 0
000000042178 | Нет | 000000042178Поверка | Поверка | Расходомеры-счетчики тепловые | t-mass | 35688-09 |  |  | Нет | 21810 | 01.01.2024 0:00:00 | 12 | 21810 | 0
000000042178 | Нет | 000000042178Калибровка | Калибровка | Расходомеры-счетчики тепловые | t-mass | 35688-09 |  |  | Нет | 21810 | 01.01.2024 0:00:00 | 12 | 21810 | 0
000000049377 | Нет | 000000049377Калибровка | Калибровка | Расходомеры-счетчики тепловые | t-mass | 35688-13 |  |  | Нет | 21810 | 01.01.2024 0:00:00 | 12 | 21810 | 0
000000049377 | Нет | 000000049377Поверка | Поверка | Расходомеры-счетчики тепловые | t-mass | 35688-13 |  |  | Нет | 21810 | 01.01.2024 0:00:00 | 12 | 21810 | 0
000000031964 | Нет | 000000031964Поверка | Поверка | Расходомеры-счетчики турбинные | РСТ | 16604-08 |  |  | Нет | 17610 | 01.01.2024 0:00:00 | 12 | 17610 | 0
000000031964 | Нет | 000000031964Калибровка | Калибровка | Расходомеры-счетчики турбинные | РСТ | 16604-08 |  |  | Нет | 17610 | 01.01.2024 0:00:00 | 12 | 17610 | 0
000000032517 | Нет | 000000032517Поверка | Поверка | Расходомеры-счетчики турбинные | РСТ | 16604-13 |  |  | Нет | 17610 | 01.01.2024 0:00:00 | 12 | 17610 | 0
000000032517 | Нет | 000000032517Калибровка | Калибровка | Расходомеры-счетчики турбинные | РСТ | 16604-13 |  |  | Нет | 17610 | 01.01.2024 0:00:00 | 12 | 17610 | 0
000000046511 | Нет | 000000046511Калибровка | Калибровка | Расходомеры-счетчики турбинные | РСТ | 16604-04 |  |  | Нет | 13134 | 01.01.2024 0:00:00 | 12 | 13134 | 0
000000046511 | Нет | 000000046511Поверка | Поверка | Расходомеры-счетчики турбинные | РСТ | 16604-04 |  |  | Нет | 13134 | 01.01.2024 0:00:00 | 12 | 13134 | 0
000000047339 | Нет | 000000047339Калибровка | Калибровка | Расходомеры-счетчики турбинные | РСТ | 16604-98 | Диапазон измерений: Расход от 0,003 - 1,000 л/с, погрешность и (или) неопределенность (класс, разряд): ±1,0% Диапазон измерений: Расход от 1,001 - 60,000 л/с, погрешность и (или) неопределенность (класс, разряд): ±0,5% | ±1,0% ±0,5% | Нет | 17610 | 01.01.2024 0:00:00 | 12 | 17610 | 0
000000047339 | Нет | 000000047339Поверка | Поверка | Расходомеры-счетчики турбинные | РСТ | 16604-98 | Диапазон измерений: Расход от 0,003 - 1,000 л/с, погрешность и (или) неопределенность (класс, разряд): ±1,0% Диапазон измерений: Расход от 1,001 - 60,000 л/с, погрешность и (или) неопределенность (класс, разряд): ±0,5% | ±1,0% ±0,5% | Нет | 17610 | 01.01.2024 0:00:00 | 12 | 17610 | 0
000000047481 | Нет | 000000047481Поверка | Поверка | Расходомеры-счетчики турбинные | PTF, PNF | 11735-00 |  |  | Нет | 17610 | 01.01.2024 0:00:00 | 12 | 17610 | 0
000000047481 | Нет | 000000047481Калибровка | Калибровка | Расходомеры-счетчики турбинные | PTF, PNF | 11735-00 |  |  | Нет | 17610 | 01.01.2024 0:00:00 | 12 | 17610 | 0
000000048612 | Нет | 000000048612Поверка | Поверка | Расходомеры-счетчики турбинные | HM | 18243-00 |  |  | Нет | 13134 | 01.01.2024 0:00:00 | 22 | 13134 | 0
000000048612 | Нет | 000000048612Калибровка | Калибровка | Расходомеры-счетчики турбинные | HM | 18243-00 |  |  | Нет | 13134 | 01.01.2024 0:00:00 | 22 | 13134 | 0
000000051989 | Нет | 000000051989Поверка | Поверка | Расходомеры-счетчики турбинные | HM | 41309-09 | Диапазон измерений: ДУ до 125 мм, погрешность и (или) неопределенность (класс, разряд): в соответствии с ОТ | в соответствии с ОТ | Нет | 13134 | 01.01.2024 0:00:00 | 12 | 13134 | 0
000000051989 | Нет | 000000051989Калибровка | Калибровка | Расходомеры-счетчики турбинные | HM | 41309-09 | Диапазон измерений: ДУ до 125 мм, погрешность и (или) неопределенность (класс, разряд): в соответствии с ОТ | в соответствии с ОТ | Нет | 13134 | 01.01.2024 0:00:00 | 12 | 13134 | 0
Г00000000675 |  | Г00000000675Поверка | Поверка | Расходомеры-счетчики турбинные ПГ от ± 0,15 % до ± 0,5 % Ду от 200 до 300 мм |  |  |  |  | Нет | 41352 | 01.01.2024 0:00:00 | 12отд | 41352 | 0
Г00000000675 |  | Г00000000675Калибровка | Калибровка | Расходомеры-счетчики турбинные ПГ от ± 0,15 % до ± 0,5 % Ду от 200 до 300 мм |  |  |  |  | Нет | 41352 | 01.01.2024 0:00:00 | 12отд | 41352 | 0
Г00000000674 |  | Г00000000674Калибровка | Калибровка | Расходомеры-счетчики турбинные ПГ от ± 0,15 % до ± 0,5 % Ду от 65 до 150 мм |  |  |  |  | Нет | 26844 | 01.01.2024 0:00:00 | 12отд | 26844 | 0
Г00000000674 |  | Г00000000674Поверка | Поверка | Расходомеры-счетчики турбинные ПГ от ± 0,15 % до ± 0,5 % Ду от 65 до 150 мм |  |  |  |  | Нет | 26844 | 01.01.2024 0:00:00 | 12отд | 26844 | 0
Г00000000677 |  | Г00000000677Поверка | Поверка | Расходомеры-счетчики турбинные ПГ от 0,5 % Ду от 200 до 300 мм |  |  |  |  | Нет | 22830 | 01.01.2024 0:00:00 | 12отд | 22830 | 0
Г00000000677 |  | Г00000000677Калибровка | Калибровка | Расходомеры-счетчики турбинные ПГ от 0,5 % Ду от 200 до 300 мм |  |  |  |  | Нет | 22830 | 01.01.2024 0:00:00 | 12отд | 22830 | 0
Г00000000676 |  | Г00000000676Калибровка | Калибровка | Расходомеры-счетчики турбинные ПГ от 0,5 % Ду от 65 до 150 мм |  |  |  |  | Нет | 17610 | 01.01.2024 0:00:00 | 12отд | 17610 | 0
Г00000000676 |  | Г00000000676Поверка | Поверка | Расходомеры-счетчики турбинные ПГ от 0,5 % Ду от 65 до 150 мм |  |  |  |  | Нет | 17610 | 01.01.2024 0:00:00 | 12отд | 17610 | 0
000000001157 | Нет | 000000001157Поверка | Поверка | Расходомеры-счетчики ультразвуковые | OPTISONIC 3400 | 57762-14 |  |  | Нет | 9972 | 01.01.2024 0:00:00 | 12 | 9972 | 0
000000001157 | Нет | 000000001157Калибровка | Калибровка | Расходомеры-счетчики ультразвуковые | OPTISONIC 3400 | 57762-14 |  |  | Нет | 9972 | 01.01.2024 0:00:00 | 12 | 9972 | 0
000000031973 | Нет | 000000031973Поверка | Поверка | Расходомеры-счетчики ультразвуковые | Днепр-7 | 15206-07 |  |  | Нет | 9972 | 01.01.2024 0:00:00 | 12 | 9972 | 0
000000031973 | Нет | 000000031973Калибровка | Калибровка | Расходомеры-счетчики ультразвуковые | Днепр-7 | 15206-07 |  |  | Нет | 9972 | 01.01.2024 0:00:00 | 12 | 9972 | 0
000000032077 | Нет | 000000032077Поверка | Поверка | Расходомеры-счетчики ультразвуковые | ИРВИС-РС4М-Ультра | 58620-14 |  |  | Нет | 27960 | 01.01.2024 0:00:00 | 12 | 27960 | 0
000000032077 | Нет | 000000032077Калибровка | Калибровка | Расходомеры-счетчики ультразвуковые | ИРВИС-РС4М-Ультра | 58620-14 |  |  | Нет | 27960 | 01.01.2024 0:00:00 | 12 | 27960 | 0
000000040182 | Нет | 000000040182Поверка | Поверка | Расходомеры-счетчики ультразвуковые | ВЗЛЕТ МР | 28363-14 |  |  | Нет | 2670 | 01.01.2024 0:00:00 | 12 | 2670 | 0
000000040182 | Нет | 000000040182Калибровка | Калибровка | Расходомеры-счетчики ультразвуковые | ВЗЛЕТ МР | 28363-14 |  |  | Нет | 2670 | 01.01.2024 0:00:00 | 12 | 2670 | 0
000000041016 | Нет | 000000041016Калибровка | Калибровка | Расходомеры-счетчики ультразвуковые | OPTISONIC 3400 | 57762-14 |  |  | Нет | 16152 | 01.01.2024 0:00:00 | 12 | 16152 | 0
000000041016 | Нет | 000000041016Поверка | Поверка | Расходомеры-счетчики ультразвуковые | OPTISONIC 3400 | 57762-14 |  |  | Нет | 16152 | 01.01.2024 0:00:00 | 12 | 16152 | 0
000000041019 | Нет | 000000041019Калибровка | Калибровка | Расходомеры-счетчики ультразвуковые | OPTISONIC 3400 | 57762-14 |  |  | Нет | 17610 | 01.01.2024 0:00:00 | 12 | 17610 | 0
000000041019 | Нет | 000000041019Поверка | Поверка | Расходомеры-счетчики ультразвуковые | OPTISONIC 3400 | 57762-14 |  |  | Нет | 17610 | 01.01.2024 0:00:00 | 12 | 17610 | 0
000000041860 | Нет | 000000041860Калибровка | Калибровка | Расходомеры-счетчики ультразвуковые | ВЗЛЕТ РСЛ исп. РСЛ-212, РСЛ-222 | 60777-15 |  |  | Нет | 4776 | 01.01.2024 0:00:00 | 12 | 4776 | 0
000000041860 | Нет | 000000041860Поверка | Поверка | Расходомеры-счетчики ультразвуковые | ВЗЛЕТ РСЛ исп. РСЛ-212, РСЛ-222 | 60777-15 |  |  | Нет | 4776 | 01.01.2024 0:00:00 | 12 | 4776 | 0
000000041925 | Нет | 000000041925Поверка | Поверка | Расходомеры-счетчики ультразвуковые | УРСВ ВЗЛЕТ МР | 84382-22 |  |  | Нет | 7590 | 01.01.2024 0:00:00 | 12 | 7590 | 0
000000041925 | Нет | 000000041925Калибровка | Калибровка | Расходомеры-счетчики ультразвуковые | УРСВ ВЗЛЕТ МР | 84382-22 |  |  | Нет | 7590 | 01.01.2024 0:00:00 | 12 | 7590 | 0
000000045145 | Нет | 000000045145Поверка | Поверка | Расходомеры-счетчики ультразвуковые | ВЗЛЕТ МР | 28363-14 |  |  | Нет | 16152 | 01.01.2024 0:00:00 | 12 | 16152 | 0
000000045145 | Нет | 000000045145Калибровка | Калибровка | Расходомеры-счетчики ультразвуковые | ВЗЛЕТ МР | 28363-14 |  |  | Нет | 16152 | 01.01.2024 0:00:00 | 12 | 16152 | 0
000000047475 | Нет | 000000047475Поверка | Поверка | Расходомеры-счетчики ультразвуковые | Prosonic Flow | 29674-12 | Диапазон измерений: до ДУ 200 мм, погрешность и (или) неопределенность (класс, разряд): в соответствии с описанием типа | в соответствии с описанием типа | Нет | 9972 | 01.01.2024 0:00:00 | 12 | 9972 | 0
000000047475 | Нет | 000000047475Калибровка | Калибровка | Расходомеры-счетчики ультразвуковые | Prosonic Flow | 29674-12 | Диапазон измерений: до ДУ 200 мм, погрешность и (или) неопределенность (класс, разряд): в соответствии с описанием типа | в соответствии с описанием типа | Нет | 9972 | 01.01.2024 0:00:00 | 12 | 9972 | 0
000000047867 | Нет | 000000047867Поверка | Поверка | Расходомеры-счетчики ультразвуковые | УРСВ-010М \Взлет РС\ | 16179-97 |  |  | Нет | 7590 | 01.01.2024 0:00:00 | 37 | 7590 | 0
000000047867 | Нет | 000000047867Калибровка | Калибровка | Расходомеры-счетчики ультразвуковые | УРСВ-010М \Взлет РС\ | 16179-97 |  |  | Нет | 7590 | 01.01.2024 0:00:00 | 37 | 7590 | 0
000000047913 | Нет | 000000047913Поверка | Поверка | Расходомеры-счетчики ультразвуковые | ИРВИС-Ультра | 74731-19 | Диапазон измерений: в полном объёме, погрешность и (или) неопределенность (класс, разряд): в соответствии с ОТ | в соответствии с ОТ | Нет | 27960 | 01.01.2024 0:00:00 | 12 | 27960 | 0
000000047913 | Нет | 000000047913Калибровка | Калибровка | Расходомеры-счетчики ультразвуковые | ИРВИС-Ультра | 74731-19 | Диапазон измерений: в полном объёме, погрешность и (или) неопределенность (класс, разряд): в соответствии с ОТ | в соответствии с ОТ | Нет | 27960 | 01.01.2024 0:00:00 | 12 | 27960 | 0
000000048013 | Нет | 000000048013Поверка | Поверка | Расходомеры-счетчики ультразвуковые | OPTISONIC 3400 | 57762-14 | Диапазон измерений: Ду от 200 до 300 мм, погрешность и (или) неопределенность (класс, разряд): в соответствии с ОТ | в соответствии с ОТ | Нет | 32526 | 01.01.2024 0:00:00 | 12 | 32526 | 0
000000048013 | Нет | 000000048013Калибровка | Калибровка | Расходомеры-счетчики ультразвуковые | OPTISONIC 3400 | 57762-14 | Диапазон измерений: Ду от 200 до 300 мм, погрешность и (или) неопределенность (класс, разряд): в соответствии с ОТ | в соответствии с ОТ | Нет | 32526 | 01.01.2024 0:00:00 | 12 | 32526 | 0
000000048382 | Нет | 000000048382Поверка | Поверка | Расходомеры-счетчики ультразвуковые | Стримлюкс (Streamlux) | 78336-20 | Диапазон измерений: с датчиками накладного типа, погрешность и (или) неопределенность (класс, разряд): в соответствии с ОТ | в соответствии с ОТ | Нет | 6480 | 01.01.2024 0:00:00 | 12 | 6480 | 0
000000048382 | Нет | 000000048382Калибровка | Калибровка | Расходомеры-счетчики ультразвуковые | Стримлюкс (Streamlux) | 78336-20 | Диапазон измерений: с датчиками накладного типа, погрешность и (или) неопределенность (класс, разряд): в соответствии с ОТ | в соответствии с ОТ | Нет | 6480 | 01.01.2024 0:00:00 | 12 | 6480 | 0
000000048535 | Нет | 000000048535Поверка | Поверка | Расходомеры-счетчики ультразвуковые | OPTISONIC 7300 | 67993-17 |  |  | Нет | 46608 | 01.01.2024 0:00:00 | 12 | 46608 | 0
000000048535 | Нет | 000000048535Калибровка | Калибровка | Расходомеры-счетчики ультразвуковые | OPTISONIC 7300 | 67993-17 |  |  | Нет | 46608 | 01.01.2024 0:00:00 | 12 | 46608 | 0
000000048917 | Нет | 000000048917Калибровка | Калибровка | Расходомеры-счетчики ультразвуковые | OPTISONIC 7300 | 52540-13 | Диапазон измерений: имитационный метод, погрешность и (или) неопределенность (класс, разряд): в соответствии с ОТ | в соответствии с ОТ | Нет | 30516 | 08.11.2024 0:00:00 | 12 | #N/A | #N/A
000000048917 | Нет | 000000048917Поверка | Поверка | Расходомеры-счетчики ультразвуковые | OPTISONIC 7300 | 52540-13 | Диапазон измерений: имитационный метод, погрешность и (или) неопределенность (класс, разряд): в соответствии с ОТ | в соответствии с ОТ | Нет | 30516 | 25.03.2024 0:00:00 | 12 | 30516 | 0
000000048917 | Нет | 000000048917Калибровка выезд | Калибровка выезд | Расходомеры-счетчики ультразвуковые | OPTISONIC 7300 | 52540-13 | Диапазон измерений: имитационный метод, погрешность и (или) неопределенность (класс, разряд): в соответствии с ОТ | в соответствии с ОТ | Нет | 30516 | 08.11.2024 0:00:00 | 12 | #N/A | #N/A
000000048917 | Нет | 000000048917Поверка выезд | Поверка выезд | Расходомеры-счетчики ультразвуковые | OPTISONIC 7300 | 52540-13 | Диапазон измерений: имитационный метод, погрешность и (или) неопределенность (класс, разряд): в соответствии с ОТ | в соответствии с ОТ | Нет | 30516 | 08.11.2024 0:00:00 | 12 | #N/A | #N/A
000000049114 | Нет | 000000049114Калибровка выезд | Калибровка выезд | Расходомеры-счетчики ультразвуковые | OPTISONIC 3400 | 57762-14 |  |  | Нет | 2052 | 01.01.2024 0:00:00 | 12 | 2052 | 0
000000049114 | Нет | 000000049114Поверка выезд | Поверка выезд | Расходомеры-счетчики ультразвуковые | OPTISONIC 3400 | 57762-14 |  |  | Нет | 2052 | 01.01.2024 0:00:00 | 12 | 2052 | 0
000000051403 | Нет | 000000051403Поверка | Поверка | Расходомеры-счетчики ультразвуковые | ВЗЛЕТ МР | 28363-14 | Диапазон измерений: до ДУ 100 мм, погрешность и (или) неопределенность (класс, разряд): в соответствии с ОТ | в соответствии с ОТ | Нет | 8310 | 01.01.2024 0:00:00 | 12 | 8310 | 0
000000051403 | Нет | 000000051403Калибровка | Калибровка | Расходомеры-счетчики ультразвуковые | ВЗЛЕТ МР | 28363-14 | Диапазон измерений: до ДУ 100 мм, погрешность и (или) неопределенность (класс, разряд): в соответствии с ОТ | в соответствии с ОТ | Нет | 8310 | 01.01.2024 0:00:00 | 12 | 8310 | 0
000000051490 | Нет | 000000051490Поверка выезд | Поверка выезд | Расходомеры-счетчики ультразвуковые | ИРВИС-Ультра | 74731-19 |  |  | Нет | 2315 | 25.06.2024 0:00:00 | 12 | 2315 | 0
000000051828 | Нет | 000000051828Поверка выезд | Поверка выезд | Расходомеры-счетчики ультразвуковые | OPTISONIC 3400 | 57762-14 |  |  | Нет | 21102 | 01.01.2024 0:00:00 | 12 | 21102 | 0
000000051828 | Нет | 000000051828Калибровка выезд | Калибровка выезд | Расходомеры-счетчики ультразвуковые | OPTISONIC 3400 | 57762-14 |  |  | Нет | 21102 | 01.01.2024 0:00:00 | 12 | 21102 | 0
000000052438 | Нет | 000000052438Поверка выезд | Поверка выезд | Расходомеры-счетчики ультразвуковые | OPTISONIC 3400 | 57762-14 | Диапазон измерений: имитационный метод, погрешность и (или) неопределенность (класс, разряд): в соответствии с ОТ | в соответствии с ОТ | Нет | 30516 | 08.11.2024 0:00:00 | 12 | #N/A | #N/A
000000052438 | Нет | 000000052438Калибровка выезд | Калибровка выезд | Расходомеры-счетчики ультразвуковые | OPTISONIC 3400 | 57762-14 | Диапазон измерений: имитационный метод, погрешность и (или) неопределенность (класс, разряд): в соответствии с ОТ | в соответствии с ОТ | Нет | 30516 | 08.11.2024 0:00:00 | 12 | #N/A | #N/A
000000052438 | Нет | 000000052438Калибровка | Калибровка | Расходомеры-счетчики ультразвуковые | OPTISONIC 3400 | 57762-14 | Диапазон измерений: имитационный метод, погрешность и (или) неопределенность (класс, разряд): в соответствии с ОТ | в соответствии с ОТ | Нет | 30516 | 08.11.2024 0:00:00 | 12 | #N/A | #N/A
000000052438 | Нет | 000000052438Поверка | Поверка | Расходомеры-счетчики ультразвуковые | OPTISONIC 3400 | 57762-14 | Диапазон измерений: имитационный метод, погрешность и (или) неопределенность (класс, разряд): в соответствии с ОТ | в соответствии с ОТ | Нет | 30516 | 25.03.2024 0:00:00 | 12 | 30516 | 0
000000052561 | Нет | 000000052561Калибровка | Калибровка | Расходомеры-счетчики ультразвуковые | УРСВ ВЗЛЕТ МР | 84382-22 | Диапазон измерений: ДУ до 300 мм, погрешность и (или) неопределенность (класс, разряд): в соответствии с ОТ | в соответствии с ОТ | Нет | 23856 | 01.01.2024 0:00:00 | 12 | 23856 | 0
000000052561 | Нет | 000000052561Поверка | Поверка | Расходомеры-счетчики ультразвуковые | УРСВ ВЗЛЕТ МР | 84382-22 | Диапазон измерений: ДУ до 300 мм, погрешность и (или) неопределенность (класс, разряд): в соответствии с ОТ | в соответствии с ОТ | Нет | 23856 | 01.01.2024 0:00:00 | 12 | 23856 | 0
000000052762 | Нет | 000000052762Калибровка | Калибровка | Расходомеры-счетчики ультразвуковые | Prosonic Flow | 29674-05 |  |  | Нет | 9972 | 01.01.2024 0:00:00 | 12 | 9972 | 0
000000052762 | Нет | 000000052762Поверка | Поверка | Расходомеры-счетчики ультразвуковые | Prosonic Flow | 29674-05 |  |  | Нет | 9972 | 01.01.2024 0:00:00 | 12 | 9972 | 0
000000053024 | Нет | 000000053024Калибровка | Калибровка | Расходомеры-счетчики ультразвуковые | Днепр-7 | 15206-02 |  |  | Нет | 9972 | 01.01.2024 0:00:00 | 12 | 9972 | 0
000000053024 | Нет | 000000053024Поверка | Поверка | Расходомеры-счетчики ультразвуковые | Днепр-7 | 15206-02 |  |  | Нет | 9972 | 01.01.2024 0:00:00 | 12 | 9972 | 0
000000053068 | Нет | 000000053068Калибровка | Калибровка | Расходомеры-счетчики ультразвуковые | ВЗЛЕТ МР | 28363-14 | Диапазон измерений: ДУ до 300 мм, погрешность и (или) неопределенность (класс, разряд): в соответствии с ОТ | в соответствии с ОТ | Нет | 23856 | 01.01.2024 0:00:00 | 12 | 23856 | 0
000000053068 | Нет | 000000053068Поверка | Поверка | Расходомеры-счетчики ультразвуковые | ВЗЛЕТ МР | 28363-14 | Диапазон измерений: ДУ до 300 мм, погрешность и (или) неопределенность (класс, разряд): в соответствии с ОТ | в соответствии с ОТ | Нет | 23856 | 01.01.2024 0:00:00 | 12 | 23856 | 0
000000053303 | Нет | 000000053303Поверка | Поверка | Расходомеры-счетчики ультразвуковые | OPTISONIC 7300 | 52540-13 | Диапазон измерений: ДУ до 100 мм, погрешность и (или) неопределенность (класс, разряд): в соответствии с ОТ | в соответствии с ОТ | Нет | 9972 | 01.01.2024 0:00:00 | 12 | 9972 | 0
000000053303 | Нет | 000000053303Калибровка | Калибровка | Расходомеры-счетчики ультразвуковые | OPTISONIC 7300 | 52540-13 | Диапазон измерений: ДУ до 100 мм, погрешность и (или) неопределенность (класс, разряд): в соответствии с ОТ | в соответствии с ОТ | Нет | 9972 | 01.01.2024 0:00:00 | 12 | 9972 | 0
000000053304 | Нет | 000000053304Калибровка | Калибровка | Расходомеры-счетчики ультразвуковые | OPTISONIC 7300 | 52540-13 | Диапазон измерений: ДУ до 150 мм, погрешность и (или) неопределенность (класс, разряд): в соответствии с ОТ | в соответствии с ОТ | Нет | 16152 | 01.01.2024 0:00:00 | 12 | 16152 | 0
000000053304 | Нет | 000000053304Поверка | Поверка | Расходомеры-счетчики ультразвуковые | OPTISONIC 7300 | 52540-13 | Диапазон измерений: ДУ до 150 мм, погрешность и (или) неопределенность (класс, разряд): в соответствии с ОТ | в соответствии с ОТ | Нет | 16152 | 01.01.2024 0:00:00 | 12 | 16152 | 0
000000041924 | Нет | 000000041924Калибровка | Калибровка | Расходомеры-счетчики ультразвуковые многоканальные | УРСВ \ВЗЛЕТ МР\ | 28363-04 |  |  | Нет | 7590 | 01.01.2024 0:00:00 | 12 | 7590 | 0
000000041924 | Нет | 000000041924Поверка | Поверка | Расходомеры-счетчики ультразвуковые многоканальные | УРСВ \ВЗЛЕТ МР\ | 28363-04 |  |  | Нет | 7590 | 01.01.2024 0:00:00 | 12 | 7590 | 0
000000050333 | Нет | 000000050333Поверка | Поверка | Расходомеры-счетчики ультразвуковые многоканальные | УРСВ Взлет МР | 18802-99 |  |  | Нет | 9972 | 01.01.2024 0:00:00 | 12 | 9972 | 0
000000050333 | Нет | 000000050333Калибровка | Калибровка | Расходомеры-счетчики ультразвуковые многоканальные | УРСВ Взлет МР | 18802-99 |  |  | Нет | 9972 | 01.01.2024 0:00:00 | 12 | 9972 | 0
000000051257 | Нет | 000000051257Калибровка | Калибровка | Расходомеры-счетчики ультразвуковые многоканальные | УРСВ ВЗЛЕТ МР | 28363-04 |  |  | Нет | 9972 | 01.01.2024 0:00:00 | 12 | 9972 | 0
000000051257 | Нет | 000000051257Поверка | Поверка | Расходомеры-счетчики ультразвуковые многоканальные | УРСВ ВЗЛЕТ МР | 28363-04 |  |  | Нет | 9972 | 01.01.2024 0:00:00 | 12 | 9972 | 0
000000046445 | Нет | 000000046445Калибровка | Калибровка | Расходомеры-счетчики ультразвуковые переносные | ВЗЛЕТ ПРЦ | 52634-13 |  |  | Нет | 6480 | 01.01.2024 0:00:00 | 12 | 6480 | 0
000000046445 | Нет | 000000046445Поверка | Поверка | Расходомеры-счетчики ультразвуковые переносные | ВЗЛЕТ ПРЦ | 52634-13 |  |  | Нет | 6480 | 01.01.2024 0:00:00 | 12 | 6480 | 0
000000041926 | Нет | 000000041926Калибровка | Калибровка | Расходомеры-счетчики ультразвуковые портативные | УРСВ \Взлет ПР\ | 20294-11 |  |  | Нет | 7590 | 01.01.2024 0:00:00 | 12 | 7590 | 0
000000041926 | Нет | 000000041926Поверка | Поверка | Расходомеры-счетчики ультразвуковые портативные | УРСВ \Взлет ПР\ | 20294-11 |  |  | Нет | 7590 | 01.01.2024 0:00:00 | 12 | 7590 | 0
Г00000000463 |  | Г00000000463Поверка | Поверка | Расходомеры-счетчики ультразвуковые, электромагнитные, вихревые, промышленные ДУ до 100 мм |  |  |  |  | Нет | 9972 | 01.01.2024 0:00:00 | 12отд | 9972 | 0
Г00000000463 |  | Г00000000463Калибровка | Калибровка | Расходомеры-счетчики ультразвуковые, электромагнитные, вихревые, промышленные ДУ до 100 мм |  |  |  |  | Нет | 9972 | 01.01.2024 0:00:00 | 12отд | 9972 | 0
000000021932 | Нет | 000000021932Калибровка | Калибровка | Расходомеры-счетчики электромагнитные | SITRANS FM Transmag 2 | 54035-13 |  |  | Нет | 9972 | 01.01.2024 0:00:00 | 12 | 9972 | 0
000000021932 | Нет | 000000021932Поверка | Поверка | Расходомеры-счетчики электромагнитные | SITRANS FM Transmag 2 | 54035-13 |  |  | Нет | 9972 | 01.01.2024 0:00:00 | 12 | 9972 | 0
000000021936 | Нет | 000000021936Поверка | Поверка | Расходомеры-счетчики электромагнитные | SITRANS FM | 35024-12 |  |  | Нет | 9972 | 01.01.2024 0:00:00 | 22 | 9972 | 0
000000021936 | Нет | 000000021936Калибровка | Калибровка | Расходомеры-счетчики электромагнитные | SITRANS FM | 35024-12 |  |  | Нет | 9972 | 01.01.2024 0:00:00 | 22 | 9972 | 0
000000021937 | Нет | 000000021937Калибровка | Калибровка | Расходомеры-счетчики электромагнитные | Sitrans F M Magflo | 26029-03 |  |  | Нет | 9972 | 01.01.2024 0:00:00 | 12 | 9972 | 0
000000021937 | Нет | 000000021937Поверка | Поверка | Расходомеры-счетчики электромагнитные | Sitrans F M Magflo | 26029-03 |  |  | Нет | 9972 | 01.01.2024 0:00:00 | 12 | 9972 | 0
000000031956 | Нет | 000000031956Калибровка | Калибровка | Расходомеры-счетчики электромагнитные | ВЗЛЕТ ЭМ | 30333-05 | Диапазон измерений: ДУ до 100 мм, погрешность и (или) неопределенность (класс, разряд): в соответствии с ОТ | в соответствии с ОТ | Нет | 4980 | 01.01.2024 0:00:00 | 12 | 4980 | 0
000000031956 | Нет | 000000031956Поверка | Поверка | Расходомеры-счетчики электромагнитные | ВЗЛЕТ ЭМ | 30333-05 | Диапазон измерений: ДУ до 100 мм, погрешность и (или) неопределенность (класс, разряд): в соответствии с ОТ | в соответствии с ОТ | Нет | 4980 | 01.01.2024 0:00:00 | 12 | 4980 | 0
000000032073 | Нет | 000000032073Калибровка | Калибровка | Расходомеры-счетчики электромагнитные | ВЗЛЕТ ТЭР | 39735-14 | Диапазон измерений: до ДУ 100, погрешность и (или) неопределенность (класс, разряд): в соответствии с ОТ | в соответствии с ОТ | Нет | 4980 | 01.01.2024 0:00:00 | 12 | 4980 | 0
000000032073 | Нет | 000000032073Поверка | Поверка | Расходомеры-счетчики электромагнитные | ВЗЛЕТ ТЭР | 39735-14 | Диапазон измерений: до ДУ 100, погрешность и (или) неопределенность (класс, разряд): в соответствии с ОТ | в соответствии с ОТ | Нет | 4980 | 01.01.2024 0:00:00 | 12 | 4980 | 0
000000038371 | Нет | 000000038371Поверка | Поверка | Расходомеры-счетчики электромагнитные | РСЦ | 18215-08 |  |  | Нет | 4980 | 01.01.2024 0:00:00 | 41 | 4980 | 0
000000038371 | Нет | 000000038371Калибровка | Калибровка | Расходомеры-счетчики электромагнитные | РСЦ | 18215-08 |  |  | Нет | 4980 | 01.01.2024 0:00:00 | 41 | 4980 | 0
000000039939 | Нет | 000000039939Калибровка | Калибровка | Расходомеры-счетчики электромагнитные | ВЗЛЕТ ЭМ | 30333-10 |  |  | Нет | 9972 | 01.01.2024 0:00:00 | 22 | 9972 | 0
000000039939 | Нет | 000000039939Поверка | Поверка | Расходомеры-счетчики электромагнитные | ВЗЛЕТ ЭМ | 30333-10 |  |  | Нет | 9972 | 01.01.2024 0:00:00 | 22 | 9972 | 0
000000040029 | Нет | 000000040029Калибровка | Калибровка | Расходомеры-счетчики электромагнитные | ВЗЛЕТ ЭР мод. Лайт М | 52856-13 | Диапазон измерений: Ду от 150 мм до ДУ 200 мм, погрешность и (или) неопределенность (класс, разряд): в соответствии с описанием типа | в соответствии с описанием типа | Нет | 9972 | 01.01.2024 0:00:00 | 12 | 9972 | 0
000000040029 | Нет | 000000040029Поверка | Поверка | Расходомеры-счетчики электромагнитные | ВЗЛЕТ ЭР мод. Лайт М | 52856-13 | Диапазон измерений: Ду от 150 мм до ДУ 200 мм, погрешность и (или) неопределенность (класс, разряд): в соответствии с описанием типа | в соответствии с описанием типа | Нет | 9972 | 01.01.2024 0:00:00 | 12 | 9972 | 0
000000040394 | Нет | 000000040394Калибровка | Калибровка | Расходомеры-счетчики электромагнитные | РСЦ | 18215-99 | Диапазон измерений: в соответствии с описанием типа, погрешность и (или) неопределенность (класс, разряд): - | - | Нет | 4980 | 01.01.2024 0:00:00 | 41 | 4980 | 0
000000040394 | Нет | 000000040394Поверка | Поверка | Расходомеры-счетчики электромагнитные | РСЦ | 18215-99 | Диапазон измерений: в соответствии с описанием типа, погрешность и (или) неопределенность (класс, разряд): - | - | Нет | 4980 | 01.01.2024 0:00:00 | 41 | 4980 | 0
000000040558 | Нет | 000000040558Поверка | Поверка | Расходомеры-счетчики электромагнитные | ВЗЛЕТ ЭР модификация Лайт М | 52856-13 | Диапазон измерений: ДУ до 300 мм, погрешность и (или) неопределенность (класс, разряд): в соответствии с ОТ | в соответствии с ОТ | Нет | 23856 | 01.01.2024 0:00:00 | 12 | 23856 | 0
000000040558 | Нет | 000000040558Калибровка | Калибровка | Расходомеры-счетчики электромагнитные | ВЗЛЕТ ЭР модификация Лайт М | 52856-13 | Диапазон измерений: ДУ до 300 мм, погрешность и (или) неопределенность (класс, разряд): в соответствии с ОТ | в соответствии с ОТ | Нет | 23856 | 01.01.2024 0:00:00 | 12 | 23856 | 0
000000041541 | Нет | 000000041541Поверка | Поверка | Расходомеры-счетчики электромагнитные | РСЦ | 18215-03 | Диапазон измерений: в соответствии с описанием типа, погрешность и (или) неопределенность (класс, разряд): - | - | Нет | 4980 | 01.01.2024 0:00:00 | 41 | 4980 | 0
000000041541 | Нет | 000000041541Калибровка | Калибровка | Расходомеры-счетчики электромагнитные | РСЦ | 18215-03 | Диапазон измерений: в соответствии с описанием типа, погрешность и (или) неопределенность (класс, разряд): - | - | Нет | 4980 | 01.01.2024 0:00:00 | 41 | 4980 | 0
000000042672 | Нет | 000000042672Калибровка | Калибровка | Расходомеры-счетчики электромагнитные | ВЗЛЕТ ЭР модификация Лайт М | 52856-13 | Диапазон измерений: ДУ до 100 мм, погрешность и (или) неопределенность (класс, разряд): в соответствии с ОТ | в соответствии с ОТ | Нет | 4980 | 01.01.2024 0:00:00 | 12 | 4980 | 0
000000042672 | Нет | 000000042672Поверка | Поверка | Расходомеры-счетчики электромагнитные | ВЗЛЕТ ЭР модификация Лайт М | 52856-13 | Диапазон измерений: ДУ до 100 мм, погрешность и (или) неопределенность (класс, разряд): в соответствии с ОТ | в соответствии с ОТ | Нет | 4980 | 01.01.2024 0:00:00 | 12 | 4980 | 0
000000042673 | Нет | 000000042673Калибровка | Калибровка | Расходомеры-счетчики электромагнитные | ВЗЛЕТ ЭР модификация Лайт М | 52856-13 |  |  | Нет | 4659 | 01.01.2023 0:00:00 | 12 | 4659 | 0
000000042797 | Нет | 000000042797Поверка | Поверка | Расходомеры-счетчики электромагнитные | РСЦ | 18215-14 | Диапазон измерений: в соответствии с описанием типа, погрешность и (или) неопределенность (класс, разряд): - | - | Нет | 4980 | 01.01.2024 0:00:00 | 41 | 4980 | 0
000000042797 | Нет | 000000042797Калибровка | Калибровка | Расходомеры-счетчики электромагнитные | РСЦ | 18215-14 | Диапазон измерений: в соответствии с описанием типа, погрешность и (или) неопределенность (класс, разряд): - | - | Нет | 4980 | 01.01.2024 0:00:00 | 41 | 4980 | 0
000000043165 | Нет | 000000043165Поверка | Поверка | Расходомеры-счетчики электромагнитные | ВЗЛЕТ ЭР | 20293-10 | Диапазон измерений: до ДУ 200 мм, погрешность и (или) неопределенность (класс, разряд): в соответствии с описанием типа | в соответствии с описанием типа | Нет | 9972 | 01.01.2024 0:00:00 | 12 | 9972 | 0
000000043165 | Нет | 000000043165Калибровка | Калибровка | Расходомеры-счетчики электромагнитные | ВЗЛЕТ ЭР | 20293-10 | Диапазон измерений: до ДУ 200 мм, погрешность и (или) неопределенность (класс, разряд): в соответствии с описанием типа | в соответствии с описанием типа | Нет | 9972 | 01.01.2024 0:00:00 | 12 | 9972 | 0
000000047551 | Нет | 000000047551Калибровка | Калибровка | Расходомеры-счетчики электромагнитные | РСЦ | 71286-18 | Диапазон измерений: до ДУ 150 мм, погрешность и (или) неопределенность (класс, разряд): в соответствии с описанием типа | в соответствии с описанием типа | Нет | 4980 | 01.01.2024 0:00:00 | 12 | 4980 | 0
000000047551 | Нет | 000000047551Поверка | Поверка | Расходомеры-счетчики электромагнитные | РСЦ | 71286-18 | Диапазон измерений: до ДУ 150 мм, погрешность и (или) неопределенность (класс, разряд): в соответствии с описанием типа | в соответствии с описанием типа | Нет | 4980 | 01.01.2024 0:00:00 | 12 | 4980 | 0
000000048538 | Нет | 000000048538Поверка | Поверка | Расходомеры-счетчики электромагнитные | ВЗЛЕТ ЭР | 20293-10 | Диапазон измерений: до ДУ 80 мм, погрешность и (или) неопределенность (класс, разряд): ±2 % | ±2 % | Нет | 4980 | 01.01.2024 0:00:00 | 12 | 4980 | 0
000000048538 | Нет | 000000048538Калибровка | Калибровка | Расходомеры-счетчики электромагнитные | ВЗЛЕТ ЭР | 20293-10 | Диапазон измерений: до ДУ 80 мм, погрешность и (или) неопределенность (класс, разряд): ±2 % | ±2 % | Нет | 4980 | 01.01.2024 0:00:00 | 12 | 4980 | 0
000000048701 | Нет | 000000048701Поверка | Поверка | Расходомеры-счетчики электромагнитные | РСМ-05, мод. РСМ-05.03, РСМ-05.05, РСМ-05.07 | 48755-11 |  |  | Нет | 4980 | 01.01.2024 0:00:00 | 37 | 4980 | 0
000000048701 | Нет | 000000048701Калибровка | Калибровка | Расходомеры-счетчики электромагнитные | РСМ-05, мод. РСМ-05.03, РСМ-05.05, РСМ-05.07 | 48755-11 |  |  | Нет | 4980 | 01.01.2024 0:00:00 | 37 | 4980 | 0
000000048836 | Нет | 000000048836Калибровка | Калибровка | Расходомеры-счетчики электромагнитные | OPTIFLUX 4300, 2300 | 77359-20 | Диапазон измерений: ДУ до 150 мм, погрешность и (или) неопределенность (класс, разряд): в соответствии с ОТ | в соответствии с ОТ | Нет | 9972 | 01.01.2024 0:00:00 | 12 | 9972 | 0
000000048836 | Нет | 000000048836Поверка | Поверка | Расходомеры-счетчики электромагнитные | OPTIFLUX 4300, 2300 | 77359-20 | Диапазон измерений: ДУ до 150 мм, погрешность и (или) неопределенность (класс, разряд): в соответствии с ОТ | в соответствии с ОТ | Нет | 9972 | 01.01.2024 0:00:00 | 12 | 9972 | 0
000000048837 | Нет | 000000048837Калибровка | Калибровка | Расходомеры-счетчики электромагнитные | OPTIFLUX | 70495-18 | Диапазон измерений: ДУ до 150 мм, погрешность и (или) неопределенность (класс, разряд): в соответствии с ОТ | в соответствии с ОТ | Нет | 9972 | 01.01.2024 0:00:00 | 12 | 9972 | 0
000000048837 | Нет | 000000048837Поверка | Поверка | Расходомеры-счетчики электромагнитные | OPTIFLUX | 70495-18 | Диапазон измерений: ДУ до 150 мм, погрешность и (или) неопределенность (класс, разряд): в соответствии с ОТ | в соответствии с ОТ | Нет | 9972 | 01.01.2024 0:00:00 | 12 | 9972 | 0
000000048912 | Нет | 000000048912Поверка выезд | Поверка выезд | Расходомеры-счетчики электромагнитные | OPTIFLUX 4100 | 70495-18 |  |  | Нет | 2052 | 01.01.2024 0:00:00 | 12 | 2052 | 0
000000048912 | Нет | 000000048912Калибровка выезд | Калибровка выезд | Расходомеры-счетчики электромагнитные | OPTIFLUX 4100 | 70495-18 |  |  | Нет | 2052 | 01.01.2024 0:00:00 | 12 | 2052 | 0
000000048913 | Нет | 000000048913Поверка выезд | Поверка выезд | Расходомеры-счетчики электромагнитные | OPTIFLUX 2300 | 70495-18 |  |  | Нет | 2052 | 01.01.2024 0:00:00 | 12 | 2052 | 0
000000048913 | Нет | 000000048913Калибровка выезд | Калибровка выезд | Расходомеры-счетчики электромагнитные | OPTIFLUX 2300 | 70495-18 |  |  | Нет | 2052 | 01.01.2024 0:00:00 | 12 | 2052 | 0
000000049037 | Нет | 000000049037Поверка выезд | Поверка выезд | Расходомеры-счетчики электромагнитные | SITRANS FM Transmag 2 | 54035-13 |  |  | Нет | 2052 | 01.01.2024 0:00:00 | 12 | 2052 | 0
000000049037 | Нет | 000000049037Калибровка выезд | Калибровка выезд | Расходомеры-счетчики электромагнитные | SITRANS FM Transmag 2 | 54035-13 |  |  | Нет | 2052 | 01.01.2024 0:00:00 | 12 | 2052 | 0
000000049758 | Нет | 000000049758Поверка | Поверка | Расходомеры-счетчики электромагнитные | ВЗЛЕТ ППД | 33984-12 |  |  | Нет | 9972 | 01.01.2024 0:00:00 | 12 | 9972 | 0
000000049758 | Нет | 000000049758Калибровка | Калибровка | Расходомеры-счетчики электромагнитные | ВЗЛЕТ ППД | 33984-12 |  |  | Нет | 9972 | 01.01.2024 0:00:00 | 12 | 9972 | 0
000000050037 | Нет | 000000050037Калибровка | Калибровка | Расходомеры-счетчики электромагнитные | ВЗЛЕТ ЭР | 20293-05 | Диапазон измерений: ДУ до 100 мм, погрешность и (или) неопределенность (класс, разряд): в соответствии с ОТ | в соответствии с ОТ | Нет | 4980 | 01.01.2024 0:00:00 | 12 | 4980 | 0
000000050037 | Нет | 000000050037Поверка | Поверка | Расходомеры-счетчики электромагнитные | ВЗЛЕТ ЭР | 20293-05 | Диапазон измерений: ДУ до 100 мм, погрешность и (или) неопределенность (класс, разряд): в соответствии с ОТ | в соответствии с ОТ | Нет | 4980 | 01.01.2024 0:00:00 | 12 | 4980 | 0
000000051218 | Нет | 000000051218Калибровка | Калибровка | Расходомеры-счетчики электромагнитные | ВЗЛЕТ ЭМ | 30333-10 |  |  | Нет | 16152 | 01.01.2024 0:00:00 | 12 | 16152 | 0
000000051218 | Нет | 000000051218Поверка | Поверка | Расходомеры-счетчики электромагнитные | ВЗЛЕТ ЭМ | 30333-10 |  |  | Нет | 16152 | 01.01.2024 0:00:00 | 12 | 16152 | 0
000000051454 | Нет | 000000051454Калибровка | Калибровка | Расходомеры-счетчики электромагнитные | ВЗЛЕТ ЭМ | 30333-10 | Диапазон измерений: ДУ до 300 мм, погрешность и (или) неопределенность (класс, разряд): ПГ ±0,5% | ПГ ±0,5% | Нет | 23856 | 01.01.2024 0:00:00 | 12 | 23856 | 0
000000051454 | Нет | 000000051454Поверка | Поверка | Расходомеры-счетчики электромагнитные | ВЗЛЕТ ЭМ | 30333-10 | Диапазон измерений: ДУ до 300 мм, погрешность и (или) неопределенность (класс, разряд): ПГ ±0,5% | ПГ ±0,5% | Нет | 23856 | 01.01.2024 0:00:00 | 12 | 23856 | 0
000000051982 | Нет | 000000051982Поверка | Поверка | Расходомеры-счетчики электромагнитные | UniMag | 49243-12 |  |  | Нет | 9972 | 01.01.2024 0:00:00 | 12 | 9972 | 0
000000051982 | Нет | 000000051982Калибровка | Калибровка | Расходомеры-счетчики электромагнитные | UniMag | 49243-12 |  |  | Нет | 9972 | 01.01.2024 0:00:00 | 12 | 9972 | 0
000000052675 | Нет | 000000052675Поверка | Поверка | Расходомеры-счетчики электромагнитные | МР 400-К | 15184-96 | Диапазон измерений: ДУ от 100 до 150 мм, погрешность и (или) неопределенность (класс, разряд): Qmin до Qt ± 3 % и от Qt до Qmax ± 1% | Qmin до Qt ± 3 % и от Qt до Qmax ± 1% | Нет | 9972 | 01.01.2024 0:00:00 | 37 | 9972 | 0
000000052675 | Нет | 000000052675Калибровка | Калибровка | Расходомеры-счетчики электромагнитные | МР 400-К | 15184-96 | Диапазон измерений: ДУ от 100 до 150 мм, погрешность и (или) неопределенность (класс, разряд): Qmin до Qt ± 3 % и от Qt до Qmax ± 1% | Qmin до Qt ± 3 % и от Qt до Qmax ± 1% | Нет | 9972 | 01.01.2024 0:00:00 | 37 | 9972 | 0
000000052946 | Нет | 000000052946Поверка | Поверка | Расходомеры-счетчики электромагнитные | ВЗЛЕТ ТЭР | 39735-14 | Диапазон измерений: до ДУ 100, погрешность и (или) неопределенность (класс, разряд): в соответствии с ОТ | в соответствии с ОТ | Нет | 9972 | 01.01.2024 0:00:00 | 12 | 9972 | 0
000000052946 | Нет | 000000052946Калибровка | Калибровка | Расходомеры-счетчики электромагнитные | ВЗЛЕТ ТЭР | 39735-14 | Диапазон измерений: до ДУ 100, погрешность и (или) неопределенность (класс, разряд): в соответствии с ОТ | в соответствии с ОТ | Нет | 9972 | 01.01.2024 0:00:00 | 12 | 9972 | 0
000000052955 | Нет | 000000052955Поверка | Поверка | Расходомеры-счетчики электромагнитные | ВЗЛЕТ ТЭР | 39735-08 |  |  | Нет | 23856 | 01.01.2024 0:00:00 | 12 | 23856 | 0
000000052955 | Нет | 000000052955Калибровка | Калибровка | Расходомеры-счетчики электромагнитные | ВЗЛЕТ ТЭР | 39735-08 |  |  | Нет | 23856 | 01.01.2024 0:00:00 | 12 | 23856 | 0
000000052956 | Нет | 000000052956Поверка | Поверка | Расходомеры-счетчики электромагнитные | ВЗЛЕТ ТЭР | 39735-08 |  |  | Нет | 9972 | 01.01.2024 0:00:00 | 12 | 9972 | 0
000000052956 | Нет | 000000052956Калибровка | Калибровка | Расходомеры-счетчики электромагнитные | ВЗЛЕТ ТЭР | 39735-08 |  |  | Нет | 9972 | 01.01.2024 0:00:00 | 12 | 9972 | 0
Г00000000457 |  | Г00000000457Калибровка | Калибровка | Расходомеры-счетчики электромагнитные коммунальные |  |  |  |  | Нет | 4980 | 01.01.2024 0:00:00 | 12отд | 4980 | 0
Г00000000457 |  | Г00000000457Поверка | Поверка | Расходомеры-счетчики электромагнитные коммунальные |  |  |  |  | Нет | 4980 | 01.01.2024 0:00:00 | 12отд | 4980 | 0
Г00000000671 |  | Г00000000671Калибровка | Калибровка | Расходомеры, ультразвуковые, электромагнитные ПГ от ± 0,15 % до ± 0,5 % Ду от 200 до 300 мм |  |  |  |  | Нет | 32526 | 01.01.2024 0:00:00 | 12отд | 32526 | 0
Г00000000671 |  | Г00000000671Поверка | Поверка | Расходомеры, ультразвуковые, электромагнитные ПГ от ± 0,15 % до ± 0,5 % Ду от 200 до 300 мм |  |  |  |  | Нет | 32526 | 01.01.2024 0:00:00 | 12отд | 32526 | 0
Г00000000670 |  | Г00000000670Калибровка | Калибровка | Расходомеры, ультразвуковые, электромагнитные ПГ от ± 0,15 % до ± 0,5 % Ду от 65 до 150 мм |  |  |  |  | Нет | 20502 | 01.01.2024 0:00:00 | 12отд | 20502 | 0
Г00000000670 |  | Г00000000670Поверка | Поверка | Расходомеры, ультразвуковые, электромагнитные ПГ от ± 0,15 % до ± 0,5 % Ду от 65 до 150 мм |  |  |  |  | Нет | 20502 | 01.01.2024 0:00:00 | 12отд | 20502 | 0
Г00000000672 |  | Г00000000672Поверка | Поверка | Расходомеры, ультразвуковые, электромагнитные, вихревые ПГ от ± 0,5 % Ду от 100 до 150 мм |  |  |  |  | Нет | 16152 | 01.01.2024 0:00:00 | 12отд | 16152 | 0
Г00000000672 |  | Г00000000672Калибровка | Калибровка | Расходомеры, ультразвуковые, электромагнитные, вихревые ПГ от ± 0,5 % Ду от 100 до 150 мм |  |  |  |  | Нет | 16152 | 01.01.2024 0:00:00 | 12отд | 16152 | 0
Г00000000673 |  | Г00000000673Поверка | Поверка | Расходомеры, ультразвуковые, электромагнитные, вихревые ПГ от ± 0,5 % Ду от 200 до 300 мм |  |  |  |  | Нет | 23856 | 01.01.2024 0:00:00 | 12отд | 23856 | 0
Г00000000673 |  | Г00000000673Калибровка | Калибровка | Расходомеры, ультразвуковые, электромагнитные, вихревые ПГ от ± 0,5 % Ду от 200 до 300 мм |  |  |  |  | Нет | 23856 | 01.01.2024 0:00:00 | 12отд | 23856 | 0
Г00000000583 |  | Г00000000583Калибровка выезд | Калибровка выезд | Расходомеры, первичная на оборудовании Krohne |  |  |  |  | Нет | 2052 | 01.01.2024 0:00:00 | 12отд | 2052 | 0
Г00000000583 |  | Г00000000583Поверка выезд | Поверка выезд | Расходомеры, первичная на оборудовании Krohne |  |  |  |  | Нет | 2052 | 01.01.2024 0:00:00 | 12отд | 2052 | 0
В000001035 |  | В000001035РАСЧЕТ СУЖАЮЩЕГО УСТРОЙСТВА С ВЫДАЧЕЙ ПАСПОРТА НА ИК | РАСЧЕТ СУЖАЮЩЕГО УСТРОЙСТВА С ВЫДАЧЕЙ ПАСПОРТА НА ИК | РАСЧЕТ СУЖАЮЩЕГО УСТРОЙСТВА С ВЫДАЧЕЙ ПАСПОРТА НА ИК | [5 empty] | 3621 | 01.01.2024 0:00:00 |  | 3621 | 0
В000001038 |  | В000001038РАСЧЕТ СУЖАЮЩИХ УСТРОЙСТВ | РАСЧЕТ СУЖАЮЩИХ УСТРОЙСТВ | РАСЧЕТ СУЖАЮЩИХ УСТРОЙСТВ | [5 empty] | 1944 | 01.01.2024 0:00:00 |  | 1944 | 0
В000001081 |  | В000001081РАСЧЕТ СУММАРНОЙ СТАНДАРТНОЙ НЕОПРЕДЕЛЕННОСТИ ИЗМЕРЕНИЙ РАСХОДА И ОБЪЕМА ГАЗА | РАСЧЕТ СУММАРНОЙ СТАНДАРТНОЙ НЕОПРЕДЕЛЕННОСТИ ИЗМЕРЕНИЙ РАСХОДА И ОБЪЕМА ГАЗА | РАСЧЕТ СУММАРНОЙ СТАНДАРТНОЙ НЕОПРЕДЕЛЕННОСТИ ИЗМЕРЕНИЙ РАСХОДА И ОБЪЕМА ГАЗА | [5 empty] | 2652 | 01.01.2024 0:00:00 |  | 2652 | 0
000000051303 | Нет | 000000051303Поверка | Поверка | Регистратор параметров качества электрического напряжения | Fluke VR1710 | 60736-15 |  |  | Нет | 13776 | 01.01.2024 0:00:00 | 11 | 13776 | 0
000000051303 | Нет | 000000051303Калибровка | Калибровка | Регистратор параметров качества электрического напряжения | Fluke VR1710 | 60736-15 |  |  | Нет | 13776 | 01.01.2024 0:00:00 | 11 | 13776 | 0
000000051314 | Нет | 000000051314Поверка | Поверка | Регистратор показателей качества электрической энергии | Парма РК3.01 и Парма РК3.01ПТ | 25731-05 |  |  | Нет | 20652 | 01.01.2024 0:00:00 | 11 | 20652 | 0
000000051314 | Нет | 000000051314Калибровка | Калибровка | Регистратор показателей качества электрической энергии | Парма РК3.01 и Парма РК3.01ПТ | 25731-05 |  |  | Нет | 20652 | 01.01.2024 0:00:00 | 11 | 20652 | 0
000000004092 | Нет | 000000004092Поверка | Поверка | Регистраторы автоматические температуры вспышки нефтепродуктов | Вспышка-А | 19256-03 | Диапазон измерений: Соответсвует описанию типа, погрешность и (или) неопределенность (класс, разряд): - | - | Нет | 6180 | 01.01.2024 0:00:00 | 8 | 6180 | 0
000000004092 | Нет | 000000004092Поверка выезд | Поверка выезд | Регистраторы автоматические температуры вспышки нефтепродуктов | Вспышка-А | 19256-03 | Диапазон измерений: Соответсвует описанию типа, погрешность и (или) неопределенность (класс, разряд): - | - | Нет | 6618 | 01.01.2024 0:00:00 | 8 | 6618 | 0
000000052266 | Нет | 000000052266Поверка | Поверка | Регистраторы автоматические температуры вспышки нефтепродуктов | Вспышка-А | 87796-22 | Диапазон измерений: Соответствует описанию типа, погрешность и (или) неопределенность (класс, разряд): - | - | Нет | 4680 | 01.01.2024 0:00:00 | 8 | 4680 | 0
000000052266 | Нет | 000000052266Метрологический контроль состояния | Метрологический контроль состояния | Регистраторы автоматические температуры вспышки нефтепродуктов | Вспышка-А | 87796-22 | Диапазон измерений: Соответствует описанию типа, погрешность и (или) неопределенность (класс, разряд): - | - | Нет | 5004 | 01.01.2024 0:00:00 | 8 | 5004 | 0
000000052266 | Нет | 000000052266Поверка выезд | Поверка выезд | Регистраторы автоматические температуры вспышки нефтепродуктов | Вспышка-А | 87796-22 | Диапазон измерений: Соответствует описанию типа, погрешность и (или) неопределенность (класс, разряд): - | - | Нет | 5004 | 01.01.2024 0:00:00 | 8 | 5004 | 0
000000023757 | Нет | 000000023757Поверка | Поверка | Регистраторы автономные | РАД-256М | 53400-13 |  |  | Нет | 3654 | 01.01.2024 0:00:00 | 11 | 3654 | 0
000000023757 | Нет | 000000023757Поверка выезд | Поверка выезд | Регистраторы автономные | РАД-256М | 53400-13 |  |  | Нет | 3912 | 01.01.2024 0:00:00 | 11 | 3912 | 0
000000049052 | Нет | 000000049052Калибровка | Калибровка | Регистраторы безбумажные | ЭКОГРАФ | 23908-06 | Диапазон измерений: по каналам электрических величин, погрешность и (или) неопределенность (класс, разряд): в соответствии с описанием типа | в соответствии с описанием типа | Нет | 16938 | 01.01.2024 0:00:00 | 11 | 16938 | 0
000000049052 | Нет | 000000049052Поверка | Поверка | Регистраторы безбумажные | ЭКОГРАФ | 23908-06 | Диапазон измерений: по каналам электрических величин, погрешность и (или) неопределенность (класс, разряд): в соответствии с описанием типа | в соответствии с описанием типа | Нет | 16938 | 01.01.2024 0:00:00 | 11 | 16938 | 0
000000044018 | Нет | 000000044018Калибровка выезд | Калибровка выезд | Регистраторы видеографические | Метран-910 | 32011-06 |  |  | Нет | 1578 | 01.01.2024 0:00:00 | 12 | 1578 | 0
000000044018 | Нет | 000000044018Калибровка | Калибровка | Регистраторы видеографические | Метран-910 | 32011-06 |  |  | Нет | 1500 | 01.01.2024 0:00:00 | 12 | 1500 | 0
000000044018 | Нет | 000000044018Поверка выезд | Поверка выезд | Регистраторы видеографические | Метран-910 | 32011-06 |  |  | Нет | 1578 | 01.01.2024 0:00:00 | 12 | 1578 | 0
000000044018 | Нет | 000000044018Поверка | Поверка | Регистраторы видеографические | Метран-910 | 32011-06 |  |  | Нет | 1500 | 01.01.2024 0:00:00 | 12 | 1500 | 0
000000053147 | Нет | 000000053147Поверка | Поверка | Регистраторы видеографические | Элметро-ВиЭР-4-8 | 38172-08 | Диапазон измерений: по электрическим величинам, погрешность и (или) неопределенность (класс, разряд): в соответствии с описанием типа | в соответствии с описанием типа | Нет | 12072 | 01.01.2024 0:00:00 | 11 | 12072 | 0
000000053147 | Нет | 000000053147Калибровка | Калибровка | Регистраторы видеографические | Элметро-ВиЭР-4-8 | 38172-08 | Диапазон измерений: по электрическим величинам, погрешность и (или) неопределенность (класс, разряд): в соответствии с описанием типа | в соответствии с описанием типа | Нет | 12072 | 01.01.2024 0:00:00 | 11 | 12072 | 0
000000050770 | Нет | 000000050770Калибровка | Калибровка | Регистраторы для суточного мониторирования ЭКГ и АД | БиПиЛАБ Комби | 63428-16 | Диапазон измерений: канал измерения давления, погрешность и (или) неопределенность (класс, разряд): в соответствии с описанием типа | в соответствии с описанием типа | Нет | 3936 | 01.01.2024 0:00:00 | 12 | 3936 | 0
000000050770 | Нет | 000000050770Поверка | Поверка | Регистраторы для суточного мониторирования ЭКГ и АД | БиПиЛАБ Комби | 63428-16 | Диапазон измерений: канал измерения давления, погрешность и (или) неопределенность (класс, разряд): в соответствии с описанием типа | в соответствии с описанием типа | Нет | 3936 | 01.01.2024 0:00:00 | 12 | 3936 | 0
000000050787 | Нет | 000000050787Поверка выезд | Поверка выезд | Регистраторы для суточного мониторирования ЭКГ и АД | БиПиЛАБ Комби | 63428-16 | Диапазон измерений: только в части измерения ЭКГ, погрешность и (или) неопределенность (класс, разряд): только в части измерения ЭКГ | только в части измерения ЭКГ | Нет | 3864 | 01.01.2024 0:00:00 | 11 | 3864 | 0
000000050787 | Нет | 000000050787Поверка | Поверка | Регистраторы для суточного мониторирования ЭКГ и АД | БиПиЛАБ Комби | 63428-16 | Диапазон измерений: только в части измерения ЭКГ, погрешность и (или) неопределенность (класс, разряд): только в части измерения ЭКГ | только в части измерения ЭКГ | Нет | 3678 | 01.01.2024 0:00:00 | 11 | 3678 | 0
000000050787 | Нет | 000000050787Калибровка выезд | Калибровка выезд | Регистраторы для суточного мониторирования ЭКГ и АД | БиПиЛАБ Комби | 63428-16 | Диапазон измерений: только в части измерения ЭКГ, погрешность и (или) неопределенность (класс, разряд): только в части измерения ЭКГ | только в части измерения ЭКГ | Нет | 3864 | 01.01.2024 0:00:00 | 11 | 3864 | 0
000000050787 | Нет | 000000050787Калибровка | Калибровка | Регистраторы для суточного мониторирования ЭКГ и АД | БиПиЛАБ Комби | 63428-16 | Диапазон измерений: только в части измерения ЭКГ, погрешность и (или) неопределенность (класс, разряд): только в части измерения ЭКГ | только в части измерения ЭКГ | Нет | 3678 | 01.01.2024 0:00:00 | 11 | 3678 | 0
000000044259 | Нет | 000000044259Калибровка выезд | Калибровка выезд | Регистраторы для холтеровского мониторинга цифровые | CardioMem мод. CM3000, CM3000 SM, CM3000 SMA, CM3000 HR, CM3000-12, CM3000-12HR | 57842-14 |  |  | Нет | 3864 | 01.01.2024 0:00:00 | 35 | 3864 | 0
000000044259 | Нет | 000000044259Поверка | Поверка | Регистраторы для холтеровского мониторинга цифровые | CardioMem мод. CM3000, CM3000 SM, CM3000 SMA, CM3000 HR, CM3000-12, CM3000-12HR | 57842-14 |  |  | Нет | 3678 | 01.01.2024 0:00:00 | 35 | 3678 | 0
000000044259 | Нет | 000000044259Поверка выезд | Поверка выезд | Регистраторы для холтеровского мониторинга цифровые | CardioMem мод. CM3000, CM3000 SM, CM3000 SMA, CM3000 HR, CM3000-12, CM3000-12HR | 57842-14 |  |  | Нет | 3864 | 01.01.2024 0:00:00 | 35 | 3864 | 0
000000044259 | Нет | 000000044259Калибровка | Калибровка | Регистраторы для холтеровского мониторинга цифровые | CardioMem мод. CM3000, CM3000 SM, CM3000 SMA, CM3000 HR, CM3000-12, CM3000-12HR | 57842-14 |  |  | Нет | 3678 | 01.01.2024 0:00:00 | 35 | 3678 | 0
000000047758 | Нет | 000000047758Поверка | Поверка | Регистраторы многоканальные технологические | РМТ59, РМТ69 | 29934-10 |  |  | Нет | 1500 | 01.01.2024 0:00:00 | 22 | 1500 | 0
000000047758 | Нет | 000000047758Поверка выезд | Поверка выезд | Регистраторы многоканальные технологические | РМТ59, РМТ69 | 29934-10 |  |  | Нет | 1578 | 01.01.2024 0:00:00 | 22 | 1578 | 0
000000047758 | Нет | 000000047758Калибровка | Калибровка | Регистраторы многоканальные технологические | РМТ59, РМТ69 | 29934-10 |  |  | Нет | 1500 | 01.01.2024 0:00:00 | 22 | 1500 | 0
000000047758 | Нет | 000000047758Калибровка выезд | Калибровка выезд | Регистраторы многоканальные технологические | РМТ59, РМТ69 | 29934-10 |  |  | Нет | 1578 | 01.01.2024 0:00:00 | 22 | 1578 | 0
000000009552 | Нет | 000000009552Поверка | Поверка | Регистраторы напряжения и тока | Парма РК6.05М | 34279-07 |  |  | Нет | 8928 | 01.01.2024 0:00:00 | 11 | 8928 | 0
000000009552 | Нет | 000000009552Калибровка | Калибровка | Регистраторы напряжения и тока | Парма РК6.05М | 34279-07 |  |  | Нет | 8928 | 01.01.2024 0:00:00 | 11 | 8928 | 0
000000009592 | Нет | 000000009592Поверка | Поверка | Регистраторы напряжения и тока микропроцессорные | Парма РК6.05 | 17857-98 |  |  | Нет | 8928 | 01.01.2024 0:00:00 | 11 | 8928 | 0
000000009592 | Нет | 000000009592Калибровка | Калибровка | Регистраторы напряжения и тока микропроцессорные | Парма РК6.05 | 17857-98 |  |  | Нет | 8928 | 01.01.2024 0:00:00 | 11 | 8928 | 0
000000009631 | Нет | 000000009631Поверка | Поверка | Регистраторы показателей качества электрической энергии | Парма РКЗ.01 | 25731-03 |  |  | Нет | 20652 | 01.01.2024 0:00:00 | 11 | 20652 | 0
000000009631 | Нет | 000000009631Калибровка | Калибровка | Регистраторы показателей качества электрической энергии | Парма РКЗ.01 | 25731-03 |  |  | Нет | 20652 | 01.01.2024 0:00:00 | 11 | 20652 | 0
000000051280 | Нет | 000000051280Поверка | Поверка | Регистраторы показателей качества электрической энергии | Парма РК1.01 | 76912-19 |  |  | Нет | 8928 | 01.01.2024 0:00:00 | 11 | 8928 | 0
000000051280 | Нет | 000000051280Калибровка | Калибровка | Регистраторы показателей качества электрической энергии | Парма РК1.01 | 76912-19 |  |  | Нет | 8928 | 01.01.2024 0:00:00 | 11 | 8928 | 0
000000043735 | Нет | 000000043735Поверка | Поверка | Регистраторы силы нажатия тормозных шин вагонных замедлителей | OMEGA-15-IR | 60076-15 | Диапазон измерений: НПИ от 50 кН до 200 кН (не универсальный), погрешность и (или) неопределенность (класс, разряд): В соответствии с описанием типа | В соответствии с описанием типа | Нет | 6000 | 29.01.2024 0:00:00 | 7 | 6000 | 0
000000040447 | Нет | 000000040447Поверка | Поверка | Регистраторы температуры | DataCOLD 100, DataCOLD 300R, DataCOLD 300T, DataCOLD 600R, DataCOLD 600T | 64793-16 |  |  | Нет | 1500 | 01.01.2024 0:00:00 | 12 | 1500 | 0
000000040447 | Нет | 000000040447Калибровка | Калибровка | Регистраторы температуры | DataCOLD 100, DataCOLD 300R, DataCOLD 300T, DataCOLD 600R, DataCOLD 600T | 64793-16 |  |  | Нет | 1500 | 01.01.2024 0:00:00 | 12 | 1500 | 0
000000040447 | Нет | 000000040447Поверка выезд | Поверка выезд | Регистраторы температуры | DataCOLD 100, DataCOLD 300R, DataCOLD 300T, DataCOLD 600R, DataCOLD 600T | 64793-16 |  |  | Нет | 1578 | 01.01.2024 0:00:00 | 12 | 1578 | 0
000000040447 | Нет | 000000040447Калибровка выезд | Калибровка выезд | Регистраторы температуры | DataCOLD 100, DataCOLD 300R, DataCOLD 300T, DataCOLD 600R, DataCOLD 600T | 64793-16 |  |  | Нет | 1578 | 01.01.2024 0:00:00 | 12 | 1578 | 0
000000042525 | Нет | 000000042525Поверка | Поверка | Регистраторы температуры | DataCOLD 100, DataCOLD 300R, DataCOLD 300T, DataCOLD 600R, DataCOLD 600T | 64793-16 |  |  | Нет | 2508 | 01.01.2024 0:00:00 | 12 | 2508 | 0
000000042525 | Нет | 000000042525Калибровка | Калибровка | Регистраторы температуры | DataCOLD 100, DataCOLD 300R, DataCOLD 300T, DataCOLD 600R, DataCOLD 600T | 64793-16 |  |  | Нет | 2508 | 01.01.2024 0:00:00 | 12 | 2508 | 0
000000042526 | Нет | 000000042526Калибровка | Калибровка | Регистраторы температуры | DataCOLD 250R, DataCOLD 250T, DataCOLD 500R, DataCOLD 500T | 58871-14 |  |  | Нет | 2508 | 01.01.2024 0:00:00 | 12 | 2508 | 0
000000042526 | Нет | 000000042526Поверка | Поверка | Регистраторы температуры | DataCOLD 250R, DataCOLD 250T, DataCOLD 500R, DataCOLD 500T | 58871-14 |  |  | Нет | 2508 | 01.01.2024 0:00:00 | 12 | 2508 | 0
000000043956 | Нет | 000000043956Поверка | Поверка | Регистраторы температуры | Euroscan RX3, Euroscan TX3 | 67519-17 |  |  | Нет | 2508 | 01.01.2024 0:00:00 |  | 2508 | 0
000000043956 | Нет | 000000043956Калибровка | Калибровка | Регистраторы температуры | Euroscan RX3, Euroscan TX3 | 67519-17 |  |  | Нет | 2508 | 01.01.2024 0:00:00 |  | 2508 | 0
000000049438 | Нет | 000000049438Поверка | Поверка | Регистраторы температуры вспышки нефтепродуктов в закрытом тигле автоматические | Вспышка-АЗТ | 53679-19 |  |  | Нет | 4680 | 01.01.2024 0:00:00 | 8 | 4680 | 0
000000049438 | Нет | 000000049438Поверка выезд | Поверка выезд | Регистраторы температуры вспышки нефтепродуктов в закрытом тигле автоматические | Вспышка-АЗТ | 53679-19 |  |  | Нет | 5004 | 01.01.2024 0:00:00 | 8 | 5004 | 0
000000049438 | Нет | 000000049438Метрологический контроль состояния | Метрологический контроль состояния | Регистраторы температуры вспышки нефтепродуктов в закрытом тигле автоматические | Вспышка-АЗТ | 53679-19 |  |  | Нет | 5004 | 01.01.2024 0:00:00 | 8 | 5004 | 0
000000050297 | Нет | 000000050297Метрологический контроль состояния | Метрологический контроль состояния | Регистраторы температуры вспышки нефтепродуктов в закрытом тигле автоматические | Вспышка-АЗТ | 53679-13 | Диапазон измерений: в соответствии с описанием типа, погрешность и (или) неопределенность (класс, разряд): в соответствии с описанием типа | в соответствии с описанием типа | Нет | 5004 | 01.01.2024 0:00:00 | 8 | 5004 | 0
000000050297 | Нет | 000000050297Поверка | Поверка | Регистраторы температуры вспышки нефтепродуктов в закрытом тигле автоматические | Вспышка-АЗТ | 53679-13 | Диапазон измерений: в соответствии с описанием типа, погрешность и (или) неопределенность (класс, разряд): в соответствии с описанием типа | в соответствии с описанием типа | Нет | 4680 | 01.01.2024 0:00:00 | 8 | 4680 | 0
000000050297 | Нет | 000000050297Поверка выезд | Поверка выезд | Регистраторы температуры вспышки нефтепродуктов в закрытом тигле автоматические | Вспышка-АЗТ | 53679-13 | Диапазон измерений: в соответствии с описанием типа, погрешность и (или) неопределенность (класс, разряд): в соответствии с описанием типа | в соответствии с описанием типа | Нет | 5004 | 01.01.2024 0:00:00 | 8 | 5004 | 0
000000000936 | Нет | 000000000936Поверка выезд | Поверка выезд | Регистраторы ЭКГ носимые | Medilog FD5, FD12, AR4, AR12 | 38122-08 |  |  | Нет | 3702 | 01.01.2024 0:00:00 | 11 | 3702 | 0
000000000936 | Нет | 000000000936Поверка | Поверка | Регистраторы ЭКГ носимые | Medilog FD5, FD12, AR4, AR12 | 38122-08 |  |  | Нет | 3534 | 01.01.2024 0:00:00 | 11 | 3534 | 0
000000003232 | Нет | 000000003232Поверка | Поверка | РЕГИСТРАТОРЫ ЭКГ НОСИМЫЕ |  |  |  |  | Нет | 3534 | 01.01.2024 0:00:00 | 11 | 3534 | 0
000000003232 | Нет | 000000003232Поверка выезд | Поверка выезд | РЕГИСТРАТОРЫ ЭКГ НОСИМЫЕ |  |  |  |  | Нет | 3702 | 01.01.2024 0:00:00 | 11 | 3702 | 0
000000039168 | Нет | 000000039168Поверка выезд | Поверка выезд | Регулятор температуры YLD-6402WG*YH | Регулятор температуры YLD-6402WG*YH |  |  |  | Нет | 1578 | 01.01.2024 0:00:00 | 12 | 1578 | 0
000000039168 | Нет | 000000039168Калибровка выезд | Калибровка выезд | Регулятор температуры YLD-6402WG*YH | Регулятор температуры YLD-6402WG*YH |  |  |  | Нет | 1578 | 01.01.2024 0:00:00 | 12 | 1578 | 0
000000039168 | Нет | 000000039168Поверка | Поверка | Регулятор температуры YLD-6402WG*YH | Регулятор температуры YLD-6402WG*YH |  |  |  | Нет | 1500 | 01.01.2024 0:00:00 | 12 | 1500 | 0
000000039168 | Нет | 000000039168Калибровка | Калибровка | Регулятор температуры YLD-6402WG*YH | Регулятор температуры YLD-6402WG*YH |  |  |  | Нет | 1500 | 01.01.2024 0:00:00 | 12 | 1500 | 0
000000052801 | Нет | 000000052801Поверка выезд | Поверка выезд | Резервуар вертикальный стальной цилиндрический | РВСПК-50000 | 81189-21 |  |  | Нет | 136848 | 01.01.2024 0:00:00 | 12 | 136848 | 0
000000052801 | Нет | 000000052801Калибровка выезд | Калибровка выезд | Резервуар вертикальный стальной цилиндрический | РВСПК-50000 | 81189-21 |  |  | Нет | 136848 | 01.01.2024 0:00:00 | 12 | 136848 | 0
000000050610 | Нет | 000000050610Поверка выезд | Поверка выезд | Резервуар стальной вертикальный цилиндрический | РВС-5000 | 87028-22 |  |  | Нет | 91596 | 01.01.2024 0:00:00 | 12 | 91596 | 0
000000050610 | Нет | 000000050610Калибровка выезд | Калибровка выезд | Резервуар стальной вертикальный цилиндрический | РВС-5000 | 87028-22 |  |  | Нет | 91596 | 01.01.2024 0:00:00 | 12 | 91596 | 0
000000053057 | Нет | 000000053057Калибровка выезд | Калибровка выезд | Резервуар стальной вертикальный цилиндрический | РВСП-5000 | 88388-23 | Диапазон измерений: от 0 до 5000, погрешность и (или) неопределенность (класс, разряд): ± 0,1% | ± 0,1% | Нет | 91596 | 01.01.2024 0:00:00 | 12 | 91596 | 0
000000053057 | Нет | 000000053057Поверка выезд | Поверка выезд | Резервуар стальной вертикальный цилиндрический | РВСП-5000 | 88388-23 | Диапазон измерений: от 0 до 5000, погрешность и (или) неопределенность (класс, разряд): ± 0,1% | ± 0,1% | Нет | 91596 | 01.01.2024 0:00:00 | 12 | 91596 | 0
000000049453 | Нет | 000000049453Поверка выезд | Поверка выезд | Резервуар стальной вертикальный цилиндрический с понтоном | РВСП-5000 | 74311-19 |  |  | Нет | 91596 | 01.01.2024 0:00:00 | 12 | 91596 | 0
000000049453 | Нет | 000000049453Калибровка выезд | Калибровка выезд | Резервуар стальной вертикальный цилиндрический с понтоном | РВСП-5000 | 74311-19 |  |  | Нет | 91596 | 01.01.2024 0:00:00 | 12 | 91596 | 0
000000049867 | Нет | 000000049867Поверка выезд | Поверка выезд | Резервуар стальной вертикальный цилиндрический с понтоном | РВСП-10000 | 75400-19 |  |  | Нет | 112968 | 01.01.2024 0:00:00 | 12 | 112968 | 0
000000049867 | Нет | 000000049867Калибровка выезд | Калибровка выезд | Резервуар стальной вертикальный цилиндрический с понтоном | РВСП-10000 | 75400-19 |  |  | Нет | 112968 | 01.01.2024 0:00:00 | 12 | 112968 | 0
000000042009 | Нет | 000000042009Поверка выезд | Поверка выезд | Резервуар стальной горизонтальный | РГС-30 | 80640-20 |  |  | Нет | 33690 | 01.01.2024 0:00:00 | 12 | 33690 | 0
000000042009 | Нет | 000000042009Калибровка выезд | Калибровка выезд | Резервуар стальной горизонтальный | РГС-30 | 80640-20 |  |  | Нет | 33690 | 01.01.2024 0:00:00 | 12 | 33690 | 0
000000042003 | Нет | 000000042003Калибровка выезд | Калибровка выезд | Резервуар стальной горизонтальный цилиндрический | РГС-10 | 84298-21 |  |  | Нет | 27162 | 01.01.2024 0:00:00 | 12 | 27162 | 0
000000042003 | Нет | 000000042003Поверка выезд | Поверка выезд | Резервуар стальной горизонтальный цилиндрический | РГС-10 | 84298-21 |  |  | Нет | 27162 | 01.01.2024 0:00:00 | 12 | 27162 | 0
000000042004 | Нет | 000000042004Поверка выезд | Поверка выезд | Резервуар стальной горизонтальный цилиндрический | РГС-10 | 84362-22 |  |  | Нет | 27162 | 01.01.2024 0:00:00 | 12 | 27162 | 0
000000042004 | Нет | 000000042004Калибровка выезд | Калибровка выезд | Резервуар стальной горизонтальный цилиндрический | РГС-10 | 84362-22 |  |  | Нет | 27162 | 01.01.2024 0:00:00 | 12 | 27162 | 0
000000042011 | Нет | 000000042011Поверка выезд | Поверка выезд | Резервуар стальной горизонтальный цилиндрический | РГС-30 | 84658-22 |  |  | Нет | 33690 | 01.01.2024 0:00:00 | 12 | 33690 | 0
000000042011 | Нет | 000000042011Калибровка выезд | Калибровка выезд | Резервуар стальной горизонтальный цилиндрический | РГС-30 | 84658-22 |  |  | Нет | 33690 | 01.01.2024 0:00:00 | 12 | 33690 | 0
000000042533 | Нет | 000000042533Калибровка выезд | Калибровка выезд | Резервуар стальной горизонтальный цилиндрический | РГС-5 | 84403-22 |  |  | Нет | 27162 | 01.01.2024 0:00:00 | 12 | 27162 | 0
000000042533 | Нет | 000000042533Поверка выезд | Поверка выезд | Резервуар стальной горизонтальный цилиндрический | РГС-5 | 84403-22 |  |  | Нет | 27162 | 01.01.2024 0:00:00 | 12 | 27162 | 0
000000043618 | Нет | 000000043618Поверка выезд | Поверка выезд | Резервуар стальной горизонтальный цилиндрический | РГС-4 | 79617-20 |  |  | Нет | 11880 | 01.01.2024 0:00:00 |  | 11880 | 0
000000043618 | Нет | 000000043618Калибровка выезд | Калибровка выезд | Резервуар стальной горизонтальный цилиндрический | РГС-4 | 79617-20 |  |  | Нет | 11880 | 01.01.2024 0:00:00 |  | 11880 | 0
000000049473 | Нет | 000000049473Поверка выезд | Поверка выезд | Резервуар стальной горизонтальный цилиндрический | РГС-17 | 74017-19 |  |  | Нет | 29352 | 01.01.2024 0:00:00 | 12 | 29352 | 0
000000049473 | Нет | 000000049473Калибровка выезд | Калибровка выезд | Резервуар стальной горизонтальный цилиндрический | РГС-17 | 74017-19 |  |  | Нет | 29352 | 01.01.2024 0:00:00 | 12 | 29352 | 0
000000042007 | Нет | 000000042007Поверка выезд | Поверка выезд | Резервуары (танки) стальные горизонтальные | РГС-150, РГС-165, РГС-100 | 73079-18 |  |  | Нет | 36696 | 01.01.2024 0:00:00 | 12 | 36696 | 0
000000042007 | Нет | 000000042007Калибровка выезд | Калибровка выезд | Резервуары (танки) стальные горизонтальные | РГС-150, РГС-165, РГС-100 | 73079-18 |  |  | Нет | 36696 | 01.01.2024 0:00:00 | 12 | 36696 | 0
000000042015 | Нет | 000000042015Калибровка выезд | Калибровка выезд | Резервуары (танки) стальные горизонтальные | РГС-230, РГС-320, РГС-340, РГС-370 | 78060-20 |  |  | Нет | 46254 | 01.01.2024 0:00:00 | 12 | 46254 | 0
000000042015 | Нет | 000000042015Поверка выезд | Поверка выезд | Резервуары (танки) стальные горизонтальные | РГС-230, РГС-320, РГС-340, РГС-370 | 78060-20 |  |  | Нет | 46254 | 01.01.2024 0:00:00 | 12 | 46254 | 0
000000050375 | Нет | 000000050375Калибровка выезд | Калибровка выезд | Резервуары вертикальные стальные | РВСП-1000, РВСП-2000 | 80042-20 |  |  | Нет | 43800 | 01.01.2024 0:00:00 | 12 | 43800 | 0
000000050375 | Нет | 000000050375Поверка выезд | Поверка выезд | Резервуары вертикальные стальные | РВСП-1000, РВСП-2000 | 80042-20 |  |  | Нет | 43800 | 01.01.2024 0:00:00 | 12 | 43800 | 0
000000031951 | Нет | 000000031951Калибровка выезд | Калибровка выезд | Резервуары вертикальные стальные цилиндрические | РВС-5000, РВС-20000, РВСП-20000, РВСПК-50000 | 66075-16 |  |  | Нет | 19416 | 01.01.2024 0:00:00 | 12 | 19416 | 0
000000031951 | Нет | 000000031951Поверка выезд | Поверка выезд | Резервуары вертикальные стальные цилиндрические | РВС-5000, РВС-20000, РВСП-20000, РВСПК-50000 | 66075-16 |  |  | Нет | 19416 | 01.01.2024 0:00:00 | 12 | 19416 | 0
000000043387 | Нет | 000000043387Поверка выезд | Поверка выезд | Резервуары вертикальные стальные цилиндрические | РВСПК-50000 | 78604-20 |  |  | Нет | 136848 | 01.01.2024 0:00:00 | 12 | 136848 | 0
000000043387 | Нет | 000000043387Калибровка выезд | Калибровка выезд | Резервуары вертикальные стальные цилиндрические | РВСПК-50000 | 78604-20 |  |  | Нет | 136848 | 01.01.2024 0:00:00 | 12 | 136848 | 0
000000047735 | Нет | 000000047735Поверка выезд | Поверка выезд | Резервуары вертикальные стальные цилиндрические | РВС-2000, РВС-11000 | 70262-18 | Диапазон измерений: от 2000 до 3000 м. куб., (геометрический метод), погрешность и (или) неопределенность (класс, разряд): в соответствии с ОТ | в соответствии с ОТ | Нет | 64134 | 01.01.2024 0:00:00 | 12 | 64134 | 0
000000047735 | Нет | 000000047735Калибровка выезд | Калибровка выезд | Резервуары вертикальные стальные цилиндрические | РВС-2000, РВС-11000 | 70262-18 | Диапазон измерений: от 2000 до 3000 м. куб., (геометрический метод), погрешность и (или) неопределенность (класс, разряд): в соответствии с ОТ | в соответствии с ОТ | Нет | 64134 | 01.01.2024 0:00:00 | 12 | 64134 | 0
000000047736 | Нет | 000000047736Поверка выезд | Поверка выезд | Резервуары вертикальные стальные цилиндрические | РВС-2000, РВС-11000 | 70262-18 | Диапазон измерений: от 10000 до 20000 м. куб., (геометрический метод), погрешность и (или) неопределенность (класс, разряд): в соответствии с ОТ | в соответствии с ОТ | Нет | 112968 | 01.01.2024 0:00:00 | 12 | 112968 | 0
000000047736 | Нет | 000000047736Калибровка выезд | Калибровка выезд | Резервуары вертикальные стальные цилиндрические | РВС-2000, РВС-11000 | 70262-18 | Диапазон измерений: от 10000 до 20000 м. куб., (геометрический метод), погрешность и (или) неопределенность (класс, разряд): в соответствии с ОТ | в соответствии с ОТ | Нет | 112968 | 01.01.2024 0:00:00 | 12 | 112968 | 0
000000048603 | Нет | 000000048603Калибровка выезд | Калибровка выезд | Резервуары вертикальные стальные цилиндрические | РВС-1000, РВС-5000, РВС-10000, РВС-20000, РВСП-10000, РВСП-20000 | 74350-19 | Диапазон измерений: от 5000 до 10000 м. куб., (геометрический метод), погрешность и (или) неопределенность (класс, разряд): в соответствии с ОТ | в соответствии с ОТ | Нет | 127260 | 01.01.2024 0:00:00 | 12 | 127260 | 0
000000048603 | Нет | 000000048603Поверка выезд | Поверка выезд | Резервуары вертикальные стальные цилиндрические | РВС-1000, РВС-5000, РВС-10000, РВС-20000, РВСП-10000, РВСП-20000 | 74350-19 | Диапазон измерений: от 5000 до 10000 м. куб., (геометрический метод), погрешность и (или) неопределенность (класс, разряд): в соответствии с ОТ | в соответствии с ОТ | Нет | 127260 | 01.01.2024 0:00:00 | 12 | 127260 | 0
000000049454 | Нет | 000000049454Поверка выезд | Поверка выезд | Резервуары вертикальные стальные цилиндрические | РВСПК-50000 | 78575-20 |  |  | Нет | 136848 | 01.01.2024 0:00:00 | 12 | 136848 | 0
000000049454 | Нет | 000000049454Калибровка выезд | Калибровка выезд | Резервуары вертикальные стальные цилиндрические | РВСПК-50000 | 78575-20 |  |  | Нет | 136848 | 01.01.2024 0:00:00 | 12 | 136848 | 0
000000049466 | Нет | 000000049466Калибровка выезд | Калибровка выезд | Резервуары вертикальные стальные цилиндрические | РВС-400 | 78254-20 | Диапазон измерений: Резервуары вертикальные цилиндрические от 400 до 1000 м. куб., (геометрический метод), погрешность и (или) неопределенность (класс, разряд): в соответствии с ОТ | в соответствии с ОТ | Нет | 43800 | 01.01.2024 0:00:00 | 12 | 43800 | 0
000000049466 | Нет | 000000049466Поверка выезд | Поверка выезд | Резервуары вертикальные стальные цилиндрические | РВС-400 | 78254-20 | Диапазон измерений: Резервуары вертикальные цилиндрические от 400 до 1000 м. куб., (геометрический метод), погрешность и (или) неопределенность (класс, разряд): в соответствии с ОТ | в соответствии с ОТ | Нет | 43800 | 01.01.2024 0:00:00 | 12 | 43800 | 0
000000049936 | Нет | 000000049936Поверка выезд | Поверка выезд | Резервуары вертикальные стальные цилиндрические | РВСП-5000, РВСП-20000, РВСПК-50000 | 74351-19 |  |  | Нет | 91596 | 01.01.2024 0:00:00 | 12 | 91596 | 0
000000049936 | Нет | 000000049936Калибровка выезд | Калибровка выезд | Резервуары вертикальные стальные цилиндрические | РВСП-5000, РВСП-20000, РВСПК-50000 | 74351-19 |  |  | Нет | 91596 | 01.01.2024 0:00:00 | 12 | 91596 | 0
000000050310 | Нет | 000000050310Поверка выезд | Поверка выезд | Резервуары вертикальные стальные цилиндрические | РВСП-10000, РВСП-20000, РВСП-50000 | 74523-19 |  |  | Нет | 112968 | 01.01.2024 0:00:00 | 12 | 112968 | 0
000000050310 | Нет | 000000050310Калибровка выезд | Калибровка выезд | Резервуары вертикальные стальные цилиндрические | РВСП-10000, РВСП-20000, РВСП-50000 | 74523-19 |  |  | Нет | 112968 | 01.01.2024 0:00:00 | 12 | 112968 | 0
000000050473 | Нет | 000000050473Калибровка выезд | Калибровка выезд | Резервуары вертикальные стальные цилиндрические | РВСП-20000 | 81190-21 |  |  | Нет | 136848 | 01.01.2024 0:00:00 | 12 | 136848 | 0
000000050473 | Нет | 000000050473Поверка выезд | Поверка выезд | Резервуары вертикальные стальные цилиндрические | РВСП-20000 | 81190-21 |  |  | Нет | 136848 | 01.01.2024 0:00:00 | 12 | 136848 | 0
000000050551 | Нет | 000000050551Поверка выезд | Поверка выезд | Резервуары вертикальные стальные цилиндрические | РВСП-20000 | 81350-21 |  |  | Нет | 136848 | 01.01.2024 0:00:00 | 12 | 136848 | 0
000000050551 | Нет | 000000050551Калибровка выезд | Калибровка выезд | Резервуары вертикальные стальные цилиндрические | РВСП-20000 | 81350-21 |  |  | Нет | 136848 | 01.01.2024 0:00:00 | 12 | 136848 | 0
000000050552 | Нет | 000000050552Калибровка выезд | Калибровка выезд | Резервуары вертикальные стальные цилиндрические | РВСП-20000, РВСП-5000 | 78174-20 |  |  | Нет | 136848 | 01.01.2024 0:00:00 | 12 | 136848 | 0
000000050552 | Нет | 000000050552Поверка выезд | Поверка выезд | Резервуары вертикальные стальные цилиндрические | РВСП-20000, РВСП-5000 | 78174-20 |  |  | Нет | 136848 | 01.01.2024 0:00:00 | 12 | 136848 | 0
000000050554 | Нет | 000000050554Поверка выезд | Поверка выезд | Резервуары вертикальные стальные цилиндрические | РВС-7500, РВСП-10000 | 78318-20 |  |  | Нет | 127260 | 01.01.2024 0:00:00 | 12 | 127260 | 0
000000050554 | Нет | 000000050554Калибровка выезд | Калибровка выезд | Резервуары вертикальные стальные цилиндрические | РВС-7500, РВСП-10000 | 78318-20 |  |  | Нет | 127260 | 01.01.2024 0:00:00 | 12 | 127260 | 0
000000050793 | Нет | 000000050793Поверка выезд | Поверка выезд | Резервуары вертикальные стальные цилиндрические | РВСП-5000, РВСП-10000, РВСП-20000 | 81193-21 |  |  | Нет | 91596 | 01.01.2024 0:00:00 | 12 | 91596 | 0
000000050793 | Нет | 000000050793Калибровка выезд | Калибровка выезд | Резервуары вертикальные стальные цилиндрические | РВСП-5000, РВСП-10000, РВСП-20000 | 81193-21 |  |  | Нет | 91596 | 01.01.2024 0:00:00 | 12 | 91596 | 0
000000052086 | Нет | 000000052086Поверка выезд | Поверка выезд | Резервуары вертикальные стальные цилиндрические | РВСП-5000, РВС-7500 | 78574-20 |  |  | Нет | 19416 | 01.01.2024 0:00:00 | 12 | 19416 | 0
000000052086 | Нет | 000000052086Калибровка выезд | Калибровка выезд | Резервуары вертикальные стальные цилиндрические | РВСП-5000, РВС-7500 | 78574-20 |  |  | Нет | 19416 | 01.01.2024 0:00:00 | 12 | 19416 | 0
000000052716 | Нет | 000000052716Поверка выезд | Поверка выезд | Резервуары вертикальные стальные цилиндрические | РВСП-10000, РВС-20000 | 78438-20 |  |  | Нет | 112968 | 01.01.2024 0:00:00 | 12 | 112968 | 0
000000052716 | Нет | 000000052716Калибровка выезд | Калибровка выезд | Резервуары вертикальные стальные цилиндрические | РВСП-10000, РВС-20000 | 78438-20 |  |  | Нет | 112968 | 01.01.2024 0:00:00 | 12 | 112968 | 0
000000052979 | Нет | 000000052979Калибровка выезд | Калибровка выезд | Резервуары вертикальные стальные цилиндрические | РВСП-20000, РВС-20000 | 78561-20 |  |  | Нет | 136848 | 01.01.2024 0:00:00 | 12 | 136848 | 0
000000052979 | Нет | 000000052979Поверка выезд | Поверка выезд | Резервуары вертикальные стальные цилиндрические | РВСП-20000, РВС-20000 | 78561-20 |  |  | Нет | 136848 | 01.01.2024 0:00:00 | 12 | 136848 | 0
000000053203 | Нет | 000000053203Поверка выезд | Поверка выезд | Резервуары вертикальные стальные цилиндрические | РВС-20000, РВС-5000, РВСП-5000, РВСП-10000 | 78566-20 |  |  | Нет | 112968 | 01.01.2024 0:00:00 | 12 | 112968 | 0
000000053203 | Нет | 000000053203Калибровка выезд | Калибровка выезд | Резервуары вертикальные стальные цилиндрические | РВС-20000, РВС-5000, РВСП-5000, РВСП-10000 | 78566-20 |  |  | Нет | 112968 | 01.01.2024 0:00:00 | 12 | 112968 | 0
000000053278 | Нет | 000000053278Поверка выезд | Поверка выезд | Резервуары вертикальные стальные цилиндрические | РВС-5000, РВС-20000 | 81500-21 | Диапазон измерений: 5000 м³, погрешность и (или) неопределенность (класс, разряд): ±0,1% | ±0,1% | Нет | 127260 | 01.01.2024 0:00:00 | 12 | 127260 | 0
000000053278 | Нет | 000000053278Калибровка выезд | Калибровка выезд | Резервуары вертикальные стальные цилиндрические | РВС-5000, РВС-20000 | 81500-21 | Диапазон измерений: 5000 м³, погрешность и (или) неопределенность (класс, разряд): ±0,1% | ±0,1% | Нет | 127260 | 01.01.2024 0:00:00 | 12 | 127260 | 0
000000052361 | Нет | 000000052361Поверка выезд | Поверка выезд | Резервуары вертикальные цилиндрические (до 100 м. куб., объемный метод) |  |  |  |  | Нет | 55248 | 01.01.2024 0:00:00 | 12 | 55248 | 0
000000052361 | Нет | 000000052361Калибровка выезд | Калибровка выезд | Резервуары вертикальные цилиндрические (до 100 м. куб., объемный метод) |  |  |  |  | Нет | 55248 | 01.01.2024 0:00:00 | 12 | 55248 | 0
000000003472 | Нет | 000000003472Калибровка выезд | Калибровка выезд | Резервуары вертикальные цилиндрические (до 400 м. куб., геометрический метод) |  |  |  |  | Нет | 38682 | 01.01.2024 0:00:00 | 12 | 38682 | 0
000000003472 | Нет | 000000003472Поверка выезд | Поверка выезд | Резервуары вертикальные цилиндрические (до 400 м. куб., геометрический метод) |  |  |  |  | Нет | 38682 | 01.01.2024 0:00:00 | 12 | 38682 | 0
000000003474 | Нет | 000000003474Калибровка выезд | Калибровка выезд | Резервуары вертикальные цилиндрические (от 1000 до 2000 м. куб., геометрический метод) |  |  |  |  | Нет | 56994 | 01.01.2024 0:00:00 | 12 | 56994 | 0
000000003474 | Нет | 000000003474Поверка выезд | Поверка выезд | Резервуары вертикальные цилиндрические (от 1000 до 2000 м. куб., геометрический метод) |  |  |  |  | Нет | 56994 | 01.01.2024 0:00:00 | 12 | 56994 | 0
000000003478 | Нет | 000000003478Калибровка выезд | Калибровка выезд | Резервуары вертикальные цилиндрические (от 10000 до 20000 м. куб., геометрический метод) |  |  |  |  | Нет | 112968 | 01.01.2024 0:00:00 | 12 | 112968 | 0
000000003478 | Нет | 000000003478Поверка выезд | Поверка выезд | Резервуары вертикальные цилиндрические (от 10000 до 20000 м. куб., геометрический метод) |  |  |  |  | Нет | 112968 | 01.01.2024 0:00:00 | 12 | 112968 | 0
000000003475 | Нет | 000000003475Калибровка выезд | Калибровка выезд | Резервуары вертикальные цилиндрические (от 2000 до 3000 м. куб., геометрический метод) |  |  |  |  | Нет | 64134 | 01.01.2024 0:00:00 | 12 | 64134 | 0
000000003475 | Нет | 000000003475Поверка выезд | Поверка выезд | Резервуары вертикальные цилиндрические (от 2000 до 3000 м. куб., геометрический метод) |  |  |  |  | Нет | 64134 | 01.01.2024 0:00:00 | 12 | 64134 | 0
000000003479 | Нет | 000000003479Калибровка выезд | Калибровка выезд | Резервуары вертикальные цилиндрические (от 20000 до 50000 и более м. куб., геометрический метод) |  |  |  |  | Нет | 136848 | 01.01.2024 0:00:00 | 12 | 136848 | 0
000000003479 | Нет | 000000003479Поверка выезд | Поверка выезд | Резервуары вертикальные цилиндрические (от 20000 до 50000 и более м. куб., геометрический метод) |  |  |  |  | Нет | 136848 | 01.01.2024 0:00:00 | 12 | 136848 | 0
000000003476 | Нет | 000000003476Калибровка выезд | Калибровка выезд | Резервуары вертикальные цилиндрические (от 3000 до 5000 м. куб., геометрический метод) |  |  |  |  | Нет | 91596 | 01.01.2024 0:00:00 | 12 | 91596 | 0
000000003476 | Нет | 000000003476Поверка выезд | Поверка выезд | Резервуары вертикальные цилиндрические (от 3000 до 5000 м. куб., геометрический метод) |  |  |  |  | Нет | 91596 | 01.01.2024 0:00:00 | 12 | 91596 | 0
000000003473 | Нет | 000000003473Калибровка выезд | Калибровка выезд | Резервуары вертикальные цилиндрические (от 400 до 1000 м. куб., геометрический метод) |  |  |  |  | Нет | 43800 | 01.01.2024 0:00:00 | 12 | 43800 | 0
000000003473 | Нет | 000000003473Поверка выезд | Поверка выезд | Резервуары вертикальные цилиндрические (от 400 до 1000 м. куб., геометрический метод) |  |  |  |  | Нет | 43800 | 01.01.2024 0:00:00 | 12 | 43800 | 0
000000003477 | Нет | 000000003477Поверка выезд | Поверка выезд | Резервуары вертикальные цилиндрические (от 5000 до 10000 м. куб., геометрический метод) |  |  |  |  | Нет | 127260 | 01.01.2024 0:00:00 | 12 | 127260 | 0
000000003477 | Нет | 000000003477Калибровка выезд | Калибровка выезд | Резервуары вертикальные цилиндрические (от 5000 до 10000 м. куб., геометрический метод) |  |  |  |  | Нет | 127260 | 01.01.2024 0:00:00 | 12 | 127260 | 0
Г00000000863 |  | Г00000000863Поверка выезд | Поверка выезд | Резервуары вертикальные цилиндрические до 400 м. куб., (геометрический метод) |  |  |  |  | Нет | 38682 | 01.01.2024 0:00:00 | 12отд | 38682 | 0
Г00000000863 |  | Г00000000863Калибровка выезд | Калибровка выезд | Резервуары вертикальные цилиндрические до 400 м. куб., (геометрический метод) |  |  |  |  | Нет | 38682 | 01.01.2024 0:00:00 | 12отд | 38682 | 0
Г00000000865 |  | Г00000000865Поверка выезд | Поверка выезд | Резервуары вертикальные цилиндрические от 1000 до 2000 м. куб., (геометрический метод) |  |  |  |  | Нет | 56994 | 01.01.2024 0:00:00 | 12отд | 56994 | 0
Г00000000865 |  | Г00000000865Калибровка выезд | Калибровка выезд | Резервуары вертикальные цилиндрические от 1000 до 2000 м. куб., (геометрический метод) |  |  |  |  | Нет | 56994 | 01.01.2024 0:00:00 | 12отд | 56994 | 0
Г00000000869 |  | Г00000000869Поверка выезд | Поверка выезд | Резервуары вертикальные цилиндрические от 10000 до 20000 м. куб., (геометрический метод) |  |  |  |  | Нет | 112968 | 01.01.2024 0:00:00 | 12отд | 112968 | 0
Г00000000869 |  | Г00000000869Калибровка выезд | Калибровка выезд | Резервуары вертикальные цилиндрические от 10000 до 20000 м. куб., (геометрический метод) |  |  |  |  | Нет | 112968 | 01.01.2024 0:00:00 | 12отд | 112968 | 0
Г00000000866 |  | Г00000000866Калибровка выезд | Калибровка выезд | Резервуары вертикальные цилиндрические от 2000 до 3000 м. куб., (геометрический метод) |  |  |  |  | Нет | 64134 | 01.01.2024 0:00:00 | 12отд | 64134 | 0
Г00000000866 |  | Г00000000866Поверка выезд | Поверка выезд | Резервуары вертикальные цилиндрические от 2000 до 3000 м. куб., (геометрический метод) |  |  |  |  | Нет | 64134 | 01.01.2024 0:00:00 | 12отд | 64134 | 0
Г00000000870 |  | Г00000000870Поверка выезд | Поверка выезд | Резервуары вертикальные цилиндрические от 20000 до 50000 и более м. куб., (геометрический метод) |  |  |  |  | Нет | 136848 | 01.01.2024 0:00:00 | 12отд | 136848 | 0
Г00000000870 |  | Г00000000870Калибровка выезд | Калибровка выезд | Резервуары вертикальные цилиндрические от 20000 до 50000 и более м. куб., (геометрический метод) |  |  |  |  | Нет | 136848 | 01.01.2024 0:00:00 | 12отд | 136848 | 0
Г00000000867 |  | Г00000000867Калибровка выезд | Калибровка выезд | Резервуары вертикальные цилиндрические от 3000 до 5000 м. куб., (геометрический метод) |  |  |  |  | Нет | 91596 | 01.01.2024 0:00:00 | 12отд | 91596 | 0
Г00000000867 |  | Г00000000867Поверка выезд | Поверка выезд | Резервуары вертикальные цилиндрические от 3000 до 5000 м. куб., (геометрический метод) |  |  |  |  | Нет | 91596 | 01.01.2024 0:00:00 | 12отд | 91596 | 0
Г00000000864 |  | Г00000000864Калибровка выезд | Калибровка выезд | Резервуары вертикальные цилиндрические от 400 до 1000 м. куб., (геометрический метод) |  |  |  |  | Нет | 43800 | 01.01.2024 0:00:00 | 12отд | 43800 | 0
Г00000000864 |  | Г00000000864Поверка выезд | Поверка выезд | Резервуары вертикальные цилиндрические от 400 до 1000 м. куб., (геометрический метод) |  |  |  |  | Нет | 43800 | 01.01.2024 0:00:00 | 12отд | 43800 | 0
Г00000000868 |  | Г00000000868Поверка выезд | Поверка выезд | Резервуары вертикальные цилиндрические от 5000 до 10000 м. куб., (геометрический метод) |  |  |  |  | Нет | 127260 | 01.01.2024 0:00:00 | 12отд | 127260 | 0
Г00000000868 |  | Г00000000868Калибровка выезд | Калибровка выезд | Резервуары вертикальные цилиндрические от 5000 до 10000 м. куб., (геометрический метод) |  |  |  |  | Нет | 127260 | 01.01.2024 0:00:00 | 12отд | 127260 | 0
Г00000000605 |  | Г00000000605Калибровка выезд | Калибровка выезд | Резервуары гор.цил.объемн.метод до 100-200 м3 |  |  |  |  | Нет | 36696 | 01.01.2024 0:00:00 | 12отд | 36696 | 0
Г00000000605 |  | Г00000000605Поверка выезд | Поверка выезд | Резервуары гор.цил.объемн.метод до 100-200 м3 |  |  |  |  | Нет | 36696 | 01.01.2024 0:00:00 | 12отд | 36696 | 0
Г00000000601 |  | Г00000000601Поверка выезд | Поверка выезд | Резервуары гор.цил.объемн.метод до 15-25 м3 |  |  |  |  | Нет | 28872 | 01.01.2024 0:00:00 | 12отд | 28872 | 0
Г00000000601 |  | Г00000000601Калибровка выезд | Калибровка выезд | Резервуары гор.цил.объемн.метод до 15-25 м3 |  |  |  |  | Нет | 28872 | 01.01.2024 0:00:00 | 12отд | 28872 | 0
Г00000000606 |  | Г00000000606Поверка выезд | Поверка выезд | Резервуары гор.цил.объемн.метод до 200-250 м3 |  |  |  |  | Нет | 46254 | 01.01.2024 0:00:00 | 12отд | 46254 | 0
Г00000000606 |  | Г00000000606Калибровка выезд | Калибровка выезд | Резервуары гор.цил.объемн.метод до 200-250 м3 |  |  |  |  | Нет | 46254 | 01.01.2024 0:00:00 | 12отд | 46254 | 0
Г00000000602 |  | Г00000000602Калибровка выезд | Калибровка выезд | Резервуары гор.цил.объемн.метод до 25-50 м3 |  |  |  |  | Нет | 33690 | 01.01.2024 0:00:00 | 12отд | 33690 | 0
Г00000000602 |  | Г00000000602Поверка выезд | Поверка выезд | Резервуары гор.цил.объемн.метод до 25-50 м3 |  |  |  |  | Нет | 33690 | 01.01.2024 0:00:00 | 12отд | 33690 | 0
Г00000000599 |  | Г00000000599Поверка выезд | Поверка выезд | Резервуары гор.цил.объемн.метод до 5 м3 |  |  |  |  | Нет | 11880 | 01.01.2024 0:00:00 | 12отд | 11880 | 0
Г00000000599 |  | Г00000000599Калибровка выезд | Калибровка выезд | Резервуары гор.цил.объемн.метод до 5 м3 |  |  |  |  | Нет | 11880 | 01.01.2024 0:00:00 | 12отд | 11880 | 0
Г00000000600 |  | Г00000000600Поверка выезд | Поверка выезд | Резервуары гор.цил.объемн.метод до 5-15 м3 |  |  |  |  | Нет | 27162 | 01.01.2024 0:00:00 | 12отд | 27162 | 0
Г00000000600 |  | Г00000000600Калибровка выезд | Калибровка выезд | Резервуары гор.цил.объемн.метод до 5-15 м3 |  |  |  |  | Нет | 27162 | 01.01.2024 0:00:00 | 12отд | 27162 | 0
Г00000000603 |  | Г00000000603Поверка выезд | Поверка выезд | Резервуары гор.цил.объемн.метод до 50-75 м3 |  |  |  |  | Нет | 36906 | 01.01.2024 0:00:00 | 12отд | 36906 | 0
Г00000000603 |  | Г00000000603Калибровка выезд | Калибровка выезд | Резервуары гор.цил.объемн.метод до 50-75 м3 |  |  |  |  | Нет | 36906 | 01.01.2024 0:00:00 | 12отд | 36906 | 0
Г00000000604 |  | Г00000000604Калибровка выезд | Калибровка выезд | Резервуары гор.цил.объемн.метод до 75-100 м3 |  |  |  |  | Нет | 35664 | 01.01.2024 0:00:00 | 12отд | 35664 | 0
Г00000000604 |  | Г00000000604Поверка выезд | Поверка выезд | Резервуары гор.цил.объемн.метод до 75-100 м3 |  |  |  |  | Нет | 35664 | 01.01.2024 0:00:00 | 12отд | 35664 | 0
000000050651 | Нет | 000000050651Поверка выезд | Поверка выезд | Резервуары горизонтальные стальные | РГСп-100 | 86451-22 |  |  | Нет | 55248 | 01.01.2024 0:00:00 | 12 | 55248 | 0
000000050651 | Нет | 000000050651Калибровка выезд | Калибровка выезд | Резервуары горизонтальные стальные | РГСп-100 | 86451-22 |  |  | Нет | 55248 | 01.01.2024 0:00:00 | 12 | 55248 | 0
000000042016 | Нет | 000000042016Калибровка выезд | Калибровка выезд | Резервуары горизонтальные стальные цилиндрические | РГС-200 | 81915-21 |  |  | Нет | 46254 | 01.01.2024 0:00:00 | 12 | 46254 | 0
000000042016 | Нет | 000000042016Поверка выезд | Поверка выезд | Резервуары горизонтальные стальные цилиндрические | РГС-200 | 81915-21 |  |  | Нет | 46254 | 01.01.2024 0:00:00 | 12 | 46254 | 0
000000003481 | Нет | 000000003481Калибровка выезд | Калибровка выезд | Резервуары горизонтальные цилиндрические (до 5 м. куб., геометрический метод) |  |  |  |  | Нет | 10770 | 01.01.2024 0:00:00 | 12 | 10770 | 0
000000003481 | Нет | 000000003481Поверка выезд | Поверка выезд | Резервуары горизонтальные цилиндрические (до 5 м. куб., геометрический метод) |  |  |  |  | Нет | 10770 | 01.01.2024 0:00:00 | 12 | 10770 | 0
000000003483 | Нет | 000000003483Калибровка выезд | Калибровка выезд | Резервуары горизонтальные цилиндрические (от 10 до 25 м. куб., геометрический метод) |  |  |  |  | Нет | 19752 | 01.01.2024 0:00:00 | 12 | 19752 | 0
000000003483 | Нет | 000000003483Поверка выезд | Поверка выезд | Резервуары горизонтальные цилиндрические (от 10 до 25 м. куб., геометрический метод) |  |  |  |  | Нет | 19752 | 01.01.2024 0:00:00 | 12 | 19752 | 0
000000003488 | Нет | 000000003488Калибровка выезд | Калибровка выезд | Резервуары горизонтальные цилиндрические (от 100 до 125 м. куб., геометрический метод) |  |  |  |  | Нет | 30522 | 01.01.2024 0:00:00 | 12 | 30522 | 0
000000003488 | Нет | 000000003488Поверка выезд | Поверка выезд | Резервуары горизонтальные цилиндрические (от 100 до 125 м. куб., геометрический метод) |  |  |  |  | Нет | 30522 | 01.01.2024 0:00:00 | 12 | 30522 | 0
000000003489 | Нет | 000000003489Поверка выезд | Поверка выезд | Резервуары горизонтальные цилиндрические (от 125 до 150 м. куб., геометрический метод) |  |  |  |  | Нет | 32316 | 01.01.2024 0:00:00 | 12 | 32316 | 0
000000003489 | Нет | 000000003489Калибровка выезд | Калибровка выезд | Резервуары горизонтальные цилиндрические (от 125 до 150 м. куб., геометрический метод) |  |  |  |  | Нет | 32316 | 01.01.2024 0:00:00 | 12 | 32316 | 0
000000003490 | Нет | 000000003490Поверка выезд | Поверка выезд | Резервуары горизонтальные цилиндрические (от 150 до 175 м. куб., геометрический метод) |  |  |  |  | Нет | 34116 | 01.01.2024 0:00:00 | 12 | 34116 | 0
000000003490 | Нет | 000000003490Калибровка выезд | Калибровка выезд | Резервуары горизонтальные цилиндрические (от 150 до 175 м. куб., геометрический метод) |  |  |  |  | Нет | 34116 | 01.01.2024 0:00:00 | 12 | 34116 | 0
000000003492 | Нет | 000000003492Калибровка выезд | Калибровка выезд | Резервуары горизонтальные цилиндрические (от 175 до 200 и более м. куб., геометрический метод) |  |  |  |  | Нет | 37524 | 01.01.2024 0:00:00 | 12 | 37524 | 0
000000003492 | Нет | 000000003492Поверка выезд | Поверка выезд | Резервуары горизонтальные цилиндрические (от 175 до 200 и более м. куб., геометрический метод) |  |  |  |  | Нет | 37524 | 01.01.2024 0:00:00 | 12 | 37524 | 0
000000003484 | Нет | 000000003484Калибровка выезд | Калибровка выезд | Резервуары горизонтальные цилиндрические (от 25 до 50 м. куб., геометрический метод) |  |  |  |  | Нет | 21546 | 01.01.2024 0:00:00 | 12 | 21546 | 0
000000003484 | Нет | 000000003484Поверка выезд | Поверка выезд | Резервуары горизонтальные цилиндрические (от 25 до 50 м. куб., геометрический метод) |  |  |  |  | Нет | 21546 | 01.01.2024 0:00:00 | 12 | 21546 | 0
000000003482 | Нет | 000000003482Калибровка выезд | Калибровка выезд | Резервуары горизонтальные цилиндрические (от 5 до 10 м. куб., геометрический метод) |  |  |  |  | Нет | 14358 | 01.01.2024 0:00:00 | 12 | 14358 | 0
000000003482 | Нет | 000000003482Поверка выезд | Поверка выезд | Резервуары горизонтальные цилиндрические (от 5 до 10 м. куб., геометрический метод) |  |  |  |  | Нет | 14358 | 01.01.2024 0:00:00 | 12 | 14358 | 0
000000003485 | Нет | 000000003485Калибровка выезд | Калибровка выезд | Резервуары горизонтальные цилиндрические (от 50 до 75 м. куб., геометрический метод) |  |  |  |  | Нет | 23340 | 01.01.2024 0:00:00 | 12 | 23340 | 0
000000003485 | Нет | 000000003485Поверка выезд | Поверка выезд | Резервуары горизонтальные цилиндрические (от 50 до 75 м. куб., геометрический метод) |  |  |  |  | Нет | 23340 | 01.01.2024 0:00:00 | 12 | 23340 | 0
000000003487 | Нет | 000000003487Поверка выезд | Поверка выезд | Резервуары горизонтальные цилиндрические (от 75 до 100 м. куб., геометрический метод) |  |  |  |  | Нет | 26934 | 01.01.2024 0:00:00 | 12 | 26934 | 0
000000003487 | Нет | 000000003487Калибровка выезд | Калибровка выезд | Резервуары горизонтальные цилиндрические (от 75 до 100 м. куб., геометрический метод) |  |  |  |  | Нет | 26934 | 01.01.2024 0:00:00 | 12 | 26934 | 0
Г00000000871 |  | Г00000000871Поверка выезд | Поверка выезд | Резервуары горизонтальные цилиндрические до 5 м. куб., (геометрический метод) |  |  |  |  | Нет | 10770 | 01.01.2024 0:00:00 | 12отд | 10770 | 0
Г00000000871 |  | Г00000000871Калибровка выезд | Калибровка выезд | Резервуары горизонтальные цилиндрические до 5 м. куб., (геометрический метод) |  |  |  |  | Нет | 10770 | 01.01.2024 0:00:00 | 12отд | 10770 | 0
Г00000000873 |  | Г00000000873Поверка выезд | Поверка выезд | Резервуары горизонтальные цилиндрические от 10 до 25 м. куб., (геометрический метод) |  |  |  |  | Нет | 19752 | 01.01.2024 0:00:00 | 12отд | 19752 | 0
Г00000000873 |  | Г00000000873Калибровка выезд | Калибровка выезд | Резервуары горизонтальные цилиндрические от 10 до 25 м. куб., (геометрический метод) |  |  |  |  | Нет | 19752 | 01.01.2024 0:00:00 | 12отд | 19752 | 0
Г00000000877 |  | Г00000000877Калибровка выезд | Калибровка выезд | Резервуары горизонтальные цилиндрические от 100 до 125 м. куб., (геометрический метод) |  |  |  |  | Нет | 30522 | 01.01.2024 0:00:00 | 12отд | 30522 | 0
Г00000000877 |  | Г00000000877Поверка выезд | Поверка выезд | Резервуары горизонтальные цилиндрические от 100 до 125 м. куб., (геометрический метод) |  |  |  |  | Нет | 30522 | 01.01.2024 0:00:00 | 12отд | 30522 | 0
Г00000000878 |  | Г00000000878Калибровка выезд | Калибровка выезд | Резервуары горизонтальные цилиндрические от 125 до 150 м. куб., (геометрический метод) |  |  |  |  | Нет | 32316 | 01.01.2024 0:00:00 | 12отд | 32316 | 0
Г00000000878 |  | Г00000000878Поверка выезд | Поверка выезд | Резервуары горизонтальные цилиндрические от 125 до 150 м. куб., (геометрический метод) |  |  |  |  | Нет | 32316 | 01.01.2024 0:00:00 | 12отд | 32316 | 0
Г00000000879 |  | Г00000000879Калибровка выезд | Калибровка выезд | Резервуары горизонтальные цилиндрические от 150 до 175 м. куб., (геометрический метод) |  |  |  |  | Нет | 34116 | 01.01.2024 0:00:00 | 12отд | 34116 | 0
Г00000000879 |  | Г00000000879Поверка выезд | Поверка выезд | Резервуары горизонтальные цилиндрические от 150 до 175 м. куб., (геометрический метод) |  |  |  |  | Нет | 34116 | 01.01.2024 0:00:00 | 12отд | 34116 | 0
Г00000000880 |  | Г00000000880Калибровка выезд | Калибровка выезд | Резервуары горизонтальные цилиндрические от 175 до 200 и более м. куб., (геометрический метод) |  |  |  |  | Нет | 37524 | 01.01.2024 0:00:00 | 12отд | 37524 | 0
Г00000000880 |  | Г00000000880Поверка выезд | Поверка выезд | Резервуары горизонтальные цилиндрические от 175 до 200 и более м. куб., (геометрический метод) |  |  |  |  | Нет | 37524 | 01.01.2024 0:00:00 | 12отд | 37524 | 0
Г00000000874 |  | Г00000000874Поверка выезд | Поверка выезд | Резервуары горизонтальные цилиндрические от 25 до 50 м. куб., (геометрический метод) |  |  |  |  | Нет | 21546 | 01.01.2024 0:00:00 | 12отд | 21546 | 0
Г00000000874 |  | Г00000000874Калибровка выезд | Калибровка выезд | Резервуары горизонтальные цилиндрические от 25 до 50 м. куб., (геометрический метод) |  |  |  |  | Нет | 21546 | 01.01.2024 0:00:00 | 12отд | 21546 | 0
Г00000000872 |  | Г00000000872Калибровка выезд | Калибровка выезд | Резервуары горизонтальные цилиндрические от 5 до 10 м. куб., (геометрический метод) |  |  |  |  | Нет | 14358 | 01.01.2024 0:00:00 | 12отд | 14358 | 0
Г00000000872 |  | Г00000000872Поверка выезд | Поверка выезд | Резервуары горизонтальные цилиндрические от 5 до 10 м. куб., (геометрический метод) |  |  |  |  | Нет | 14358 | 01.01.2024 0:00:00 | 12отд | 14358 | 0
Г00000000875 |  | Г00000000875Калибровка выезд | Калибровка выезд | Резервуары горизонтальные цилиндрические от 50 до 75 м. куб., (геометрический метод) |  |  |  |  | Нет | 23340 | 01.01.2024 0:00:00 | 12отд | 23340 | 0
Г00000000875 |  | Г00000000875Поверка выезд | Поверка выезд | Резервуары горизонтальные цилиндрические от 50 до 75 м. куб., (геометрический метод) |  |  |  |  | Нет | 23340 | 01.01.2024 0:00:00 | 12отд | 23340 | 0
Г00000000876 |  | Г00000000876Калибровка выезд | Калибровка выезд | Резервуары горизонтальные цилиндрические от 75 до 100 м. куб., (геометрический метод) |  |  |  |  | Нет | 26934 | 01.01.2024 0:00:00 | 12отд | 26934 | 0
Г00000000876 |  | Г00000000876Поверка выезд | Поверка выезд | Резервуары горизонтальные цилиндрические от 75 до 100 м. куб., (геометрический метод) |  |  |  |  | Нет | 26934 | 01.01.2024 0:00:00 | 12отд | 26934 | 0
000000041998 | Нет | 000000041998Калибровка выезд | Калибровка выезд | Резервуары стальные вертикальные цилиндрические | РВС-300 | 84274-21 |  |  | Нет | 38682 | 01.01.2024 0:00:00 | 12 | 38682 | 0
000000041998 | Нет | 000000041998Поверка выезд | Поверка выезд | Резервуары стальные вертикальные цилиндрические | РВС-300 | 84274-21 |  |  | Нет | 38682 | 01.01.2024 0:00:00 | 12 | 38682 | 0
000000048804 | Нет | 000000048804Калибровка выезд | Калибровка выезд | Резервуары стальные вертикальные цилиндрические | РВС-3000, РВС-5000 | 78492-20 | Диапазон измерений: от 0 до 5000 м^3, погрешность и (или) неопределенность (класс, разряд): +- 0,10% | +- 0,10% | Нет | 91596 | 01.01.2024 0:00:00 | 12 | 91596 | 0
000000048804 | Нет | 000000048804Поверка выезд | Поверка выезд | Резервуары стальные вертикальные цилиндрические | РВС-3000, РВС-5000 | 78492-20 | Диапазон измерений: от 0 до 5000 м^3, погрешность и (или) неопределенность (класс, разряд): +- 0,10% | +- 0,10% | Нет | 91596 | 01.01.2024 0:00:00 | 12 | 91596 | 0
000000048805 | Нет | 000000048805Поверка выезд | Поверка выезд | Резервуары стальные вертикальные цилиндрические | РВС-1000, РВС-2000, РВС-3000, РВС-5000 | 70137-18 | Диапазон измерений: от 0 до 5000 м^3, погрешность и (или) неопределенность (класс, разряд): +- 0,10% | +- 0,10% | Нет | 91596 | 01.01.2024 0:00:00 | 12 | 91596 | 0
000000048805 | Нет | 000000048805Калибровка выезд | Калибровка выезд | Резервуары стальные вертикальные цилиндрические | РВС-1000, РВС-2000, РВС-3000, РВС-5000 | 70137-18 | Диапазон измерений: от 0 до 5000 м^3, погрешность и (или) неопределенность (класс, разряд): +- 0,10% | +- 0,10% | Нет | 91596 | 01.01.2024 0:00:00 | 12 | 91596 | 0
000000050231 | Нет | 000000050231Поверка выезд | Поверка выезд | Резервуары стальные вертикальные цилиндрические | РВС-1000 | 90081-23 | Диапазон измерений: 1000 м. куб, погрешность и (или) неопределенность (класс, разряд): ПГ 0,2 % | ПГ 0,2 % | Нет | 43800 | 01.01.2024 0:00:00 | 12 | 43800 | 0
000000050231 | Нет | 000000050231Калибровка выезд | Калибровка выезд | Резервуары стальные вертикальные цилиндрические | РВС-1000 | 90081-23 | Диапазон измерений: 1000 м. куб, погрешность и (или) неопределенность (класс, разряд): ПГ 0,2 % | ПГ 0,2 % | Нет | 43800 | 01.01.2024 0:00:00 | 12 | 43800 | 0
000000050609 | Нет | 000000050609Поверка выезд | Поверка выезд | Резервуары стальные вертикальные цилиндрические | РВС-3000, РВС-5000 | 69059-17 |  |  | Нет | 91596 | 01.01.2024 0:00:00 | 12 | 91596 | 0
000000050609 | Нет | 000000050609Калибровка выезд | Калибровка выезд | Резервуары стальные вертикальные цилиндрические | РВС-3000, РВС-5000 | 69059-17 |  |  | Нет | 91596 | 01.01.2024 0:00:00 | 12 | 91596 | 0
000000052349 | Нет | 000000052349Калибровка выезд | Калибровка выезд | Резервуары стальные вертикальные цилиндрические | РВС-20000 | 72851-18 |  |  | Нет | 136848 | 01.01.2024 0:00:00 | 12 | 136848 | 0
000000052349 | Нет | 000000052349Поверка выезд | Поверка выезд | Резервуары стальные вертикальные цилиндрические | РВС-20000 | 72851-18 |  |  | Нет | 136848 | 01.01.2024 0:00:00 | 12 | 136848 | 0
000000052350 | Нет | 000000052350Поверка выезд | Поверка выезд | Резервуары стальные вертикальные цилиндрические | РВСП-3000, РВСП-20000 | 70148-18 |  |  | Нет | 136848 | 01.01.2024 0:00:00 | 12 | 136848 | 0
000000052350 | Нет | 000000052350Калибровка выезд | Калибровка выезд | Резервуары стальные вертикальные цилиндрические | РВСП-3000, РВСП-20000 | 70148-18 |  |  | Нет | 136848 | 01.01.2024 0:00:00 | 12 | 136848 | 0
000000052557 | Нет | 000000052557Калибровка выезд | Калибровка выезд | Резервуары стальные вертикальные цилиндрические | РВС-20000 | 73846-19 |  |  | Нет | 136848 | 01.01.2024 0:00:00 | 12 | 136848 | 0
000000052557 | Нет | 000000052557Поверка выезд | Поверка выезд | Резервуары стальные вертикальные цилиндрические | РВС-20000 | 73846-19 |  |  | Нет | 136848 | 01.01.2024 0:00:00 | 12 | 136848 | 0
000000052978 | Нет | 000000052978Поверка выезд | Поверка выезд | Резервуары стальные вертикальные цилиндрические | РВС-2000 | 89339-23 |  |  | Нет | 64134 | 01.01.2024 0:00:00 | 12 | 64134 | 0
000000052978 | Нет | 000000052978Калибровка выезд | Калибровка выезд | Резервуары стальные вертикальные цилиндрические | РВС-2000 | 89339-23 |  |  | Нет | 64134 | 01.01.2024 0:00:00 | 12 | 64134 | 0
000000053159 | Нет | 000000053159Калибровка выезд | Калибровка выезд | Резервуары стальные вертикальные цилиндрические | РВС-1000, РВСП-10000 | 78460-20 | Диапазон измерений: от 0 до 2000 м³, погрешность и (или) неопределенность (класс, разряд): ±0,2% | ±0,2% | Нет | 56994 | 01.01.2024 0:00:00 | 12 | 56994 | 0
000000053159 | Нет | 000000053159Поверка выезд | Поверка выезд | Резервуары стальные вертикальные цилиндрические | РВС-1000, РВСП-10000 | 78460-20 | Диапазон измерений: от 0 до 2000 м³, погрешность и (или) неопределенность (класс, разряд): ±0,2% | ±0,2% | Нет | 56994 | 01.01.2024 0:00:00 | 12 | 56994 | 0
000000041999 | Нет | 000000041999Калибровка выезд | Калибровка выезд | Резервуары стальные горизонтальные цилиндрические | РГС-3 | 79157-20 |  |  | Нет | 12078 | 01.01.2024 0:00:00 | 12 | 12078 | 0
000000041999 | Нет | 000000041999Поверка выезд | Поверка выезд | Резервуары стальные горизонтальные цилиндрические | РГС-3 | 79157-20 |  |  | Нет | 12078 | 01.01.2024 0:00:00 | 12 | 12078 | 0
000000042000 | Нет | 000000042000Поверка выезд | Поверка выезд | Резервуары стальные горизонтальные цилиндрические | РГС-3 | 80758-20 |  |  | Нет | 12078 | 01.01.2024 0:00:00 | 12 | 12078 | 0
000000042000 | Нет | 000000042000Калибровка выезд | Калибровка выезд | Резервуары стальные горизонтальные цилиндрические | РГС-3 | 80758-20 |  |  | Нет | 12078 | 01.01.2024 0:00:00 | 12 | 12078 | 0
000000042001 | Нет | 000000042001Поверка выезд | Поверка выезд | Резервуары стальные горизонтальные цилиндрические | РГС-80 | 83895-21 |  |  | Нет | 35664 | 01.01.2024 0:00:00 | 12 | 35664 | 0
000000042001 | Нет | 000000042001Калибровка выезд | Калибровка выезд | Резервуары стальные горизонтальные цилиндрические | РГС-80 | 83895-21 |  |  | Нет | 35664 | 01.01.2024 0:00:00 | 12 | 35664 | 0
000000042002 | Нет | 000000042002Поверка выезд | Поверка выезд | Резервуары стальные горизонтальные цилиндрические | РГС-80 | 77785-20 |  |  | Нет | 35664 | 01.01.2024 0:00:00 | 12 | 35664 | 0
000000042002 | Нет | 000000042002Калибровка выезд | Калибровка выезд | Резервуары стальные горизонтальные цилиндрические | РГС-80 | 77785-20 |  |  | Нет | 35664 | 01.01.2024 0:00:00 | 12 | 35664 | 0
000000042006 | Нет | 000000042006Калибровка выезд | Калибровка выезд | Резервуары стальные горизонтальные цилиндрические | РГС-150 | 71860-18 |  |  | Нет | 36696 | 01.01.2024 0:00:00 | 12 | 36696 | 0
000000042006 | Нет | 000000042006Поверка выезд | Поверка выезд | Резервуары стальные горизонтальные цилиндрические | РГС-150 | 71860-18 |  |  | Нет | 36696 | 01.01.2024 0:00:00 | 12 | 36696 | 0
000000042013 | Нет | 000000042013Поверка выезд | Поверка выезд | Резервуары стальные горизонтальные цилиндрические | РГС-60 | 83381-21 |  |  | Нет | 36906 | 01.01.2024 0:00:00 | 12 | 36906 | 0
000000042013 | Нет | 000000042013Калибровка выезд | Калибровка выезд | Резервуары стальные горизонтальные цилиндрические | РГС-60 | 83381-21 |  |  | Нет | 36906 | 01.01.2024 0:00:00 | 12 | 36906 | 0
000000042014 | Нет | 000000042014Калибровка выезд | Калибровка выезд | Резервуары стальные горизонтальные цилиндрические | РГС-60 | 84612-22 |  |  | Нет | 36906 | 01.01.2024 0:00:00 | 12 | 36906 | 0
000000042014 | Нет | 000000042014Поверка выезд | Поверка выезд | Резервуары стальные горизонтальные цилиндрические | РГС-60 | 84612-22 |  |  | Нет | 36906 | 01.01.2024 0:00:00 | 12 | 36906 | 0
000000042017 | Нет | 000000042017Поверка выезд | Поверка выезд | Резервуары стальные горизонтальные цилиндрические | РГС-20 | 84455-22 |  |  | Нет | 28872 | 01.01.2024 0:00:00 | 12 | 28872 | 0
000000042017 | Нет | 000000042017Калибровка выезд | Калибровка выезд | Резервуары стальные горизонтальные цилиндрические | РГС-20 | 84455-22 |  |  | Нет | 28872 | 01.01.2024 0:00:00 | 12 | 28872 | 0
000000042018 | Нет | 000000042018Поверка выезд | Поверка выезд | Резервуары стальные горизонтальные цилиндрические | РГС-20 | 84456-22 |  |  | Нет | 28872 | 01.01.2024 0:00:00 | 12 | 28872 | 0
000000042018 | Нет | 000000042018Калибровка выезд | Калибровка выезд | Резервуары стальные горизонтальные цилиндрические | РГС-20 | 84456-22 |  |  | Нет | 28872 | 01.01.2024 0:00:00 | 12 | 28872 | 0
000000052157 | Нет | 000000052157Калибровка выезд | Калибровка выезд | Резервуары стальные горизонтальные цилиндрические | РГС-140 | 90862-23 |  |  | Нет | 32316 | 01.01.2024 0:00:00 | 12 | 32316 | 0
000000052157 | Нет | 000000052157Поверка выезд | Поверка выезд | Резервуары стальные горизонтальные цилиндрические | РГС-140 | 90862-23 |  |  | Нет | 32316 | 01.01.2024 0:00:00 | 12 | 32316 | 0
000000052547 | Нет | 000000052547Калибровка выезд | Калибровка выезд | Резервуары стальные горизонтальные цилиндрические | РТ | 31183-06 |  |  | Нет | 34230 | 01.01.2024 0:00:00 | 12 | 34230 | 0
000000052547 | Нет | 000000052547Поверка выезд | Поверка выезд | Резервуары стальные горизонтальные цилиндрические | РТ | 31183-06 |  |  | Нет | 34230 | 01.01.2024 0:00:00 | 12 | 34230 | 0
000000053592 | Нет | 000000053592Поверка выезд | Поверка выезд | Резервуары стальные горизонтальные цилиндрические | РГС-8, РГС-12,5, РГС-15, РГС-40 | 75871-19 |  |  | Нет | 27600 | 01.01.2024 0:00:00 | 12 | 27600 | 0
000000053592 | Нет | 000000053592Калибровка выезд | Калибровка выезд | Резервуары стальные горизонтальные цилиндрические | РГС-8, РГС-12,5, РГС-15, РГС-40 | 75871-19 |  |  | Нет | 27600 | 01.01.2024 0:00:00 | 12 | 27600 | 0
000000053593 | Нет | 000000053593Поверка выезд | Поверка выезд | Резервуары стальные горизонтальные цилиндрические | РГС-8, РГС-12,5, РГС-15, РГС-40 | 75871-19 |  |  | Нет | 29352 | 01.01.2024 0:00:00 | 12 | 29352 | 0
000000053593 | Нет | 000000053593Калибровка выезд | Калибровка выезд | Резервуары стальные горизонтальные цилиндрические | РГС-8, РГС-12,5, РГС-15, РГС-40 | 75871-19 |  |  | Нет | 29352 | 01.01.2024 0:00:00 | 12 | 29352 | 0
Г00000000860 |  | Г00000000860Поверка выезд | Поверка выезд | Резервуары стальные горизонтальные цилиндрические объемом 15 до 25 м. куб. объемный метод |  |  |  |  | Нет | 29352 | 01.01.2024 0:00:00 | 12отд | 29352 | 0
Г00000000860 |  | Г00000000860Калибровка выезд | Калибровка выезд | Резервуары стальные горизонтальные цилиндрические объемом 15 до 25 м. куб. объемный метод |  |  |  |  | Нет | 29352 | 01.01.2024 0:00:00 | 12отд | 29352 | 0
Г00000000859 |  | Г00000000859Поверка выезд | Поверка выезд | Резервуары стальные горизонтальные цилиндрические объемом 25 до 50 м. куб. объемный метод |  |  |  |  | Нет | 34230 | 01.01.2024 0:00:00 | 12отд | 34230 | 0
Г00000000859 |  | Г00000000859Калибровка выезд | Калибровка выезд | Резервуары стальные горизонтальные цилиндрические объемом 25 до 50 м. куб. объемный метод |  |  |  |  | Нет | 34230 | 01.01.2024 0:00:00 | 12отд | 34230 | 0
Г00000000861 |  | Г00000000861Поверка выезд | Поверка выезд | Резервуары стальные горизонтальные цилиндрические объемом 5 до 15 м. куб. объемный метод |  |  |  |  | Нет | 27600 | 01.01.2024 0:00:00 | 12отд | 27600 | 0
Г00000000861 |  | Г00000000861Калибровка выезд | Калибровка выезд | Резервуары стальные горизонтальные цилиндрические объемом 5 до 15 м. куб. объемный метод |  |  |  |  | Нет | 27600 | 01.01.2024 0:00:00 | 12отд | 27600 | 0
Г00000000858 |  | Г00000000858Калибровка выезд | Калибровка выезд | Резервуары стальные горизонтальные цилиндрические объемом 50 до 75 м. куб. объемный метод |  |  |  |  | Нет | 37500 | 01.01.2024 0:00:00 | 12отд | 37500 | 0
Г00000000858 |  | Г00000000858Поверка выезд | Поверка выезд | Резервуары стальные горизонтальные цилиндрические объемом 50 до 75 м. куб. объемный метод |  |  |  |  | Нет | 37500 | 01.01.2024 0:00:00 | 12отд | 37500 | 0
Г00000000856 |  | Г00000000856Калибровка выезд | Калибровка выезд | Резервуары стальные горизонтальные цилиндрические объемом 75 до 100 м. куб. объемный метод |  |  |  |  | Нет | 46998 | 01.01.2024 0:00:00 | 12отд | 46998 | 0
Г00000000856 |  | Г00000000856Поверка выезд | Поверка выезд | Резервуары стальные горизонтальные цилиндрические объемом 75 до 100 м. куб. объемный метод |  |  |  |  | Нет | 46998 | 01.01.2024 0:00:00 | 12отд | 46998 | 0
Г00000000862 |  | Г00000000862Поверка выезд | Поверка выезд | Резервуары стальные горизонтальные цилиндрические объемом до 5 м. куб. объемный метод |  |  |  |  | Нет | 12078 | 01.01.2024 0:00:00 | 12отд | 12078 | 0
Г00000000862 |  | Г00000000862Калибровка выезд | Калибровка выезд | Резервуары стальные горизонтальные цилиндрические объемом до 5 м. куб. объемный метод |  |  |  |  | Нет | 12078 | 01.01.2024 0:00:00 | 12отд | 12078 | 0
Г00000000857 |  | Г00000000857Поверка выезд | Поверка выезд | Резервуары стальные горизонтальные цилиндрические объемом свыше 100 м. куб. объемный метод |  |  |  |  | Нет | 55248 | 01.01.2024 0:00:00 | 12отд | 55248 | 0
Г00000000857 |  | Г00000000857Калибровка выезд | Калибровка выезд | Резервуары стальные горизонтальные цилиндрические объемом свыше 100 м. куб. объемный метод |  |  |  |  | Нет | 55248 | 01.01.2024 0:00:00 | 12отд | 55248 | 0
000000052085 | Нет | 000000052085Поверка выезд | Поверка выезд | Резрвуары на установке заказчика ПОТОК НП | РВС-1000, РВС-5000, РВС-20000, РВСП-5000, РВСП-20000 | 74198-19 |  |  | Нет | 19416 | 01.01.2024 0:00:00 | 12 | 19416 | 0
000000052085 | Нет | 000000052085Калибровка выезд | Калибровка выезд | Резрвуары на установке заказчика ПОТОК НП | РВС-1000, РВС-5000, РВС-20000, РВСП-5000, РВСП-20000 | 74198-19 |  |  | Нет | 19416 | 01.01.2024 0:00:00 | 12 | 19416 | 0
Г00000000783 |  | Г00000000783Калибровка выезд | Калибровка выезд | Резрвуары на установке заказчика ПОТОК НП |  |  |  |  | Нет | 19416 | 01.01.2024 0:00:00 | 12отд | 19416 | 0
Г00000000783 |  | Г00000000783Поверка выезд | Поверка выезд | Резрвуары на установке заказчика ПОТОК НП |  |  |  |  | Нет | 19416 | 01.01.2024 0:00:00 | 12отд | 19416 | 0
000000035437 | Нет | 000000035437Калибровка | Калибровка | Рейка нивелирная |  |  |  |  | Нет | 1443 | 01.01.2024 0:00:00 | 10 | 1443 | 0
000000040564 | Нет | 000000040564Калибровка | Калибровка | Рейка нивелирная | 4 м |  |  |  | Нет | 1443 | 01.01.2024 0:00:00 | 10 | 1443 | 0
000000045599 | Нет | 000000045599Калибровка | Калибровка | Рейка нивелирная |  |  |  |  | Нет | 1443 | 01.01.2024 0:00:00 | 10 | 1443 | 0
000000041196 | Нет | 000000041196Калибровка | Калибровка | Рейка нивелирная телескопическая | PS-6PRO |  |  |  | Нет | 1443 | 01.01.2024 0:00:00 | 10 | 1443 | 0
000000044658 | Нет | 000000044658Поверка | Поверка | Рейки дорожные | КП-231 РДТ | 71135-18 |  |  | Нет | 2502 | 01.01.2024 0:00:00 | 10 | 2502 | 0
000000023553 | Нет | 000000023553Поверка | Поверка | Рейки дорожные универсальные | КП-231 | 27499-04 |  |  | Нет | 2502 | 01.01.2024 0:00:00 | 10 | 2502 | 0
000000023554 | Нет | 000000023554Поверка | Поверка | Рейки дорожные универсальные | КП-231С | 37340-08 |  |  | Нет | 2502 | 01.01.2024 0:00:00 | 10 | 2502 | 0
000000023555 | Нет | 000000023555Поверка | Поверка | Рейки дорожные универсальные | РДУ-АНДОР | 40199-14 |  |  | Нет | 2502 | 01.01.2024 0:00:00 | 10 | 2502 | 0
000000023557 | Нет | 000000023557Поверка | Поверка | Рейки дорожные универсальные | РДУ-КОНДОР-Э | 50111-18 |  |  | Нет | 2502 | 01.01.2024 0:00:00 | 10 | 2502 | 0
000000034765 | Нет | 000000034765Поверка | Поверка | Рейки дорожные универсальные | РДУ-КОНДОР | 50111-18 |  |  | Нет | 2502 | 01.01.2024 0:00:00 | 10 | 2502 | 0
000000035750 | Нет | 000000035750Поверка | Поверка | Рейки дорожные универсальные | РДУ-АНДОР | 40199-19 |  |  | Нет | 2502 | 01.01.2024 0:00:00 | 10 | 2502 | 0
000000037351 | Нет | 000000037351Поверка | Поверка | Рейки дорожные универсальные | РДУ-КОНДОР | 50111-12 |  |  | Нет | 2502 | 01.01.2024 0:00:00 | 10 | 2502 | 0
000000041404 | Нет | 000000041404Поверка | Поверка | Рейки дорожные универсальные | РДУ-АНДОР-Э | 40199-14 |  |  | Нет | 2502 | 01.01.2024 0:00:00 | 10 | 2502 | 0
Г00000000317 |  | Г00000000317Поверка | Поверка | Рейки дорожные универсальные |  |  |  |  | Нет | 2502 | 01.01.2024 0:00:00 | 10отд | 2502 | 0
Г00000001129 |  | Г00000001129Калибровка | Калибровка | Рейки дорожные универсальные (К) |  |  |  |  | Нет | 2502 | 01.01.2024 0:00:00 | 10отд | 2502 | 0
000000023550 | Нет | 000000023550Поверка | Поверка | Рейки нивелирные | 3РН-3-3000СП | 15374-96 |  |  | Нет | 1443 | 01.01.2024 0:00:00 | 10 | 1443 | 0
Г00000000500 |  | Г00000000500Поверка | Поверка | Рейки нивелирные |  |  |  |  | Нет | 1443 | 01.01.2024 0:00:00 | 10отд | 1443 | 0
Г00000001130 |  | Г00000001130Калибровка | Калибровка | Рейки нивелирные (К) |  |  |  |  | Нет | 1443 | 01.01.2024 0:00:00 | 10отд | 1443 | 0
000000023552 | Нет | 000000023552Поверка | Поверка | Рейки нивелирные деревянные | РН-3 | 22001-01 |  |  | Нет | 1443 | 01.01.2024 0:00:00 | 10 | 1443 | 0
000000003850 | Нет | 000000003850Поверка | Поверка | Рейки нивелирные телескопические | TS3-3E, TS4-4E | 16156-97 |  |  | Нет | 1443 | 01.01.2024 0:00:00 | 10 | 1443 | 0
000000003855 | Нет | 000000003855Поверка | Поверка | Рейки нивелирные телескопические | VEGA TS3M, VEGA TS4M, VEGA TS5M | 34005-07 |  |  | Нет | 1443 | 01.01.2024 0:00:00 | 10 | 1443 | 0
000000023551 | Нет | 000000023551Поверка | Поверка | Рейки нивелирные телескопические | VEGA TS5M | 51835-12 |  |  | Нет | 1443 | 01.01.2024 0:00:00 | 10 | 1443 | 0
000000023556 | Нет | 000000023556Поверка | Поверка | Рейки нивелирные телескопические | VEGA TS3M, VEGA TS4M, VEGA TS5M | 34005-07 |  |  | Нет | 1443 | 01.01.2024 0:00:00 | 10 | 1443 | 0
000000034728 | Нет | 000000034728Поверка | Поверка | Рейки нивелирные телескопические | VEGA TS5M | 51835-12 |  |  | Нет | 1443 | 01.01.2024 0:00:00 | 10 | 1443 | 0
000000035064 | Нет | 000000035064Поверка | Поверка | Рейки нивелирные телескопические | RGK TS-3 | 74098-19 |  |  | Нет | 1443 | 01.01.2024 0:00:00 | 10 | 1443 | 0
000000035065 | Нет | 000000035065Поверка | Поверка | Рейки нивелирные телескопические | RGK TS-5 | 74098-19 |  |  | Нет | 1443 | 01.01.2024 0:00:00 | 10 | 1443 | 0
000000035445 | Нет | 000000035445Поверка | Поверка | Рейки нивелирные телескопические | RGK TS-3 | 55346-13 |  |  | Нет | 1443 | 01.01.2024 0:00:00 | 10 | 1443 | 0
000000035447 | Нет | 000000035447Поверка | Поверка | Рейки нивелирные телескопические | VEGA TS3M | 51835-12 |  |  | Нет | 1443 | 01.01.2024 0:00:00 | 10 | 1443 | 0
000000037492 | Нет | 000000037492Поверка | Поверка | Рейки нивелирные телескопические | VEGA TS4M | 51835-12 |  |  | Нет | 1443 | 01.01.2024 0:00:00 | 10 | 1443 | 0
000000040221 | Нет | 000000040221Поверка | Поверка | Рейки нивелирные телескопические | RGK TS-5 | 74098-19 |  |  | Нет | 1443 | 01.01.2024 0:00:00 | 10 | 1443 | 0
000000041615 | Нет | 000000041615Поверка | Поверка | Рейки нивелирные телескопические | RGK TS-4 | 55346-13 |  |  | Нет | 1443 | 01.01.2024 0:00:00 | 10 | 1443 | 0
000000043564 | Нет | 000000043564Поверка | Поверка | Рейки нивелирные телескопические | RGK TS-5 | 55346-13 |  |  | Нет | 1443 | 01.01.2024 0:00:00 | 10 | 1443 | 0
000000046708 | Нет | 000000046708Поверка | Поверка | Рейки нивелирные телескопические | RGK TS-7 | 74098-19 |  |  | Нет | 1443 | 01.01.2024 0:00:00 | 10 | 1443 | 0
000000003407 | Нет | 000000003407Ремонт | Ремонт | РЕМОНТ (ЮСТИРОВКА) МЕРНИКА ОБРАЗЦОВОГО |  | <> |  |  | Нет | 2283 | 01.01.2023 0:00:00 | 7 | 2283 | 0
000000008188 | Нет | 000000008188Ремонт | Ремонт | РЕМОНТ 1 КАТЕГОРИИ БИМЕТАЛЛИЧЕСКОГО ТЕРМОМЕТРА |  |  |  |  | Нет | 558 | 01.01.2024 0:00:00 | 12 | 558 | 0
000000008812 | Нет | 000000008812Ремонт | Ремонт | РЕМОНТ 1 КАТЕГОРИИ КЛЮЧЕЙ ДИНАМОМЕТРИЧЕСКИХ |  | <> |  |  | Нет | 1158 | 01.01.2023 0:00:00 | 7 | 1158 | 0
000000003567 | Нет | 000000003567Ремонт | Ремонт | РЕМОНТ 1 КАТЕГОРИИ МАНОМЕТРА КИСЛОРОДНОГО | КТ 0,6 |  |  |  | Нет | 1260 | 01.01.2024 0:00:00 | 12 | 1260 | 0
000000003577 | Нет | 000000003577Ремонт | Ремонт | РЕМОНТ 1 КАТЕГОРИИ МАНОМЕТРА КИСЛОРОДНОГО | КТ 0,25 |  |  |  | Нет | 1578 | 01.01.2024 0:00:00 | 12 | 1578 | 0
000000008770 | Нет | 000000008770Ремонт | Ремонт | РЕМОНТ 1 КАТЕГОРИИ МАНОМЕТРОВ ДИСТАНЦИОННЫХ |  |  |  |  | Нет | 642 | 01.01.2024 0:00:00 | 12 | 642 | 0
000000008185 | Нет | 000000008185Ремонт | Ремонт | РЕМОНТ 1 КАТЕГОРИИ МИКРОМАНОМЕТРА МКВ-250 |  |  |  |  | Нет | 2226 | 01.01.2024 0:00:00 | 12 | 2226 | 0
000000003569 | Нет | 000000003569Ремонт | Ремонт | РЕМОНТ 1 КАТЕГОРИИ СЧЕТЧИКА БАРАБАННОГО | ГСБ-400, РГ-7000 |  |  |  | Нет | 2226 | 01.01.2024 0:00:00 | 12 | 2226 | 0
000000008813 | Нет | 000000008813Ремонт | Ремонт | РЕМОНТ 2 КАТЕГОРИИ КЛЮЧЕЙ ДИНАМОМЕТРИЧЕСКИХ |  | <> |  |  | Нет | 1701 | 01.01.2023 0:00:00 | 7 | 1701 | 0
000000008814 | Нет | 000000008814Ремонт | Ремонт | РЕМОНТ 3 КАТЕГОРИИ КЛЮЧЕЙ ДИНАМОМЕТРИЧЕСКИХ |  | <> |  |  | Нет | 2319 | 01.01.2023 0:00:00 | 7 | 2319 | 0
000000001306 | Нет | 000000001306Ремонт | Ремонт | Ремонт 3 категории сложности нивелиров с компенсатором |  |  |  |  | Нет | 4125 | 01.01.2024 0:00:00 | 10 | 4125 | 0
000000001317 | Нет | 000000001317Ремонт | Ремонт | Ремонт 3 категории сложности нивелиров технических |  |  |  |  | Нет | 2646 | 01.01.2024 0:00:00 | 10 | 2646 | 0
000000001605 | Нет | 000000001605Ремонт | Ремонт | Ремонт 3 категории сложности теодолитов (ПГ 5 сек) |  |  |  |  | Нет | 9711 | 01.01.2024 0:00:00 | 10 | 9711 | 0
000000001615 | Нет | 000000001615Ремонт | Ремонт | Ремонт 3 категории сложности теодолитов (ПГ более 5 сек) |  |  |  |  | Нет | 7800 | 01.01.2024 0:00:00 | 10 | 7800 | 0
000000001600 | Нет | 000000001600Ремонт | Ремонт | Ремонт 3 категории сложности теодолитов (ПГ менее 5 сек) |  |  |  |  | Нет | 11187 | 01.01.2024 0:00:00 | 10 | 11187 | 0
000000005260 | Нет | 000000005260Ремонт | Ремонт | РЕМОНТ 3 КС ИДК |  |  |  |  | Нет | 4293 | 01.01.2024 0:00:00 | 10 | 4293 | 0
000000001307 | Нет | 000000001307Ремонт | Ремонт | Ремонт 4 категории сложности нивелиров с компенсатором |  |  |  |  | Нет | 2646 | 01.01.2024 0:00:00 | 10 | 2646 | 0
000000001318 | Нет | 000000001318Ремонт | Ремонт | Ремонт 4 категории сложности нивелиров технических |  |  |  |  | Нет | 1764 | 01.01.2024 0:00:00 | 10 | 1764 | 0
000000001611 | Нет | 000000001611Ремонт | Ремонт | Ремонт 4 категории сложности теодолитов (ПГ 5 сек) |  |  |  |  | Нет | 6477 | 01.01.2024 0:00:00 | 10 | 6477 | 0
000000001616 | Нет | 000000001616Ремонт | Ремонт | Ремонт 4 категории сложности теодолитов (ПГ более 5 сек) |  |  |  |  | Нет | 5148 | 01.01.2024 0:00:00 | 10 | 5148 | 0
000000001601 | Нет | 000000001601Ремонт | Ремонт | Ремонт 4 категории сложности теодолитов (ПГ менее 5 сек) |  |  |  |  | Нет | 7503 | 01.01.2024 0:00:00 | 10 | 7503 | 0
000000008779 | Нет | 000000008779Ремонт | Ремонт | РЕМОНТ I КАТЕГОРИИ БАРОМЕТРОВ |  |  |  |  | Нет | 1932 | 01.01.2024 0:00:00 | 12 | 1932 | 0
000000003504 | Нет | 000000003504Ремонт | Ремонт | ремонт аспиратора 822 |  |  |  |  | Нет | 5748 | 01.01.2024 0:00:00 | 12 | 5748 | 0
000000004273 | Нет | 000000004273Ремонт | Ремонт | РЕМОНТ МАНОМЕТРОВ КТ 0,25, 0,4 |  |  |  |  | Нет | 1926 | 01.01.2024 0:00:00 | 12 | 1926 | 0
000000004283 | Нет | 000000004283Ремонт | Ремонт | РЕМОНТ МАНОМЕТРОВ ЭЛЕКТРОКОНТАКТНЫХ,КТ 0,6, КТ 1,0 |  |  |  |  | Нет | 960 | 01.01.2024 0:00:00 | 12 | 960 | 0
000000005345 | Нет | 000000005345Ремонт | Ремонт | РЕМОНТ СЕКУНДОМЕРЫ СЛАВА |  | <> |  |  | Нет | 3255 | 01.01.2023 0:00:00 | 7 | 3255 | 0
000000004706 | Нет | 000000004706Ремонт | Ремонт | РЕМОНТ ТЯГОМЕТРА,ТЯГОНАПОРОМЕТРА |  |  |  |  | Нет | 900 | 01.01.2024 0:00:00 | 12 | 900 | 0
000000003552 | Нет | 000000003552Ремонт | Ремонт | Ремонт, предповероная подготовка манометров (категория 2) |  |  |  |  | Нет | 1482 | 01.01.2024 0:00:00 | 12 | 1482 | 0
000000004679 | Нет | 000000004679Ремонт | Ремонт | Ремонт, предповерочная подготовка манометров (категория 1) |  |  |  |  | Нет | 960 | 01.01.2024 0:00:00 | 12 | 960 | 0
000000003576 | Нет | 000000003576Ремонт | Ремонт | Ремонт, предповерочная подготовка манометров (категория 3) |  |  |  |  | Нет | 2118 | 01.01.2024 0:00:00 | 12 | 2118 | 0
000000004309 | Нет | 000000004309Ремонт | Ремонт | РЕМОНТ: МАНОМЕТРЫ, МАНОВАКУУМЕТРЫ ТЕХНИЧЕСКИЕ |  |  |  |  | Нет | 606 | 01.01.2024 0:00:00 | 12 | 606 | 0
000000005677 | Нет | 000000005677Поверка | Поверка | Рентгенметр | ДП-2 |  |  |  | Нет | 4278 | 01.01.2024 0:00:00 | 40 | 4278 | 0
000000005742 | Нет | 000000005742Поверка | Поверка | Рентгенметр | ДП-3А |  |  |  | Нет | 4278 | 01.01.2024 0:00:00 | 40 | 4278 | 0
000000005792 | Нет | 000000005792Поверка | Поверка | Рентгенметр | ДП-21 |  |  |  | Нет | 4278 | 01.01.2024 0:00:00 | 40 | 4278 | 0
000000005762 | Нет | 000000005762Поверка | Поверка | Рентгенометры | ДП-3Б | 2584-70 |  |  | Нет | 4278 | 01.01.2024 0:00:00 | 40 | 4278 | 0
000000008610 | Нет | 000000008610Поверка выезд | Поверка выезд | РЕОГРАФ 2-Х КАНАЛЬНЫЙ |  |  |  |  | Нет | 2574 | 01.01.2024 0:00:00 | 11 | 2574 | 0
000000008610 | Нет | 000000008610Поверка | Поверка | РЕОГРАФ 2-Х КАНАЛЬНЫЙ |  |  |  |  | Нет | 2454 | 01.01.2024 0:00:00 | 11 | 2454 | 0
000000008616 | Нет | 000000008616Поверка выезд | Поверка выезд | РЕОГРАФ 4-Х КАНАЛЬНЫЙ |  |  |  |  | Нет | 4596 | 01.01.2024 0:00:00 | 11 | 4596 | 0
000000008616 | Нет | 000000008616Калибровка выезд | Калибровка выезд | РЕОГРАФ 4-Х КАНАЛЬНЫЙ |  |  |  |  | Нет | 4596 | 01.01.2024 0:00:00 | 11 | 4596 | 0
000000008616 | Нет | 000000008616Поверка | Поверка | РЕОГРАФ 4-Х КАНАЛЬНЫЙ |  |  |  |  | Нет | 4374 | 01.01.2024 0:00:00 | 11 | 4374 | 0
000000008616 | Нет | 000000008616Калибровка | Калибровка | РЕОГРАФ 4-Х КАНАЛЬНЫЙ |  |  |  |  | Нет | 4374 | 01.01.2024 0:00:00 | 11 | 4374 | 0
Г00000001245 |  | Г00000001245Калибровка выезд | Калибровка выезд | Реографические СИ |  |  |  |  | Нет | 4596 | 01.01.2024 0:00:00 | 11отд | 4596 | 0
Г00000001245 |  | Г00000001245Калибровка | Калибровка | Реографические СИ |  |  |  |  | Нет | 4374 | 01.01.2024 0:00:00 | 11отд | 4374 | 0
Г00000001245 |  | Г00000001245Поверка | Поверка | Реографические СИ |  |  |  |  | Нет | 4374 | 01.01.2024 0:00:00 | 11отд | 4374 | 0
Г00000001245 |  | Г00000001245Поверка выезд | Поверка выезд | Реографические СИ |  |  |  |  | Нет | 4596 | 01.01.2024 0:00:00 | 11отд | 4596 | 0
000000007960 | Нет | 000000007960Поверка выезд | Поверка выезд | РЕОГРАФЫ ОРЧ-02 |  |  |  |  | Нет | 3330 | 01.01.2024 0:00:00 | 11 | 3330 | 0
000000007960 | Нет | 000000007960Поверка | Поверка | РЕОГРАФЫ ОРЧ-02 |  |  |  |  | Нет | 3174 | 01.01.2024 0:00:00 | 11 | 3174 | 0
000000044444 | Нет | 000000044444Поверка выезд | Поверка выезд | Реометры | RheolabQC | 42004-09 | Диапазон измерений: динамической вязкости, мПа с 1…10*10(5), погрешность и (или) неопределенность (класс, разряд): Погрешность ±1,0 %. | Погрешность ±1,0 %. | Нет | 3972 | 01.01.2024 0:00:00 | 8 | 3972 | 0
000000049319 | Нет | 000000049319Поверка | Поверка | Реометры | Physica MCR 5x/10x/30x/50x/Smartpave | 43310-09 | Диапазон измерений: динамической вязкости, мПа*с 1…10^(5).., погрешность и (или) неопределенность (класс, разряд): - | - | Нет | 7236 | 01.01.2024 0:00:00 | 8 | 7236 | 0
000000051502 | Нет | 000000051502Поверка выезд | Поверка выезд | Реометры | RHEOTEST® RN | 75028-19 | Диапазон измерений: динамической вязкости, мПа∙с 1…1∙10^(5) (Цена указана без учета стоимости ГСО), погрешность и (или) неопределенность (класс, разряд): Пределы допускаемой относительной погрешности реометра, %:±5 | Пределы допускаемой относительной погрешности реометра, %:±5 | Нет | 3972 | 01.01.2024 0:00:00 | 8 | 3972 | 0
000000008384 | Нет | 000000008384Поверка | Поверка | Реометры лабораторные стеклянные | РДС | 1845-63 |  |  | Нет | 1764 | 01.01.2024 0:00:00 | 8 | 1764 | 0
Г00000000591 |  | Г00000000591Калибровка | Калибровка | Реометры лабораторные стеклянные типа РДС-6 |  |  |  |  | Нет | 1764 | 01.01.2024 0:00:00 | 12отд | 1764 | 0
Г00000000591 |  | Г00000000591Поверка | Поверка | Реометры лабораторные стеклянные типа РДС-6 |  |  |  |  | Нет | 1938 | 01.01.2024 0:00:00 | 12отд | 1938 | 0
000000040819 | Нет | 000000040819Поверка | Поверка | Реометры стеклянные лабораторные | РДС | 76407-19 |  |  | Нет | 1938 | 01.01.2024 0:00:00 | 12 | 1938 | 0
000000040819 | Нет | 000000040819Калибровка | Калибровка | Реометры стеклянные лабораторные | РДС | 76407-19 |  |  | Нет | 1764 | 01.01.2024 0:00:00 | 12 | 1764 | 0
000000044830 | Нет | 000000044830Поверка выезд | Поверка выезд | РЕТ-ТН | РЕТ-ТН |  |  |  | Нет | 7182 | 01.01.2024 0:00:00 | 11 | 7182 | 0
000000044830 | Нет | 000000044830Калибровка | Калибровка | РЕТ-ТН | РЕТ-ТН |  |  |  | Нет | 7182 | 01.01.2024 0:00:00 | 11 | 7182 | 0
000000044830 | Нет | 000000044830Калибровка выезд | Калибровка выезд | РЕТ-ТН | РЕТ-ТН |  |  |  | Нет | 7182 | 01.01.2024 0:00:00 | 11 | 7182 | 0
000000044830 | Нет | 000000044830Поверка | Поверка | РЕТ-ТН | РЕТ-ТН |  |  |  | Нет | 7182 | 01.01.2024 0:00:00 | 11 | 7182 | 0
000000024307 | Нет | 000000024307Поверка | Поверка | Рефлектометр оптический малогабаритные | E6000 |  | Диапазон измерений: Соответсвует описанию типа, погрешность и (или) неопределенность (класс, разряд): - | - | Нет | 17952 | 01.01.2024 0:00:00 | 8 | 17952 | 0
000000002866 | Нет | 000000002866Поверка | Поверка | РЕФЛЕКТОМЕТР ЦИФРОВОЙ (ИРК-ПРО АЛЬФА) | ИРК-ПРО АЛЬФА |  |  |  | Нет | 7734 | 01.01.2024 0:00:00 | 11 | 7734 | 0
000000002865 | Нет | 000000002865Поверка | Поверка | РЕФЛЕКТОМЕТР ЦИФРОВОЙ (РЕЙС-205) | РЕЙС-205 |  |  |  | Нет | 7734 | 01.01.2024 0:00:00 | 11 | 7734 | 0
000000023766 | Нет | 000000023766Поверка | Поверка | Рефлектометры | РЕЙС-305 | 39543-08 |  |  | Нет | 7734 | 01.01.2024 0:00:00 | 11 | 7734 | 0
000000002582 | Нет | 000000002582Поверка | Поверка | Рефлектометры импульсные | РИ-10М1 | 28660-05 |  |  | Нет | 7368 | 01.01.2024 0:00:00 | 11 | 7368 | 0
000000002583 | Нет | 000000002583Поверка | Поверка | Рефлектометры импульсные | РИ-20М1 | 33022-06 |  |  | Нет | 7500 | 01.01.2024 0:00:00 | 11 | 7500 | 0
000000023760 | Нет | 000000023760Поверка | Поверка | Рефлектометры импульсные | РИ-10М | 18776-99 |  |  | Нет | 7368 | 01.01.2024 0:00:00 | 11 | 7368 | 0
000000023761 | Нет | 000000023761Поверка | Поверка | Рефлектометры импульсные | РИ-10М1 | 28660-10 |  |  | Нет | 7368 | 01.01.2024 0:00:00 | 11 | 7368 | 0
000000023762 | Нет | 000000023762Поверка | Поверка | Рефлектометры импульсные | РИ-10М2 | 43345-09 |  |  | Нет | 7500 | 01.01.2024 0:00:00 | 11 | 7500 | 0
000000007807 | Нет | 000000007807Поверка | Поверка | РЕФЛЕКТОМЕТРЫ ОПТИЧЕСКИЕ |  |  |  |  | Нет | 17952 | 15.07.2024 0:00:00 | 11 | 16782 | 1170
000000007807 | Нет | 000000007807Калибровка | Калибровка | РЕФЛЕКТОМЕТРЫ ОПТИЧЕСКИЕ |  |  |  |  | Нет | 17952 | 15.07.2024 0:00:00 | 11 | #N/A | #N/A
000000024256 | Нет | 000000024256Поверка | Поверка | Рефлектометры оптические | MaxTester 700 мод. MAX-715B, MAX-720B, MAX-730B | 58294-14 |  |  | Нет | 17952 | 15.07.2024 0:00:00 | 11 | 16782 | 1170
000000024256 | Нет | 000000024256Калибровка | Калибровка | Рефлектометры оптические | MaxTester 700 мод. MAX-715B, MAX-720B, MAX-730B | 58294-14 |  |  | Нет | 17952 | 15.07.2024 0:00:00 | 11 | #N/A | #N/A
000000024259 | Нет | 000000024259Поверка | Поверка | Рефлектометры оптические | AQ1200, AQ1205 | 58292-14 |  |  | Нет | 17952 | 15.07.2024 0:00:00 | 11 | 16782 | 1170
000000024259 | Нет | 000000024259Калибровка | Калибровка | Рефлектометры оптические | AQ1200, AQ1205 | 58292-14 |  |  | Нет | 17952 | 15.07.2024 0:00:00 | 11 | #N/A | #N/A
000000024260 | Нет | 000000024260Калибровка | Калибровка | Рефлектометры оптические | MT9083A2, MT9083B2, MT9083C2 | 54767-13 |  |  | Нет | 17952 | 15.07.2024 0:00:00 | 11 | #N/A | #N/A
000000024260 | Нет | 000000024260Поверка | Поверка | Рефлектометры оптические | MT9083A2, MT9083B2, MT9083C2 | 54767-13 |  |  | Нет | 17952 | 15.07.2024 0:00:00 | 11 | 16782 | 1170
000000024261 | Нет | 000000024261Калибровка | Калибровка | Рефлектометры оптические | OptiFiber Pro | 53776-13 |  |  | Нет | 17952 | 15.07.2024 0:00:00 | 11 | #N/A | #N/A
000000024261 | Нет | 000000024261Поверка | Поверка | Рефлектометры оптические | OptiFiber Pro | 53776-13 |  |  | Нет | 17952 | 15.07.2024 0:00:00 | 11 | 16782 | 1170
000000024262 | Нет | 000000024262Калибровка | Калибровка | Рефлектометры оптические | VISA X-PRO | 52299-12 |  |  | Нет | 17952 | 15.07.2024 0:00:00 | 11 | #N/A | #N/A
000000024262 | Нет | 000000024262Поверка | Поверка | Рефлектометры оптические | VISA X-PRO | 52299-12 |  |  | Нет | 17952 | 15.07.2024 0:00:00 | 11 | 16782 | 1170
000000024263 | Нет | 000000024263Калибровка | Калибровка | Рефлектометры оптические | FOD-7000 мод. FOD-7003, FOD-7004, FOD-7005 | 50282-12 |  |  | Нет | 17952 | 15.07.2024 0:00:00 | 11 | #N/A | #N/A
000000024263 | Нет | 000000024263Поверка | Поверка | Рефлектометры оптические | FOD-7000 мод. FOD-7003, FOD-7004, FOD-7005 | 50282-12 |  |  | Нет | 17952 | 15.07.2024 0:00:00 | 11 | 16782 | 1170
000000024265 | Нет | 000000024265Калибровка | Калибровка | Рефлектометры оптические | МТР-1000 | 49518-12 |  |  | Нет | 17952 | 15.07.2024 0:00:00 | 11 | #N/A | #N/A
000000024265 | Нет | 000000024265Поверка | Поверка | Рефлектометры оптические | МТР-1000 | 49518-12 |  |  | Нет | 17952 | 15.07.2024 0:00:00 | 11 | 16782 | 1170
000000024266 | Нет | 000000024266Поверка | Поверка | Рефлектометры оптические | VISA | 46680-11 |  |  | Нет | 17952 | 15.07.2024 0:00:00 | 11 | 16782 | 1170
000000024266 | Нет | 000000024266Калибровка | Калибровка | Рефлектометры оптические | VISA | 46680-11 |  |  | Нет | 17952 | 15.07.2024 0:00:00 | 11 | #N/A | #N/A
000000024267 | Нет | 000000024267Калибровка | Калибровка | Рефлектометры оптические | FOD-7300, мод. FOD-7302, FOD-7308 | 46161-10 |  |  | Нет | 17952 | 15.07.2024 0:00:00 | 11 | #N/A | #N/A
000000024267 | Нет | 000000024267Поверка | Поверка | Рефлектометры оптические | FOD-7300, мод. FOD-7302, FOD-7308 | 46161-10 |  |  | Нет | 17952 | 15.07.2024 0:00:00 | 11 | 16782 | 1170
000000024268 | Нет | 000000024268Калибровка | Калибровка | Рефлектометры оптические | ГАММА-ЛАЙТ | 40717-09 |  |  | Нет | 17952 | 15.07.2024 0:00:00 | 11 | #N/A | #N/A
000000024268 | Нет | 000000024268Поверка | Поверка | Рефлектометры оптические | ГАММА-ЛАЙТ | 40717-09 |  |  | Нет | 17952 | 15.07.2024 0:00:00 | 11 | 16782 | 1170
000000024269 | Нет | 000000024269Калибровка | Калибровка | Рефлектометры оптические | ГАММА-ЛЮКС | 40716-09 |  |  | Нет | 17952 | 15.07.2024 0:00:00 | 11 | #N/A | #N/A
000000024269 | Нет | 000000024269Поверка | Поверка | Рефлектометры оптические | ГАММА-ЛЮКС | 40716-09 |  |  | Нет | 17952 | 15.07.2024 0:00:00 | 11 | 16782 | 1170
000000024270 | Нет | 000000024270Калибровка | Калибровка | Рефлектометры оптические | 920XC | 38734-08 |  |  | Нет | 17952 | 15.07.2024 0:00:00 | 11 | #N/A | #N/A
000000024270 | Нет | 000000024270Поверка | Поверка | Рефлектометры оптические | 920XC | 38734-08 |  |  | Нет | 17952 | 15.07.2024 0:00:00 | 11 | 16782 | 1170
000000024271 | Нет | 000000024271Поверка | Поверка | Рефлектометры оптические | AQ7270/AQ7275 | 38095-08 |  |  | Нет | 17952 | 15.07.2024 0:00:00 | 11 | 16782 | 1170
000000024271 | Нет | 000000024271Калибровка | Калибровка | Рефлектометры оптические | AQ7270/AQ7275 | 38095-08 |  |  | Нет | 17952 | 15.07.2024 0:00:00 | 11 | #N/A | #N/A
000000024272 | Нет | 000000024272Калибровка | Калибровка | Рефлектометры оптические | AQ7270/AQ7275 | 38095-09 |  |  | Нет | 17952 | 15.07.2024 0:00:00 | 11 | #N/A | #N/A
000000024272 | Нет | 000000024272Поверка | Поверка | Рефлектометры оптические | AQ7270/AQ7275 | 38095-09 |  |  | Нет | 17952 | 15.07.2024 0:00:00 | 11 | 16782 | 1170
000000024276 | Нет | 000000024276Поверка | Поверка | Рефлектометры оптические | ОР-2-3 | 37596-08 |  |  | Нет | 17952 | 15.07.2024 0:00:00 | 11 | 16782 | 1170
000000024276 | Нет | 000000024276Калибровка | Калибровка | Рефлектометры оптические | ОР-2-3 | 37596-08 |  |  | Нет | 17952 | 15.07.2024 0:00:00 | 11 | #N/A | #N/A
000000024277 | Нет | 000000024277Поверка | Поверка | Рефлектометры оптические | ОР-2-3 | 37596-11 |  |  | Нет | 17952 | 15.07.2024 0:00:00 | 11 | 16782 | 1170
000000024277 | Нет | 000000024277Калибровка | Калибровка | Рефлектометры оптические | ОР-2-3 | 37596-11 |  |  | Нет | 17952 | 15.07.2024 0:00:00 | 11 | #N/A | #N/A
000000024278 | Нет | 000000024278Калибровка | Калибровка | Рефлектометры оптические | MT9083A/A1 | 37016-08 |  |  | Нет | 17952 | 15.07.2024 0:00:00 | 11 | #N/A | #N/A
000000024278 | Нет | 000000024278Поверка | Поверка | Рефлектометры оптические | MT9083A/A1 | 37016-08 |  |  | Нет | 17952 | 15.07.2024 0:00:00 | 11 | 16782 | 1170
000000024279 | Нет | 000000024279Калибровка | Калибровка | Рефлектометры оптические | MT9083A/B/C | 37016-10 |  |  | Нет | 17952 | 15.07.2024 0:00:00 | 11 | #N/A | #N/A
000000024279 | Нет | 000000024279Поверка | Поверка | Рефлектометры оптические | MT9083A/B/C | 37016-10 |  |  | Нет | 17952 | 15.07.2024 0:00:00 | 11 | 16782 | 1170
000000024283 | Нет | 000000024283Калибровка | Калибровка | Рефлектометры оптические | MT9081 | 32676-06 |  |  | Нет | 17952 | 15.07.2024 0:00:00 | 11 | #N/A | #N/A
000000024283 | Нет | 000000024283Поверка | Поверка | Рефлектометры оптические | MT9081 | 32676-06 |  |  | Нет | 17952 | 15.07.2024 0:00:00 | 11 | 16782 | 1170
000000024284 | Нет | 000000024284Калибровка | Калибровка | Рефлектометры оптические | AQ7260 | 31054-06 |  |  | Нет | 17952 | 15.07.2024 0:00:00 | 11 | #N/A | #N/A
000000024284 | Нет | 000000024284Поверка | Поверка | Рефлектометры оптические | AQ7260 | 31054-06 |  |  | Нет | 17952 | 15.07.2024 0:00:00 | 11 | 16782 | 1170
000000024285 | Нет | 000000024285Поверка | Поверка | Рефлектометры оптические | ФОД 7202 (OFL 200) | 30324-05 |  |  | Нет | 17952 | 15.07.2024 0:00:00 | 11 | 16782 | 1170
000000024285 | Нет | 000000024285Калибровка | Калибровка | Рефлектометры оптические | ФОД 7202 (OFL 200) | 30324-05 |  |  | Нет | 17952 | 15.07.2024 0:00:00 | 11 | #N/A | #N/A
000000024286 | Нет | 000000024286Поверка | Поверка | Рефлектометры оптические | CMA 4500 | 29793-05 |  |  | Нет | 17952 | 15.07.2024 0:00:00 | 11 | 16782 | 1170
000000024286 | Нет | 000000024286Калибровка | Калибровка | Рефлектометры оптические | CMA 4500 | 29793-05 |  |  | Нет | 17952 | 15.07.2024 0:00:00 | 11 | #N/A | #N/A
000000024290 | Нет | 000000024290Поверка | Поверка | Рефлектометры оптические | FOD7000 | 28537-05 |  |  | Нет | 17952 | 15.07.2024 0:00:00 | 11 | 16782 | 1170
000000024290 | Нет | 000000024290Калибровка | Калибровка | Рефлектометры оптические | FOD7000 | 28537-05 |  |  | Нет | 17952 | 15.07.2024 0:00:00 | 11 | #N/A | #N/A
000000024291 | Нет | 000000024291Поверка | Поверка | Рефлектометры оптические | MW9076 | 27217-04 |  |  | Нет | 17952 | 15.07.2024 0:00:00 | 11 | 16782 | 1170
000000024291 | Нет | 000000024291Калибровка | Калибровка | Рефлектометры оптические | MW9076 | 27217-04 |  |  | Нет | 17952 | 15.07.2024 0:00:00 | 11 | #N/A | #N/A
000000024292 | Нет | 000000024292Калибровка | Калибровка | Рефлектометры оптические | ОР-2-2 | 25197-03 |  |  | Нет | 17952 | 15.07.2024 0:00:00 | 11 | #N/A | #N/A
000000024292 | Нет | 000000024292Поверка | Поверка | Рефлектометры оптические | ОР-2-2 | 25197-03 |  |  | Нет | 17952 | 15.07.2024 0:00:00 | 11 | 16782 | 1170
000000024293 | Нет | 000000024293Поверка | Поверка | Рефлектометры оптические | ОР-2-2 | 25197-06 |  |  | Нет | 17952 | 15.07.2024 0:00:00 | 11 | 16782 | 1170
000000024293 | Нет | 000000024293Калибровка | Калибровка | Рефлектометры оптические | ОР-2-2 | 25197-06 |  |  | Нет | 17952 | 15.07.2024 0:00:00 | 11 | #N/A | #N/A
000000024294 | Нет | 000000024294Калибровка | Калибровка | Рефлектометры оптические | ОР-2-2 | 25197-08 |  |  | Нет | 17952 | 15.07.2024 0:00:00 | 11 | #N/A | #N/A
000000024294 | Нет | 000000024294Поверка | Поверка | Рефлектометры оптические | ОР-2-2 | 25197-08 |  |  | Нет | 17952 | 15.07.2024 0:00:00 | 11 | 16782 | 1170
000000024295 | Нет | 000000024295Поверка | Поверка | Рефлектометры оптические | MTS5100e / MTS5200e | 22717-02 |  |  | Нет | 17952 | 15.07.2024 0:00:00 | 11 | 16782 | 1170
000000024295 | Нет | 000000024295Калибровка | Калибровка | Рефлектометры оптические | MTS5100e / MTS5200e | 22717-02 |  |  | Нет | 17952 | 15.07.2024 0:00:00 | 11 | #N/A | #N/A
000000024299 | Нет | 000000024299Поверка | Поверка | Рефлектометры оптические | CMA 4000 | 19753-00 |  |  | Нет | 17952 | 15.07.2024 0:00:00 | 11 | 16782 | 1170
000000024299 | Нет | 000000024299Калибровка | Калибровка | Рефлектометры оптические | CMA 4000 | 19753-00 |  |  | Нет | 17952 | 15.07.2024 0:00:00 | 11 | #N/A | #N/A
000000024302 | Нет | 000000024302Калибровка | Калибровка | Рефлектометры оптические | ОР-2-1 | 16835-97 |  |  | Нет | 17952 | 15.07.2024 0:00:00 | 11 | #N/A | #N/A
000000024302 | Нет | 000000024302Поверка | Поверка | Рефлектометры оптические | ОР-2-1 | 16835-97 |  |  | Нет | 17952 | 15.07.2024 0:00:00 | 11 | 16782 | 1170
000000035347 | Нет | 000000035347Поверка | Поверка | Рефлектометры оптические | FHO5000 | 62159-15 |  |  | Нет | 17952 | 15.07.2024 0:00:00 | 11 | #N/A | #N/A
000000035347 | Нет | 000000035347Калибровка | Калибровка | Рефлектометры оптические | FHO5000 | 62159-15 |  |  | Нет | 17952 | 15.07.2024 0:00:00 | 11 | #N/A | #N/A
000000041705 | Нет | 000000041705Калибровка | Калибровка | Рефлектометры оптические | AQ7280 | 63126-16 |  |  | Нет | 17952 | 15.07.2024 0:00:00 | 11 | #N/A | #N/A
000000041705 | Нет | 000000041705Поверка | Поверка | Рефлектометры оптические | AQ7280 | 63126-16 |  |  | Нет | 17952 | 15.07.2024 0:00:00 | 11 | #N/A | #N/A
000000041706 | Нет | 000000041706Калибровка | Калибровка | Рефлектометры оптические | ГАММА-ЛЮКС | 40716-15 |  |  | Нет | 17952 | 15.07.2024 0:00:00 | 11 | 16782 | 1170
000000041706 | Нет | 000000041706Поверка | Поверка | Рефлектометры оптические | ГАММА-ЛЮКС | 40716-15 |  |  | Нет | 17952 | 15.07.2024 0:00:00 | 11 | 16782 | 1170
000000045237 | Нет | 000000045237Калибровка | Калибровка | Рефлектометры оптические | FOD-7005-035 | 60063-15 |  |  | Нет | 17952 | 15.07.2024 0:00:00 | 11 | #N/A | #N/A
000000045237 | Нет | 000000045237Поверка | Поверка | Рефлектометры оптические | FOD-7005-035 | 60063-15 |  |  | Нет | 17952 | 15.07.2024 0:00:00 | 11 | #N/A | #N/A
000000046583 | Нет | 000000046583Поверка | Поверка | Рефлектометры оптические | AQ1000 | 74062-19 |  |  | Нет | 17952 | 15.07.2024 0:00:00 | 11 | #N/A | #N/A
000000046583 | Нет | 000000046583Калибровка | Калибровка | Рефлектометры оптические | AQ1000 | 74062-19 |  |  | Нет | 17952 | 15.07.2024 0:00:00 | 11 | #N/A | #N/A
Г00000001616 |  | Г00000001616Калибровка | Калибровка | Рефлектометры оптические |  |  |  |  | Нет | 17952 | 15.07.2024 0:00:00 | 11отд | #N/A | #N/A
Г00000001616 |  | Г00000001616Поверка | Поверка | Рефлектометры оптические |  |  |  |  | Нет | 17952 | 15.07.2024 0:00:00 | 11отд | #N/A | #N/A
000000024303 | Нет | 000000024303Калибровка | Калибровка | Рефлектометры оптические малогабаритные | E6000 | 16508-08 |  |  | Нет | 17952 | 15.07.2024 0:00:00 | 11 | #N/A | #N/A
000000024303 | Нет | 000000024303Поверка | Поверка | Рефлектометры оптические малогабаритные | E6000 | 16508-08 |  |  | Нет | 17952 | 15.07.2024 0:00:00 | 11 | 16782 | 1170
000000024308 | Нет | 000000024308Калибровка | Калибровка | Рефлектометры оптические малогабаритные | E6000 | 16508-97 |  |  | Нет | 17952 | 15.07.2024 0:00:00 | 11 | #N/A | #N/A
000000024308 | Нет | 000000024308Поверка | Поверка | Рефлектометры оптические малогабаритные | E6000 | 16508-97 |  |  | Нет | 17952 | 15.07.2024 0:00:00 | 11 | 16782 | 1170
000000024300 | Нет | 000000024300Калибровка | Калибровка | Рефлектометры оптические универсальные | MTS 5100 | 17769-98 |  |  | Нет | 17952 | 15.07.2024 0:00:00 | 11 | #N/A | #N/A
000000024300 | Нет | 000000024300Поверка | Поверка | Рефлектометры оптические универсальные | MTS 5100 | 17769-98 |  |  | Нет | 17952 | 15.07.2024 0:00:00 | 11 | 16782 | 1170
000000023776 | Нет | 000000023776Поверка | Поверка | Рефлектометры портативные цифровые | РЕЙС-105М1 | 45508-10 |  |  | Нет | 7734 | 01.01.2024 0:00:00 | 11 | 7734 | 0
000000023777 | Нет | 000000023777Поверка | Поверка | Рефлектометры портативные цифровые | РЕЙС-105М | 29920-05 |  |  | Нет | 7734 | 01.01.2024 0:00:00 | 11 | 7734 | 0
000000023764 | Нет | 000000023764Поверка | Поверка | Рефлектометры цифровые | РЕЙС-205 | 25736-03 |  |  | Нет | 7734 | 01.01.2024 0:00:00 | 11 | 7734 | 0
000000023765 | Нет | 000000023765Поверка | Поверка | Рефлектометры цифровые портативные | Рейс-105Р | 20166-00 |  |  | Нет | 7734 | 01.01.2024 0:00:00 | 11 | 7734 | 0
000000053356 | Нет | 000000053356Метрологический контроль состояния | Метрологический контроль состояния | Рефрактокератометры автоматические | Speedy-i K-model, Retinomax K-plus 3 | 58649-14 | Диапазон измерений: от -20 до 20 дптр, погрешность и (или) неопределенность (класс, разряд): ПГ ± 0,25 дптр, 0,5 дптр | ПГ ± 0,25 дптр, 0,5 дптр | Нет | 9000 | 01.01.2024 0:00:00 | 8 | 9000 | 0
000000053356 | Нет | 000000053356Поверка выезд | Поверка выезд | Рефрактокератометры автоматические | Speedy-i K-model, Retinomax K-plus 3 | 58649-14 | Диапазон измерений: от -20 до 20 дптр, погрешность и (или) неопределенность (класс, разряд): ПГ ± 0,25 дптр, 0,5 дптр | ПГ ± 0,25 дптр, 0,5 дптр | Нет | 9000 | 01.01.2024 0:00:00 | 8 | 9000 | 0
000000053356 | Нет | 000000053356Поверка | Поверка | Рефрактокератометры автоматические | Speedy-i K-model, Retinomax K-plus 3 | 58649-14 | Диапазон измерений: от -20 до 20 дптр, погрешность и (или) неопределенность (класс, разряд): ПГ ± 0,25 дптр, 0,5 дптр | ПГ ± 0,25 дптр, 0,5 дптр | Нет | 9000 | 01.01.2024 0:00:00 | 8 | 9000 | 0
000000007788 | Нет | 000000007788Калибровка | Калибровка | Рефрактометр | Atago 3T | 28032-04 | Диапазон измерений: Диапазон измерений 1,3000…1,7100., погрешность и (или) неопределенность (класс, разряд): Погрешность ±0,0001. | Погрешность ±0,0001. | Нет | 2496 | 01.01.2024 0:00:00 | 8 | 2496 | 0
000000007788 | Нет | 000000007788Поверка выезд | Поверка выезд | Рефрактометр | Atago 3T | 28032-04 | Диапазон измерений: Диапазон измерений 1,3000…1,7100., погрешность и (или) неопределенность (класс, разряд): Погрешность ±0,0001. | Погрешность ±0,0001. | Нет | 2496 | 01.01.2024 0:00:00 | 8 | 2496 | 0
000000007788 | Нет | 000000007788Поверка | Поверка | Рефрактометр | Atago 3T | 28032-04 | Диапазон измерений: Диапазон измерений 1,3000…1,7100., погрешность и (или) неопределенность (класс, разряд): Погрешность ±0,0001. | Погрешность ±0,0001. | Нет | 2496 | 01.01.2024 0:00:00 | 8 | 2496 | 0
000000007789 | Нет | 000000007789Поверка | Поверка | Рефрактометр | NAR-1T DTM-1 | 27683-04 | Диапазон измерений: Диапазоны измерений показатель преломления 1,3000…1,7000; % Брикса 0,0…95,0, погрешность и (или) неопределенность (класс, разряд): Погрешности соответственно ±0,0002; ±0,25. | Погрешности соответственно ±0,0002; ±0,25. | Нет | 2496 | 01.01.2024 0:00:00 | 8 | 2496 | 0
000000007789 | Нет | 000000007789Калибровка | Калибровка | Рефрактометр | NAR-1T DTM-1 | 27683-04 | Диапазон измерений: Диапазоны измерений показатель преломления 1,3000…1,7000; % Брикса 0,0…95,0, погрешность и (или) неопределенность (класс, разряд): Погрешности соответственно ±0,0002; ±0,25. | Погрешности соответственно ±0,0002; ±0,25. | Нет | 2496 | 01.01.2024 0:00:00 | 8 | 2496 | 0
000000007789 | Нет | 000000007789Поверка выезд | Поверка выезд | Рефрактометр | NAR-1T DTM-1 | 27683-04 | Диапазон измерений: Диапазоны измерений показатель преломления 1,3000…1,7000; % Брикса 0,0…95,0, погрешность и (или) неопределенность (класс, разряд): Погрешности соответственно ±0,0002; ±0,25. | Погрешности соответственно ±0,0002; ±0,25. | Нет | 2496 | 01.01.2024 0:00:00 | 8 | 2496 | 0
000000024486 | Нет | 000000024486Поверка | Поверка | Рефрактометр (три точки без рассчета неопределенности) |  |  |  |  | Нет | 2496 | 01.01.2024 0:00:00 | 8 | 2496 | 0
000000024486 | Нет | 000000024486Поверка выезд | Поверка выезд | Рефрактометр (три точки без рассчета неопределенности) |  |  |  |  | Нет | 2496 | 01.01.2024 0:00:00 | 8 | 2496 | 0
000000024486 | Нет | 000000024486Калибровка | Калибровка | Рефрактометр (три точки без рассчета неопределенности) |  |  |  |  | Нет | 2496 | 01.01.2024 0:00:00 | 8 | 2496 | 0
000000024485 | Нет | 000000024485Калибровка | Калибровка | Рефрактометр (три точки с рассчетом неопределенности) |  |  | Диапазон измерений: Соответсвует описанию типа, погрешность и (или) неопределенность (класс, разряд): - | - | Нет | 4806 | 01.01.2024 0:00:00 | 8 | 4806 | 0
000000045155 | Нет | 000000045155Поверка | Поверка | Рефрактометр автоматический | ACCUREF-8001 | 41818-09 | Диапазон измерений: Соответсвует описанию типа, погрешность и (или) неопределенность (класс, разряд): - | - | Нет | 9000 | 01.01.2024 0:00:00 | 8 | 9000 | 0
000000045155 | Нет | 000000045155Метрологический контроль состояния | Метрологический контроль состояния | Рефрактометр автоматический | ACCUREF-8001 | 41818-09 | Диапазон измерений: Соответсвует описанию типа, погрешность и (или) неопределенность (класс, разряд): - | - | Нет | 9000 | 01.01.2024 0:00:00 | 8 | 9000 | 0
000000045155 | Нет | 000000045155Поверка выезд | Поверка выезд | Рефрактометр автоматический | ACCUREF-8001 | 41818-09 | Диапазон измерений: Соответсвует описанию типа, погрешность и (или) неопределенность (класс, разряд): - | - | Нет | 9000 | 01.01.2024 0:00:00 | 8 | 9000 | 0
000000044467 | Нет | 000000044467Поверка | Поверка | рефрактометр РЛ-1 |  |  | Диапазон измерений: -, погрешность и (или) неопределенность (класс, разряд): - | - | Нет | 2496 | 01.01.2024 0:00:00 | 8 | 2496 | 0
000000044467 | Нет | 000000044467Поверка выезд | Поверка выезд | рефрактометр РЛ-1 |  |  | Диапазон измерений: -, погрешность и (или) неопределенность (класс, разряд): - | - | Нет | 2496 | 01.01.2024 0:00:00 | 8 | 2496 | 0
000000044467 | Нет | 000000044467Калибровка | Калибровка | рефрактометр РЛ-1 |  |  | Диапазон измерений: -, погрешность и (или) неопределенность (класс, разряд): - | - | Нет | 2496 | 01.01.2024 0:00:00 | 8 | 2496 | 0
000000007791 | Нет | 000000007791Калибровка | Калибровка | Рефрактометры | RL-3 | 9262-83 | Диапазон измерений: Соответсвует описанию типа, погрешность и (или) неопределенность (класс, разряд): - | - | Нет | 2496 | 01.01.2024 0:00:00 | 8 | 2496 | 0
000000007791 | Нет | 000000007791Поверка выезд | Поверка выезд | Рефрактометры | RL-3 | 9262-83 | Диапазон измерений: Соответсвует описанию типа, погрешность и (или) неопределенность (класс, разряд): - | - | Нет | 2496 | 01.01.2024 0:00:00 | 8 | 2496 | 0
000000007791 | Нет | 000000007791Поверка | Поверка | Рефрактометры | RL-3 | 9262-83 | Диапазон измерений: Соответсвует описанию типа, погрешность и (или) неопределенность (класс, разряд): - | - | Нет | 2496 | 01.01.2024 0:00:00 | 8 | 2496 | 0
000000007792 | Нет | 000000007792Поверка | Поверка | Рефрактометры | ИРФ-454БМ | 7308-89 | Диапазон измерений: Соответсвует описанию типа, погрешность и (или) неопределенность (класс, разряд): - | - | Нет | 2496 | 01.01.2024 0:00:00 | 8 | 2496 | 0
000000007792 | Нет | 000000007792Калибровка | Калибровка | Рефрактометры | ИРФ-454БМ | 7308-89 | Диапазон измерений: Соответсвует описанию типа, погрешность и (или) неопределенность (класс, разряд): - | - | Нет | 2496 | 01.01.2024 0:00:00 | 8 | 2496 | 0
000000007792 | Нет | 000000007792Поверка выезд | Поверка выезд | Рефрактометры | ИРФ-454БМ | 7308-89 | Диапазон измерений: Соответсвует описанию типа, погрешность и (или) неопределенность (класс, разряд): - | - | Нет | 2496 | 01.01.2024 0:00:00 | 8 | 2496 | 0
000000007798 | Нет | 000000007798Поверка | Поверка | Рефрактометры | ИРФ-464 | 10462-86 | Диапазон измерений: Диапазон измерения показателя преломления 1,325…1,360. Диапазон показаний по шкале "Белок" 0…15 %., погрешность и (или) неопределенность (класс, разряд): - | - | Нет | 2496 | 01.01.2024 0:00:00 | 8 | 2496 | 0
000000007798 | Нет | 000000007798Калибровка | Калибровка | Рефрактометры | ИРФ-464 | 10462-86 | Диапазон измерений: Диапазон измерения показателя преломления 1,325…1,360. Диапазон показаний по шкале "Белок" 0…15 %., погрешность и (или) неопределенность (класс, разряд): - | - | Нет | 2496 | 01.01.2024 0:00:00 | 8 | 2496 | 0
000000007798 | Нет | 000000007798Поверка выезд | Поверка выезд | Рефрактометры | ИРФ-464 | 10462-86 | Диапазон измерений: Диапазон измерения показателя преломления 1,325…1,360. Диапазон показаний по шкале "Белок" 0…15 %., погрешность и (или) неопределенность (класс, разряд): - | - | Нет | 2496 | 01.01.2024 0:00:00 | 8 | 2496 | 0
000000036379 | Нет | 000000036379Калибровка | Калибровка | Рефрактометры | RA-620 и RA-600 | 44049-10 | Диапазон измерений: Диапазон измерений: показателя преломления, nd 1,32…1,56; 1,32…1,7, массовой доли сахарозы, % 0…100, погрешность и (или) неопределенность (класс, разряд): Погрешности, nd ±0,00005, ±0,0001, % ±0,02, ±0,1. | Погрешности, nd ±0,00005, ±0,0001, % ±0,02, ±0,1. | Нет | 2496 | 01.01.2024 0:00:00 | 8 | 2496 | 0
000000036379 | Нет | 000000036379Поверка | Поверка | Рефрактометры | RA-620 и RA-600 | 44049-10 | Диапазон измерений: Диапазон измерений: показателя преломления, nd 1,32…1,56; 1,32…1,7, массовой доли сахарозы, % 0…100, погрешность и (или) неопределенность (класс, разряд): Погрешности, nd ±0,00005, ±0,0001, % ±0,02, ±0,1. | Погрешности, nd ±0,00005, ±0,0001, % ±0,02, ±0,1. | Нет | 2496 | 01.01.2024 0:00:00 | 8 | 2496 | 0
000000036379 | Нет | 000000036379Поверка выезд | Поверка выезд | Рефрактометры | RA-620 и RA-600 | 44049-10 | Диапазон измерений: Диапазон измерений: показателя преломления, nd 1,32…1,56; 1,32…1,7, массовой доли сахарозы, % 0…100, погрешность и (или) неопределенность (класс, разряд): Погрешности, nd ±0,00005, ±0,0001, % ±0,02, ±0,1. | Погрешности, nd ±0,00005, ±0,0001, % ±0,02, ±0,1. | Нет | 2496 | 01.01.2024 0:00:00 | 8 | 2496 | 0
000000036949 | Нет | 000000036949Калибровка | Калибровка | Рефрактометры | ИРФ-454Б2М | 7308-94 | Диапазон измерений: Соответсвует описанию типа, погрешность и (или) неопределенность (класс, разряд): - | - | Нет | 2496 | 01.01.2024 0:00:00 | 8 | 2496 | 0
000000036949 | Нет | 000000036949Поверка | Поверка | Рефрактометры | ИРФ-454Б2М | 7308-94 | Диапазон измерений: Соответсвует описанию типа, погрешность и (или) неопределенность (класс, разряд): - | - | Нет | 2496 | 01.01.2024 0:00:00 | 8 | 2496 | 0
000000036949 | Нет | 000000036949Поверка выезд | Поверка выезд | Рефрактометры | ИРФ-454Б2М | 7308-94 | Диапазон измерений: Соответсвует описанию типа, погрешность и (или) неопределенность (класс, разряд): - | - | Нет | 2496 | 01.01.2024 0:00:00 | 8 | 2496 | 0
000000039893 | Нет | 000000039893Поверка | Поверка | Рефрактометры | RE40D, RE50 | 18489-04 | Диапазон измерений: Соответсвует описанию типа, погрешность и (или) неопределенность (класс, разряд): - | - | Нет | 2496 | 01.01.2024 0:00:00 | 8 | 2496 | 0
000000039893 | Нет | 000000039893Калибровка | Калибровка | Рефрактометры | RE40D, RE50 | 18489-04 | Диапазон измерений: Соответсвует описанию типа, погрешность и (или) неопределенность (класс, разряд): - | - | Нет | 2496 | 01.01.2024 0:00:00 | 8 | 2496 | 0
000000039893 | Нет | 000000039893Поверка выезд | Поверка выезд | Рефрактометры | RE40D, RE50 | 18489-04 | Диапазон измерений: Соответсвует описанию типа, погрешность и (или) неопределенность (класс, разряд): - | - | Нет | 2496 | 01.01.2024 0:00:00 | 8 | 2496 | 0
000000040663 | Нет | 000000040663Поверка | Поверка | Рефрактометры | RMK-200 | 52295-12 | Диапазон измерений: Диапазон измерений сферической вершинной рефракции, дптр -15…20., погрешность и (или) неопределенность (класс, разряд): - | - | Нет | 9000 | 01.01.2024 0:00:00 | 8 | 9000 | 0
000000040663 | Нет | 000000040663Метрологический контроль состояния | Метрологический контроль состояния | Рефрактометры | RMK-200 | 52295-12 | Диапазон измерений: Диапазон измерений сферической вершинной рефракции, дптр -15…20., погрешность и (или) неопределенность (класс, разряд): - | - | Нет | 9000 | 01.01.2024 0:00:00 | 8 | 9000 | 0
000000040663 | Нет | 000000040663Поверка выезд | Поверка выезд | Рефрактометры | RMK-200 | 52295-12 | Диапазон измерений: Диапазон измерений сферической вершинной рефракции, дптр -15…20., погрешность и (или) неопределенность (класс, разряд): - | - | Нет | 9000 | 01.01.2024 0:00:00 | 8 | 9000 | 0
000000042391 | Нет | 000000042391Поверка выезд | Поверка выезд | Рефрактометры | Refracto 30PX, Refracto 30GS | 22131-04 | Диапазон измерений: Диапазоны измерений: nD 1,32…1,50; 1,32…1,60; 1,60…1,65; содержания сахарозы 0…85 % BRIX., погрешность и (или) неопределенность (класс, разряд): - | - | Нет | 2496 | 01.01.2024 0:00:00 | 8 | 2496 | 0
000000042391 | Нет | 000000042391Поверка | Поверка | Рефрактометры | Refracto 30PX, Refracto 30GS | 22131-04 | Диапазон измерений: Диапазоны измерений: nD 1,32…1,50; 1,32…1,60; 1,60…1,65; содержания сахарозы 0…85 % BRIX., погрешность и (или) неопределенность (класс, разряд): - | - | Нет | 2496 | 01.01.2024 0:00:00 | 8 | 2496 | 0
000000042391 | Нет | 000000042391Калибровка | Калибровка | Рефрактометры | Refracto 30PX, Refracto 30GS | 22131-04 | Диапазон измерений: Диапазоны измерений: nD 1,32…1,50; 1,32…1,60; 1,60…1,65; содержания сахарозы 0…85 % BRIX., погрешность и (или) неопределенность (класс, разряд): - | - | Нет | 2496 | 01.01.2024 0:00:00 | 8 | 2496 | 0
000000043422 | Нет | 000000043422Поверка выезд | Поверка выезд | Рефрактометры | RA-620 и RA-600 | 44049-10 | Диапазон измерений: Соответсвует описанию типа, погрешность и (или) неопределенность (класс, разряд): - | - | Нет | 2496 | 01.01.2024 0:00:00 | 8 | 2496 | 0
000000043422 | Нет | 000000043422Калибровка | Калибровка | Рефрактометры | RA-620 и RA-600 | 44049-10 | Диапазон измерений: Соответсвует описанию типа, погрешность и (или) неопределенность (класс, разряд): - | - | Нет | 2496 | 01.01.2024 0:00:00 | 8 | 2496 | 0
000000043422 | Нет | 000000043422Поверка | Поверка | Рефрактометры | RA-620 и RA-600 | 44049-10 | Диапазон измерений: Соответсвует описанию типа, погрешность и (или) неопределенность (класс, разряд): - | - | Нет | 2496 | 01.01.2024 0:00:00 | 8 | 2496 | 0
000000043426 | Нет | 000000043426Поверка | Поверка | Рефрактометры | RA-500 | 28337-04 | Диапазон измерений: Соответсвует описанию типа, погрешность и (или) неопределенность (класс, разряд): - | - | Нет | 2496 | 01.01.2024 0:00:00 | 8 | 2496 | 0
000000043426 | Нет | 000000043426Поверка выезд | Поверка выезд | Рефрактометры | RA-500 | 28337-04 | Диапазон измерений: Соответсвует описанию типа, погрешность и (или) неопределенность (класс, разряд): - | - | Нет | 2496 | 01.01.2024 0:00:00 | 8 | 2496 | 0
000000043426 | Нет | 000000043426Калибровка | Калибровка | Рефрактометры | RA-500 | 28337-04 | Диапазон измерений: Соответсвует описанию типа, погрешность и (или) неопределенность (класс, разряд): - | - | Нет | 2496 | 01.01.2024 0:00:00 | 8 | 2496 | 0
000000047549 | Нет | 000000047549Поверка | Поверка | Рефрактометры | ИРФ-22 | 1044-56 | Диапазон измерений: от 1,3 до 1,7, погрешность и (или) неопределенность (класс, разряд): - | - | Нет | 2496 | 01.01.2024 0:00:00 | 8 | 2496 | 0
000000047549 | Нет | 000000047549Калибровка | Калибровка | Рефрактометры | ИРФ-22 | 1044-56 | Диапазон измерений: от 1,3 до 1,7, погрешность и (или) неопределенность (класс, разряд): - | - | Нет | 2496 | 01.01.2024 0:00:00 | 8 | 2496 | 0
000000047549 | Нет | 000000047549Поверка выезд | Поверка выезд | Рефрактометры | ИРФ-22 | 1044-56 | Диапазон измерений: от 1,3 до 1,7, погрешность и (или) неопределенность (класс, разряд): - | - | Нет | 2496 | 01.01.2024 0:00:00 | 8 | 2496 | 0
000000049658 | Нет | 000000049658Поверка выезд | Поверка выезд | Рефрактометры | ИРФ-470 | 14218-94 | Диапазон измерений: Диапазоны измерения: показатель преломления 1,33…1,385; процентное содержание сухих веществ по сахарозе 0…32 %, погрешность и (или) неопределенность (класс, разряд): - | - | Нет | 2496 | 01.01.2024 0:00:00 | 8 | 2496 | 0
000000049658 | Нет | 000000049658Калибровка | Калибровка | Рефрактометры | ИРФ-470 | 14218-94 | Диапазон измерений: Диапазоны измерения: показатель преломления 1,33…1,385; процентное содержание сухих веществ по сахарозе 0…32 %, погрешность и (или) неопределенность (класс, разряд): - | - | Нет | 2496 | 01.01.2024 0:00:00 | 8 | 2496 | 0
000000049658 | Нет | 000000049658Поверка | Поверка | Рефрактометры | ИРФ-470 | 14218-94 | Диапазон измерений: Диапазоны измерения: показатель преломления 1,33…1,385; процентное содержание сухих веществ по сахарозе 0…32 %, погрешность и (или) неопределенность (класс, разряд): - | - | Нет | 2496 | 01.01.2024 0:00:00 | 8 | 2496 | 0
Г00000000131 |  | Г00000000131Калибровка | Калибровка | Рефрактометры (без учета стоимости ГСО) |  |  |  |  | Нет | 2496 | 01.01.2024 0:00:00 | 8 отдел | 2496 | 0
Г00000000131 |  | Г00000000131Поверка выезд | Поверка выезд | Рефрактометры (без учета стоимости ГСО) |  |  |  |  | Нет | 2496 | 01.01.2024 0:00:00 | 8 отдел | 2496 | 0
Г00000000131 |  | Г00000000131Поверка | Поверка | Рефрактометры (без учета стоимости ГСО) |  |  |  |  | Нет | 2496 | 01.01.2024 0:00:00 | 8 отдел | 2496 | 0
000000007804 | Нет | 000000007804Калибровка | Калибровка | Рефрактометры Аббе | NAR-1T, NAR-2T, NAR-3T, NAR-4T | 34929-07 | Диапазон измерений: Диапазон измерения: показателя преломления 1,30000…1,71000; 1,4700…1,8700; ., погрешность и (или) неопределенность (класс, разряд): Погрешность ±0,0002. | Погрешность ±0,0002. | Нет | 2496 | 01.01.2024 0:00:00 | 8 | 2496 | 0
000000007804 | Нет | 000000007804Поверка | Поверка | Рефрактометры Аббе | NAR-1T, NAR-2T, NAR-3T, NAR-4T | 34929-07 | Диапазон измерений: Диапазон измерения: показателя преломления 1,30000…1,71000; 1,4700…1,8700; ., погрешность и (или) неопределенность (класс, разряд): Погрешность ±0,0002. | Погрешность ±0,0002. | Нет | 2496 | 01.01.2024 0:00:00 | 8 | 2496 | 0
000000007804 | Нет | 000000007804Поверка выезд | Поверка выезд | Рефрактометры Аббе | NAR-1T, NAR-2T, NAR-3T, NAR-4T | 34929-07 | Диапазон измерений: Диапазон измерения: показателя преломления 1,30000…1,71000; 1,4700…1,8700; ., погрешность и (или) неопределенность (класс, разряд): Погрешность ±0,0002. | Погрешность ±0,0002. | Нет | 2496 | 01.01.2024 0:00:00 | 8 | 2496 | 0
000000036969 | Нет | 000000036969Калибровка | Калибровка | Рефрактометры Аббе | AR2008 и AR4 | 59955-15 | Диапазон измерений: Диапазон измерений показателя преломления, nD 1,3000…1,7200; 1,3000…1,7000., погрешность и (или) неопределенность (класс, разряд): Пределы допускаемой абсолютной погрешности по показателю преломления, nD ±0,0002 | Пределы допускаемой абсолютной погрешности по показателю преломления, nD ±0,0002 | Нет | 2496 | 01.01.2024 0:00:00 | 8 | 2496 | 0
000000036969 | Нет | 000000036969Поверка выезд | Поверка выезд | Рефрактометры Аббе | AR2008 и AR4 | 59955-15 | Диапазон измерений: Диапазон измерений показателя преломления, nD 1,3000…1,7200; 1,3000…1,7000., погрешность и (или) неопределенность (класс, разряд): Пределы допускаемой абсолютной погрешности по показателю преломления, nD ±0,0002 | Пределы допускаемой абсолютной погрешности по показателю преломления, nD ±0,0002 | Нет | 2496 | 01.01.2024 0:00:00 | 8 | 2496 | 0
000000036969 | Нет | 000000036969Поверка | Поверка | Рефрактометры Аббе | AR2008 и AR4 | 59955-15 | Диапазон измерений: Диапазон измерений показателя преломления, nD 1,3000…1,7200; 1,3000…1,7000., погрешность и (или) неопределенность (класс, разряд): Пределы допускаемой абсолютной погрешности по показателю преломления, nD ±0,0002 | Пределы допускаемой абсолютной погрешности по показателю преломления, nD ±0,0002 | Нет | 2496 | 01.01.2024 0:00:00 | 8 | 2496 | 0
000000046117 | Нет | 000000046117Поверка | Поверка | Рефрактометры Аббе | с, NAR-1T LIQUID, NAR-2T, NAR-3T, NAR-4T, DR-A1 | 53536-13 | Диапазон измерений: от 1,3 до 1,74 nD; от 0,0 % до 95,0 %, погрешность и (или) неопределенность (класс, разряд): ± 0,0002 nD; ± 0,1 % | ± 0,0002 nD; ± 0,1 % | Нет | 2496 | 01.01.2024 0:00:00 | 8 | 2496 | 0
000000046117 | Нет | 000000046117Калибровка | Калибровка | Рефрактометры Аббе | с, NAR-1T LIQUID, NAR-2T, NAR-3T, NAR-4T, DR-A1 | 53536-13 | Диапазон измерений: от 1,3 до 1,74 nD; от 0,0 % до 95,0 %, погрешность и (или) неопределенность (класс, разряд): ± 0,0002 nD; ± 0,1 % | ± 0,0002 nD; ± 0,1 % | Нет | 2496 | 01.01.2024 0:00:00 | 8 | 2496 | 0
000000046117 | Нет | 000000046117Поверка выезд | Поверка выезд | Рефрактометры Аббе | с, NAR-1T LIQUID, NAR-2T, NAR-3T, NAR-4T, DR-A1 | 53536-13 | Диапазон измерений: от 1,3 до 1,74 nD; от 0,0 % до 95,0 %, погрешность и (или) неопределенность (класс, разряд): ± 0,0002 nD; ± 0,1 % | ± 0,0002 nD; ± 0,1 % | Нет | 2496 | 01.01.2024 0:00:00 | 8 | 2496 | 0
000000047324 | Нет | 000000047324Калибровка | Калибровка | Рефрактометры Аббе лабораторные | ИРФ-478 | 32464-06 | Диапазон измерений: показателя преломления 1,33000…1,37200.¶, погрешность и (или) неопределенность (класс, разряд): - | - | Нет | 2496 | 01.01.2024 0:00:00 | 8 | 2496 | 0
000000047324 | Нет | 000000047324Поверка | Поверка | Рефрактометры Аббе лабораторные | ИРФ-478 | 32464-06 | Диапазон измерений: показателя преломления 1,33000…1,37200.¶, погрешность и (или) неопределенность (класс, разряд): - | - | Нет | 2496 | 01.01.2024 0:00:00 | 8 | 2496 | 0
000000047324 | Нет | 000000047324Поверка выезд | Поверка выезд | Рефрактометры Аббе лабораторные | ИРФ-478 | 32464-06 | Диапазон измерений: показателя преломления 1,33000…1,37200.¶, погрешность и (или) неопределенность (класс, разряд): - | - | Нет | 2496 | 01.01.2024 0:00:00 | 8 | 2496 | 0
000000031358 | Нет | 000000031358Поверка | Поверка | Рефрактометры автоматические | PAL, мод. PAL-1, PAL-2, PAL-3, PAL-alpha, PAL-RI | 52113-12 | Диапазон измерений: Диапазон измерений массовой доли сахарозы в водных растворах, % Brix 0,0…53,0, 45,0…93,0, 0,0…93,0, 0,0…85,0., погрешность и (или) неопределенность (класс, разряд): Пределы допускаемой абсолютной погрешности измерений массовой доли сахарозы в водных растворах, % Brix ±0,2; ±0,1. | Пределы допускаемой абсолютной погрешности измерений массовой доли сахарозы в водных растворах, % Brix ±0,2; ±0,1. | Нет | 2496 | 01.01.2024 0:00:00 | 8 | 2496 | 0
000000031358 | Нет | 000000031358Калибровка | Калибровка | Рефрактометры автоматические | PAL, мод. PAL-1, PAL-2, PAL-3, PAL-alpha, PAL-RI | 52113-12 | Диапазон измерений: Диапазон измерений массовой доли сахарозы в водных растворах, % Brix 0,0…53,0, 45,0…93,0, 0,0…93,0, 0,0…85,0., погрешность и (или) неопределенность (класс, разряд): Пределы допускаемой абсолютной погрешности измерений массовой доли сахарозы в водных растворах, % Brix ±0,2; ±0,1. | Пределы допускаемой абсолютной погрешности измерений массовой доли сахарозы в водных растворах, % Brix ±0,2; ±0,1. | Нет | 2496 | 01.01.2024 0:00:00 | 8 | 2496 | 0
000000031358 | Нет | 000000031358Поверка выезд | Поверка выезд | Рефрактометры автоматические | PAL, мод. PAL-1, PAL-2, PAL-3, PAL-alpha, PAL-RI | 52113-12 | Диапазон измерений: Диапазон измерений массовой доли сахарозы в водных растворах, % Brix 0,0…53,0, 45,0…93,0, 0,0…93,0, 0,0…85,0., погрешность и (или) неопределенность (класс, разряд): Пределы допускаемой абсолютной погрешности измерений массовой доли сахарозы в водных растворах, % Brix ±0,2; ±0,1. | Пределы допускаемой абсолютной погрешности измерений массовой доли сахарозы в водных растворах, % Brix ±0,2; ±0,1. | Нет | 2496 | 01.01.2024 0:00:00 | 8 | 2496 | 0
000000042182 | Нет | 000000042182Калибровка | Калибровка | Рефрактометры автоматические | PALETTE, мод. PR-32alpha, PR-101alpha, PR-201alpha, PR-301alpha, PR-RI | 52204-12 | Диапазон измерений: Диапазон измерений массовой доли сахарозы в водных растворах, % Brix 0,0…32,0, 0,0…45,0, 0,0…60,0, 45,0…90,0., погрешность и (или) неопределенность (класс, разряд): Пределы допускаемой абсолютной погрешности измерений массовой доли сахарозы в водных растворах, % Brix ±0,1. | Пределы допускаемой абсолютной погрешности измерений массовой доли сахарозы в водных растворах, % Brix ±0,1. | Нет | 2496 | 01.01.2024 0:00:00 | 8 | 2496 | 0
000000042182 | Нет | 000000042182Поверка | Поверка | Рефрактометры автоматические | PALETTE, мод. PR-32alpha, PR-101alpha, PR-201alpha, PR-301alpha, PR-RI | 52204-12 | Диапазон измерений: Диапазон измерений массовой доли сахарозы в водных растворах, % Brix 0,0…32,0, 0,0…45,0, 0,0…60,0, 45,0…90,0., погрешность и (или) неопределенность (класс, разряд): Пределы допускаемой абсолютной погрешности измерений массовой доли сахарозы в водных растворах, % Brix ±0,1. | Пределы допускаемой абсолютной погрешности измерений массовой доли сахарозы в водных растворах, % Brix ±0,1. | Нет | 2496 | 01.01.2024 0:00:00 | 8 | 2496 | 0
000000042182 | Нет | 000000042182Поверка выезд | Поверка выезд | Рефрактометры автоматические | PALETTE, мод. PR-32alpha, PR-101alpha, PR-201alpha, PR-301alpha, PR-RI | 52204-12 | Диапазон измерений: Диапазон измерений массовой доли сахарозы в водных растворах, % Brix 0,0…32,0, 0,0…45,0, 0,0…60,0, 45,0…90,0., погрешность и (или) неопределенность (класс, разряд): Пределы допускаемой абсолютной погрешности измерений массовой доли сахарозы в водных растворах, % Brix ±0,1. | Пределы допускаемой абсолютной погрешности измерений массовой доли сахарозы в водных растворах, % Brix ±0,1. | Нет | 2496 | 01.01.2024 0:00:00 | 8 | 2496 | 0
000000044440 | Нет | 000000044440Поверка | Поверка | Рефрактометры автоматические цифровые | Abbemat 200 | 58299-14 | Диапазон измерений: показателя преломления, nD 1,30…1,72. ¶, погрешность и (или) неопределенность (класс, разряд): Пределы допускаемой абсолютной погрешности результата измерений показателя преломления, nD ±0,0001 | Пределы допускаемой абсолютной погрешности результата измерений показателя преломления, nD ±0,0001 | Нет | 2496 | 01.01.2024 0:00:00 | 8 | 2496 | 0
000000044440 | Нет | 000000044440Поверка выезд | Поверка выезд | Рефрактометры автоматические цифровые | Abbemat 200 | 58299-14 | Диапазон измерений: показателя преломления, nD 1,30…1,72. ¶, погрешность и (или) неопределенность (класс, разряд): Пределы допускаемой абсолютной погрешности результата измерений показателя преломления, nD ±0,0001 | Пределы допускаемой абсолютной погрешности результата измерений показателя преломления, nD ±0,0001 | Нет | 2496 | 01.01.2024 0:00:00 | 8 | 2496 | 0
000000044440 | Нет | 000000044440Калибровка | Калибровка | Рефрактометры автоматические цифровые | Abbemat 200 | 58299-14 | Диапазон измерений: показателя преломления, nD 1,30…1,72. ¶, погрешность и (или) неопределенность (класс, разряд): Пределы допускаемой абсолютной погрешности результата измерений показателя преломления, nD ±0,0001 | Пределы допускаемой абсолютной погрешности результата измерений показателя преломления, nD ±0,0001 | Нет | 2496 | 01.01.2024 0:00:00 | 8 | 2496 | 0
000000046502 | Нет | 000000046502Поверка | Поверка | Рефрактометры автоматические цифровые | RX-007alpha, RX-5000alpha, RX-5000alpha-bev, RX-9000alpha | 31890-12 | Диапазон измерений: Соответстует описанию типа, погрешность и (или) неопределенность (класс, разряд): - | - | Нет | 2496 | 01.01.2024 0:00:00 | 37 | 2496 | 0
000000046502 | Нет | 000000046502Поверка выезд | Поверка выезд | Рефрактометры автоматические цифровые | RX-007alpha, RX-5000alpha, RX-5000alpha-bev, RX-9000alpha | 31890-12 | Диапазон измерений: Соответстует описанию типа, погрешность и (или) неопределенность (класс, разряд): - | - | Нет | 2496 | 01.01.2024 0:00:00 | 37 | 2496 | 0
000000046502 | Нет | 000000046502Калибровка | Калибровка | Рефрактометры автоматические цифровые | RX-007alpha, RX-5000alpha, RX-5000alpha-bev, RX-9000alpha | 31890-12 | Диапазон измерений: Соответстует описанию типа, погрешность и (или) неопределенность (класс, разряд): - | - | Нет | 2496 | 01.01.2024 0:00:00 | 37 | 2496 | 0
000000052053 | Нет | 000000052053Поверка | Поверка | Рефрактометры автоматические цифровые | RX-9000i, RX-7000i, RX-5000i-Plus, RX-5000i, RX-5000alpha-Plus | 55417-13 | Диапазон измерений: Диапазон измерений показателя преломления, nD 1,32422…1,70000, 1,32422…1,58000., погрешность и (или) неопределенность (класс, разряд): Пределы допускаемой абсолютной погрешности измерений показателя преломления , nD ±0,0001; ±0,00005. | Пределы допускаемой абсолютной погрешности измерений показателя преломления , nD ±0,0001; ±0,00005. | Нет | 2496 | 01.01.2024 0:00:00 | 8 | 2496 | 0
000000052053 | Нет | 000000052053Поверка выезд | Поверка выезд | Рефрактометры автоматические цифровые | RX-9000i, RX-7000i, RX-5000i-Plus, RX-5000i, RX-5000alpha-Plus | 55417-13 | Диапазон измерений: Диапазон измерений показателя преломления, nD 1,32422…1,70000, 1,32422…1,58000., погрешность и (или) неопределенность (класс, разряд): Пределы допускаемой абсолютной погрешности измерений показателя преломления , nD ±0,0001; ±0,00005. | Пределы допускаемой абсолютной погрешности измерений показателя преломления , nD ±0,0001; ±0,00005. | Нет | 2496 | 01.01.2024 0:00:00 | 8 | 2496 | 0
000000052053 | Нет | 000000052053Калибровка | Калибровка | Рефрактометры автоматические цифровые | RX-9000i, RX-7000i, RX-5000i-Plus, RX-5000i, RX-5000alpha-Plus | 55417-13 | Диапазон измерений: Диапазон измерений показателя преломления, nD 1,32422…1,70000, 1,32422…1,58000., погрешность и (или) неопределенность (класс, разряд): Пределы допускаемой абсолютной погрешности измерений показателя преломления , nD ±0,0001; ±0,00005. | Пределы допускаемой абсолютной погрешности измерений показателя преломления , nD ±0,0001; ±0,00005. | Нет | 2496 | 01.01.2024 0:00:00 | 8 | 2496 | 0
000000052661 | Нет | 000000052661Поверка выезд | Поверка выезд | Рефрактометры автоматические цифровые | АТАГО | 89097-23 | Диапазон измерений: в соответсвии с описанием типа, погрешность и (или) неопределенность (класс, разряд): в соответсвии с описанием типа | в соответсвии с описанием типа | Нет | 2496 | 01.01.2024 0:00:00 | 8 | 2496 | 0
000000052661 | Нет | 000000052661Калибровка | Калибровка | Рефрактометры автоматические цифровые | АТАГО | 89097-23 | Диапазон измерений: в соответсвии с описанием типа, погрешность и (или) неопределенность (класс, разряд): в соответсвии с описанием типа | в соответсвии с описанием типа | Нет | 2496 | 01.01.2024 0:00:00 | 8 | 2496 | 0
000000052661 | Нет | 000000052661Поверка | Поверка | Рефрактометры автоматические цифровые | АТАГО | 89097-23 | Диапазон измерений: в соответсвии с описанием типа, погрешность и (или) неопределенность (класс, разряд): в соответсвии с описанием типа | в соответсвии с описанием типа | Нет | 2496 | 01.01.2024 0:00:00 | 8 | 2496 | 0
000000008288 | Нет | 000000008288Поверка выезд | Поверка выезд | Рефрактометры лабораторные | РПЛ-4 | 25198-03 | Диапазон измерений: Диапазоны измерения: показателя преломления , nD 1,30…1,54; массовой доли сахарозы 0…95 %, погрешность и (или) неопределенность (класс, разряд): Погрешности соответственно ±2*10^(-4); ±0,2 %. | Погрешности соответственно ±2*10^(-4); ±0,2 %. | Нет | 2496 | 01.01.2024 0:00:00 | 8 | 2496 | 0
000000008288 | Нет | 000000008288Поверка | Поверка | Рефрактометры лабораторные | РПЛ-4 | 25198-03 | Диапазон измерений: Диапазоны измерения: показателя преломления , nD 1,30…1,54; массовой доли сахарозы 0…95 %, погрешность и (или) неопределенность (класс, разряд): Погрешности соответственно ±2*10^(-4); ±0,2 %. | Погрешности соответственно ±2*10^(-4); ±0,2 %. | Нет | 2496 | 01.01.2024 0:00:00 | 8 | 2496 | 0
000000008288 | Нет | 000000008288Калибровка | Калибровка | Рефрактометры лабораторные | РПЛ-4 | 25198-03 | Диапазон измерений: Диапазоны измерения: показателя преломления , nD 1,30…1,54; массовой доли сахарозы 0…95 %, погрешность и (или) неопределенность (класс, разряд): Погрешности соответственно ±2*10^(-4); ±0,2 %. | Погрешности соответственно ±2*10^(-4); ±0,2 %. | Нет | 2496 | 01.01.2024 0:00:00 | 8 | 2496 | 0
000000045116 | Нет | 000000045116Поверка выезд | Поверка выезд | Рефрактометры лабораторные | РЛ-1 | 3956-82 | Диапазон измерений: Диапазоны измерений показателей преломления: РЛ-1 мод. 1 1,33…1,50; РЛ-1 мод. 2 1,50…1,70; РЛ-1 мод. 3 1,70…2,10., погрешность и (или) неопределенность (класс, разряд): - | - | Нет | 2496 | 01.01.2024 0:00:00 | 8 | 2496 | 0
000000045116 | Нет | 000000045116Поверка | Поверка | Рефрактометры лабораторные | РЛ-1 | 3956-82 | Диапазон измерений: Диапазоны измерений показателей преломления: РЛ-1 мод. 1 1,33…1,50; РЛ-1 мод. 2 1,50…1,70; РЛ-1 мод. 3 1,70…2,10., погрешность и (или) неопределенность (класс, разряд): - | - | Нет | 2496 | 01.01.2024 0:00:00 | 8 | 2496 | 0
000000045116 | Нет | 000000045116Калибровка | Калибровка | Рефрактометры лабораторные | РЛ-1 | 3956-82 | Диапазон измерений: Диапазоны измерений показателей преломления: РЛ-1 мод. 1 1,33…1,50; РЛ-1 мод. 2 1,50…1,70; РЛ-1 мод. 3 1,70…2,10., погрешность и (или) неопределенность (класс, разряд): - | - | Нет | 2496 | 01.01.2024 0:00:00 | 8 | 2496 | 0
000000051614 | Нет | 000000051614Поверка выезд | Поверка выезд | Рефрактометры лабораторные | ИРФ-Компакт | 88581-23 | Диапазон измерений: показателя преломления 1,3…1,7., погрешность и (или) неопределенность (класс, разряд): Пределы допуск. абсолютная погрешность измерений показателя преломления ±1,0•10^(-4) | Пределы допуск. абсолютная погрешность измерений показателя преломления ±1,0•10^(-4) | Нет | 2496 | 01.01.2024 0:00:00 | 8 | 2496 | 0
000000051614 | Нет | 000000051614Поверка | Поверка | Рефрактометры лабораторные | ИРФ-Компакт | 88581-23 | Диапазон измерений: показателя преломления 1,3…1,7., погрешность и (или) неопределенность (класс, разряд): Пределы допуск. абсолютная погрешность измерений показателя преломления ±1,0•10^(-4) | Пределы допуск. абсолютная погрешность измерений показателя преломления ±1,0•10^(-4) | Нет | 2496 | 01.01.2024 0:00:00 | 8 | 2496 | 0
000000051614 | Нет | 000000051614Калибровка | Калибровка | Рефрактометры лабораторные | ИРФ-Компакт | 88581-23 | Диапазон измерений: показателя преломления 1,3…1,7., погрешность и (или) неопределенность (класс, разряд): Пределы допуск. абсолютная погрешность измерений показателя преломления ±1,0•10^(-4) | Пределы допуск. абсолютная погрешность измерений показателя преломления ±1,0•10^(-4) | Нет | 2496 | 01.01.2024 0:00:00 | 8 | 2496 | 0
000000007805 | Нет | 000000007805Калибровка | Калибровка | Рефрактометры лабораторные пищевые | РПЛ-3 | 427-66 | Диапазон измерений: Соответсвует описанию типа, погрешность и (или) неопределенность (класс, разряд): - | - | Нет | 2496 | 01.01.2024 0:00:00 | 8 | 2496 | 0
000000007805 | Нет | 000000007805Поверка выезд | Поверка выезд | Рефрактометры лабораторные пищевые | РПЛ-3 | 427-66 | Диапазон измерений: Соответсвует описанию типа, погрешность и (или) неопределенность (класс, разряд): - | - | Нет | 2496 | 01.01.2024 0:00:00 | 8 | 2496 | 0
000000007805 | Нет | 000000007805Поверка | Поверка | Рефрактометры лабораторные пищевые | РПЛ-3 | 427-66 | Диапазон измерений: Соответсвует описанию типа, погрешность и (или) неопределенность (класс, разряд): - | - | Нет | 2496 | 01.01.2024 0:00:00 | 8 | 2496 | 0
000000007806 | Нет | 000000007806Поверка | Поверка | Рефрактометры лабораторные универсальные | УРЛ | 3956-73 | Диапазон измерений: Соответсвует описанию типа, погрешность и (или) неопределенность (класс, разряд): - | - | Нет | 2496 | 01.01.2024 0:00:00 | 8 | 2496 | 0
000000007806 | Нет | 000000007806Поверка выезд | Поверка выезд | Рефрактометры лабораторные универсальные | УРЛ | 3956-73 | Диапазон измерений: Соответсвует описанию типа, погрешность и (или) неопределенность (класс, разряд): - | - | Нет | 2496 | 01.01.2024 0:00:00 | 8 | 2496 | 0
000000007806 | Нет | 000000007806Калибровка | Калибровка | Рефрактометры лабораторные универсальные | УРЛ | 3956-73 | Диапазон измерений: Соответсвует описанию типа, погрешность и (или) неопределенность (класс, разряд): - | - | Нет | 2496 | 01.01.2024 0:00:00 | 8 | 2496 | 0
000000036573 | Нет | 000000036573Калибровка | Калибровка | Рефрактометры лабораторные цифровые | СНЕЛ-104 и СНЕЛ-105 | 65367-16 |  |  | Нет | 2496 | 01.01.2024 0:00:00 | 37 | 2496 | 0
000000036573 | Нет | 000000036573Поверка | Поверка | Рефрактометры лабораторные цифровые | СНЕЛ-104 и СНЕЛ-105 | 65367-16 |  |  | Нет | 2496 | 01.01.2024 0:00:00 | 37 | 2496 | 0
000000036573 | Нет | 000000036573Поверка выезд | Поверка выезд | Рефрактометры лабораторные цифровые | СНЕЛ-104 и СНЕЛ-105 | 65367-16 |  |  | Нет | 2496 | 01.01.2024 0:00:00 | 37 | 2496 | 0
000000046949 | Нет | 000000046949Калибровка | Калибровка | Рефрактометры лабораторные цифровые | LR мод. LR01, LR02 | 66109-16 | Диапазон измерений: показателя преломления 1,3330…1,5177, 1,3330…1,5318., погрешность и (или) неопределенность (класс, разряд): ±0,00005 | ±0,00005 | Нет | 2496 | 01.01.2024 0:00:00 | 8 | 2496 | 0
000000046949 | Нет | 000000046949Поверка выезд | Поверка выезд | Рефрактометры лабораторные цифровые | LR мод. LR01, LR02 | 66109-16 | Диапазон измерений: показателя преломления 1,3330…1,5177, 1,3330…1,5318., погрешность и (или) неопределенность (класс, разряд): ±0,00005 | ±0,00005 | Нет | 2496 | 01.01.2024 0:00:00 | 8 | 2496 | 0
000000046949 | Нет | 000000046949Поверка | Поверка | Рефрактометры лабораторные цифровые | LR мод. LR01, LR02 | 66109-16 | Диапазон измерений: показателя преломления 1,3330…1,5177, 1,3330…1,5318., погрешность и (или) неопределенность (класс, разряд): ±0,00005 | ±0,00005 | Нет | 2496 | 01.01.2024 0:00:00 | 8 | 2496 | 0
000000052351 | Нет | 000000052351Калибровка | Калибровка | Рефрактометры лабораторные цифровые | СНЕЛ | 88448-23 | Диапазон измерений: от 1,33000 до 1,52000, погрешность и (или) неопределенность (класс, разряд): ±0,0001 Диапазон измерений: от 1,33000 до 1,58000, погрешность и (или) неопределенность (класс, разряд): ±0,00005 | ±0,0001 ±0,00005 | Нет | 2496 | 01.01.2024 0:00:00 | 37 | 2496 | 0
000000052351 | Нет | 000000052351Поверка выезд | Поверка выезд | Рефрактометры лабораторные цифровые | СНЕЛ | 88448-23 | Диапазон измерений: от 1,33000 до 1,52000, погрешность и (или) неопределенность (класс, разряд): ±0,0001 Диапазон измерений: от 1,33000 до 1,58000, погрешность и (или) неопределенность (класс, разряд): ±0,00005 | ±0,0001 ±0,00005 | Нет | 2496 | 01.01.2024 0:00:00 | 37 | 2496 | 0
000000052351 | Нет | 000000052351Поверка | Поверка | Рефрактометры лабораторные цифровые | СНЕЛ | 88448-23 | Диапазон измерений: от 1,33000 до 1,52000, погрешность и (или) неопределенность (класс, разряд): ±0,0001 Диапазон измерений: от 1,33000 до 1,58000, погрешность и (или) неопределенность (класс, разряд): ±0,00005 | ±0,0001 ±0,00005 | Нет | 2496 | 01.01.2024 0:00:00 | 37 | 2496 | 0
000000048657 | Нет | 000000048657Калибровка | Калибровка | Рефрактометры портативные | ИРФ-456 Карат-МТ | 5110-75 | Диапазон измерений: в соответствии с описанием типа, погрешность и (или) неопределенность (класс, разряд): - | - | Нет | 2496 | 01.01.2024 0:00:00 | 8 | 2496 | 0
000000048657 | Нет | 000000048657Поверка | Поверка | Рефрактометры портативные | ИРФ-456 Карат-МТ | 5110-75 | Диапазон измерений: в соответствии с описанием типа, погрешность и (или) неопределенность (класс, разряд): - | - | Нет | 2496 | 01.01.2024 0:00:00 | 8 | 2496 | 0
000000048657 | Нет | 000000048657Поверка выезд | Поверка выезд | Рефрактометры портативные | ИРФ-456 Карат-МТ | 5110-75 | Диапазон измерений: в соответствии с описанием типа, погрешность и (или) неопределенность (класс, разряд): - | - | Нет | 2496 | 01.01.2024 0:00:00 | 8 | 2496 | 0
000000038065 | Нет | 000000038065Калибровка | Калибровка | Рефрактометры ручные | Master-alpha, Master-T, Master-M, Master-2alpha, Master-2T, Master-2M, Master-3alpha, Master-3Т, Master-3М, Master-4alpha, Master-10alpha, Master-53alpha, Master-20T, Master-50H, Master-80H, Master-93H, Master-100H, N-8alpha, HSR-500 | 54769-13 | Диапазон измерений: Диапазон измерений массовой доли сахарозы в водных растворах, % Brix 0,0…33,0; 28,0…62,0; 0,0…8,0; 58,0…90,0; 45,0…82,0; 0,0…10,0; 0,0…20,0; 0,0…90,0; 0,0…50,0; 0,0…53,0; 30,0…80,0; 45,0…93,0; 60,0…100,0., погрешность и (или) неопределенность (класс, разряд): Пределы допускаемой абсолютной погрешности % Brix ±0,2, ±0,1, ±0,5. | Пределы допускаемой абсолютной погрешности % Brix ±0,2, ±0,1, ±0,5. | Нет | 2496 | 01.01.2024 0:00:00 | 8 | 2496 | 0
000000038065 | Нет | 000000038065Поверка выезд | Поверка выезд | Рефрактометры ручные | Master-alpha, Master-T, Master-M, Master-2alpha, Master-2T, Master-2M, Master-3alpha, Master-3Т, Master-3М, Master-4alpha, Master-10alpha, Master-53alpha, Master-20T, Master-50H, Master-80H, Master-93H, Master-100H, N-8alpha, HSR-500 | 54769-13 | Диапазон измерений: Диапазон измерений массовой доли сахарозы в водных растворах, % Brix 0,0…33,0; 28,0…62,0; 0,0…8,0; 58,0…90,0; 45,0…82,0; 0,0…10,0; 0,0…20,0; 0,0…90,0; 0,0…50,0; 0,0…53,0; 30,0…80,0; 45,0…93,0; 60,0…100,0., погрешность и (или) неопределенность (класс, разряд): Пределы допускаемой абсолютной погрешности % Brix ±0,2, ±0,1, ±0,5. | Пределы допускаемой абсолютной погрешности % Brix ±0,2, ±0,1, ±0,5. | Нет | 2496 | 01.01.2024 0:00:00 | 8 | 2496 | 0
000000038065 | Нет | 000000038065Поверка | Поверка | Рефрактометры ручные | Master-alpha, Master-T, Master-M, Master-2alpha, Master-2T, Master-2M, Master-3alpha, Master-3Т, Master-3М, Master-4alpha, Master-10alpha, Master-53alpha, Master-20T, Master-50H, Master-80H, Master-93H, Master-100H, N-8alpha, HSR-500 | 54769-13 | Диапазон измерений: Диапазон измерений массовой доли сахарозы в водных растворах, % Brix 0,0…33,0; 28,0…62,0; 0,0…8,0; 58,0…90,0; 45,0…82,0; 0,0…10,0; 0,0…20,0; 0,0…90,0; 0,0…50,0; 0,0…53,0; 30,0…80,0; 45,0…93,0; 60,0…100,0., погрешность и (или) неопределенность (класс, разряд): Пределы допускаемой абсолютной погрешности % Brix ±0,2, ±0,1, ±0,5. | Пределы допускаемой абсолютной погрешности % Brix ±0,2, ±0,1, ±0,5. | Нет | 2496 | 01.01.2024 0:00:00 | 8 | 2496 | 0
000000041907 | Нет | 000000041907Поверка выезд | Поверка выезд | Рефрактометры ручные | ATAGO | 63264-16 | Диапазон измерений: Соответсвует описанию типа, погрешность и (или) неопределенность (класс, разряд): - | - | Нет | 2496 | 01.01.2024 0:00:00 | 8 | 2496 | 0
000000041907 | Нет | 000000041907Поверка | Поверка | Рефрактометры ручные | ATAGO | 63264-16 | Диапазон измерений: Соответсвует описанию типа, погрешность и (или) неопределенность (класс, разряд): - | - | Нет | 2496 | 01.01.2024 0:00:00 | 8 | 2496 | 0
000000041907 | Нет | 000000041907Калибровка | Калибровка | Рефрактометры ручные | ATAGO | 63264-16 | Диапазон измерений: Соответсвует описанию типа, погрешность и (или) неопределенность (класс, разряд): - | - | Нет | 2496 | 01.01.2024 0:00:00 | 8 | 2496 | 0
000000048344 | Нет | 000000048344Калибровка | Калибровка | Рефрактометры ручные | Master-50H, Master-80H, Master-93H, Master-100H, Master-3alpha, Master-3M, Master-4alpha, Master-53alpha | 36380-07 | Диапазон измерений: % Brix 0…50,0; 30,0…80,0; 45,0…93,0; 60,0…100,0; 58,0…90,0; 45,0…82,0; 0…53,0., погрешность и (или) неопределенность (класс, разряд): ±0,5. | ±0,5. | Нет | 2496 | 01.01.2024 0:00:00 | 8 | 2496 | 0
000000048344 | Нет | 000000048344Поверка выезд | Поверка выезд | Рефрактометры ручные | Master-50H, Master-80H, Master-93H, Master-100H, Master-3alpha, Master-3M, Master-4alpha, Master-53alpha | 36380-07 | Диапазон измерений: % Brix 0…50,0; 30,0…80,0; 45,0…93,0; 60,0…100,0; 58,0…90,0; 45,0…82,0; 0…53,0., погрешность и (или) неопределенность (класс, разряд): ±0,5. | ±0,5. | Нет | 2496 | 01.01.2024 0:00:00 | 8 | 2496 | 0
000000048344 | Нет | 000000048344Поверка | Поверка | Рефрактометры ручные | Master-50H, Master-80H, Master-93H, Master-100H, Master-3alpha, Master-3M, Master-4alpha, Master-53alpha | 36380-07 | Диапазон измерений: % Brix 0…50,0; 30,0…80,0; 45,0…93,0; 60,0…100,0; 58,0…90,0; 45,0…82,0; 0…53,0., погрешность и (или) неопределенность (класс, разряд): ±0,5. | ±0,5. | Нет | 2496 | 01.01.2024 0:00:00 | 8 | 2496 | 0
000000041214 | Нет | 000000041214Поверка выезд | Поверка выезд | Рефрактометры цифровые карманные | DR301-95, DR201-95, DR101-60 | 60592-15 | Диапазон измерений: Соответсвует описанию типа, погрешность и (или) неопределенность (класс, разряд): - | - | Нет | 2496 | 01.01.2024 0:00:00 | 8 | 2496 | 0
000000041214 | Нет | 000000041214Поверка | Поверка | Рефрактометры цифровые карманные | DR301-95, DR201-95, DR101-60 | 60592-15 | Диапазон измерений: Соответсвует описанию типа, погрешность и (или) неопределенность (класс, разряд): - | - | Нет | 2496 | 01.01.2024 0:00:00 | 8 | 2496 | 0
000000041214 | Нет | 000000041214Калибровка | Калибровка | Рефрактометры цифровые карманные | DR301-95, DR201-95, DR101-60 | 60592-15 | Диапазон измерений: Соответсвует описанию типа, погрешность и (или) неопределенность (класс, разряд): - | - | Нет | 2496 | 01.01.2024 0:00:00 | 8 | 2496 | 0
000000048291 | Нет | 000000048291Калибровка | Калибровка | Рефрактометры цифровые карманные | PAL-1, PAL-2, PAL-3, PAL-alpha | 34999-07 | Диапазон измерений: % Brix 0,0…53,0; 45,0…93,0; 0,0…93,0; 0,0…85,0, погрешность и (или) неопределенность (класс, разряд): ±0,2 % Brix. | ±0,2 % Brix. | Нет | 2496 | 01.01.2024 0:00:00 | 8 | 2496 | 0
000000048291 | Нет | 000000048291Поверка выезд | Поверка выезд | Рефрактометры цифровые карманные | PAL-1, PAL-2, PAL-3, PAL-alpha | 34999-07 | Диапазон измерений: % Brix 0,0…53,0; 45,0…93,0; 0,0…93,0; 0,0…85,0, погрешность и (или) неопределенность (класс, разряд): ±0,2 % Brix. | ±0,2 % Brix. | Нет | 2496 | 01.01.2024 0:00:00 | 8 | 2496 | 0
000000048291 | Нет | 000000048291Поверка | Поверка | Рефрактометры цифровые карманные | PAL-1, PAL-2, PAL-3, PAL-alpha | 34999-07 | Диапазон измерений: % Brix 0,0…53,0; 45,0…93,0; 0,0…93,0; 0,0…85,0, погрешность и (или) неопределенность (класс, разряд): ±0,2 % Brix. | ±0,2 % Brix. | Нет | 2496 | 01.01.2024 0:00:00 | 8 | 2496 | 0
000000043421 | Нет | 000000043421Поверка | Поверка | Рефрактометры-плотномеры | DM40 | 44178-10 | Диапазон измерений: от 0,65 до 2,0 г/см3, погрешность и (или) неопределенность (класс, разряд): ± 0,0001 г/см3 | ± 0,0001 г/см3 | Нет | 6654 | 01.01.2024 0:00:00 | 8 | 6654 | 0
000000050396 | Нет | 000000050396Метрологический контроль состояния | Метрологический контроль состояния | Рефрактометры-плотномеры | RM40 | 44178-10 | Диапазон измерений: показатель преломления от 1,32 до1,70, погрешность и (или) неопределенность (класс, разряд): ПГ ± 0,0001 | ПГ ± 0,0001 | Нет | 5004 | 01.01.2024 0:00:00 | 8 | 5004 | 0
000000050396 | Нет | 000000050396Поверка | Поверка | Рефрактометры-плотномеры | RM40 | 44178-10 | Диапазон измерений: показатель преломления от 1,32 до1,70, погрешность и (или) неопределенность (класс, разряд): ПГ ± 0,0001 | ПГ ± 0,0001 | Нет | 4680 | 01.01.2024 0:00:00 | 8 | 4680 | 0
000000050396 | Нет | 000000050396Поверка выезд | Поверка выезд | Рефрактометры-плотномеры | RM40 | 44178-10 | Диапазон измерений: показатель преломления от 1,32 до1,70, погрешность и (или) неопределенность (класс, разряд): ПГ ± 0,0001 | ПГ ± 0,0001 | Нет | 5004 | 01.01.2024 0:00:00 | 8 | 5004 | 0
000000024474 | Нет | 000000024474Калибровка | Калибровка | рН-метр (три точки без рассчета неопределенности) |  |  |  |  | Нет | 4554 | 01.01.2024 0:00:00 | 8 | 4554 | 0
000000024473 | Нет | 000000024473Калибровка | Калибровка | рН-метр (три точки с рассчетом неопределенности) |  |  |  |  | Нет | 5820 | 01.01.2024 0:00:00 | 8 | 5820 | 0
000000043498 | Нет | 000000043498Поверка | Поверка | рН-метры (ионоиеры) |  |  | Диапазон измерений: Соответсвует описанию типа, погрешность и (или) неопределенность (класс, разряд): - | - | Нет | 3354 | 01.01.2024 0:00:00 | 8 | 3354 | 0
000000043498 | Нет | 000000043498Поверка выезд | Поверка выезд | рН-метры (ионоиеры) |  |  | Диапазон измерений: Соответсвует описанию типа, погрешность и (или) неопределенность (класс, разряд): - | - | Нет | 3354 | 01.01.2024 0:00:00 | 8 | 3354 | 0
000000043497 | Нет | 000000043497Поверка | Поверка | рН-метры карманные |  |  | Диапазон измерений: Соответсвует описанию типа, погрешность и (или) неопределенность (класс, разряд): - |  | Нет | 2718 | 01.01.2024 0:00:00 | 8 | 2718 | 0
000000041078 | Нет | 000000041078Калибровка | Калибровка | Ростомер медицинский |  |  |  |  | Нет | 1164 | 01.01.2024 0:00:00 | 35 | 1164 | 0
000000015235 | Нет | 000000015235Поверка | Поверка | Ростомеры | РЭП, РЭС, РП, РС | 46693-11 |  |  | Нет | 1164 | 01.01.2024 0:00:00 | 10 | 1164 | 0
Г00000000347 |  | Г00000000347Поверка | Поверка | Ростомеры |  |  |  |  | Нет | 1164 | 01.01.2024 0:00:00 | 10отд | 1164 | 0
Г00000001417 |  | Г00000001417Калибровка | Калибровка | Ростомеры (К) |  |  |  |  | Нет | 1164 | 01.01.2024 0:00:00 | 10отд | 1164 | 0
000000015237 | Нет | 000000015237Поверка | Поверка | Ростомеры детские медицинские | РДМ-01 | 50179-12 |  |  | Нет | 1164 | 01.01.2024 0:00:00 | 10 | 1164 | 0
000000003280 | Нет | 000000003280Поверка | Поверка | Ростомеры медицинские |  |  |  |  | Нет | 1164 | 01.01.2024 0:00:00 | 10 | 1164 | 0
000000015236 | Нет | 000000015236Поверка | Поверка | Ростомеры медицинские | Р-МСК | 66739-17 |  |  | Нет | 1164 | 01.01.2024 0:00:00 | 10 | 1164 | 0
000000015238 | Нет | 000000015238Поверка | Поверка | Ростомеры медицинские | Рм-Диакомс | 28682-10 |  |  | Нет | 1164 | 01.01.2024 0:00:00 | 10 | 1164 | 0
000000015239 | Нет | 000000015239Поверка | Поверка | Ростомеры медицинские | РМ-Диакомс | 28682-05 |  |  | Нет | 1164 | 01.01.2024 0:00:00 | 10 | 1164 | 0
000000015240 | Нет | 000000015240Поверка | Поверка | Ростомеры медицинские | РМ-Малютка | 18329-99 |  |  | Нет | 1164 | 01.01.2024 0:00:00 | 10 | 1164 | 0
000000044250 | Нет | 000000044250Калибровка | Калибровка | Ростомеры медицинские |  |  |  |  | Нет | 1164 | 01.01.2024 0:00:00 | 10 | 1164 | 0
000000051528 | Нет | 000000051528Поверка | Поверка | Ростомеры медицинские | РМ | 88590-23 |  |  | Нет | 1164 | 01.01.2024 0:00:00 | 10 | 1164 | 0
000000049028 | Нет | 000000049028Калибровка | Калибровка | Ротаметр калибровка от 0 до 8л |  |  | Диапазон измерений: Ротаметр калибровка от 0 до 8л, погрешность и (или) неопределенность (класс, разряд): 1% | 1% | Нет | 15534 | 01.01.2024 0:00:00 | 12 | 15534 | 0
000000049027 | Нет | 000000049027Калибровка | Калибровка | Ротаметр калибровка от 8л до 40 м^3/ч | Ротаметр |  | Диапазон измерений: от 8л до 40 м^3/ч, погрешность и (или) неопределенность (класс, разряд): 1% | 1% | Нет | 7764 | 01.01.2024 0:00:00 | 12 | 7764 | 0
000000003509 | Нет | 000000003509Калибровка | Калибровка | Ротаметры | ASA | 14165-94 |  |  | Нет | 6210 | 01.01.2024 0:00:00 | 12 | 6210 | 0
000000003515 | Нет | 000000003515Калибровка | Калибровка | Ротаметры | H 250 | 19712-00 | Диапазон измерений: ВПИ от 0,015 до 45 м3/час, погрешность и (или) неопределенность (класс, разряд): в соответствии с описанием типа | в соответствии с описанием типа | Нет | 3228 | 01.01.2024 0:00:00 | 12 | 3228 | 0
000000003515 | Нет | 000000003515Поверка | Поверка | Ротаметры | H 250 | 19712-00 | Диапазон измерений: ВПИ от 0,015 до 45 м3/час, погрешность и (или) неопределенность (класс, разряд): в соответствии с описанием типа | в соответствии с описанием типа | Нет | 3228 | 01.01.2024 0:00:00 | 12 | 3228 | 0
000000003516 | Нет | 000000003516Калибровка | Калибровка | Ротаметры | Н 250 и Н 54 | 19712-02 |  |  | Нет | 6030 | 01.01.2024 0:00:00 | 12 | 6030 | 0
000000003516 | Нет | 000000003516Поверка | Поверка | Ротаметры | Н 250 и Н 54 | 19712-02 |  |  | Нет | 6030 | 01.01.2024 0:00:00 | 12 | 6030 | 0
000000032125 | Нет | 000000032125Поверка | Поверка | Ротаметры | RAMC, RAKD | 50010-12 |  |  | Нет | 6030 | 01.01.2024 0:00:00 | 12 | 6030 | 0
000000032125 | Нет | 000000032125Калибровка | Калибровка | Ротаметры | RAMC, RAKD | 50010-12 |  |  | Нет | 6030 | 01.01.2024 0:00:00 | 12 | 6030 | 0
000000032575 | Нет | 000000032575Поверка | Поверка | Ротаметры | ЭМИС-МЕТА 210/210-Р, ЭМИС-МЕТА 215 | 48744-11 |  |  | Нет | 6030 | 01.01.2024 0:00:00 | 12 | 6030 | 0
000000032575 | Нет | 000000032575Калибровка | Калибровка | Ротаметры | ЭМИС-МЕТА 210/210-Р, ЭМИС-МЕТА 215 | 48744-11 |  |  | Нет | 6030 | 01.01.2024 0:00:00 | 12 | 6030 | 0
000000033622 | Нет | 000000033622Калибровка | Калибровка | Ротаметры | DK (46, 47, 48, 701, 702, 800), VA (40, 45), GA 24 | 48159-11 |  |  | Нет | 6030 | 01.01.2024 0:00:00 | 12 | 6030 | 0
000000033622 | Нет | 000000033622Поверка | Поверка | Ротаметры | DK (46, 47, 48, 701, 702, 800), VA (40, 45), GA 24 | 48159-11 |  |  | Нет | 6030 | 01.01.2024 0:00:00 | 12 | 6030 | 0
000000036511 | Нет | 000000036511Поверка | Поверка | Ротаметры | Н 250, DK 32, DK 34, DK 37 | 48092-11 |  |  | Нет | 6030 | 01.01.2024 0:00:00 | 12 | 6030 | 0
000000036511 | Нет | 000000036511Калибровка | Калибровка | Ротаметры | Н 250, DK 32, DK 34, DK 37 | 48092-11 |  |  | Нет | 6030 | 01.01.2024 0:00:00 | 12 | 6030 | 0
000000042374 | Нет | 000000042374Поверка | Поверка | Ротаметры | РМ | 3385-72 | Диапазон измерений: до 45м3/ч, погрешность и (или) неопределенность (класс, разряд): в соответствии с описанием типа | в соответствии с описанием типа | Нет | 3228 | 01.01.2024 0:00:00 | 12 | 3228 | 0
000000042374 | Нет | 000000042374Калибровка | Калибровка | Ротаметры | РМ | 3385-72 | Диапазон измерений: до 45м3/ч, погрешность и (или) неопределенность (класс, разряд): в соответствии с описанием типа | в соответствии с описанием типа | Нет | 3228 | 01.01.2024 0:00:00 | 12 | 3228 | 0
000000047434 | Нет | 000000047434Калибровка | Калибровка | Ротаметры | H250 | 82689-21 | Диапазон измерений: ДУ до 50 расход до 30 м3/час, погрешность и (или) неопределенность (класс, разряд): в соответствии с описанием типа | в соответствии с описанием типа | Нет | 6030 | 01.01.2024 0:00:00 | 12 | 6030 | 0
000000047434 | Нет | 000000047434Поверка | Поверка | Ротаметры | H250 | 82689-21 | Диапазон измерений: ДУ до 50 расход до 30 м3/час, погрешность и (или) неопределенность (класс, разряд): в соответствии с описанием типа | в соответствии с описанием типа | Нет | 6030 | 01.01.2024 0:00:00 | 12 | 6030 | 0
000000048259 | Нет | 000000048259Поверка | Поверка | Ротаметры | H250 | 19712-08 | Диапазон измерений: Ротаметры жидкостные с местными показаниями ду до 50 расход до 30 м3/час, погрешность и (или) неопределенность (класс, разряд): в соответствии с ОТ | в соответствии с ОТ | Нет | 6030 | 01.01.2024 0:00:00 | 12 | 6030 | 0
000000048259 | Нет | 000000048259Калибровка | Калибровка | Ротаметры | H250 | 19712-08 | Диапазон измерений: Ротаметры жидкостные с местными показаниями ду до 50 расход до 30 м3/час, погрешность и (или) неопределенность (класс, разряд): в соответствии с ОТ | в соответствии с ОТ | Нет | 6030 | 01.01.2024 0:00:00 | 12 | 6030 | 0
000000048637 | Нет | 000000048637Поверка | Поверка | Ротаметры | VA40 | 82690-21 |  |  | Нет | 3228 | 01.01.2024 0:00:00 | 12 | 3228 | 0
000000048637 | Нет | 000000048637Калибровка | Калибровка | Ротаметры | VA40 | 82690-21 |  |  | Нет | 3228 | 01.01.2024 0:00:00 | 12 | 3228 | 0
000000049599 | Нет | 000000049599Поверка | Поверка | Ротаметры | модели C5, C6, L5, L6 | 47046-11 | Диапазон измерений: от 16 до 6000 дм3/ч, погрешность и (или) неопределенность (класс, разряд): ±2,5 % | ±2,5 % | Нет | 6030 | 01.01.2024 0:00:00 | 12 | 6030 | 0
000000049599 | Нет | 000000049599Калибровка | Калибровка | Ротаметры | модели C5, C6, L5, L6 | 47046-11 | Диапазон измерений: от 16 до 6000 дм3/ч, погрешность и (или) неопределенность (класс, разряд): ±2,5 % | ±2,5 % | Нет | 6030 | 01.01.2024 0:00:00 | 12 | 6030 | 0
000000050116 | Нет | 000000050116Калибровка | Калибровка | Ротаметры | FAM540 | 41834-09 |  |  | Нет | 6030 | 01.01.2024 0:00:00 | 12 | 6030 | 0
000000050116 | Нет | 000000050116Поверка | Поверка | Ротаметры | FAM540 | 41834-09 |  |  | Нет | 6030 | 01.01.2024 0:00:00 | 12 | 6030 | 0
000000050741 | Нет | 000000050741Калибровка | Калибровка | Ротаметры | RI.132.12541 | 62302-15 | Диапазон измерений: газовые до 45 м3/час, погрешность и (или) неопределенность (класс, разряд): в соответствии с ОТ | в соответствии с ОТ | Нет | 3228 | 01.01.2024 0:00:00 | 12 | 3228 | 0
000000050741 | Нет | 000000050741Поверка | Поверка | Ротаметры | RI.132.12541 | 62302-15 | Диапазон измерений: газовые до 45 м3/час, погрешность и (или) неопределенность (класс, разряд): в соответствии с ОТ | в соответствии с ОТ | Нет | 3228 | 01.01.2024 0:00:00 | 12 | 3228 | 0
000000052939 | Нет | 000000052939Поверка | Поверка | Ротаметры | A-Flow | 88415-23 |  |  | Нет | 6030 | 01.01.2024 0:00:00 | 12 | 6030 | 0
000000052939 | Нет | 000000052939Калибровка | Калибровка | Ротаметры | A-Flow | 88415-23 |  |  | Нет | 6030 | 01.01.2024 0:00:00 | 12 | 6030 | 0
000000052974 | Нет | 000000052974Калибровка | Калибровка | Ротаметры | TM, TMS, TMO, TMG, TMN | 78020-20 |  |  | Нет | 6030 | 01.01.2024 0:00:00 | 12 | 6030 | 0
000000052974 | Нет | 000000052974Поверка | Поверка | Ротаметры | TM, TMS, TMO, TMG, TMN | 78020-20 |  |  | Нет | 6030 | 01.01.2024 0:00:00 | 12 | 6030 | 0
000000053378 | Нет | 000000053378Калибровка | Калибровка | Ротаметры | H 250 | 19712-00 | Диапазон измерений: 0,025-100 м3/ч, погрешность и (или) неопределенность (класс, разряд): ±1,6 | ±1,6 | Нет | 3228 | 01.01.2024 0:00:00 | 12 | 3228 | 0
000000053378 | Нет | 000000053378Поверка | Поверка | Ротаметры | H 250 | 19712-00 | Диапазон измерений: 0,025-100 м3/ч, погрешность и (или) неопределенность (класс, разряд): ±1,6 | ±1,6 | Нет | 3228 | 01.01.2024 0:00:00 | 12 | 3228 | 0
000000035231 | Нет | 000000035231Калибровка | Калибровка | Ротаметры аппаратов ингаляционного наркоза | Нет данных | 8684-82 | Диапазон измерений: ВПИ от 0,015 до 45 м3/час, погрешность и (или) неопределенность (класс, разряд): в соответствии с описанием типа | в соответствии с описанием типа | Нет | 3228 | 01.01.2024 0:00:00 | 12 | 3228 | 0
000000035231 | Нет | 000000035231Поверка | Поверка | Ротаметры аппаратов ингаляционного наркоза | Нет данных | 8684-82 | Диапазон измерений: ВПИ от 0,015 до 45 м3/час, погрешность и (или) неопределенность (класс, разряд): в соответствии с описанием типа | в соответствии с описанием типа | Нет | 3228 | 01.01.2024 0:00:00 | 12 | 3228 | 0
000000037689 | Нет | 000000037689Калибровка | Калибровка | Ротаметры в составе расходомера газа GC-2004 |  |  |  |  | Нет | 6210 | 01.01.2024 0:00:00 | 12 | 6210 | 0
Г00000000592 |  | Г00000000592Поверка | Поверка | Ротаметры жидкостные с местными показаниями ду до 50 расход до 30 м3/час |  |  |  |  | Нет | 6030 | 01.01.2024 0:00:00 | 12отд | 6030 | 0
Г00000000592 |  | Г00000000592Калибровка | Калибровка | Ротаметры жидкостные с местными показаниями ду до 50 расход до 30 м3/час |  |  |  |  | Нет | 6030 | 01.01.2024 0:00:00 | 12отд | 6030 | 0
000000041826 | Нет | 000000041826Калибровка | Калибровка | Ротаметры медицинские газовые с местными показаниями | РМГ | 45126-16 | Диапазон измерений: ВПИ от 0,015 до 45 м3/час, погрешность и (или) неопределенность (класс, разряд): в соответствии с описанием типа | в соответствии с описанием типа | Нет | 3228 | 01.01.2024 0:00:00 | 12 | 3228 | 0
000000041826 | Нет | 000000041826Поверка | Поверка | Ротаметры медицинские газовые с местными показаниями | РМГ | 45126-16 | Диапазон измерений: ВПИ от 0,015 до 45 м3/час, погрешность и (или) неопределенность (класс, разряд): в соответствии с описанием типа | в соответствии с описанием типа | Нет | 3228 | 01.01.2024 0:00:00 | 12 | 3228 | 0
000000046258 | Нет | 000000046258Калибровка | Калибровка | Ротаметры медицинские газовые с местными показаниями | РМГ | 45126-16 | Диапазон измерений: ВПИ от 0,015 до 45 м3/час, погрешность и (или) неопределенность (класс, разряд): в соответствии с описанием типа | в соответствии с описанием типа | Нет | 3228 | 01.01.2024 0:00:00 | 12 | 3228 | 0
000000046258 | Нет | 000000046258Поверка | Поверка | Ротаметры медицинские газовые с местными показаниями | РМГ | 45126-16 | Диапазон измерений: ВПИ от 0,015 до 45 м3/час, погрешность и (или) неопределенность (класс, разряд): в соответствии с описанием типа | в соответствии с описанием типа | Нет | 3228 | 01.01.2024 0:00:00 | 12 | 3228 | 0
000000051798 | Нет | 000000051798Поверка | Поверка | Ротаметры медицинские газовые с местными показаниями | РМГ | 45126-10 |  |  | Нет | 3228 | 01.01.2024 0:00:00 | 12 | 3228 | 0
000000051798 | Нет | 000000051798Калибровка | Калибровка | Ротаметры медицинские газовые с местными показаниями | РМГ | 45126-10 |  |  | Нет | 3228 | 01.01.2024 0:00:00 | 12 | 3228 | 0
000000048394 | Нет | 000000048394Калибровка | Калибровка | Ротаметры металлические | H250, DK32, DK34, DK37 | 78433-20 | Диапазон измерений: Ротаметры жидкостные с местными показаниями ду до 50 расход до 30 м3/час, погрешность и (или) неопределенность (класс, разряд): в соответствии с ОТ | в соответствии с ОТ | Нет | 6030 | 01.01.2024 0:00:00 | 12 | 6030 | 0
000000048394 | Нет | 000000048394Поверка | Поверка | Ротаметры металлические | H250, DK32, DK34, DK37 | 78433-20 | Диапазон измерений: Ротаметры жидкостные с местными показаниями ду до 50 расход до 30 м3/час, погрешность и (или) неопределенность (класс, разряд): в соответствии с ОТ | в соответствии с ОТ | Нет | 6030 | 01.01.2024 0:00:00 | 12 | 6030 | 0
000000049116 | Нет | 000000049116Поверка выезд | Поверка выезд | Ротаметры пневматические | РП ЖТ3 | 5796-89 |  |  | Нет | 2052 | 01.01.2024 0:00:00 | 12 | 2052 | 0
000000049116 | Нет | 000000049116Калибровка выезд | Калибровка выезд | Ротаметры пневматические | РП ЖТ3 | 5796-89 |  |  | Нет | 2052 | 01.01.2024 0:00:00 | 12 | 2052 | 0
000000050195 | Нет | 000000050195Калибровка | Калибровка | Ротаметры пневматические с обогревом | РПО | 5797-89 |  |  | Нет | 3228 | 01.01.2024 0:00:00 | 12 | 3228 | 0
000000050195 | Нет | 000000050195Поверка | Поверка | Ротаметры пневматические с обогревом | РПО | 5797-89 |  |  | Нет | 3228 | 01.01.2024 0:00:00 | 12 | 3228 | 0
000000003535 | Нет | 000000003535Калибровка | Калибровка | Ротаметры с местными показаниями | РМ | 19326-05 | Диапазон измерений: Ротаметры с местными показаниями газовые до 45 м3/час, погрешность и (или) неопределенность (класс, разряд): в соответствии с описанием типа | в соответствии с описанием типа | Нет | 3228 | 01.01.2024 0:00:00 | 12 | 3228 | 0
000000003535 | Нет | 000000003535Поверка | Поверка | Ротаметры с местными показаниями | РМ | 19326-05 | Диапазон измерений: Ротаметры с местными показаниями газовые до 45 м3/час, погрешность и (или) неопределенность (класс, разряд): в соответствии с описанием типа | в соответствии с описанием типа | Нет | 3228 | 01.01.2024 0:00:00 | 12 | 3228 | 0
000000003540 | Нет | 000000003540Поверка | Поверка | Ротаметры с местными показаниями | РМ-А1, РМ-П, РМ-1У | 3385-74 | Диапазон измерений: ВПИ от 0,015 до 45 м3/час, погрешность и (или) неопределенность (класс, разряд): в соответствии с описанием типа | в соответствии с описанием типа | Нет | 3228 | 01.01.2024 0:00:00 | 12 | 3228 | 0
000000003540 | Нет | 000000003540Калибровка | Калибровка | Ротаметры с местными показаниями | РМ-А1, РМ-П, РМ-1У | 3385-74 | Диапазон измерений: ВПИ от 0,015 до 45 м3/час, погрешность и (или) неопределенность (класс, разряд): в соответствии с описанием типа | в соответствии с описанием типа | Нет | 3228 | 01.01.2024 0:00:00 | 12 | 3228 | 0
000000028262 | Нет | 000000028262Калибровка | Калибровка | Ротаметры с местными показаниями | РМ | 19325-00 | Диапазон измерений: (0-100) м3/ч, погрешность и (или) неопределенность (класс, разряд): КТ 2,5 | КТ 2,5 | Нет | 3102 | 01.01.2024 0:00:00 | 12 | 3102 | 0
000000032554 | Нет | 000000032554Поверка | Поверка | Ротаметры с местными показаниями | РМ-А1, РМ-П, РМ-1У | 3385-74 | Диапазон измерений: ВПИ от 0,015 до 45 м3/час, погрешность и (или) неопределенность (класс, разряд): в соответствии с описанием типа | в соответствии с описанием типа | Нет | 3228 | 01.01.2024 0:00:00 | 12 | 3228 | 0
000000032554 | Нет | 000000032554Калибровка | Калибровка | Ротаметры с местными показаниями | РМ-А1, РМ-П, РМ-1У | 3385-74 | Диапазон измерений: ВПИ от 0,015 до 45 м3/час, погрешность и (или) неопределенность (класс, разряд): в соответствии с описанием типа | в соответствии с описанием типа | Нет | 3228 | 01.01.2024 0:00:00 | 12 | 3228 | 0
000000040554 | Нет | 000000040554Поверка | Поверка | Ротаметры с местными показаниями | РМ, РМФ, РМ-А | 19325-12 | Диапазон измерений: ВПИ от 0,015 до 45 м3/час, погрешность и (или) неопределенность (класс, разряд): в соответствии с описанием типа | в соответствии с описанием типа | Нет | 3228 | 01.01.2024 0:00:00 | 12 | 3228 | 0
000000040554 | Нет | 000000040554Калибровка | Калибровка | Ротаметры с местными показаниями | РМ, РМФ, РМ-А | 19325-12 | Диапазон измерений: ВПИ от 0,015 до 45 м3/час, погрешность и (или) неопределенность (класс, разряд): в соответствии с описанием типа | в соответствии с описанием типа | Нет | 3228 | 01.01.2024 0:00:00 | 12 | 3228 | 0
000000040554 | Нет | 000000040554Юстировка | Юстировка | Ротаметры с местными показаниями | РМ, РМФ, РМ-А | 19325-12 | Диапазон измерений: ВПИ от 0,015 до 45 м3/час, погрешность и (или) неопределенность (класс, разряд): в соответствии с описанием типа | в соответствии с описанием типа | Нет | 7296 | 16.02.2023 0:00:00 | 12 | 7296 | 0
000000045558 | Нет | 000000045558Поверка | Поверка | Ротаметры с местными показаниями | РМ | 19325-00 | Диапазон измерений: ВПИ от 0,015 до 45 м3/час, погрешность и (или) неопределенность (класс, разряд): в соответствии с описанием типа | в соответствии с описанием типа | Нет | 3228 | 01.01.2024 0:00:00 | 12 | 3228 | 0
000000045558 | Нет | 000000045558Калибровка | Калибровка | Ротаметры с местными показаниями | РМ | 19325-00 | Диапазон измерений: ВПИ от 0,015 до 45 м3/час, погрешность и (или) неопределенность (класс, разряд): в соответствии с описанием типа | в соответствии с описанием типа | Нет | 3228 | 01.01.2024 0:00:00 | 12 | 3228 | 0
000000045629 | Нет | 000000045629Поверка | Поверка | Ротаметры с местными показаниями | РМ-А1, РМ-П, РМ-1У | 3385-74 | Диапазон измерений: ВПИ от 0,015 до 45 м3/час, погрешность и (или) неопределенность (класс, разряд): в соответствии с описанием типа | в соответствии с описанием типа | Нет | 3228 | 01.01.2024 0:00:00 | 12 | 3228 | 0
000000045629 | Нет | 000000045629Калибровка | Калибровка | Ротаметры с местными показаниями | РМ-А1, РМ-П, РМ-1У | 3385-74 | Диапазон измерений: ВПИ от 0,015 до 45 м3/час, погрешность и (или) неопределенность (класс, разряд): в соответствии с описанием типа | в соответствии с описанием типа | Нет | 3228 | 01.01.2024 0:00:00 | 12 | 3228 | 0
000000048336 | Нет | 000000048336Поверка | Поверка | Ротаметры с местными показаниями | РМ | 59782-15 | Диапазон измерений: 0-1 м3/ч, погрешность и (или) неопределенность (класс, разряд): ПГ ± 2,5% | ПГ ± 2,5% | Нет | 3228 | 01.01.2024 0:00:00 | 12 | 3228 | 0
000000048336 | Нет | 000000048336Калибровка | Калибровка | Ротаметры с местными показаниями | РМ | 59782-15 | Диапазон измерений: 0-1 м3/ч, погрешность и (или) неопределенность (класс, разряд): ПГ ± 2,5% | ПГ ± 2,5% | Нет | 3228 | 01.01.2024 0:00:00 | 12 | 3228 | 0
000000050219 | Нет | 000000050219Поверка | Поверка | Ротаметры с местными показаниями | РМ-А1, РМ-П, РМ-1У | 3385-74 |  |  | Нет | 3228 | 01.01.2024 0:00:00 | 12 | 3228 | 0
000000050219 | Нет | 000000050219Калибровка | Калибровка | Ротаметры с местными показаниями | РМ-А1, РМ-П, РМ-1У | 3385-74 |  |  | Нет | 3228 | 01.01.2024 0:00:00 | 12 | 3228 | 0
000000050220 | Нет | 000000050220Поверка | Поверка | Ротаметры с местными показаниями | РМ-А1, РМ-П, РМ-1У | 3385-74 |  |  | Нет | 3228 | 01.01.2024 0:00:00 | 12 | 3228 | 0
000000050220 | Нет | 000000050220Калибровка | Калибровка | Ротаметры с местными показаниями | РМ-А1, РМ-П, РМ-1У | 3385-74 |  |  | Нет | 3228 | 01.01.2024 0:00:00 | 12 | 3228 | 0
000000050240 | Нет | 000000050240Калибровка | Калибровка | Ротаметры с местными показаниями | типа РМ | 79740-20 |  |  | Нет | 3228 | 01.01.2024 0:00:00 | 12 | 3228 | 0
000000050240 | Нет | 000000050240Поверка | Поверка | Ротаметры с местными показаниями | типа РМ | 79740-20 |  |  | Нет | 3228 | 01.01.2024 0:00:00 | 12 | 3228 | 0
Г00000000590 |  | Г00000000590Калибровка | Калибровка | Ротаметры с местными показаниями газовые до 45 м3/час |  |  |  |  | Нет | 3228 | 01.01.2024 0:00:00 | 12отд | 3228 | 0
Г00000000590 |  | Г00000000590Поверка | Поверка | Ротаметры с местными показаниями газовые до 45 м3/час |  |  |  |  | Нет | 3228 | 01.01.2024 0:00:00 | 12отд | 3228 | 0
000000038208 | Нет | 000000038208Поверка | Поверка | Ротаметры с местными показаниями стеклянные | РМС | 67050-17 | Диапазон измерений: ВПИ от 0,015 до 45 м3/час, погрешность и (или) неопределенность (класс, разряд): в соответствии с описанием типа | в соответствии с описанием типа | Нет | 3228 | 01.01.2024 0:00:00 | 12 | 3228 | 0
000000038208 | Нет | 000000038208Калибровка | Калибровка | Ротаметры с местными показаниями стеклянные | РМС | 67050-17 | Диапазон измерений: ВПИ от 0,015 до 45 м3/час, погрешность и (или) неопределенность (класс, разряд): в соответствии с описанием типа | в соответствии с описанием типа | Нет | 3228 | 01.01.2024 0:00:00 | 12 | 3228 | 0
000000042889 | Нет | 000000042889Поверка | Поверка | Ротаметры с местными показаниями стеклянные | РМС | 67050-17 |  |  | Нет | 6030 | 01.01.2024 0:00:00 | 12 | 6030 | 0
000000042889 | Нет | 000000042889Калибровка | Калибровка | Ротаметры с местными показаниями стеклянные | РМС | 67050-17 |  |  | Нет | 6030 | 01.01.2024 0:00:00 | 12 | 6030 | 0
000000042890 | Нет | 000000042890Поверка | Поверка | Ротаметры с местными показаниями стеклянные | РМС | 67050-17 |  |  | Нет | 6030 | 01.01.2024 0:00:00 | 12 | 6030 | 0
000000042890 | Нет | 000000042890Калибровка | Калибровка | Ротаметры с местными показаниями стеклянные | РМС | 67050-17 |  |  | Нет | 6030 | 01.01.2024 0:00:00 | 12 | 6030 | 0
000000045225 | Нет | 000000045225Калибровка | Калибровка | Ротаметры с местными показаниями стеклянные | РМС | 67050-17 | Диапазон измерений: ВПИ от 0,015 до 45 м3/час, погрешность и (или) неопределенность (класс, разряд): в соответствии с описанием типа | в соответствии с описанием типа | Нет | 3228 | 01.01.2024 0:00:00 | 12 | 3228 | 0
000000045225 | Нет | 000000045225Поверка | Поверка | Ротаметры с местными показаниями стеклянные | РМС | 67050-17 | Диапазон измерений: ВПИ от 0,015 до 45 м3/час, погрешность и (или) неопределенность (класс, разряд): в соответствии с описанием типа | в соответствии с описанием типа | Нет | 3228 | 01.01.2024 0:00:00 | 12 | 3228 | 0
000000034621 | Нет | 000000034621Калибровка | Калибровка | Рулетка измерительная металлическая | 3 м |  |  |  | Нет | 264 | 01.01.2024 0:00:00 | 10 | 264 | 0
000000034648 | Нет | 000000034648Калибровка | Калибровка | Рулетка измерительная металлическая | 8 м |  |  |  | Нет | 264 | 01.01.2024 0:00:00 | 10 | 264 | 0
000000034649 | Нет | 000000034649Калибровка | Калибровка | Рулетка измерительная металлическая | 10 м |  |  |  | Нет | 264 | 01.01.2024 0:00:00 | 10 | 264 | 0
000000034650 | Нет | 000000034650Калибровка | Калибровка | Рулетка измерительная металлическая | 7 м |  |  |  | Нет | 264 | 01.01.2024 0:00:00 | 10 | 264 | 0
000000034695 | Нет | 000000034695Калибровка | Калибровка | Рулетка измерительная металлическая | 5 м |  |  |  | Нет | 264 | 01.01.2024 0:00:00 | 10 | 264 | 0
000000034707 | Нет | 000000034707Калибровка | Калибровка | Рулетка измерительная металлическая | 2 м |  |  |  | Нет | 264 | 01.01.2024 0:00:00 | 10 | 264 | 0
000000034888 | Нет | 000000034888Калибровка | Калибровка | Рулетка измерительная металлическая | 20 м |  |  |  | Нет | 366 | 01.01.2024 0:00:00 | 10 | 366 | 0
000000034889 | Нет | 000000034889Калибровка | Калибровка | Рулетка измерительная металлическая | 30 м |  |  |  | Нет | 576 | 01.01.2024 0:00:00 | 10 | 576 | 0
000000034962 | Нет | 000000034962Калибровка | Калибровка | Рулетка измерительная металлическая | 50 м |  |  |  | Нет | 576 | 01.01.2024 0:00:00 | 10 | 576 | 0
000000037980 | Нет | 000000037980Калибровка | Калибровка | Рулетка измерительная металлическая | 100 м |  |  |  | Нет | 576 | 01.01.2024 0:00:00 | 10 | 576 | 0
000000043437 | Нет | 000000043437Калибровка | Калибровка | Рулетка измерительная металлическая | 7,5 м |  |  |  | Нет | 264 | 01.01.2024 0:00:00 | 10 | 264 | 0
000000040427 | Нет | 000000040427Калибровка | Калибровка | Рулетка измерительная металлическая с грузом | 10 м |  |  |  | Нет | 762 | 01.01.2024 0:00:00 | 10 | 762 | 0
000000043031 | Нет | 000000043031Калибровка | Калибровка | Рулетка измерительная металлическая с грузом | 50 м |  |  |  | Нет | 3396 | 01.01.2024 0:00:00 | 10 | 3396 | 0
000000015212 | Нет | 000000015212Поверка | Поверка | Рулетки измерительные | ЭНКОР, ЭНКОР-1, РФ 2-5-19 | 27060-04 |  |  | Нет | 264 | 01.01.2024 0:00:00 | 10 | 264 | 0
000000035607 | Нет | 000000035607Поверка | Поверка | Рулетки измерительные | ЭНКОР, ЭНКОР-1, РФ 2-10-25 | 27060-04 |  |  | Нет | 264 | 01.01.2024 0:00:00 | 10 | 264 | 0
000000037826 | Нет | 000000037826Поверка | Поверка | Рулетки измерительные | ЭНКОР, Каучук РФ3-5-19 | 27060-04 |  |  | Нет | 264 | 01.01.2024 0:00:00 | 10 | 264 | 0
000000039288 | Нет | 000000039288Поверка | Поверка | Рулетки измерительные | ЭНКОР, Энкор-ОК, Н3013 | 27060-04 |  |  | Нет | 576 | 01.01.2024 0:00:00 | 10 | 576 | 0
000000039290 | Нет | 000000039290Поверка | Поверка | Рулетки измерительные | ЭНКОР, Каучук, РФ 3-3-16 | 27060-04 |  |  | Нет | 264 | 01.01.2024 0:00:00 | 10 | 264 | 0
000000041194 | Нет | 000000041194Поверка | Поверка | Рулетки измерительные | ЭНКОР, ЭНКОР-1, РФ 2-2-16 | 27060-04 |  |  | Нет | 264 | 01.01.2024 0:00:00 | 10 | 264 | 0
000000041538 | Нет | 000000041538Поверка | Поверка | Рулетки измерительные | ЭНКОР, ЭНКОР-1, РФ 2-3-16 | 27060-04 |  |  | Нет | 264 | 01.01.2024 0:00:00 | 10 | 264 | 0
000000041539 | Нет | 000000041539Поверка | Поверка | Рулетки измерительные | ЭНКОР, ЭНКОР-1, РФ 2-7,5-25 | 27060-04 |  |  | Нет | 264 | 01.01.2024 0:00:00 | 10 | 264 | 0
000000046004 | Нет | 000000046004Поверка | Поверка | Рулетки измерительные | ЭНКОР, Каучук, РФ 3-2-16 | 27060-04 |  |  | Нет | 264 | 01.01.2024 0:00:00 | 10 | 264 | 0
000000046513 | Нет | 000000046513Поверка | Поверка | Рулетки измерительные | Holex, исполнение 3, 5м | 86289-22 |  |  | Нет | 264 | 01.01.2024 0:00:00 | 10 | 264 | 0
000000046514 | Нет | 000000046514Поверка | Поверка | Рулетки измерительные | Holex, исполнение 3, 3м | 86289-22 |  |  | Нет | 264 | 01.01.2024 0:00:00 | 10 | 264 | 0
000000046515 | Нет | 000000046515Поверка | Поверка | Рулетки измерительные | Holex, исполнение 2, 3м | 86289-22 |  |  | Нет | 264 | 01.01.2024 0:00:00 | 10 | 264 | 0
000000046516 | Нет | 000000046516Поверка | Поверка | Рулетки измерительные | Holex, исполнение 2, 5м | 86289-22 |  |  | Нет | 264 | 01.01.2024 0:00:00 | 10 | 264 | 0
000000046517 | Нет | 000000046517Поверка | Поверка | Рулетки измерительные | Holex, исполнение 1, 2м | 86289-22 |  |  | Нет | 264 | 01.01.2024 0:00:00 | 10 | 264 | 0
000000046518 | Нет | 000000046518Поверка | Поверка | Рулетки измерительные | Holex, исполнение 1, 3м | 86289-22 |  |  | Нет | 264 | 01.01.2024 0:00:00 | 10 | 264 | 0
000000046519 | Нет | 000000046519Поверка | Поверка | Рулетки измерительные | Holex, исполнение 1, 5м | 86289-22 |  |  | Нет | 264 | 01.01.2024 0:00:00 | 10 | 264 | 0
000000046520 | Нет | 000000046520Поверка | Поверка | Рулетки измерительные | Holex, исполнение 1, 8м | 86289-22 |  |  | Нет | 264 | 01.01.2024 0:00:00 | 10 | 264 | 0
000000046521 | Нет | 000000046521Поверка | Поверка | Рулетки измерительные | Holex, исполнение 1, 10м | 86289-22 |  |  | Нет | 264 | 01.01.2024 0:00:00 | 10 | 264 | 0
000000046763 | Нет | 000000046763Поверка | Поверка | Рулетки измерительные | ЭНКОР, Велюр, РФ-5-5-19 | 27060-04 |  |  | Нет | 264 | 01.01.2024 0:00:00 | 10 | 264 | 0
000000050467 | Нет | 000000050467Поверка | Поверка | Рулетки измерительные | ЭНКОР, Луноход, РФ 4-5-19 | 27060-04 |  |  | Нет | 264 | 01.01.2024 0:00:00 | 10 | 264 | 0
000000051466 | Нет | 000000051466Поверка | Поверка | Рулетки измерительные | ЭНКОР, ЭНКОР-1, РФ 5-3-13 | 27060-04 |  |  | Нет | 366 | 01.01.2024 0:00:00 | 10 | 366 | 0
000000052164 | Нет | 000000052164Поверка | Поверка | Рулетки измерительные | ЭНКОР, Луноход, РФ 4-7,5-25 | 27060-04 |  |  | Нет | 264 | 01.01.2024 0:00:00 | 10 | 264 | 0
000000053395 | Нет | 000000053395Поверка | Поверка | Рулетки измерительные | ЭНКОР, Энкор-ОК, Н5013 | 27060-04 |  |  | Нет | 576 | 01.01.2024 0:00:00 | 10 | 576 | 0
Г00000000318 |  | Г00000000318Поверка | Поверка | Рулетки измерительные маталлические (до 10 м) |  |  |  |  | Нет | 264 | 01.01.2024 0:00:00 | 10отд | 264 | 0
000000015213 | Нет | 000000015213Поверка | Поверка | Рулетки измерительные металлические | типа Р, Р10У3К | 51171-12 |  |  | Нет | 264 | 01.01.2024 0:00:00 | 10 | 264 | 0
000000015214 | Нет | 000000015214Поверка | Поверка | Рулетки измерительные металлические | Р10УЗК | 35279-07 |  |  | Нет | 264 | 01.01.2024 0:00:00 | 10 | 264 | 0
000000015216 | Нет | 000000015216Поверка | Поверка | Рулетки измерительные металлические | TL5M | 22003-07 |  |  | Нет | 264 | 01.01.2024 0:00:00 | 10 | 264 | 0
000000015217 | Нет | 000000015217Поверка | Поверка | Рулетки измерительные металлические | Geobox PK2-5, Geobox PK2-10 | 58482-14 |  |  | Нет | 264 | 01.01.2024 0:00:00 | 10 | 264 | 0
000000015219 | Нет | 000000015219Поверка | Поверка | Рулетки измерительные металлические | Р5У3Д | 11505-92 |  |  | Нет | 264 | 01.01.2024 0:00:00 | 10 | 264 | 0
000000015220 | Нет | 000000015220Поверка | Поверка | Рулетки измерительные металлические | РНГ, Р10Н2К | 60606-15 |  |  | Нет | 264 | 01.01.2024 0:00:00 | 10 | 264 | 0
000000015221 | Нет | 000000015221Поверка | Поверка | Рулетки измерительные металлические | типа Р, Р10Н2К | 51171-12 |  |  | Нет | 264 | 01.01.2024 0:00:00 | 10 | 264 | 0
000000015223 | Нет | 000000015223Поверка | Поверка | Рулетки измерительные металлические | BT8M | 22003-07 |  |  | Нет | 264 | 01.01.2024 0:00:00 | 10 | 264 | 0
000000015224 | Нет | 000000015224Поверка | Поверка | Рулетки измерительные металлические | РНГ, Р10Н3К | 60606-15 |  |  | Нет | 264 | 01.01.2024 0:00:00 | 10 | 264 | 0
000000015225 | Нет | 000000015225Поверка | Поверка | Рулетки измерительные металлические | типа Р, Р20Н2К | 51171-12 |  |  | Нет | 366 | 01.01.2024 0:00:00 | 10 | 366 | 0
000000015228 | Нет | 000000015228Поверка | Поверка | Рулетки измерительные металлические | TR20/5 | 22003-07 |  |  | Нет | 366 | 01.01.2024 0:00:00 | 10 | 366 | 0
000000015229 | Нет | 000000015229Поверка | Поверка | Рулетки измерительные металлические | Geobox, РК2-20 | 36016-07 |  |  | Нет | 366 | 01.01.2024 0:00:00 | 10 | 366 | 0
000000015230 | Нет | 000000015230Поверка | Поверка | Рулетки измерительные металлические | Р20УЗК | 11505-92 |  |  | Нет | 366 | 01.01.2024 0:00:00 | 10 | 366 | 0
000000015231 | Нет | 000000015231Поверка | Поверка | Рулетки измерительные металлические | РНГ, Р20Н2К | 60606-15 |  |  | Нет | 366 | 01.01.2024 0:00:00 | 10 | 366 | 0
000000015232 | Нет | 000000015232Поверка | Поверка | Рулетки измерительные металлические | типа Р, Р20У3К | 51171-12 |  |  | Нет | 366 | 01.01.2024 0:00:00 | 10 | 366 | 0
000000015233 | Нет | 000000015233Поверка | Поверка | Рулетки измерительные металлические | UM3M, UM5M, TL5M, BT8M, EX10/5, EX20/5, TS20/2 | 22003-07 |  |  | Нет | 315 | 07.01.2022 0:00:00 | 10 | 315 | 0
000000015234 | Нет | 000000015234Поверка | Поверка | Рулетки измерительные металлические | РНГ, Р20Н3К | 60606-15 |  |  | Нет | 366 | 01.01.2024 0:00:00 | 10 | 366 | 0
000000018691 | Нет | 000000018691Поверка | Поверка | Рулетки измерительные металлические | UM3M, UM5M, TL5M, BT8M, EX10/5 | 22003-07 |  |  | Нет | 226.03 | 07.01.2022 0:00:00 | 10 | 226.03 | 0
000000024436 | Нет | 000000024436Поверка | Поверка | Рулетки измерительные металлические | типа Р, Р30У2Г | 51171-12 |  |  | Нет | 1602 | 01.01.2024 0:00:00 | 10 | 1602 | 0
000000031489 | Нет | 000000031489Поверка | Поверка | Рулетки измерительные металлические | YAMAYO STILON мод. ZNX30-3X | 32251-06 |  |  | Нет | 576 | 01.01.2024 0:00:00 | 10 | 576 | 0
000000033365 | Нет | 000000033365Поверка | Поверка | Рулетки измерительные металлические | Р2УЗК | 35279-07 |  |  | Нет | 264 | 01.01.2024 0:00:00 | 10 | 264 | 0
000000033544 | Нет | 000000033544Поверка | Поверка | Рулетки измерительные металлические | Fisco, PR100/5 | 67910-17 |  |  | Нет | 576 | 01.01.2024 0:00:00 | 10 | 576 | 0
000000033545 | Нет | 000000033545Поверка | Поверка | Рулетки измерительные металлические | Fisco, CC10M | 67910-17 |  |  | Нет | 264 | 01.01.2024 0:00:00 | 10 | 264 | 0
000000033546 | Нет | 000000033546Поверка | Поверка | Рулетки измерительные металлические | Fisco, BT8M | 67910-17 |  |  | Нет | 264 | 01.01.2024 0:00:00 | 10 | 264 | 0
000000033602 | Нет | 000000033602Поверка | Поверка | Рулетки измерительные металлические | Fisco, UM5M | 67910-17 |  |  | Нет | 264 | 01.01.2024 0:00:00 | 10 | 264 | 0
000000033619 | Нет | 000000033619Поверка | Поверка | Рулетки измерительные металлические | типа Р, Р20У2Г | 51171-12 |  |  | Нет | 1266 | 01.01.2024 0:00:00 | 10 | 1266 | 0
000000033649 | Нет | 000000033649Поверка | Поверка | Рулетки измерительные металлические | 10 м | 67047-17 |  |  | Нет | 264 | 01.01.2024 0:00:00 | 10 | 264 | 0
000000033778 | Нет | 000000033778Поверка | Поверка | Рулетки измерительные металлические | 5 м | 67047-17 |  |  | Нет | 264 | 01.01.2024 0:00:00 | 10 | 264 | 0
000000033939 | Нет | 000000033939Поверка | Поверка | Рулетки измерительные металлические | D80, 10 м | 21096-12 |  |  | Нет | 762 | 01.01.2024 0:00:00 | 10 | 762 | 0
000000033940 | Нет | 000000033940Поверка | Поверка | Рулетки измерительные металлические | D80, 20 м | 21096-12 |  |  | Нет | 1266 | 01.01.2024 0:00:00 | 10 | 1266 | 0
000000034168 | Нет | 000000034168Поверка | Поверка | Рулетки измерительные металлические | типа Р, Р20У3Г | 51171-12 |  |  | Нет | 1266 | 01.01.2024 0:00:00 | 10 | 1266 | 0
000000034275 | Нет | 000000034275Поверка | Поверка | Рулетки измерительные металлические | Р50УЗК | 35281-07 |  |  | Нет | 576 | 01.01.2024 0:00:00 | 10 | 576 | 0
000000034428 | Нет | 000000034428Поверка | Поверка | Рулетки измерительные металлические | типа Р, Р10У2Г | 51171-12 |  |  | Нет | 762 | 01.01.2024 0:00:00 | 10 | 762 | 0
000000034513 | Нет | 000000034513Поверка | Поверка | Рулетки измерительные металлические | 3 м | 67047-17 |  |  | Нет | 264 | 01.01.2024 0:00:00 | 10 | 264 | 0
000000034665 | Нет | 000000034665Поверка | Поверка | Рулетки измерительные металлические | 2 м | 67047-17 |  |  | Нет | 264 | 01.01.2024 0:00:00 | 10 | 264 | 0
000000034784 | Нет | 000000034784Поверка | Поверка | Рулетки измерительные металлические | Fisco, UM3M | 67910-17 |  |  | Нет | 264 | 01.01.2024 0:00:00 | 10 | 264 | 0
000000034803 | Нет | 000000034803Поверка | Поверка | Рулетки измерительные металлические | Fisco, TS20/2 | 67910-17 |  |  | Нет | 366 | 01.01.2024 0:00:00 | 10 | 366 | 0
000000034804 | Нет | 000000034804Поверка | Поверка | Рулетки измерительные металлические | Fisco, TS30/2 | 67910-17 |  |  | Нет | 576 | 01.01.2024 0:00:00 | 10 | 576 | 0
000000034840 | Нет | 000000034840Поверка | Поверка | Рулетки измерительные металлические | Fisco, SL3M | 67910-17 |  |  | Нет | 264 | 01.01.2024 0:00:00 | 10 | 264 | 0
000000034841 | Нет | 000000034841Поверка | Поверка | Рулетки измерительные металлические | Fisco, TM3M | 67910-17 |  |  | Нет | 264 | 01.01.2024 0:00:00 | 10 | 264 | 0
000000034842 | Нет | 000000034842Поверка | Поверка | Рулетки измерительные металлические | Fisco, TL3M | 67910-17 |  |  | Нет | 264 | 01.01.2024 0:00:00 | 10 | 264 | 0
000000034843 | Нет | 000000034843Поверка | Поверка | Рулетки измерительные металлические | Fisco, TM5M | 67910-17 |  |  | Нет | 264 | 01.01.2024 0:00:00 | 10 | 264 | 0
000000034844 | Нет | 000000034844Поверка | Поверка | Рулетки измерительные металлические | Fisco, TL5M | 67910-17 |  |  | Нет | 264 | 01.01.2024 0:00:00 | 10 | 264 | 0
000000034845 | Нет | 000000034845Поверка | Поверка | Рулетки измерительные металлические | Fisco, SL5M | 67910-17 |  |  | Нет | 264 | 01.01.2024 0:00:00 | 10 | 264 | 0
000000034846 | Нет | 000000034846Поверка | Поверка | Рулетки измерительные металлические | Fisco, PR5M | 67910-17 |  |  | Нет | 264 | 01.01.2024 0:00:00 | 10 | 264 | 0
000000034847 | Нет | 000000034847Поверка | Поверка | Рулетки измерительные металлические | Fisco, CC20M | 67910-17 |  |  | Нет | 366 | 01.01.2024 0:00:00 | 10 | 366 | 0
000000034848 | Нет | 000000034848Поверка | Поверка | Рулетки измерительные металлические | Fisco, TS50/2 | 67910-17 |  |  | Нет | 576 | 01.01.2024 0:00:00 | 10 | 576 | 0
000000034849 | Нет | 000000034849Поверка | Поверка | Рулетки измерительные металлические | Fisco, TR20/5 | 67910-17 |  |  | Нет | 366 | 01.01.2024 0:00:00 | 10 | 366 | 0
000000034850 | Нет | 000000034850Поверка | Поверка | Рулетки измерительные металлические | Fisco, TR30/5 | 67910-17 |  |  | Нет | 576 | 01.01.2024 0:00:00 | 10 | 576 | 0
000000034851 | Нет | 000000034851Поверка | Поверка | Рулетки измерительные металлические | Fisco, TR50/5 | 67910-17 |  |  | Нет | 576 | 01.01.2024 0:00:00 | 10 | 576 | 0
000000034852 | Нет | 000000034852Поверка | Поверка | Рулетки измерительные металлические | Fisco, TC30/5 | 67910-17 |  |  | Нет | 576 | 01.01.2024 0:00:00 | 10 | 576 | 0
000000034853 | Нет | 000000034853Поверка | Поверка | Рулетки измерительные металлические | Fisco, YC50/5 | 67910-17 |  |  | Нет | 576 | 01.01.2024 0:00:00 | 10 | 576 | 0
000000034854 | Нет | 000000034854Поверка | Поверка | Рулетки измерительные металлические | Fisco, TC50/5 | 67910-17 |  |  | Нет | 576 | 01.01.2024 0:00:00 | 10 | 576 | 0
000000034855 | Нет | 000000034855Поверка | Поверка | Рулетки измерительные металлические | Fisco, YC30/5 | 67910-17 |  |  | Нет | 576 | 01.01.2024 0:00:00 | 10 | 576 | 0
000000035067 | Нет | 000000035067Поверка | Поверка | Рулетки измерительные металлические | Р10УЗГ | 15860-12 |  |  | Нет | 762 | 01.01.2024 0:00:00 | 10 | 762 | 0
000000035214 | Нет | 000000035214Поверка | Поверка | Рулетки измерительные металлические | YC50/5 | 22003-07 |  |  | Нет | 576 | 01.01.2024 0:00:00 | 10 | 576 | 0
000000035220 | Нет | 000000035220Поверка | Поверка | Рулетки измерительные металлические | YAMAYO STILON мод. ZNR50 | 32251-06 |  |  | Нет | 576 | 01.01.2024 0:00:00 | 10 | 576 | 0
000000035266 | Нет | 000000035266Поверка | Поверка | Рулетки измерительные металлические | РНГ, Р5Н3К | 60606-15 |  |  | Нет | 264 | 01.01.2024 0:00:00 | 10 | 264 | 0
000000035348 | Нет | 000000035348Поверка | Поверка | Рулетки измерительные металлические | типа Р, Р50У2Г | 51171-12 |  |  | Нет | 3396 | 01.01.2024 0:00:00 | 10 | 3396 | 0
000000035406 | Нет | 000000035406Поверка | Поверка | Рулетки измерительные металлические | EX10/5 | 22003-07 |  |  | Нет | 264 | 01.01.2024 0:00:00 | 10 | 264 | 0
000000035409 | Нет | 000000035409Поверка | Поверка | Рулетки измерительные металлические | TC30/5 | 22003-07 |  |  | Нет | 576 | 01.01.2024 0:00:00 | 10 | 576 | 0
000000035412 | Нет | 000000035412Поверка | Поверка | Рулетки измерительные металлические | EX20/5 | 22003-07 |  |  | Нет | 366 | 01.01.2024 0:00:00 | 10 | 366 | 0
000000035450 | Нет | 000000035450Поверка | Поверка | Рулетки измерительные металлические | Fisco, YR50M A | 67910-17 |  |  | Нет | 576 | 01.01.2024 0:00:00 | 10 | 576 | 0
000000035654 | Нет | 000000035654Поверка | Поверка | Рулетки измерительные металлические | twoCOMP, twoCOMP MAGNETIC, VARIO, VARIO Rostfrei, BASIC, ERGOLINE, STANDART, RADIUS | 68600-17 |  |  | Нет | 264 | 01.01.2024 0:00:00 | 35 | 264 | 0
000000035824 | Нет | 000000035824Поверка | Поверка | Рулетки измерительные металлические | RGK R-5 | 75296-19 |  |  | Нет | 264 | 01.01.2024 0:00:00 | 10 | 264 | 0
000000035993 | Нет | 000000035993Поверка | Поверка | Рулетки измерительные металлические | Р20УЗК | 35280-07 |  |  | Нет | 366 | 01.01.2024 0:00:00 | 10 | 366 | 0
000000036444 | Нет | 000000036444Поверка | Поверка | Рулетки измерительные металлические | TS20/2 | 22003-07 |  |  | Нет | 366 | 01.01.2024 0:00:00 | 10 | 366 | 0
000000036445 | Нет | 000000036445Поверка | Поверка | Рулетки измерительные металлические | UM3M | 22003-07 |  |  | Нет | 264 | 01.01.2024 0:00:00 | 10 | 264 | 0
000000036471 | Нет | 000000036471Поверка | Поверка | Рулетки измерительные металлические | UM5M | 22003-07 |  |  | Нет | 264 | 01.01.2024 0:00:00 | 10 | 264 | 0
000000036474 | Нет | 000000036474Поверка | Поверка | Рулетки измерительные металлические | Р5УЗК | 35279-07 |  |  | Нет | 264 | 01.01.2024 0:00:00 | 10 | 264 | 0
000000036580 | Нет | 000000036580Поверка | Поверка | Рулетки измерительные металлические | YC50/5 | 22003-07 |  |  | Нет | 7062 | 01.01.2024 0:00:00 | 10 | 7062 | 0
000000036755 | Нет | 000000036755Поверка | Поверка | Рулетки измерительные металлические | RGK R-20 | 75296-19 |  |  | Нет | 366 | 01.01.2024 0:00:00 | 10 | 366 | 0
000000036777 | Нет | 000000036777Поверка | Поверка | Рулетки измерительные металлические | TR20/5 | 22003-07 |  |  | Нет | 5886 | 01.01.2024 0:00:00 | 10 | 5886 | 0
000000036894 | Нет | 000000036894Поверка | Поверка | Рулетки измерительные металлические | 7,5 м | 67047-17 |  |  | Нет | 264 | 01.01.2024 0:00:00 | 10 | 264 | 0
000000037418 | Нет | 000000037418Поверка | Поверка | Рулетки измерительные металлические | Р20УЗГ | 15860-12 |  |  | Нет | 1266 | 01.01.2024 0:00:00 | 10 | 1266 | 0
000000037474 | Нет | 000000037474Поверка | Поверка | Рулетки измерительные металлические | VEGA LI50 | 41292-09 |  |  | Нет | 576 | 01.01.2024 0:00:00 | 10 | 576 | 0
000000037601 | Нет | 000000037601Поверка | Поверка | Рулетки измерительные металлические | РНГ, Р20Н2Г | 60606-15 |  |  | Нет | 5886 | 01.01.2024 0:00:00 | 10 | 5886 | 0
000000037686 | Нет | 000000037686Поверка | Поверка | Рулетки измерительные металлические | типа Р, Р10Н3Г | 51171-12 |  |  | Нет | 762 | 01.01.2024 0:00:00 | 10 | 762 | 0
000000037855 | Нет | 000000037855Поверка | Поверка | Рулетки измерительные металлические | TR30/5 | 22003-07 |  |  | Нет | 576 | 01.01.2024 0:00:00 | 10 | 576 | 0
000000038095 | Нет | 000000038095Поверка | Поверка | Рулетки измерительные металлические | D80 | 21096-12 |  |  | Нет | 1602 | 01.01.2024 0:00:00 | 35 | 1602 | 0
000000038237 | Нет | 000000038237Поверка | Поверка | Рулетки измерительные металлические | Geobox, РК2-30 | 36016-07 |  |  | Нет | 576 | 01.01.2024 0:00:00 | 10 | 576 | 0
000000038601 | Нет | 000000038601Поверка | Поверка | Рулетки измерительные металлические | типа Р, Р30У2К | 51171-12 |  |  | Нет | 576 | 01.01.2024 0:00:00 | 10 | 576 | 0
000000038602 | Нет | 000000038602Поверка | Поверка | Рулетки измерительные металлические | типа Р, Р50У2К | 51171-12 |  |  | Нет | 576 | 01.01.2024 0:00:00 | 10 | 576 | 0
000000038603 | Нет | 000000038603Поверка | Поверка | Рулетки измерительные металлические | типа Р, Р20У2К | 51171-12 |  |  | Нет | 366 | 01.01.2024 0:00:00 | 10 | 366 | 0
000000038604 | Нет | 000000038604Поверка | Поверка | Рулетки измерительные металлические | типа Р, Р10У2К | 51171-12 |  |  | Нет | 264 | 01.01.2024 0:00:00 | 10 | 264 | 0
000000038605 | Нет | 000000038605Поверка | Поверка | Рулетки измерительные металлические | РНГ, Р5Н2К | 60606-15 |  |  | Нет | 264 | 01.01.2024 0:00:00 | 10 | 264 | 0
000000038607 | Нет | 000000038607Поверка | Поверка | Рулетки измерительные металлические | РНГ, Р20Н2Г | 60606-15 |  |  | Нет | 1266 | 01.01.2024 0:00:00 | 10 | 1266 | 0
000000038608 | Нет | 000000038608Поверка | Поверка | Рулетки измерительные металлические | РНГ, Р5Н2Г | 60606-15 |  |  | Нет | 762 | 01.01.2024 0:00:00 | 10 | 762 | 0
000000038826 | Нет | 000000038826Поверка | Поверка | Рулетки измерительные металлические | типа Р, Р30У3Г | 51171-12 |  |  | Нет | 1602 | 01.01.2024 0:00:00 | 10 | 1602 | 0
000000039279 | Нет | 000000039279Калибровка | Калибровка | Рулетки измерительные металлические | типа Р | 51171-12 |  |  | Нет | 1266 | 01.01.2024 0:00:00 | 35 | 1266 | 0
000000039417 | Нет | 000000039417Поверка | Поверка | Рулетки измерительные металлические | RGK R-30 | 75296-19 |  |  | Нет | 576 | 01.01.2024 0:00:00 | 10 | 576 | 0
000000039887 | Нет | 000000039887Поверка | Поверка | Рулетки измерительные металлические | типа Р, Р10У3Г | 51171-12 |  |  | Нет | 762 | 01.01.2024 0:00:00 | 10 | 762 | 0
000000039890 | Нет | 000000039890Поверка | Поверка | Рулетки измерительные металлические | RGK R-10 | 75296-19 |  |  | Нет | 264 | 01.01.2024 0:00:00 | 10 | 264 | 0
000000040422 | Нет | 000000040422Поверка | Поверка | Рулетки измерительные металлические | Р10У3К "Старт" | 26278-04 |  |  | Нет | 264 | 01.01.2024 0:00:00 | 10 | 264 | 0
000000040464 | Нет | 000000040464Поверка | Поверка | Рулетки измерительные металлические | РНГ, Р20Н3Г | 60606-15 |  |  | Нет | 1266 | 01.01.2024 0:00:00 | 10 | 1266 | 0
000000040467 | Нет | 000000040467Поверка | Поверка | Рулетки измерительные металлические | типа Р, Р20Н3Г | 51171-12 |  |  | Нет | 1266 | 01.01.2024 0:00:00 | 10 | 1266 | 0
000000040567 | Нет | 000000040567Поверка | Поверка | Рулетки измерительные металлические | РНГ, Р30Н3Г | 60606-15 |  |  | Нет | 1602 | 01.01.2024 0:00:00 | 10 | 1602 | 0
000000040813 | Нет | 000000040813Поверка | Поверка | Рулетки измерительные металлические | RGK R-50 | 75296-19 |  |  | Нет | 576 | 01.01.2024 0:00:00 | 10 | 576 | 0
000000040840 | Нет | 000000040840Поверка | Поверка | Рулетки измерительные металлические | РНГ | 60606-15 |  |  | Нет | 1602 | 01.01.2024 0:00:00 | 35 | 1602 | 0
000000040975 | Нет | 000000040975Поверка | Поверка | Рулетки измерительные металлические | Р10УЗК | 11505-92 |  |  | Нет | 264 | 01.01.2024 0:00:00 | 10 | 264 | 0
000000041587 | Нет | 000000041587Калибровка | Калибровка | Рулетки измерительные металлические | Geobox PK2-5, Geobox PK2-10 | 58482-14 |  |  | Нет | 1266 | 01.01.2024 0:00:00 | 35 | 1266 | 0
000000041997 | Нет | 000000041997Поверка | Поверка | Рулетки измерительные металлические | 50 м | 67047-17 |  |  | Нет | 576 | 01.01.2024 0:00:00 | 10 | 576 | 0
000000042049 | Нет | 000000042049Поверка | Поверка | Рулетки измерительные металлические | РНГ, Р10Н2Г | 60606-15 |  |  | Нет | 1266 | 01.01.2024 0:00:00 | 10 | 1266 | 0
000000042192 | Нет | 000000042192Поверка | Поверка | Рулетки измерительные металлические | twoCOMP MAGNETIC 10m | 68600-17 |  |  | Нет | 264 | 01.01.2024 0:00:00 | 10 | 264 | 0
000000042687 | Нет | 000000042687Поверка | Поверка | Рулетки измерительные металлические | РНГ, Р10Н | 60606-15 |  |  | Нет | 264 | 01.01.2024 0:00:00 | 10 | 264 | 0
000000043351 | Нет | 000000043351Поверка | Поверка | Рулетки измерительные металлические | 20 м | 67047-17 |  |  | Нет | 366 | 01.01.2024 0:00:00 | 10 | 366 | 0
000000043888 | Нет | 000000043888Поверка | Поверка | Рулетки измерительные металлические | типа Р, Р10Н2Г | 51171-12 |  |  | Нет | 762 | 01.01.2024 0:00:00 | 10 | 762 | 0
000000044077 | Нет | 000000044077Поверка | Поверка | Рулетки измерительные металлические | YAMAYO STILON мод. ZNR30 | 32251-06 |  |  | Нет | 576 | 01.01.2024 0:00:00 | 10 | 576 | 0
000000044525 | Нет | 000000044525Поверка | Поверка | Рулетки измерительные металлические | Geobox, РК2-8 | 36016-07 |  |  | Нет | 264 | 01.01.2024 0:00:00 | 10 | 264 | 0
000000044976 | Нет | 000000044976Поверка | Поверка | Рулетки измерительные металлические | YAMAYO STILON мод. ZNR100 | 32251-06 |  |  | Нет | 576 | 01.01.2024 0:00:00 | 10 | 576 | 0
000000045556 | Нет | 000000045556Поверка | Поверка | Рулетки измерительные металлические | Geobox, РК2-50 | 36016-07 |  |  | Нет | 576 | 01.01.2024 0:00:00 | 10 | 576 | 0
000000045900 | Нет | 000000045900Поверка | Поверка | Рулетки измерительные металлические | Р50У3К | 11505-92 |  |  | Нет | 576 | 01.01.2024 0:00:00 | 10 | 576 | 0
000000045920 | Нет | 000000045920Поверка | Поверка | Рулетки измерительные металлические | PR100/5 | 22003-07 |  |  | Нет | 576 | 01.01.2024 0:00:00 | 10 | 576 | 0
000000045922 | Нет | 000000045922Поверка | Поверка | Рулетки измерительные металлические | TS50/2 | 22003-07 |  |  | Нет | 576 | 01.01.2024 0:00:00 | 10 | 576 | 0
000000046020 | Нет | 000000046020Поверка | Поверка | Рулетки измерительные металлические | Р30УЗК | 35278-07 |  |  | Нет | 576 | 01.01.2024 0:00:00 | 10 | 576 | 0
000000046247 | Нет | 000000046247Поверка | Поверка | Рулетки измерительные металлические | типа Р, Р20Н2Г | 51171-12 |  |  | Нет | 1266 | 01.01.2024 0:00:00 | 10 | 1266 | 0
000000046344 | Нет | 000000046344Поверка | Поверка | Рулетки измерительные металлические | twoCOMP MAGNETIC 8m | 68600-17 |  |  | Нет | 264 | 01.01.2024 0:00:00 | 10 | 264 | 0
000000046362 | Нет | 000000046362Поверка | Поверка | Рулетки измерительные металлические | ОПК3-50АУТ/1 | 4539-74 |  |  | Нет | 576 | 01.01.2024 0:00:00 | 10 | 576 | 0
000000046408 | Нет | 000000046408Поверка | Поверка | Рулетки измерительные металлические | EX10/5 | 22003-07 |  |  | Нет | 4704 | 01.01.2024 0:00:00 | 10 | 4704 | 0
000000046419 | Нет | 000000046419Поверка | Поверка | Рулетки измерительные металлические | BASIC 50m | 68600-17 |  |  | Нет | 576 | 01.01.2024 0:00:00 | 10 | 576 | 0
000000046491 | Нет | 000000046491Поверка | Поверка | Рулетки измерительные металлические | Geobox, PK2-50P | 36016-07 |  |  | Нет | 576 | 01.01.2024 0:00:00 | 10 | 576 | 0
000000046594 | Нет | 000000046594Поверка | Поверка | Рулетки измерительные металлические | RGK R-3 | 75296-19 |  |  | Нет | 264 | 01.01.2024 0:00:00 | 10 | 264 | 0
000000047156 | Нет | 000000047156Поверка | Поверка | Рулетки измерительные металлические | 30 м | 67047-17 |  |  | Нет | 576 | 01.01.2024 0:00:00 | 10 | 576 | 0
000000047588 | Нет | 000000047588Поверка | Поверка | Рулетки измерительные металлические | RADIUS 30m | 68600-17 |  |  | Нет | 576 | 01.01.2024 0:00:00 | 10 | 576 | 0
000000047721 | Нет | 000000047721Поверка | Поверка | Рулетки измерительные металлические | типа Р, Р50У3К | 51171-12 |  |  | Нет | 576 | 01.01.2024 0:00:00 | 10 | 576 | 0
000000047785 | Нет | 000000047785Поверка | Поверка | Рулетки измерительные металлические | РНГ, Р50Н2К | 60606-15 |  |  | Нет | 3396 | 01.01.2024 0:00:00 | 10 | 3396 | 0
000000047786 | Нет | 000000047786Поверка | Поверка | Рулетки измерительные металлические | типа Р, Р100У2К | 51171-12 |  |  | Нет | 576 | 01.01.2024 0:00:00 | 10 | 576 | 0
000000047912 | Нет | 000000047912Поверка | Поверка | Рулетки измерительные металлические | RGK R-2 | 75296-19 |  |  | Нет | 264 | 01.01.2024 0:00:00 | 10 | 264 | 0
000000047978 | Нет | 000000047978Поверка | Поверка | Рулетки измерительные металлические | twoCOMP 5m | 68600-17 |  |  | Нет | 264 | 01.01.2024 0:00:00 | 10 | 264 | 0
000000048257 | Нет | 000000048257Поверка | Поверка | Рулетки измерительные металлические | типа Р, Р30Н2Г | 51171-12 |  |  | Нет | 1602 | 01.01.2024 0:00:00 | 10 | 1602 | 0
000000048668 | Нет | 000000048668Поверка | Поверка | Рулетки измерительные металлические | RGK, RL5 | 87196-22 |  |  | Нет | 264 | 01.01.2024 0:00:00 | 10 | 264 | 0
000000048669 | Нет | 000000048669Поверка | Поверка | Рулетки измерительные металлические | RGK, RL3 | 87196-22 |  |  | Нет | 264 | 01.01.2024 0:00:00 | 10 | 264 | 0
000000048670 | Нет | 000000048670Поверка | Поверка | Рулетки измерительные металлические | RGK, RL8 | 87196-22 |  |  | Нет | 264 | 01.01.2024 0:00:00 | 10 | 264 | 0
000000049001 | Нет | 000000049001Поверка | Поверка | Рулетки измерительные металлические | ERGOLINE 20m | 68600-17 |  |  | Нет | 366 | 01.01.2024 0:00:00 | 10 | 366 | 0
000000049257 | Нет | 000000049257Поверка | Поверка | Рулетки измерительные металлические | 3ПК3-1АУТ/1 | 8809-82 |  |  | Нет | 264 | 01.01.2024 0:00:00 | 35 | 264 | 0
000000049311 | Нет | 000000049311Поверка | Поверка | Рулетки измерительные металлические | Обозначение отсутствует | 88588-23 |  |  | Нет | 264 | 01.01.2024 0:00:00 | 35 | 264 | 0
000000050100 | Нет | 000000050100Поверка | Поверка | Рулетки измерительные металлические | РНГ, Р10Н2К | 60606-15 |  |  | Нет | 4704 | 01.01.2024 0:00:00 | 10 | 4704 | 0
000000050110 | Нет | 000000050110Поверка | Поверка | Рулетки измерительные металлические | Р2У3К "Старт" | 26278-04 |  |  | Нет | 264 | 01.01.2024 0:00:00 | 10 | 264 | 0
000000050312 | Нет | 000000050312Поверка | Поверка | Рулетки измерительные металлические | Р20У3Г | 43003-09 |  |  | Нет | 1266 | 01.01.2024 0:00:00 | 10 | 1266 | 0
000000050397 | Нет | 000000050397Поверка | Поверка | Рулетки измерительные металлические | TS30/2 | 22003-07 |  |  | Нет | 576 | 01.01.2024 0:00:00 | 10 | 576 | 0
000000050614 | Нет | 000000050614Поверка | Поверка | Рулетки измерительные металлические | RGK, RW3 | 87196-22 |  |  | Нет | 264 | 01.01.2024 0:00:00 | 10 | 264 | 0
000000050643 | Нет | 000000050643Поверка | Поверка | Рулетки измерительные металлические | D80, 5 м | 21096-12 |  |  | Нет | 264 | 01.01.2024 0:00:00 | 10 | 264 | 0
000000051293 | Нет | 000000051293Поверка | Поверка | Рулетки измерительные металлические | Р20У3К "Старт" | 26278-04 |  |  | Нет | 366 | 01.01.2024 0:00:00 | 10 | 366 | 0
000000051459 | Нет | 000000051459Поверка | Поверка | Рулетки измерительные металлические | TS20/2 | 22003-07 |  |  | Нет | 5886 | 01.01.2024 0:00:00 | 10 | 5886 | 0
000000051478 | Нет | 000000051478Поверка | Поверка | Рулетки измерительные металлические | Fisco, TS30/2 | 67910-17 |  |  | Нет | 7062 | 01.01.2024 0:00:00 | 10 | 7062 | 0
000000051589 | Нет | 000000051589Поверка | Поверка | Рулетки измерительные металлические | типа Р, Р50У2К | 51171-12 |  |  | Нет | 7062 | 01.01.2024 0:00:00 | 10 | 7062 | 0
000000051681 | Нет | 000000051681Поверка | Поверка | Рулетки измерительные металлические | типа Р, Р30У3К | 51171-12 |  |  | Нет | 576 | 01.01.2024 0:00:00 | 10 | 576 | 0
000000052060 | Нет | 000000052060Поверка | Поверка | Рулетки измерительные металлические | Р2У3Д вид 2 | 11505-92 |  |  | Нет | 264 | 01.01.2024 0:00:00 | 10 | 264 | 0
000000052961 | Нет | 000000052961Поверка | Поверка | Рулетки измерительные металлические | BASIC 30m | 68600-17 |  |  | Нет | 576 | 01.01.2024 0:00:00 | 10 | 576 | 0
000000053087 | Нет | 000000053087Поверка | Поверка | Рулетки измерительные металлические | RADIUS 20m | 68600-17 |  |  | Нет | 366 | 01.01.2024 0:00:00 | 10 | 366 | 0
Г00000001131 |  | Г00000001131Калибровка | Калибровка | Рулетки измерительные металлические (до 10 м) (К) |  |  |  |  | Нет | 264 | 01.01.2024 0:00:00 | 10отд | 264 | 0
Г00000000320 |  | Г00000000320Поверка | Поверка | Рулетки измерительные металлические (до 100 м) |  |  |  |  | Нет | 576 | 01.01.2024 0:00:00 | 10отд | 576 | 0
Г00000001133 |  | Г00000001133Калибровка | Калибровка | Рулетки измерительные металлические (до 100 м) (К) |  |  |  |  | Нет | 576 | 01.01.2024 0:00:00 | 10отд | 576 | 0
Г00000000319 |  | Г00000000319Поверка | Поверка | Рулетки измерительные металлические (до 20 м) |  |  |  |  | Нет | 366 | 01.01.2024 0:00:00 | 10отд | 366 | 0
Г00000001132 |  | Г00000001132Калибровка | Калибровка | Рулетки измерительные металлические (до 20 м) (К) |  |  |  |  | Нет | 366 | 01.01.2024 0:00:00 | 10отд | 366 | 0
000000001518 | Нет | 000000001518Поверка | Поверка | Рулетки измерительные металлические 2-го и 3-го классов точности | Р20Н2К | 46391-11 |  |  | Нет | 366 | 01.01.2024 0:00:00 | 10 | 366 | 0
000000001523 | Нет | 000000001523Поверка | Поверка | Рулетки измерительные металлические 2-го и 3-го классов точности | Р20Н2Г | 46391-11 |  |  | Нет | 1266 | 01.01.2024 0:00:00 | 10 | 1266 | 0
000000014341 | Нет | 000000014341Поверка | Поверка | Рулетки измерительные металлические 2-го и 3-го классов точности | Р10Н2Г | 46391-11 |  |  | Нет | 762 | 01.01.2024 0:00:00 | 10 | 762 | 0
000000014343 | Нет | 000000014343Поверка | Поверка | Рулетки измерительные металлические 2-го и 3-го классов точности | Р100У2К | 46391-11 |  |  | Нет | 576 | 01.01.2024 0:00:00 | 10 | 576 | 0
000000015215 | Нет | 000000015215Поверка | Поверка | Рулетки измерительные металлические 2-го класса точности | Р5У2Д | 55464-13 |  |  | Нет | 264 | 01.01.2024 0:00:00 | 10 | 264 | 0
000000015227 | Нет | 000000015227Поверка | Поверка | Рулетки измерительные металлические 2-го класса точности | Р20У2К | 55464-13 |  |  | Нет | 366 | 01.01.2024 0:00:00 | 10 | 366 | 0
000000049048 | Нет | 000000049048Поверка | Поверка | Рулетки измерительные металлические 2-го класса точности | Р10Н2К | 55464-13 |  |  | Нет | 264 | 01.01.2024 0:00:00 | 10 | 264 | 0
000000049820 | Нет | 000000049820Поверка | Поверка | Рулетки измерительные металлические 2-го класса точности | Р20У2Г | 29631-05 | Диапазон измерений: (0 - 20) м, погрешность и (или) неопределенность (класс, разряд): КТ 2 | КТ 2 | Нет | 1266 | 01.01.2024 0:00:00 | 10 | 1266 | 0
000000050884 | Нет | 000000050884Поверка | Поверка | Рулетки измерительные металлические 2-го класса точности | Р20Н2К | 55464-13 |  |  | Нет | 1266 | 01.01.2024 0:00:00 | 10 | 1266 | 0
000000050515 | Нет | 000000050515Поверка | Поверка | Рулетки измерительные металлические III кл. | ЭВДЗ-1БУЛ/I вид I, ЭВДЗ-1БУЛ/I вид II, ЭВДЗ-1БУЛ/I вид III, ЭВДЗ-2БУЛ/I вид I; ЭВДЗ-2БУЛ/I вид II, ЭВДЗ-5БУЛ/I, ЭПКЗ-10БУЛ/I, ЭПКЗ-20БУЛ/I, ОПКЗ-50БУЛ/I, ОПКЗ-100БУЛ/I | 11505-88 |  |  | Нет | 264 | 01.01.2024 0:00:00 | 35 | 264 | 0
000000018840 | Нет | 000000018840Поверка | Поверка | Рулетки измерительные металлические с грузом | РНГ, Р20Н2Г | 43611-10 |  |  | Нет | 1266 | 01.01.2024 0:00:00 | 10 | 1266 | 0
000000040812 | Нет | 000000040812Поверка | Поверка | Рулетки измерительные металлические с грузом | РНГ, Р30Н2Г | 43611-10 |  |  | Нет | 1602 | 01.01.2024 0:00:00 | 10 | 1602 | 0
Г00000000321 |  | Г00000000321Поверка | Поверка | Рулетки измерительные металлические с грузом (до 10 м) |  |  |  |  | Нет | 762 | 01.01.2024 0:00:00 | 10отд | 762 | 0
Г00000001134 |  | Г00000001134Калибровка | Калибровка | Рулетки измерительные металлические с грузом (до 10 м) (К) |  |  |  |  | Нет | 762 | 01.01.2024 0:00:00 | 10отд | 762 | 0
Г00000000324 |  | Г00000000324Поверка | Поверка | Рулетки измерительные металлические с грузом (до 100 м) |  |  |  |  | Нет | 3396 | 01.01.2024 0:00:00 | 10отд | 3396 | 0
Г00000001135 |  | Г00000001135Калибровка | Калибровка | Рулетки измерительные металлические с грузом (до 100 м) (К) |  |  |  |  | Нет | 3396 | 01.01.2024 0:00:00 | 10отд | 3396 | 0
Г00000000322 |  | Г00000000322Поверка | Поверка | Рулетки измерительные металлические с грузом (до 20 м) |  |  |  |  | Нет | 1266 | 01.01.2024 0:00:00 | 10отд | 1266 | 0
Г00000001136 |  | Г00000001136Калибровка | Калибровка | Рулетки измерительные металлические с грузом (до 20 м) (К) |  |  |  |  | Нет | 1266 | 01.01.2024 0:00:00 | 10отд | 1266 | 0
Г00000000323 |  | Г00000000323Поверка | Поверка | Рулетки измерительные металлические с грузом (до 30 м) |  |  |  |  | Нет | 1602 | 01.01.2024 0:00:00 | 10отд | 1602 | 0
Г00000001137 |  | Г00000001137Калибровка | Калибровка | Рулетки измерительные металлические с грузом (до 30 м) (К) |  |  |  |  | Нет | 1602 | 01.01.2024 0:00:00 | 10отд | 1602 | 0
000000001496 | Нет | 000000001496Поверка | Поверка | Рулетки измерительные металлические торговой марки "Калиброн" | Р10У3Д | 71665-18 |  |  | Нет | 264 | 01.01.2024 0:00:00 | 10 | 264 | 0
000000033329 | Нет | 000000033329Поверка | Поверка | Рулетки измерительные металлические торговой марки "Калиброн" | Р7У3Д | 71665-18 |  |  | Нет | 264 | 01.01.2024 0:00:00 | 10 | 264 | 0
000000033340 | Нет | 000000033340Поверка | Поверка | Рулетки измерительные металлические торговой марки "Калиброн" | Р5У3Д | 71665-18 |  |  | Нет | 264 | 01.01.2024 0:00:00 | 10 | 264 | 0
000000033504 | Нет | 000000033504Поверка | Поверка | Рулетки измерительные металлические торговой марки "Калиброн" | Р3У3Д | 71665-18 |  |  | Нет | 264 | 01.01.2024 0:00:00 | 10 | 264 | 0
000000035402 | Нет | 000000035402Поверка | Поверка | Рулетки измерительные металлические торговой марки "Калиброн" | Р2УЗД | 71665-18 |  |  | Нет | 264 | 01.01.2024 0:00:00 | 10 | 264 | 0
000000041200 | Нет | 000000041200Поверка | Поверка | Рулетки измерительные металлические торговой марки "Калиброн" | Р20У3К | 71665-18 |  |  | Нет | 366 | 01.01.2024 0:00:00 | 10 | 366 | 0
000000042798 | Нет | 000000042798Поверка | Поверка | Рулетки измерительные металлические торговой марки "Калиброн" | Р30У3Г | 71665-18 |  |  | Нет | 1602 | 01.01.2024 0:00:00 | 10 | 1602 | 0
000000042871 | Нет | 000000042871Поверка | Поверка | Рулетки измерительные металлические торговой марки "Калиброн" | Р30У3К | 71665-18 |  |  | Нет | 576 | 01.01.2024 0:00:00 | 10 | 576 | 0
000000047560 | Нет | 000000047560Поверка | Поверка | Рулетки измерительные металлические торговой марки "Калиброн" | Р50У3К | 71665-18 |  |  | Нет | 576 | 01.01.2024 0:00:00 | 10 | 576 | 0
000000045701 | Нет | 000000045701Поверка | Поверка | Рулетки измерительные с держателем | Holex мод. 462010, 5 м | 48406-11 |  |  | Нет | 264 | 01.01.2024 0:00:00 | 10 | 264 | 0
000000050796 | Нет | 000000050796Поверка | Поверка | Рулетки измерительные с держателем | Holex мод. 462010, 3 м | 48406-11 |  |  | Нет | 264 | 01.01.2024 0:00:00 | 10 | 264 | 0
000000050798 | Нет | 000000050798Поверка | Поверка | Рулетки измерительные с держателем | Holex мод. 462010, 2 м | 48406-11 |  |  | Нет | 264 | 01.01.2024 0:00:00 | 10 | 264 | 0
000000051588 | Нет | 000000051588Поверка | Поверка | Рулетки металлические измерительные 3-го класса точности с грузом | Р20У3Г | 21587-07 |  |  | Нет | 1266 | 01.01.2024 0:00:00 | 10 | 1266 | 0
000000045275 | Нет | 000000045275Поверка | Поверка | Рулетки металлические измерительные с лотом | РЛ 10-У-ПХП | 39845-08 |  |  | Нет | 762 | 01.01.2024 0:00:00 | 10 | 762 | 0
000000045276 | Нет | 000000045276Поверка | Поверка | Рулетки металлические измерительные с лотом | РЛ 20-Н-ПХП | 39845-08 |  |  | Нет | 1266 | 01.01.2024 0:00:00 | 10 | 1266 | 0
000000048600 | Нет | 000000048600Поверка | Поверка | Рулетки металлические измерительные с лотом | РЛ 20-У-ПХП | 39845-08 |  |  | Нет | 1266 | 01.01.2024 0:00:00 | 10 | 1266 | 0
000000052067 | Нет | 000000052067Поверка | Поверка | Рулетки металлические измерительные с лотом | РЛ 10-Н-ПХП | 39845-08 |  |  | Нет | 762 | 01.01.2024 0:00:00 | 10 | 762 | 0
000000053429 | Нет | 000000053429Поверка | Поверка | Рулетки цифровые | 216 | 35124-07 |  |  | Нет | 264 | 01.01.2024 0:00:00 | 10 | 264 | 0
000000038238 | Нет | 000000038238Калибровка | Калибровка | Самоцентрирующийся цифровой нутромер Mahr | с цифровой измерительной головкой Extramess 2000 |  |  |  | Нет | 1668 | 01.01.2024 0:00:00 | 10 | 1668 | 0
000000038398 | Нет | 000000038398Поверка выезд | Поверка выезд | Сахариметры универсальные | СУ-5 | 12507-90 | Диапазон измерений: Соответсвует описанию типа, погрешность и (или) неопределенность (класс, разряд): - | - | Нет | 2892 | 01.01.2024 0:00:00 | 8 | 2892 | 0
000000038398 | Нет | 000000038398Поверка | Поверка | Сахариметры универсальные | СУ-5 | 12507-90 | Диапазон измерений: Соответсвует описанию типа, погрешность и (или) неопределенность (класс, разряд): - | - | Нет | 2754 | 01.01.2024 0:00:00 | 8 | 2754 | 0
000000041246 | Нет | 000000041246Поверка | Поверка | Сахариметры универсальные | СУ-4 | 6910-78 | Диапазон измерений: Пределы измерения в международных сахарных градусах при длине волны 589,3 нм -40 … +120 *.¶Цена деления отсчетного устройства 0,05 сахарных град., погрешность и (или) неопределенность (класс, разряд): Порог чувствительности 0,05 сахарных град.Предел допускаемого значения основной погрешности ±0,05 сахарных град. | Порог чувствительности 0,05 сахарных град.Предел допускаемого значения основной погрешности ±0,05 сахарных град. | Нет | 2754 | 01.01.2024 0:00:00 | 8 | 2754 | 0
000000041246 | Нет | 000000041246Поверка выезд | Поверка выезд | Сахариметры универсальные | СУ-4 | 6910-78 | Диапазон измерений: Пределы измерения в международных сахарных градусах при длине волны 589,3 нм -40 … +120 *.¶Цена деления отсчетного устройства 0,05 сахарных град., погрешность и (или) неопределенность (класс, разряд): Порог чувствительности 0,05 сахарных град.Предел допускаемого значения основной погрешности ±0,05 сахарных град. | Порог чувствительности 0,05 сахарных град.Предел допускаемого значения основной погрешности ±0,05 сахарных град. | Нет | 2892 | 01.01.2024 0:00:00 | 8 | 2892 | 0
000000002081 | Нет | 000000002081Поверка | Поверка | Светодальномеры | DISTO classic | 19502-00 |  |  | Нет | 2079 | 01.01.2024 0:00:00 | 10 | 2079 | 0
000000002091 | Нет | 000000002091Поверка | Поверка | Светодальномеры | DISTO pro a4 | 25127-03 |  |  | Нет | 2079 | 07.01.2022 0:00:00 | 10 | 2079 | 0
000000002102 | Нет | 000000002102Поверка | Поверка | Светодальномеры | DISTO classic5a, DISTO plus | 27984-04 |  |  | Нет | 2079 | 07.01.2022 0:00:00 | 10 | 2079 | 0
000000002213 | Нет | 000000002213Поверка | Поверка | Светодальномеры | DISTO pro a4 | 25127-03 |  |  | Нет | 2079 | 01.01.2024 0:00:00 | 10 | 2079 | 0
000000002959 | Нет | 000000002959Поверка | Поверка | Светодальномеры | HD150 | 31815-06 |  |  | Нет | 2079 | 07.01.2022 0:00:00 | 10 | 2079 | 0
000000036900 | Нет | 000000036900Поверка | Поверка | Светодальномеры | DISTO classic5a | 27984-04 |  |  | Нет | 2079 | 01.01.2024 0:00:00 | 10 | 2079 | 0
000000040448 | Нет | 000000040448Поверка | Поверка | Светодальномеры | DISTO lite5 | 25127-03 |  |  | Нет | 2079 | 01.01.2024 0:00:00 | 10 | 2079 | 0
000000041642 | Нет | 000000041642Поверка | Поверка | Светодальномеры | DISTO classic5 | 25127-03 |  |  | Нет | 2079 | 01.01.2024 0:00:00 | 10 | 2079 | 0
000000044558 | Нет | 000000044558Поверка | Поверка | Светодальномеры | HD150 | 31815-06 |  |  | Нет | 2079 | 01.01.2024 0:00:00 | 10 | 2079 | 0
000000046581 | Нет | 000000046581Поверка | Поверка | Светодальномеры | DISTO plus | 27984-04 |  |  | Нет | 2079 | 01.01.2024 0:00:00 | 10 | 2079 | 0
Г00000000579 |  | Г00000000579Калибровка выезд | Калибровка выезд | СДКУ (ЗА ОДИН ИЗМЕР.КАНАЛ) |  |  |  |  | Нет | 1392 | 01.01.2024 0:00:00 | 12отд | 1392 | 0
000000048019 | Нет | 000000048019Поверка | Поверка | Секундомер | Sport Watch User |  |  |  | Нет | 2670 | 01.01.2024 0:00:00 | 11 | 2670 | 0
000000048019 | Нет | 000000048019Калибровка | Калибровка | Секундомер | Sport Watch User |  |  |  | Нет | 2670 | 01.01.2024 0:00:00 | 11 | 2670 | 0
000000036413 | Нет | 000000036413Калибровка | Калибровка | Секундомер Biopharm |  |  |  |  | Нет | 2670 | 01.01.2024 0:00:00 | 11 | 2670 | 0
000000036413 | Нет | 000000036413Поверка | Поверка | Секундомер Biopharm |  |  |  |  | Нет | 2670 | 01.01.2024 0:00:00 | 11 | 2670 | 0
000000035512 | Нет | 000000035512Поверка | Поверка | секундомер DSW-6 | DSW-6 |  |  |  | Нет | 2670 | 01.01.2024 0:00:00 | 11 | 2670 | 0
000000035512 | Нет | 000000035512Калибровка | Калибровка | секундомер DSW-6 | DSW-6 |  |  |  | Нет | 2670 | 01.01.2024 0:00:00 | 11 | 2670 | 0
000000039165 | Нет | 000000039165Калибровка | Калибровка | Секундомер Junsd JS-307 |  |  |  |  | Нет | 2670 | 01.01.2024 0:00:00 | 11 | 2670 | 0
000000039165 | Нет | 000000039165Поверка | Поверка | Секундомер Junsd JS-307 |  |  |  |  | Нет | 2670 | 01.01.2024 0:00:00 | 11 | 2670 | 0
000000049069 | Нет | 000000049069Поверка | Поверка | Секундомер LEAP | PC2810 |  |  |  | Нет | 2670 | 01.01.2024 0:00:00 | 11 | 2670 | 0
000000049069 | Нет | 000000049069Калибровка | Калибровка | Секундомер LEAP | PC2810 |  |  |  | Нет | 2670 | 01.01.2024 0:00:00 | 11 | 2670 | 0
000000044946 | Нет | 000000044946Поверка | Поверка | Секундомер Q&Q |  |  |  |  | Нет | 2670 | 01.01.2024 0:00:00 | 11 | 2670 | 0
000000044946 | Нет | 000000044946Калибровка | Калибровка | Секундомер Q&Q |  |  |  |  | Нет | 2670 | 01.01.2024 0:00:00 | 11 | 2670 | 0
000000039524 | Нет | 000000039524Поверка | Поверка | Секундомер Sasey ZS-2B |  |  |  |  | Нет | 2670 | 01.01.2024 0:00:00 | 11 | 2670 | 0
000000039524 | Нет | 000000039524Калибровка | Калибровка | Секундомер Sasey ZS-2B |  |  |  |  | Нет | 2670 | 01.01.2024 0:00:00 | 11 | 2670 | 0
000000049070 | Нет | 000000049070Поверка | Поверка | Секундомер Stopwatch | XL-5853 |  |  |  | Нет | 2670 | 01.01.2024 0:00:00 | 11 | 2670 | 0
000000049070 | Нет | 000000049070Калибровка | Калибровка | Секундомер Stopwatch | XL-5853 |  |  |  | Нет | 2670 | 01.01.2024 0:00:00 | 11 | 2670 | 0
000000038802 | Нет | 000000038802Калибровка | Калибровка | Секундомер Torres SW-100 |  |  |  |  | Нет | 2670 | 01.01.2024 0:00:00 | 11 | 2670 | 0
000000038802 | Нет | 000000038802Поверка | Поверка | Секундомер Torres SW-100 |  |  |  |  | Нет | 2670 | 01.01.2024 0:00:00 | 11 | 2670 | 0
000000037446 | Нет | 000000037446Поверка | Поверка | Секундомер Интеграл ЧС-01 |  |  |  |  | Нет | 2670 | 01.01.2024 0:00:00 | 11 | 2670 | 0
000000037446 | Нет | 000000037446Калибровка | Калибровка | Секундомер Интеграл ЧС-01 |  |  |  |  | Нет | 2670 | 01.01.2024 0:00:00 | 11 | 2670 | 0
000000027554 | Нет | 000000027554Калибровка | Калибровка | Секундомер электронный с таймерным выходом | СТЦ-1 |  | Диапазон измерений: , погрешность и (или) неопределенность (класс, разряд): |  | Нет | 2670 | 01.01.2024 0:00:00 | 11 | 2670 | 0
000000027554 | Нет | 000000027554Поверка | Поверка | Секундомер электронный с таймерным выходом | СТЦ-1 |  | Диапазон измерений: , погрешность и (или) неопределенность (класс, разряд): |  | Нет | 2670 | 01.01.2024 0:00:00 | 11 | 2670 | 0
000000049058 | Нет | 000000049058Поверка | Поверка | Секундомер-таймер | Stegler TL-303 |  |  |  | Нет | 2670 | 01.01.2024 0:00:00 | 11 | 2670 | 0
000000049058 | Нет | 000000049058Калибровка | Калибровка | Секундомер-таймер | Stegler TL-303 |  |  |  | Нет | 2670 | 01.01.2024 0:00:00 | 11 | 2670 | 0
000000049139 | Нет | 000000049139Поверка | Поверка | Секундомер-таймер | RST04201 |  |  |  | Нет | 2670 | 01.01.2024 0:00:00 | 11 | 2670 | 0
000000049139 | Нет | 000000049139Калибровка | Калибровка | Секундомер-таймер | RST04201 |  |  |  | Нет | 2670 | 01.01.2024 0:00:00 | 11 | 2670 | 0
000000042689 | Нет | 000000042689Поверка | Поверка | Секундомер-таймер ROTH TR118 |  |  |  |  | Нет | 2670 | 01.01.2024 0:00:00 | 11 | 2670 | 0
000000042689 | Нет | 000000042689Калибровка | Калибровка | Секундомер-таймер ROTH TR118 |  |  |  |  | Нет | 2670 | 01.01.2024 0:00:00 | 11 | 2670 | 0
000000037444 | Нет | 000000037444Поверка | Поверка | Секундомер-таймер RST04168 |  |  |  |  | Нет | 2670 | 01.01.2024 0:00:00 | 11 | 2670 | 0
000000037444 | Нет | 000000037444Калибровка | Калибровка | Секундомер-таймер RST04168 |  |  |  |  | Нет | 2670 | 01.01.2024 0:00:00 | 11 | 2670 | 0
000000017868 | Нет | 000000017868Поверка | Поверка | Секундомеры двухстрелочные 1-го и 2-го классов | С-II-1б | 1125-70 |  |  | Нет | 918 | 15.04.2024 0:00:00 | 7 | 918 | 0
000000045644 | Нет | 000000045644Калибровка | Калибровка | Секундомеры двухстрелочные 60-секундные | С-II-3б, СДСпр-4-2 | 2102-65 | Диапазон измерений: до 60 мин, погрешность и (или) неопределенность (класс, разряд): В соответствии с описанием типа | В соответствии с описанием типа | Нет | 552 | 23.07.2024 0:00:00 | 35 | #N/A | #N/A
000000045644 | Нет | 000000045644Поверка | Поверка | Секундомеры двухстрелочные 60-секундные | С-II-3б, СДСпр-4-2 | 2102-65 | Диапазон измерений: до 60 мин, погрешность и (или) неопределенность (класс, разряд): В соответствии с описанием типа | В соответствии с описанием типа | Нет | 552 | 01.01.2024 0:00:00 | 35 | 552 | 0
000000017736 | Нет | 000000017736Поверка | Поверка | Секундомеры двухстрелочные механические | 51СД, СДСпр-1-2-000 | 1125-57 | Диапазон измерений: до 30 мин, погрешность и (или) неопределенность (класс, разряд): В соответствии с описанием типа | В соответствии с описанием типа | Нет | 918 | 15.04.2024 0:00:00 | 7 | 918 | 0
Г00000000792 |  | Г00000000792Поверка | Поверка | Секундомеры двухстрелочные механические 30 мин |  |  |  |  | Нет | 918 | 15.04.2024 0:00:00 | 7отд | 918 | 0
Г00000000915 |  | Г00000000915Калибровка | Калибровка | Секундомеры калибраторы |  |  |  |  | Нет | 3858 | 01.01.2024 0:00:00 | 11отд | 3858 | 0
Г00000000915 |  | Г00000000915Поверка | Поверка | Секундомеры калибраторы |  |  |  |  | Нет | 3858 | 01.01.2024 0:00:00 | 11отд | 3858 | 0
000000017738 | Нет | 000000017738Поверка | Поверка | Секундомеры механические | С-1-2а, С-1-2б, СОСпр-2б-2-000, СОПпр-2а-3-000, СОПпр-4б-2-000, СОПпр-6г-2-000 | 2231-72 | Диапазон измерений: до 60 мин, погрешность и (или) неопределенность (класс, разряд): В соответствии с описанием типа | В соответствии с описанием типа | Нет | 552 | 01.01.2024 0:00:00 | 7 | 552 | 0
000000017738 | Нет | 000000017738Калибровка | Калибровка | Секундомеры механические | С-1-2а, С-1-2б, СОСпр-2б-2-000, СОПпр-2а-3-000, СОПпр-4б-2-000, СОПпр-6г-2-000 | 2231-72 | Диапазон измерений: до 60 мин, погрешность и (или) неопределенность (класс, разряд): В соответствии с описанием типа | В соответствии с описанием типа | Нет | 552 | 23.07.2024 0:00:00 | 7 | #N/A | #N/A
000000017741 | Нет | 000000017741Калибровка | Калибровка | Секундомеры механические | СОПпр и СОСпр | 11519-88 | Диапазон измерений: до 60 мин, погрешность и (или) неопределенность (класс, разряд): В соответствии с описанием типа | В соответствии с описанием типа | Нет | 552 | 23.07.2024 0:00:00 | 7 | #N/A | #N/A
000000017741 | Нет | 000000017741Поверка | Поверка | Секундомеры механические | СОПпр и СОСпр | 11519-88 | Диапазон измерений: до 60 мин, погрешность и (или) неопределенность (класс, разряд): В соответствии с описанием типа | В соответствии с описанием типа | Нет | 552 | 01.01.2024 0:00:00 | 7 | 552 | 0
000000026616 | Нет | 000000026616Поверка | Поверка | Секундомеры механические | СОСпр-2б-2-000 | 2231-72 | Диапазон измерений: (0..3600) сек., погрешность и (или) неопределенность (класс, разряд): КТ 2 | КТ 2 | Нет | 552 | 01.01.2024 0:00:00 | 7 | 552 | 0
000000026616 | Нет | 000000026616Калибровка | Калибровка | Секундомеры механические | СОСпр-2б-2-000 | 2231-72 | Диапазон измерений: (0..3600) сек., погрешность и (или) неопределенность (класс, разряд): КТ 2 | КТ 2 | Нет | 552 | 23.07.2024 0:00:00 | 7 | #N/A | #N/A
000000027018 | Нет | 000000027018Калибровка | Калибровка | Секундомеры механические | СОСпр2б-2-010 | 11519-96 | Диапазон измерений: 0..60 мин, погрешность и (или) неопределенность (класс, разряд): ПГ 1,8 с | ПГ 1,8 с | Нет | 552 | 23.07.2024 0:00:00 | 7 | #N/A | #N/A
000000027018 | Нет | 000000027018Поверка | Поверка | Секундомеры механические | СОСпр2б-2-010 | 11519-96 | Диапазон измерений: 0..60 мин, погрешность и (или) неопределенность (класс, разряд): ПГ 1,8 с | ПГ 1,8 с | Нет | 552 | 01.01.2024 0:00:00 | 7 | 552 | 0
000000030665 | Нет | 000000030665Калибровка | Калибровка | Секундомеры механические | СОПпр-2а-2-010 | 11519-88 | Диапазон измерений: 0..60 мин, погрешность и (или) неопределенность (класс, разряд): ЦД 0,2 сек | ЦД 0,2 сек | Нет | 414 | 23.07.2024 0:00:00 | 7 | #N/A | #N/A
000000030665 | Нет | 000000030665Поверка | Поверка | Секундомеры механические | СОПпр-2а-2-010 | 11519-88 | Диапазон измерений: 0..60 мин, погрешность и (или) неопределенность (класс, разряд): ЦД 0,2 сек | ЦД 0,2 сек | Нет | 414 | 01.01.2024 0:00:00 | 7 | 414 | 0
000000034065 | Нет | 000000034065Калибровка | Калибровка | Секундомеры механические | СОСпр | 11519-11 | Диапазон измерений: до 60 мин, погрешность и (или) неопределенность (класс, разряд): В соответствии с описанием типа | В соответствии с описанием типа | Нет | 552 | 23.07.2024 0:00:00 | 7 | #N/A | #N/A
000000034065 | Нет | 000000034065Поверка | Поверка | Секундомеры механические | СОСпр | 11519-11 | Диапазон измерений: до 60 мин, погрешность и (или) неопределенность (класс, разряд): В соответствии с описанием типа | В соответствии с описанием типа | Нет | 552 | 01.01.2024 0:00:00 | 7 | 552 | 0
000000034076 | Нет | 000000034076Калибровка | Калибровка | Секундомеры механические | СОПпр | 11519-11 | Диапазон измерений: до 30 мин, погрешность и (или) неопределенность (класс, разряд): В соответствии с описанием типа | В соответствии с описанием типа | Нет | 414 | 23.07.2024 0:00:00 | 7 | #N/A | #N/A
000000034076 | Нет | 000000034076Поверка | Поверка | Секундомеры механические | СОПпр | 11519-11 | Диапазон измерений: до 30 мин, погрешность и (или) неопределенность (класс, разряд): В соответствии с описанием типа | В соответствии с описанием типа | Нет | 414 | 01.01.2024 0:00:00 | 7 | 414 | 0
000000034080 | Нет | 000000034080Поверка | Поверка | Секундомеры механические | СОПпр-2а-3-000 | 2231-72 | Диапазон измерений: до 30 мин, погрешность и (или) неопределенность (класс, разряд): В соответствии с описанием типа | В соответствии с описанием типа | Нет | 414 | 01.01.2024 0:00:00 | 7 | 414 | 0
000000034080 | Нет | 000000034080Калибровка | Калибровка | Секундомеры механические | СОПпр-2а-3-000 | 2231-72 | Диапазон измерений: до 30 мин, погрешность и (или) неопределенность (класс, разряд): В соответствии с описанием типа | В соответствии с описанием типа | Нет | 414 | 23.07.2024 0:00:00 | 7 | #N/A | #N/A
000000036606 | Нет | 000000036606Поверка | Поверка | Секундомеры механические | СОСпр | 11519-06 | Диапазон измерений: до 60 мин, погрешность и (или) неопределенность (класс, разряд): В соответствии с описанием типа | В соответствии с описанием типа | Нет | 552 | 01.01.2024 0:00:00 | 7 | 552 | 0
000000036606 | Нет | 000000036606Калибровка | Калибровка | Секундомеры механические | СОСпр | 11519-06 | Диапазон измерений: до 60 мин, погрешность и (или) неопределенность (класс, разряд): В соответствии с описанием типа | В соответствии с описанием типа | Нет | 552 | 23.07.2024 0:00:00 | 7 | #N/A | #N/A
000000036607 | Нет | 000000036607Поверка | Поверка | Секундомеры механические | СОПпр | 11519-06 | Диапазон измерений: до 30 мин, погрешность и (или) неопределенность (класс, разряд): В соответствии с описанием типа | В соответствии с описанием типа | Нет | 414 | 01.01.2024 0:00:00 | 7 | 414 | 0
000000036607 | Нет | 000000036607Калибровка | Калибровка | Секундомеры механические | СОПпр | 11519-06 | Диапазон измерений: до 30 мин, погрешность и (или) неопределенность (класс, разряд): В соответствии с описанием типа | В соответствии с описанием типа | Нет | 414 | 23.07.2024 0:00:00 | 7 | #N/A | #N/A
000000039829 | Нет | 000000039829Поверка | Поверка | Секундомеры механические | СОСпр | 11519-01 | Диапазон измерений: до 60 мин, погрешность и (или) неопределенность (класс, разряд): В соответствии с описанием типа | В соответствии с описанием типа | Нет | 552 | 01.01.2024 0:00:00 | 7 | 552 | 0
000000039829 | Нет | 000000039829Калибровка | Калибровка | Секундомеры механические | СОСпр | 11519-01 | Диапазон измерений: до 60 мин, погрешность и (или) неопределенность (класс, разряд): В соответствии с описанием типа | В соответствии с описанием типа | Нет | 552 | 23.07.2024 0:00:00 | 7 | #N/A | #N/A
000000039830 | Нет | 000000039830Поверка | Поверка | Секундомеры механические | СОПпр | 11519-01 | Диапазон измерений: до 30 мин, погрешность и (или) неопределенность (класс, разряд): В соответствии с описанием типа | В соответствии с описанием типа | Нет | 414 | 01.01.2024 0:00:00 | 7 | 414 | 0
000000039830 | Нет | 000000039830Калибровка | Калибровка | Секундомеры механические | СОПпр | 11519-01 | Диапазон измерений: до 30 мин, погрешность и (или) неопределенность (класс, разряд): В соответствии с описанием типа | В соответствии с описанием типа | Нет | 414 | 23.07.2024 0:00:00 | 7 | #N/A | #N/A
000000044504 | Нет | 000000044504Калибровка | Калибровка | Секундомеры механические | СОПпр | 11519-96 | Диапазон измерений: до 30 мин, погрешность и (или) неопределенность (класс, разряд): В соответствии с описанием типа | В соответствии с описанием типа | Нет | 414 | 23.07.2024 0:00:00 | 7 | #N/A | #N/A
000000044504 | Нет | 000000044504Поверка | Поверка | Секундомеры механические | СОПпр | 11519-96 | Диапазон измерений: до 30 мин, погрешность и (или) неопределенность (класс, разряд): В соответствии с описанием типа | В соответствии с описанием типа | Нет | 414 | 01.01.2024 0:00:00 | 7 | 414 | 0
000000051835 | Нет | 000000051835Калибровка | Калибровка | Секундомеры механические | СОПпр-2а-3-000 | 11519-11 |  |  | Нет | 414 | 23.07.2024 0:00:00 | 7 | #N/A | #N/A
000000051835 | Нет | 000000051835Поверка | Поверка | Секундомеры механические | СОПпр-2а-3-000 | 11519-11 |  |  | Нет | 414 | 01.01.2024 0:00:00 | 7 | 414 | 0
Г00000000180 |  | Г00000000180Калибровка | Калибровка | Секундомеры механические до 30 мин |  |  |  |  | Нет | 414 | 23.07.2024 0:00:00 | 7отд | #N/A | #N/A
Г00000000180 |  | Г00000000180Поверка | Поверка | Секундомеры механические до 30 мин |  |  |  |  | Нет | 414 | 01.01.2024 0:00:00 | 7отд | 414 | 0
Г00000000181 |  | Г00000000181Поверка | Поверка | Секундомеры механические до 60 мин |  |  |  |  | Нет | 552 | 01.01.2024 0:00:00 | 7отд | 552 | 0
Г00000000181 |  | Г00000000181Калибровка | Калибровка | Секундомеры механические до 60 мин |  |  |  |  | Нет | 552 | 23.07.2024 0:00:00 | 7отд | #N/A | #N/A
000000005334 | Нет | 000000005334Поверка | Поверка | СЕКУНДОМЕРЫ МЕХАНИЧЕСКИЕ НА 30 МИН |  | <> |  |  | Нет | 414 | 01.01.2024 0:00:00 | 7 | 414 | 0
000000005334 | Нет | 000000005334Калибровка | Калибровка | СЕКУНДОМЕРЫ МЕХАНИЧЕСКИЕ НА 30 МИН |  | <> |  |  | Нет | 414 | 23.07.2024 0:00:00 | 7 | 390 | 24
000000005338 | Нет | 000000005338Поверка | Поверка | СЕКУНДОМЕРЫ МЕХАНИЧЕСКИЕ НА 60 МИН |  | <> |  |  | Нет | 552 | 01.01.2024 0:00:00 | 7 | 552 | 0
000000005338 | Нет | 000000005338Калибровка | Калибровка | СЕКУНДОМЕРЫ МЕХАНИЧЕСКИЕ НА 60 МИН |  | <> |  |  | Нет | 552 | 23.07.2024 0:00:00 | 7 | 522 | 30
000000045708 | Нет | 000000045708Поверка | Поверка | Секундомеры механические однострелочные | СОСпр-2б-2-000 | 83109-21 | Диапазон измерений: до 60 мин, погрешность и (или) неопределенность (класс, разряд): В соответствии с описанием типа | В соответствии с описанием типа | Нет | 552 | 01.01.2024 0:00:00 | 7 | 552 | 0
000000045708 | Нет | 000000045708Калибровка | Калибровка | Секундомеры механические однострелочные | СОСпр-2б-2-000 | 83109-21 | Диапазон измерений: до 60 мин, погрешность и (или) неопределенность (класс, разряд): В соответствии с описанием типа | В соответствии с описанием типа | Нет | 552 | 23.07.2024 0:00:00 | 7 | #N/A | #N/A
000000046340 | Нет | 000000046340Калибровка | Калибровка | Секундомеры механические однострелочные | СОПпр-2а-3-000 | 83109-21 | Диапазон измерений: до 30 мин, погрешность и (или) неопределенность (класс, разряд): В соответствии с описанием типа | В соответствии с описанием типа | Нет | 414 | 23.07.2024 0:00:00 | 7 | #N/A | #N/A
000000046340 | Нет | 000000046340Поверка | Поверка | Секундомеры механические однострелочные | СОПпр-2а-3-000 | 83109-21 | Диапазон измерений: до 30 мин, погрешность и (или) неопределенность (класс, разряд): В соответствии с описанием типа | В соответствии с описанием типа | Нет | 414 | 01.01.2024 0:00:00 | 7 | 414 | 0
000000053060 | Нет | 000000053060Поверка | Поверка | Секундомеры механические однострелочные | СОПпр-2а-2-010 | 83109-21 |  |  | Нет | 414 | 01.01.2024 0:00:00 | 7 | 414 | 0
000000053060 | Нет | 000000053060Калибровка | Калибровка | Секундомеры механические однострелочные | СОПпр-2а-2-010 | 83109-21 |  |  | Нет | 414 | 23.07.2024 0:00:00 | 7 | #N/A | #N/A
000000005331 | Нет | 000000005331Калибровка | Калибровка | Секундомеры электрические | ПВ-53Л | 1047-61 |  |  | Нет | 414 | 01.01.2024 0:00:00 | 11 | 414 | 0
000000005331 | Нет | 000000005331Поверка | Поверка | Секундомеры электрические | ПВ-53Л | 1047-61 |  |  | Нет | 414 | 01.01.2024 0:00:00 | 11 | 414 | 0
000000042456 | Нет | 000000042456Калибровка | Калибровка | Секундомеры электрические | ПВ-53Щ | 1046-61 |  |  | Нет | 414 | 01.01.2024 0:00:00 | 11 | 414 | 0
000000042456 | Нет | 000000042456Поверка | Поверка | Секундомеры электрические | ПВ-53Щ | 1046-61 |  |  | Нет | 414 | 01.01.2024 0:00:00 | 11 | 414 | 0
000000042458 | Нет | 000000042458Поверка | Поверка | Секундомеры электрические | ПВ-53Щ | 1046-61 |  |  | Нет | 414 | 01.01.2024 0:00:00 | 11 | 414 | 0
000000042458 | Нет | 000000042458Калибровка | Калибровка | Секундомеры электрические | ПВ-53Щ | 1046-61 |  |  | Нет | 414 | 01.01.2024 0:00:00 | 11 | 414 | 0
Г00000000903 |  | Г00000000903Поверка | Поверка | Секундомеры электрические стрелочные |  |  |  |  | Нет | 414 | 01.01.2024 0:00:00 | 11отд | 414 | 0
Г00000000903 |  | Г00000000903Калибровка | Калибровка | Секундомеры электрические стрелочные |  |  |  |  | Нет | 414 | 01.01.2024 0:00:00 | 11отд | 414 | 0
000000029189 | Нет | 000000029189Калибровка | Калибровка | Секундомеры электронные | Интеграл С-01 | 44154-10 | Диапазон измерений: 9 ч 59 мин 59,99 сек, погрешность и (или) неопределенность (класс, разряд): 0,05 с на 60 мин | 0,05 с на 60 мин | Нет | 2670 | 01.01.2024 0:00:00 | 11 | 2670 | 0
000000029189 | Нет | 000000029189Поверка | Поверка | Секундомеры электронные | Интеграл С-01 | 44154-10 | Диапазон измерений: 9 ч 59 мин 59,99 сек, погрешность и (или) неопределенность (класс, разряд): 0,05 с на 60 мин | 0,05 с на 60 мин | Нет | 2670 | 01.01.2024 0:00:00 | 11 | 2670 | 0
000000029206 | Нет | 000000029206Поверка | Поверка | Секундомеры электронные | Интеграл С-01 | 44154-10 | Диапазон измерений: 9 ч 59 мин 59,99 с, погрешность и (или) неопределенность (класс, разряд): 0.05 c на 60 мин | 0.05 c на 60 мин | Нет | 2670 | 01.01.2024 0:00:00 | 11 | 2670 | 0
000000029206 | Нет | 000000029206Калибровка | Калибровка | Секундомеры электронные | Интеграл С-01 | 44154-10 | Диапазон измерений: 9 ч 59 мин 59,99 с, погрешность и (или) неопределенность (класс, разряд): 0.05 c на 60 мин | 0.05 c на 60 мин | Нет | 2670 | 01.01.2024 0:00:00 | 11 | 2670 | 0
000000034960 | Нет | 000000034960Калибровка | Калибровка | Секундомеры электронные | Интеграл С-01 | 44154-20 |  |  | Нет | 2670 | 01.01.2024 0:00:00 | 11 | 2670 | 0
000000034960 | Нет | 000000034960Поверка | Поверка | Секундомеры электронные | Интеграл С-01 | 44154-20 |  |  | Нет | 2670 | 01.01.2024 0:00:00 | 11 | 2670 | 0
000000035870 | Нет | 000000035870Поверка | Поверка | Секундомеры электронные | Интеграл С-01 | 44154-16 |  |  | Нет | 2670 | 01.01.2024 0:00:00 | 11 | 2670 | 0
000000035870 | Нет | 000000035870Калибровка | Калибровка | Секундомеры электронные | Интеграл С-01 | 44154-16 |  |  | Нет | 2670 | 01.01.2024 0:00:00 | 11 | 2670 | 0
000000036036 | Нет | 000000036036Калибровка | Калибровка | Секундомеры электронные | СЧЕТ-2 | 70387-18 |  |  | Нет | 2670 | 01.01.2024 0:00:00 | 11 | 2670 | 0
000000036036 | Нет | 000000036036Поверка | Поверка | Секундомеры электронные | СЧЕТ-2 | 70387-18 |  |  | Нет | 2670 | 01.01.2024 0:00:00 | 11 | 2670 | 0
000000039534 | Нет | 000000039534Калибровка | Калибровка | Секундомеры электронные | СЧЕТ-1М | 40929-09 |  |  | Нет | 2670 | 01.01.2024 0:00:00 | 11 | 2670 | 0
000000039534 | Нет | 000000039534Поверка | Поверка | Секундомеры электронные | СЧЕТ-1М | 40929-09 |  |  | Нет | 2670 | 01.01.2024 0:00:00 | 11 | 2670 | 0
000000045989 | Нет | 000000045989Калибровка | Калибровка | Секундомеры электронные | VA-SW01 | 82357-21 |  |  | Нет | 2670 | 01.01.2024 0:00:00 | 11 | 2670 | 0
000000045989 | Нет | 000000045989Поверка | Поверка | Секундомеры электронные | VA-SW01 | 82357-21 |  |  | Нет | 2670 | 01.01.2024 0:00:00 | 11 | 2670 | 0
000000000721 | Нет | 000000000721Поверка | Поверка | Секундомеры электронные с таймерным выходом | СТЦ-1 (СТЦ-1Щ) | 6643-86 |  |  | Нет | 2670 | 01.01.2024 0:00:00 | 11 | 2670 | 0
000000000721 | Нет | 000000000721Калибровка | Калибровка | Секундомеры электронные с таймерным выходом | СТЦ-1 (СТЦ-1Щ) | 6643-86 |  |  | Нет | 2670 | 01.01.2024 0:00:00 | 11 | 2670 | 0
000000000722 | Нет | 000000000722Поверка | Поверка | Секундомеры электронные с таймерным выходом | СТЦ-2 | 12112-90 |  |  | Нет | 2670 | 01.01.2024 0:00:00 | 11 | 2670 | 0
000000000722 | Нет | 000000000722Калибровка | Калибровка | Секундомеры электронные с таймерным выходом | СТЦ-2 | 12112-90 |  |  | Нет | 2670 | 01.01.2024 0:00:00 | 11 | 2670 | 0
000000000723 | Нет | 000000000723Поверка | Поверка | Секундомеры электронные с таймерным выходом | СТЦ-2М | 65349-16 |  |  | Нет | 2670 | 01.01.2024 0:00:00 | 11 | 2670 | 0
000000000723 | Нет | 000000000723Калибровка | Калибровка | Секундомеры электронные с таймерным выходом | СТЦ-2М | 65349-16 |  |  | Нет | 2670 | 01.01.2024 0:00:00 | 11 | 2670 | 0
000000033415 | Нет | 000000033415Поверка | Поверка | Секундомеры электронные с таймерным выходом | СТЦ-1 (СТЦ-1Щ) | 6643-86 |  |  | Нет | 2670 | 01.01.2024 0:00:00 | 35 | 2670 | 0
000000033415 | Нет | 000000033415Калибровка | Калибровка | Секундомеры электронные с таймерным выходом | СТЦ-1 (СТЦ-1Щ) | 6643-86 |  |  | Нет | 2670 | 01.01.2024 0:00:00 | 35 | 2670 | 0
000000051147 | Нет | 000000051147Калибровка | Калибровка | Секундомеры электронные с таймерным выходом | СТЦ-1 | 6643-78 |  |  | Нет | 2670 | 01.01.2024 0:00:00 | 11 | 2670 | 0
000000051147 | Нет | 000000051147Поверка | Поверка | Секундомеры электронные с таймерным выходом | СТЦ-1 | 6643-78 |  |  | Нет | 2670 | 01.01.2024 0:00:00 | 11 | 2670 | 0
000000047394 | Нет | 000000047394Поверка | Поверка | Секундомеры электронные циферблатные | СЭЦ-100 | 6298-77 |  |  | Нет | 2670 | 01.01.2024 0:00:00 | 11 | 2670 | 0
000000047394 | Нет | 000000047394Калибровка | Калибровка | Секундомеры электронные циферблатные | СЭЦ-100 | 6298-77 |  |  | Нет | 2670 | 01.01.2024 0:00:00 | 11 | 2670 | 0
000000047073 | Нет | 000000047073Поверка | Поверка | Секундомеры электронные цифровые | СЭЦ-10000 | 11152-87 |  |  | Нет | 2670 | 01.01.2024 0:00:00 | 11 | 2670 | 0
000000047073 | Нет | 000000047073Калибровка | Калибровка | Секундомеры электронные цифровые | СЭЦ-10000 | 11152-87 |  |  | Нет | 2670 | 01.01.2024 0:00:00 | 11 | 2670 | 0
000000038595 | Нет | 000000038595Калибровка | Калибровка | Секундомеры-измерители электронные временных параметров реле и выключателей | ИВПР-203М | 61837-15 |  |  | Нет | 2670 | 01.01.2024 0:00:00 | 11 | 2670 | 0
000000038595 | Нет | 000000038595Поверка | Поверка | Секундомеры-измерители электронные временных параметров реле и выключателей | ИВПР-203М | 61837-15 |  |  | Нет | 2670 | 01.01.2024 0:00:00 | 11 | 2670 | 0
000000047012 | Нет | 000000047012Поверка | Поверка | Секундомеры-измерители электронные временных параметров реле и выключателей | ИВПР-203М | 86280-22 |  |  | Нет | 2670 | 01.01.2024 0:00:00 | 11 | 2670 | 0
000000047012 | Нет | 000000047012Калибровка | Калибровка | Секундомеры-измерители электронные временных параметров реле и выключателей | ИВПР-203М | 86280-22 |  |  | Нет | 2670 | 01.01.2024 0:00:00 | 11 | 2670 | 0
000000047418 | Нет | 000000047418Калибровка | Калибровка | Секундомеры-измерители электронные временных параметров реле и выключателей ИВПР-201М |  |  |  |  | Нет | 2670 | 01.01.2024 0:00:00 | 11 | 2670 | 0
000000047418 | Нет | 000000047418Поверка | Поверка | Секундомеры-измерители электронные временных параметров реле и выключателей ИВПР-201М |  |  |  |  | Нет | 2670 | 01.01.2024 0:00:00 | 11 | 2670 | 0
000000005322 | Нет | 000000005322Калибровка | Калибровка | СЕКУНДОМЕРЫ-КАЛИБРАТОРЫ ВСЕ |  |  |  |  | Нет | 3858 | 01.01.2024 0:00:00 | 11 | 3858 | 0
000000005322 | Нет | 000000005322Поверка | Поверка | СЕКУНДОМЕРЫ-КАЛИБРАТОРЫ ВСЕ |  |  |  |  | Нет | 3858 | 01.01.2024 0:00:00 | 11 | 3858 | 0
Г00000000909 |  | Г00000000909Поверка | Поверка | Секундомеры(--таймер) электронные (с таймерным выходом) |  |  |  |  | Нет | 2670 | 01.01.2024 0:00:00 | 11отд | 2670 | 0
Г00000000909 |  | Г00000000909Калибровка | Калибровка | Секундомеры(--таймер) электронные (с таймерным выходом) |  |  |  |  | Нет | 2670 | 01.01.2024 0:00:00 | 11отд | 2670 | 0
000000006799 | Нет | 000000006799Поверка | Поверка | СЕЛЕКТ.ВОЛЬТМ.ЕТ-100Т/V МV-61,62,73 SРМ-12,ИУ-2,1 |  |  |  |  | Нет | 4182 | 01.01.2024 0:00:00 | 11 | 4182 | 0
000000006793 | Нет | 000000006793Поверка | Поверка | СЕЛЕКТИВНЫЕ ВОЛЬТ.ИМПОРТ./SМV8,5, -11/ |  |  |  |  | Нет | 5568 | 01.01.2024 0:00:00 | 11 | 5568 | 0
000000006792 | Нет | 000000006792Поверка | Поверка | СЕЛЕКТИВНЫЙ МИКРОВОЛЬТМЕТР ESHA3 ESVP |  |  |  |  | Нет | 14538 | 01.01.2024 0:00:00 | 11 | 14538 | 0
000000023728 | Нет | 000000023728Калибровка | Калибровка | Селективный транзисторный микровольтметр | STV 401 |  |  |  | Нет | 3366 | 01.01.2024 0:00:00 | 11 | 3366 | 0
000000023728 | Нет | 000000023728Калибровка выезд | Калибровка выезд | Селективный транзисторный микровольтметр | STV 401 |  |  |  | Нет | 3606 | 01.01.2024 0:00:00 | 11 | 3606 | 0
000000053198 | Нет | 000000053198Поверка | Поверка | Сервер точного времени | СТВ-01 | 86603-22 |  |  | Нет | 13236 | 29.01.2024 0:00:00 | 11 | 13236 | 0
000000053198 | Нет | 000000053198Калибровка | Калибровка | Сервер точного времени | СТВ-01 | 86603-22 |  |  | Нет | 13236 | 29.01.2024 0:00:00 | 11 | 13236 | 0
000000053198 | Нет | 000000053198Калибровка выезд | Калибровка выезд | Сервер точного времени | СТВ-01 | 86603-22 |  |  | Нет | 14160 | 29.01.2024 0:00:00 | 11 | 14160 | 0
000000053198 | Нет | 000000053198Поверка выезд | Поверка выезд | Сервер точного времени | СТВ-01 | 86603-22 |  |  | Нет | 14160 | 29.01.2024 0:00:00 | 11 | 14160 | 0
000000037971 | Нет | 000000037971Поверка выезд | Поверка выезд | Серверы синхронизации времени | ССВ-1Г | 58301-14 |  |  | Нет | 14160 | 29.01.2024 0:00:00 | 11 | 14160 | 0
000000037971 | Нет | 000000037971Калибровка выезд | Калибровка выезд | Серверы синхронизации времени | ССВ-1Г | 58301-14 |  |  | Нет | 14160 | 29.01.2024 0:00:00 | 11 | 14160 | 0
000000037971 | Нет | 000000037971Поверка | Поверка | Серверы синхронизации времени | ССВ-1Г | 58301-14 |  |  | Нет | 13236 | 29.01.2024 0:00:00 | 11 | 13236 | 0
000000037971 | Нет | 000000037971Калибровка | Калибровка | Серверы синхронизации времени | ССВ-1Г | 58301-14 |  |  | Нет | 13236 | 29.01.2024 0:00:00 | 11 | 13236 | 0
000000046710 | Нет | 000000046710Поверка выезд | Поверка выезд | Серверы точного времени | Метроном-50М | 68916-17 |  |  | Нет | 14160 | 29.01.2024 0:00:00 | 11 | 14160 | 0
000000046710 | Нет | 000000046710Калибровка выезд | Калибровка выезд | Серверы точного времени | Метроном-50М | 68916-17 |  |  | Нет | 14160 | 29.01.2024 0:00:00 | 11 | 14160 | 0
000000046710 | Нет | 000000046710Поверка | Поверка | Серверы точного времени | Метроном-50М | 68916-17 |  |  | Нет | 13236 | 29.01.2024 0:00:00 | 11 | 13236 | 0
000000046710 | Нет | 000000046710Калибровка | Калибровка | Серверы точного времени | Метроном-50М | 68916-17 |  |  | Нет | 13236 | 29.01.2024 0:00:00 | 11 | 13236 | 0
000000050539 | Нет | 000000050539Калибровка выезд | Калибровка выезд | Серверы точного времени | PPS50/DIN35GNSS, PPS100/DIN35GNSS-NTP, PPS200/1U19GNSS-NTP, PPS250 | 70727-18 |  |  | Нет | 14160 | 29.01.2024 0:00:00 | 11 | 14160 | 0
000000050539 | Нет | 000000050539Поверка | Поверка | Серверы точного времени | PPS50/DIN35GNSS, PPS100/DIN35GNSS-NTP, PPS200/1U19GNSS-NTP, PPS250 | 70727-18 |  |  | Нет | 13236 | 29.01.2024 0:00:00 | 11 | 13236 | 0
000000050539 | Нет | 000000050539Калибровка | Калибровка | Серверы точного времени | PPS50/DIN35GNSS, PPS100/DIN35GNSS-NTP, PPS200/1U19GNSS-NTP, PPS250 | 70727-18 |  |  | Нет | 13236 | 29.01.2024 0:00:00 | 11 | 13236 | 0
000000050539 | Нет | 000000050539Поверка выезд | Поверка выезд | Серверы точного времени | PPS50/DIN35GNSS, PPS100/DIN35GNSS-NTP, PPS200/1U19GNSS-NTP, PPS250 | 70727-18 |  |  | Нет | 14160 | 29.01.2024 0:00:00 | 11 | 14160 | 0
Г00000000820 |  | Г00000000820Калибровка | Калибровка | СИ влажности 1 категории без расчета неопределенности |  |  |  |  | Нет | 774 | 01.01.2024 0:00:00 | 12отд | 774 | 0
Г00000000821 |  | Г00000000821Калибровка | Калибровка | СИ влажности 2 категории без расчета неопределенности |  |  |  |  | Нет | 2328 | 01.01.2024 0:00:00 | 12отд | 2328 | 0
Г00000000822 |  | Г00000000822Калибровка | Калибровка | СИ влажности 3 категории без расчета неопределенности |  |  |  |  | Нет | 31068 | 01.01.2024 0:00:00 | 12отд | 31068 | 0
Г00000000823 |  | Г00000000823Калибровка | Калибровка | СИ давления 1 категории без расчета неопределенности |  |  |  |  | Нет | 228 | 01.01.2024 0:00:00 | 12отд | 228 | 0
Г00000000832 |  | Г00000000832Калибровка | Калибровка | СИ давления 10 категории без расчета неопределенности |  |  |  |  | Нет | 23304 | 01.01.2024 0:00:00 | 12отд | 23304 | 0
Г00000000833 |  | Г00000000833Калибровка | Калибровка | СИ давления 11 категории без расчета неопределенности |  |  |  |  | Нет | 31068 | 01.01.2024 0:00:00 | 12отд | 31068 | 0
Г00000000824 |  | Г00000000824Калибровка | Калибровка | СИ давления 2 категории без расчета неопределенности |  |  |  |  | Нет | 384 | 01.01.2024 0:00:00 | 12отд | 384 | 0
Г00000000825 |  | Г00000000825Калибровка | Калибровка | СИ давления 3 категории без расчета неопределенности |  |  |  |  | Нет | 774 | 01.01.2024 0:00:00 | 12отд | 774 | 0
Г00000000826 |  | Г00000000826Калибровка | Калибровка | СИ давления 4 категории без расчета неопределенности |  |  |  |  | Нет | 1164 | 01.01.2024 0:00:00 | 12отд | 1164 | 0
Г00000000827 |  | Г00000000827Калибровка | Калибровка | СИ давления 5 категории без расчета неопределенности |  |  |  |  | Нет | 2328 | 01.01.2024 0:00:00 | 12отд | 2328 | 0
Г00000000828 |  | Г00000000828Калибровка | Калибровка | СИ давления 6 категории без расчета неопределенности |  |  |  |  | Нет | 4656 | 01.01.2024 0:00:00 | 12отд | 4656 | 0
Г00000000829 |  | Г00000000829Калибровка | Калибровка | СИ давления 7 категории без расчета неопределенности |  |  |  |  | Нет | 7764 | 01.01.2024 0:00:00 | 12отд | 7764 | 0
Г00000000830 |  | Г00000000830Калибровка | Калибровка | СИ давления 8 категории без расчета неопределенности |  |  |  |  | Нет | 10872 | 01.01.2024 0:00:00 | 12отд | 10872 | 0
Г00000000831 |  | Г00000000831Калибровка | Калибровка | СИ давления 9 категории без расчета неопределенности |  |  |  |  | Нет | 15534 | 01.01.2024 0:00:00 | 12отд | 15534 | 0
Г00000000834 |  | Г00000000834Калибровка | Калибровка | СИ плотности тепловыго потока 1 категории без расчета неопределенности |  |  |  |  | Нет | 15534 | 01.01.2024 0:00:00 | 12отд | 15534 | 0
Г00000000835 |  | Г00000000835Калибровка | Калибровка | СИ расхода 1 категории без расчета неопределенности |  |  |  |  | Нет | 1548 | 01.01.2024 0:00:00 | 12отд | 1548 | 0
Г00000000836 |  | Г00000000836Калибровка | Калибровка | СИ расхода 2 категории без расчета неопределенности |  |  |  |  | Нет | 2328 | 01.01.2024 0:00:00 | 12отд | 2328 | 0
Г00000000837 |  | Г00000000837Калибровка | Калибровка | СИ расхода 3 категории без расчета неопределенности |  |  |  |  | Нет | 3102 | 01.01.2024 0:00:00 | 12отд | 3102 | 0
Г00000000838 |  | Г00000000838Калибровка | Калибровка | СИ расхода 4 категории без расчета неопределенности |  |  |  |  | Нет | 4656 | 01.01.2024 0:00:00 | 12отд | 4656 | 0
Г00000000839 |  | Г00000000839Калибровка | Калибровка | СИ расхода 5 категории без расчета неопределенности |  |  |  |  | Нет | 6210 | 01.01.2024 0:00:00 | 12отд | 6210 | 0
Г00000000840 |  | Г00000000840Калибровка | Калибровка | СИ расхода 6 категории без расчета неопределенности |  |  |  |  | Нет | 10872 | 01.01.2024 0:00:00 | 12отд | 10872 | 0
Г00000000842 |  | Г00000000842Калибровка | Калибровка | СИ расхода 8 категории без расчета неопределенности |  |  |  |  | Нет | 77682 | 01.01.2024 0:00:00 | 12отд | 77682 | 0
Г00000000843 |  | Г00000000843Калибровка | Калибровка | СИ расхода 9 категории без расчета неопределенности |  |  |  |  | Нет | 155364 | 01.01.2024 0:00:00 | 12отд | 155364 | 0
Г00000000844 |  | Г00000000844Калибровка | Калибровка | СИ температуры 1 категории без расчета неопределенности |  |  |  |  | Нет | 774 | 01.01.2024 0:00:00 | 12отд | 774 | 0
Г00000000853 |  | Г00000000853Калибровка | Калибровка | СИ температуры 10 категории без расчета неопределенности |  |  |  |  | Нет | 23304 | 01.01.2024 0:00:00 | 12отд | 23304 | 0
Г00000000854 |  | Г00000000854Калибровка | Калибровка | СИ температуры 11 категории без расчета неопределенности |  |  |  |  | Нет | 31068 | 01.01.2024 0:00:00 | 12отд | 31068 | 0
Г00000000845 |  | Г00000000845Калибровка | Калибровка | СИ температуры 2 категории без расчета неопределенности |  |  |  |  | Нет | 1164 | 01.01.2024 0:00:00 | 12отд | 1164 | 0
Г00000000846 |  | Г00000000846Калибровка | Калибровка | СИ температуры 3 категории без расчета неопределенности |  |  |  |  | Нет | 1548 | 01.01.2024 0:00:00 | 12отд | 1548 | 0
Г00000000847 |  | Г00000000847Калибровка | Калибровка | СИ температуры 4 категории без расчета неопределенности |  |  |  |  | Нет | 2328 | 01.01.2024 0:00:00 | 12отд | 2328 | 0
Г00000000848 |  | Г00000000848Калибровка | Калибровка | СИ температуры 5 категории без расчета неопределенности |  |  |  |  | Нет | 3102 | 01.01.2024 0:00:00 | 12отд | 3102 | 0
Г00000000849 |  | Г00000000849Калибровка | Калибровка | СИ температуры 6 категории без расчета неопределенности |  |  |  |  | Нет | 4656 | 01.01.2024 0:00:00 | 12отд | 4656 | 0
Г00000000850 |  | Г00000000850Калибровка | Калибровка | СИ температуры 7 категории без расчета неопределенности |  |  |  |  | Нет | 6210 | 01.01.2024 0:00:00 | 12отд | 6210 | 0
Г00000000851 |  | Г00000000851Калибровка | Калибровка | СИ температуры 8 категории без расчета неопределенности |  |  |  |  | Нет | 10872 | 01.01.2024 0:00:00 | 12отд | 10872 | 0
Г00000000852 |  | Г00000000852Калибровка | Калибровка | СИ температуры 9 категории без расчета неопределенности |  |  |  |  | Нет | 15534 | 01.01.2024 0:00:00 | 12отд | 15534 | 0
Г00000000855 |  | Г00000000855Калибровка | Калибровка | СИ уровня 1 категории без расчета неопределенности |  |  |  |  | Нет | 15534 | 01.01.2024 0:00:00 | 12отд | 15534 | 0
000000006123 | Нет | 000000006123Поверка | Поверка | Сигнализатор | СЗБ-03 |  |  |  | Нет | 5982 | 01.01.2024 0:00:00 | 40 | 5982 | 0
000000006124 | Нет | 000000006124Поверка | Поверка | Сигнализатор | СЗБ-04 |  |  |  | Нет | 5982 | 01.01.2024 0:00:00 | 40 | 5982 | 0
000000006162 | Нет | 000000006162Поверка | Поверка | Сигнализатор | СЗГБ |  |  |  | Нет | 5982 | 01.01.2024 0:00:00 | 40 | 5982 | 0
000000006174 | Нет | 000000006174Поверка | Поверка | Сигнализатор | УЗБ-2-03 |  |  |  | Нет | 5982 | 01.01.2024 0:00:00 | 40 | 5982 | 0
000000006175 | Нет | 000000006175Поверка | Поверка | Сигнализатор | СЗБ2-1еМ |  |  |  | Нет | 5982 | 01.01.2024 0:00:00 | 40 | 5982 | 0
000000006186 | Нет | 000000006186Поверка | Поверка | Сигнализатор | СПСС-2-1еМ |  |  |  | Нет | 5982 | 01.01.2024 0:00:00 | 40 | 5982 | 0
000000041252 | Нет | 000000041252Поверка выезд | Поверка выезд | Сигнализатор | СВК-3М1 | Наименов. СИ до 01.06.93 |  |  | Нет | 1320 | 01.01.2024 0:00:00 | 37 | 1320 | 0
000000000087 | Нет | 000000000087Калибровка | Калибровка | Сигнализатор загрязнённости рук гамма-излучающими радионуклидами (калибровка) | УИМ-3А1 |  |  |  | Нет | 6000 | 01.01.2024 0:00:00 | 40 | 6000 | 0
000000000090 | Нет | 000000000090Калибровка | Калибровка | Сигнализатор уровня радиации (калибровка) | СУР-1 |  |  |  | Нет | 3900 | 01.01.2024 0:00:00 | 40 | 3900 | 0
000000000080 | Нет | 000000000080Калибровка | Калибровка | Сигнализатор-индикатор гамма-излучения (калибровка) | СИГ-РМ 1208 |  |  |  | Нет | 9996 | 01.01.2024 0:00:00 | 40 | 9996 | 0
000000000081 | Нет | 000000000081Калибровка | Калибровка | Сигнализатор-индикатор гамма-излучения (калибровка) | СИГ-РМ 1207 |  |  |  | Нет | 9996 | 01.01.2024 0:00:00 | 40 | 9996 | 0
000000037276 | Нет | 000000037276Поверка | Поверка | Сигнализаторы | СТМ10 | 11597-88 |  |  | Нет | 2052 | 01.01.2024 0:00:00 | 37 | 2052 | 0
000000039580 | Нет | 000000039580Поверка выезд | Поверка выезд | Сигнализаторы | СТМ10 | 11597-10 |  |  | Нет | 1320 | 01.01.2024 0:00:00 | 37 | 1320 | 0
000000040249 | Нет | 000000040249Поверка выезд | Поверка выезд | Сигнализаторы | СТМ-2 | 9020-88 |  |  | Нет | 1320 | 01.01.2024 0:00:00 | 37 | 1320 | 0
000000049044 | Нет | 000000049044Поверка | Поверка | Сигнализаторы | Орт-03М | 29808-05 | Диапазон измерений: от 0 до 60 НКПР, погрешность и (или) неопределенность (класс, разряд): ± 5 % | ± 5 % | Нет | 2052 | 01.01.2024 0:00:00 | 37 | 2052 | 0
Г00000000092 |  | Г00000000092Поверка выезд | Поверка выезд | Сигнализаторы (на выезде без учета стоимости ГСО за 1 канал) |  |  |  |  | Нет | 1320 | 01.01.2024 0:00:00 | 8 отдел | 1320 | 0
000000042478 | Нет | 000000042478Поверка | Поверка | Сигнализаторы взрывоопасных газов и паров | Сигнал-02 | 16000-02 |  |  | Нет | 2346 | 01.01.2024 0:00:00 | 37 | 2346 | 0
000000036758 | Нет | 000000036758Поверка | Поверка | Сигнализаторы газов | БАРЬЕР | 55326-13 | Диапазон измерений: Метан, пропан-бутан порог срабатывания - 10% НКПР, погрешность и (или) неопределенность (класс, разряд): абсолютная погрешность - ± 5 % НКПР Диапазон измерений: Оксид углерода порог срабатывания - 20 мг/м³, погрешность и (или) неопределенность (класс, разряд): абсолютная погрешность - ± 5 мг/м³ Диапазон измерений: Оксид углерода порог срабатывания - 100 мг/м³, погрешность и (или) неопределенность (класс, разряд): абсолютная погрешность - ± 25 мг/м³ | абсолютная погрешность - ± 5 % НКПР абсолютная погрешность - ± 5 мг/м³ абсолютная погрешность - ± 25 мг/м³ | Нет | 2052 | 01.01.2024 0:00:00 | 22 | 2052 | 0
000000035543 | Нет | 000000035543Поверка | Поверка | Сигнализаторы загазованности | СИКЗ | 21547-10 |  |  | Нет | 2052 | 01.01.2024 0:00:00 | 37 | 2052 | 0
000000042454 | Нет | 000000042454Поверка | Поверка | Сигнализаторы загазованности | СЗ-2-2 | 22634-02 |  |  | Нет | 2052 | 01.01.2024 0:00:00 | 41 | 2052 | 0
000000047806 | Нет | 000000047806Поверка | Поверка | Сигнализаторы загазованности | СГК-СЗ | 67231-17 |  |  | Нет | 2052 | 01.01.2024 0:00:00 | 37 | 2052 | 0
000000048226 | Нет | 000000048226Поверка | Поверка | Сигнализаторы загазованности | СЗ-1 и СЗ-2 | 67651-17 |  |  | Нет | 2052 | 01.01.2024 0:00:00 | 41 | 2052 | 0
000000041640 | Нет | 000000041640Поверка | Поверка | Сигнализаторы загазованности оксидом углерода | СЗ-2 | 35782-08 |  |  | Нет | 2052 | 01.01.2024 0:00:00 | 41 | 2052 | 0
000000041641 | Нет | 000000041641Поверка | Поверка | Сигнализаторы загазованности оксидом углерода | СЗ-2 | 35782-08 |  |  | Нет | 2052 | 01.01.2024 0:00:00 | 41 | 2052 | 0
000000042608 | Нет | 000000042608Поверка | Поверка | Сигнализаторы загазованности оксидом углерода | СЗ-2 | 35782-07 |  |  | Нет | 2052 | 01.01.2024 0:00:00 | 41 | 2052 | 0
000000048662 | Нет | 000000048662Поверка | Поверка | Сигнализаторы загазованности оксидом углерода | СЗ-2Е | 57810-14 |  |  | Нет | 2052 | 01.01.2024 0:00:00 | 124 | 2052 | 0
000000044650 | Нет | 000000044650Поверка | Поверка | Сигнализаторы загазованности природным газом | СЗ-1 | 35781-07 |  |  | Нет | 2052 | 01.01.2024 0:00:00 | 37 | 2052 | 0
000000048663 | Нет | 000000048663Поверка | Поверка | Сигнализаторы загазованности природным газом | СЗ-1Е | 57809-14 |  |  | Нет | 2052 | 01.01.2024 0:00:00 | 124 | 2052 | 0
000000033606 | Нет | 000000033606Поверка выезд | Поверка выезд | Сигнализаторы канал измерения CH (с использованием ГСО-ПГС заказчика) |  |  | Диапазон измерений: Соответсвует описанию типа, погрешность и (или) неопределенность (класс, разряд): - | - | Нет | 1320 | 01.01.2024 0:00:00 | 8 | 1320 | 0
000000033607 | Нет | 000000033607Поверка | Поверка | Сигнализаторы канал измерения CH (с использованием ГСО-ПГС заказчика) |  |  | Диапазон измерений: Соответсвует описанию типа, погрешность и (или) неопределенность (класс, разряд): - | - | Нет | 2052 | 01.01.2024 0:00:00 | 8 | 2052 | 0
000000033609 | Нет | 000000033609Поверка | Поверка | Сигнализаторы канал измерения ВОДОРОДА (Н) в ЦСМ |  |  | Диапазон измерений: Соответсвует описанию типа, погрешность и (или) неопределенность (класс, разряд): - | - | Нет | 2052 | 01.01.2024 0:00:00 | 8 | 2052 | 0
000000033608 | Нет | 000000033608Поверка | Поверка | Сигнализаторы канал измерения ОКСИДА УГЛЕРОДА (СО) в ЦСМ |  |  | Диапазон измерений: Соответсвует описанию типа, погрешность и (или) неопределенность (класс, разряд): - | - | Нет | 2052 | 01.01.2024 0:00:00 | 8 | 2052 | 0
000000035528 | Нет | 000000035528Поверка | Поверка | Сигнализаторы оксида углерода | БУГ | 24945-11 |  |  | Нет | 2052 | 01.01.2024 0:00:00 | 37 | 2052 | 0
000000040077 | Нет | 000000040077Калибровка | Калибровка | Сигнализаторы паров этанола пороговые | Lion Alcoblow | 18623-09 | Диапазон измерений: Соответсвует описанию типа, погрешность и (или) неопределенность (класс, разряд): - |  | Нет | 1014 | 01.01.2024 0:00:00 | 8 | 1014 | 0
000000040077 | Нет | 000000040077Поверка | Поверка | Сигнализаторы паров этанола пороговые | Lion Alcoblow | 18623-09 | Диапазон измерений: Соответсвует описанию типа, погрешность и (или) неопределенность (класс, разряд): - |  | Нет | 3216 | 01.01.2024 0:00:00 | 8 | 3216 | 0
000000040375 | Нет | 000000040375Калибровка | Калибровка | Сигнализаторы паров этанола пороговые | Lion Alcoblow | 18623-04 | Диапазон измерений: Соответсвует описанию типа, погрешность и (или) неопределенность (класс, разряд): - |  | Нет | 1014 | 01.01.2024 0:00:00 | 8 | 1014 | 0
000000040375 | Нет | 000000040375Поверка | Поверка | Сигнализаторы паров этанола пороговые | Lion Alcoblow | 18623-04 | Диапазон измерений: Соответсвует описанию типа, погрешность и (или) неопределенность (класс, разряд): - |  | Нет | 3216 | 01.01.2024 0:00:00 | 8 | 3216 | 0
000000000040 | Нет | 000000000040Поверка | Поверка | Сигнализаторы радиационные пороговые стационарные | СРПС-04 \Дозор\ | 16368-97 |  |  | Нет | 14982 | 01.01.2024 0:00:00 | 40 | 14982 | 0
Г00000000780 |  | Г00000000780Поверка | Поверка | Сигнализаторы с подготовкой за 1 канал |  |  |  |  | Нет | 2052 | 01.01.2024 0:00:00 | 8 отдел | 2052 | 0
Г00000001229 |  | Г00000001229Калибровка | Калибровка | Сигнализаторы с подготовкой за 1 канал |  |  |  |  | Нет | 1059 | 01.01.2023 0:00:00 |  | 1059 | 0
Г00000001229 |  | Г00000001229Поверка | Поверка | Сигнализаторы с подготовкой за 1 канал |  |  |  |  | Нет | 1059 | 01.01.2023 0:00:00 |  | 1059 | 0
000000049018 | Нет | 000000049018Поверка выезд | Поверка выезд | Сигнализаторы уровня радарные | Eclipse 705 и Eclipse Aurora | 41349-09 |  |  | Нет | 26316 | 01.01.2024 0:00:00 | 12 | 26316 | 0
000000049018 | Нет | 000000049018Калибровка выезд | Калибровка выезд | Сигнализаторы уровня радарные | Eclipse 705 и Eclipse Aurora | 41349-09 |  |  | Нет | 26316 | 01.01.2024 0:00:00 | 12 | 26316 | 0
000000048848 | Нет | 000000048848Поверка | Поверка | Сигнализаторы-анализаторы газов | ДОЗОР-С | 26325-09 |  |  | Нет | 2346 | 01.01.2024 0:00:00 | 41 | 2346 | 0
000000053294 | Нет | 000000053294Калибровка выезд | Калибровка выезд | СИКН 1 ИВК (основной +дублирующий) расчет погрешности, проверка |  |  |  |  | Нет | 15534 | 01.01.2024 0:00:00 | 12 | 15534 | 0
000000053294 | Нет | 000000053294Поверка выезд | Поверка выезд | СИКН 1 ИВК (основной +дублирующий) расчет погрешности, проверка |  |  |  |  | Нет | 15534 | 01.01.2024 0:00:00 | 12 | 15534 | 0
Г00000000615 |  | Г00000000615Поверка выезд | Поверка выезд | СИКН 1 ИВК (основной +дублирующий) расчет погрешности, проверка |  |  |  |  | Нет | 15534 | 01.01.2024 0:00:00 | 12отд | 15534 | 0
Г00000000615 |  | Г00000000615Калибровка выезд | Калибровка выезд | СИКН 1 ИВК (основной +дублирующий) расчет погрешности, проверка |  |  |  |  | Нет | 15534 | 01.01.2024 0:00:00 | 12отд | 15534 | 0
Г00000000607 |  | Г00000000607Калибровка выезд | Калибровка выезд | СИКН за пределами Самарской области (один ИВК) |  |  |  |  | Нет | 52062 | 01.01.2024 0:00:00 | 12отд | 52062 | 0
Г00000000607 |  | Г00000000607Поверка выезд | Поверка выезд | СИКН за пределами Самарской области (один ИВК) |  |  |  |  | Нет | 52062 | 01.01.2024 0:00:00 | 12отд | 52062 | 0
Г00000000613 |  | Г00000000613Поверка выезд | Поверка выезд | СИКН передвижные каркасные |  |  |  |  | Нет | 52062 | 01.01.2024 0:00:00 | 12отд | 52062 | 0
Г00000000613 |  | Г00000000613Калибровка выезд | Калибровка выезд | СИКН передвижные каркасные |  |  |  |  | Нет | 52062 | 01.01.2024 0:00:00 | 12отд | 52062 | 0
000000005356 | Нет | 000000005356Поверка | Поверка | СИНТЕЗАТОР ЧАСТОТ РЧ6-04 |  |  |  |  | Нет | 8028 | 01.01.2024 0:00:00 | 11 | 8028 | 0
000000002068 | Нет | 000000002068Поверка | Поверка | Синтезаторы частоты | Ч6-31 | 3005-72 |  |  | Нет | 8028 | 01.01.2024 0:00:00 | 11 | 8028 | 0
000000002082 | Нет | 000000002082Поверка | Поверка | Синтезаторы частоты | Ч6-71 | 7987-80 |  |  | Нет | 15222 | 01.01.2024 0:00:00 | 11 | 15222 | 0
000000005350 | Нет | 000000005350Поверка | Поверка | СИНТЕЗАТОРЫ ЧАСТОТЫ Ч6-31 71 74 |  |  |  |  | Нет | 6570 | 01.01.2024 0:00:00 | 11 | 6570 | 0
000000001950 | Нет | 000000001950Поверка | Поверка | СИНХРОНОМЕТРЫ КВАРЦЕВЫЕ | Ч7-37 |  |  |  | Нет | 4914 | 01.01.2024 0:00:00 | 11 | 4914 | 0
000000001995 | Нет | 000000001995Калибровка | Калибровка | Синхронометры кварцевые | Ч7-37 | 10098-85 |  |  | Нет | 13224 | 01.01.2024 0:00:00 | 11 | 13224 | 0
000000001995 | Нет | 000000001995Поверка выезд | Поверка выезд | Синхронометры кварцевые | Ч7-37 | 10098-85 |  |  | Нет | 13878 | 01.01.2024 0:00:00 | 11 | 13878 | 0
000000001995 | Нет | 000000001995Поверка | Поверка | Синхронометры кварцевые | Ч7-37 | 10098-85 |  |  | Нет | 13224 | 01.01.2024 0:00:00 | 11 | 13224 | 0
000000001995 | Нет | 000000001995Калибровка выезд | Калибровка выезд | Синхронометры кварцевые | Ч7-37 | 10098-85 |  |  | Нет | 13878 | 01.01.2024 0:00:00 | 11 | 13878 | 0
000000005347 | Нет | 000000005347Поверка | Поверка | СИНХРОНОМЕТРЫ Ч7 15 37 |  |  |  |  | Нет | 4914 | 01.01.2024 0:00:00 | 11 | 4914 | 0
000000006419 | Нет | 000000006419Калибровка | Калибровка | Система | ИДК «ALNOR» (пульт) |  |  |  | Нет | 9798 | 01.01.2024 0:00:00 | 40 | 9798 | 0
000000049596 | Нет | 000000049596Калибровка выезд | Калибровка выезд | Система автоматизированная измерений массы нефтепродуктов при наливе в железнодорожные цистерны на объекте "Цех № 11, отделение 1101", АО "ННК" |  | 80661-20 |  |  | Нет | 23838 | 01.01.2024 0:00:00 | 12 | 23838 | 0
000000049596 | Нет | 000000049596Поверка выезд | Поверка выезд | Система автоматизированная измерений массы нефтепродуктов при наливе в железнодорожные цистерны на объекте "Цех № 11, отделение 1101", АО "ННК" |  | 80661-20 |  |  | Нет | 23838 | 01.01.2024 0:00:00 | 12 | 23838 | 0
000000040410 | Нет | 000000040410Калибровка выезд | Калибровка выезд | Система автоматизированная информационно-измерительная коммерческого учета электроэнергии (АИИС КУЭ) ООО "Метро Кэш энд Керри" 2012 | Нет данных | 50960-12 | Диапазон измерений: НПВ до 5000 г, погрешность и (или) неопределенность (класс, разряд): Класс точности - специальный | Класс точности - специальный | Нет | 2499 | 23.07.2024 0:00:00 | 7 | #N/A | #N/A
000000040410 | Нет | 000000040410Поверка выезд | Поверка выезд | Система автоматизированная информационно-измерительная коммерческого учета электроэнергии (АИИС КУЭ) ООО "Метро Кэш энд Керри" 2012 | Нет данных | 50960-12 | Диапазон измерений: НПВ до 5000 г, погрешность и (или) неопределенность (класс, разряд): Класс точности - специальный | Класс точности - специальный | Нет | 2499 | 15.04.2024 0:00:00 | 7 | 2499 | 0
000000040410 | Нет | 000000040410Калибровка | Калибровка | Система автоматизированная информационно-измерительная коммерческого учета электроэнергии (АИИС КУЭ) ООО "Метро Кэш энд Керри" 2012 | Нет данных | 50960-12 | Диапазон измерений: НПВ до 5000 г, погрешность и (или) неопределенность (класс, разряд): Класс точности - специальный | Класс точности - специальный | Нет | 2499 | 23.07.2024 0:00:00 | 7 | #N/A | #N/A
000000040410 | Нет | 000000040410Поверка | Поверка | Система автоматизированная информационно-измерительная коммерческого учета электроэнергии (АИИС КУЭ) ООО "Метро Кэш энд Керри" 2012 | Нет данных | 50960-12 | Диапазон измерений: НПВ до 5000 г, погрешность и (или) неопределенность (класс, разряд): Класс точности - специальный | Класс точности - специальный | Нет | 2499 | 15.04.2024 0:00:00 | 7 | 2499 | 0
000000045714 | Нет | 000000045714Поверка выезд | Поверка выезд | Система автоматизированная информационно-измерительная коммерческого учета электроэнергии АО "Самарская сетевая компания" |  | 76441-19 |  |  | Нет | 7926 | 01.01.2024 0:00:00 | 11 | 7926 | 0
000000045714 | Нет | 000000045714Поверка | Поверка | Система автоматизированная информационно-измерительная коммерческого учета электроэнергии АО "Самарская сетевая компания" |  | 76441-19 |  |  | Нет | 7926 | 01.01.2024 0:00:00 | 11 | 7926 | 0
000000043996 | Нет | 000000043996Поверка выезд | Поверка выезд | Система автоматизированная информационно-измерительная стенда № 5 ОП "Управленческий" | АИИС 5У | 83644-21 |  |  | Нет | 378 | 01.01.2023 0:00:00 |  | 378 | 0
000000051244 | Нет | 000000051244Поверка выезд | Поверка выезд | Система видеоизмерительная | Galileo Standart MVR 300 | 73087-18 |  |  | Нет | 8298 | 01.01.2024 0:00:00 | 10 | 8298 | 0
000000051244 | Нет | 000000051244Поверка | Поверка | Система видеоизмерительная | Galileo Standart MVR 300 | 73087-18 |  |  | Нет | 7536 | 01.01.2024 0:00:00 | 10 | 7536 | 0
000000044205 | Нет | 000000044205Поверка выезд | Поверка выезд | Система гематологическая аналитическая Advia 60 |  |  | Диапазон измерений: -, погрешность и (или) неопределенность (класс, разряд): - | - | Нет | 6360 | 01.01.2024 0:00:00 | 8 | 6360 | 0
000000044205 | Нет | 000000044205Метрологический контроль состояния | Метрологический контроль состояния | Система гематологическая аналитическая Advia 60 |  |  | Диапазон измерений: -, погрешность и (или) неопределенность (класс, разряд): - | - | Нет | 6360 | 01.01.2024 0:00:00 | 8 | 6360 | 0
000000046618 | Нет | 000000046618Поверка выезд | Поверка выезд | Система измерений количества и параметров нефтегазоводяной смеси на УПСВ "Родинская" | Обозначение отсутствует | 87715-22 |  |  | Нет | 52062 | 01.01.2024 0:00:00 | 22 | 52062 | 0
000000046618 | Нет | 000000046618Калибровка выезд | Калибровка выезд | Система измерений количества и параметров нефтегазоводяной смеси на УПСВ "Родинская" | Обозначение отсутствует | 87715-22 |  |  | Нет | 52062 | 01.01.2024 0:00:00 | 22 | 52062 | 0
000000049003 | Нет | 000000049003Калибровка выезд | Калибровка выезд | Система измерений количества и параметров нефтегазоводяной смеси УПСВ "Кодяковская" (СИКНС Девон) АО "Оренбургнефть" | Обозначение отсутствует | 85574-22 |  |  | Нет | 52062 | 01.01.2024 0:00:00 | 22 | 52062 | 0
000000049003 | Нет | 000000049003Поверка выезд | Поверка выезд | Система измерений количества и параметров нефтегазоводяной смеси УПСВ "Кодяковская" (СИКНС Девон) АО "Оренбургнефть" | Обозначение отсутствует | 85574-22 |  |  | Нет | 52062 | 01.01.2024 0:00:00 | 22 | 52062 | 0
000000043442 | Нет | 000000043442Калибровка выезд | Калибровка выезд | Система измерений количества и параметров нефти сырой на ППСНН "Просвет" ЗАО "Самара-Нафта" | Нет данных | 41836-09 |  |  | Нет | 13392 | 01.01.2024 0:00:00 | 12 | 13392 | 0
000000043442 | Нет | 000000043442Поверка выезд | Поверка выезд | Система измерений количества и параметров нефти сырой на ППСНН "Просвет" ЗАО "Самара-Нафта" | Нет данных | 41836-09 |  |  | Нет | 13392 | 01.01.2024 0:00:00 | 12 | 13392 | 0
000000043443 | Нет | 000000043443Поверка выезд | Поверка выезд | Система измерений количества и параметров нефти сырой на ППСНН "Просвет" ЗАО "Самара-Нафта" | Нет данных | 41836-09 |  |  | Нет | 13392 | 01.01.2024 0:00:00 | 12 | 13392 | 0
000000043443 | Нет | 000000043443Калибровка выезд | Калибровка выезд | Система измерений количества и параметров нефти сырой на ППСНН "Просвет" ЗАО "Самара-Нафта" | Нет данных | 41836-09 |  |  | Нет | 13392 | 01.01.2024 0:00:00 | 12 | 13392 | 0
000000043445 | Нет | 000000043445Поверка выезд | Поверка выезд | Система измерений количества и параметров нефти сырой на ППСНН "Просвет" ЗАО "Самара-Нафта" | Нет данных | 41836-09 |  |  | Нет | 13392 | 01.01.2024 0:00:00 | 12 | 13392 | 0
000000043445 | Нет | 000000043445Калибровка выезд | Калибровка выезд | Система измерений количества и параметров нефти сырой на ППСНН "Просвет" ЗАО "Самара-Нафта" | Нет данных | 41836-09 |  |  | Нет | 13392 | 01.01.2024 0:00:00 | 12 | 13392 | 0
000000043458 | Нет | 000000043458Калибровка | Калибровка | Система измерений количества и параметров нефти сырой на ППСНН "Просвет" ЗАО "Самара-Нафта" | Нет данных | 41836-09 |  |  | Нет | 11076 | 01.01.2024 0:00:00 | 12 | 11076 | 0
000000043458 | Нет | 000000043458Поверка | Поверка | Система измерений количества и параметров нефти сырой на ППСНН "Просвет" ЗАО "Самара-Нафта" | Нет данных | 41836-09 |  |  | Нет | 11076 | 01.01.2024 0:00:00 | 12 | 11076 | 0
000000050391 | Нет | 000000050391Калибровка выезд | Калибровка выезд | Система измерений количества и параметров нефти сырой на УПН "Радаевская" ОАО "Самаранефтегаз" |  | 63916-16 |  |  | Нет | 13392 | 01.01.2024 0:00:00 | 12 | 13392 | 0
000000050391 | Нет | 000000050391Поверка выезд | Поверка выезд | Система измерений количества и параметров нефти сырой на УПН "Радаевская" ОАО "Самаранефтегаз" |  | 63916-16 |  |  | Нет | 13392 | 01.01.2024 0:00:00 | 12 | 13392 | 0
000000050392 | Нет | 000000050392Калибровка выезд | Калибровка выезд | Система измерений количества и параметров нефти сырой на УПН "Радаевская" ОАО "Самаранефтегаз" |  | 63916-16 | Диапазон измерений: от 44 до 190 т/ч, погрешность и (или) неопределенность (класс, разряд): 0,1 | 0,1 | Нет | 19020 | 01.01.2024 0:00:00 | 12 | 19020 | 0
000000050392 | Нет | 000000050392Поверка выезд | Поверка выезд | Система измерений количества и параметров нефти сырой на УПН "Радаевская" ОАО "Самаранефтегаз" |  | 63916-16 | Диапазон измерений: от 44 до 190 т/ч, погрешность и (или) неопределенность (класс, разряд): 0,1 | 0,1 | Нет | 19020 | 01.01.2024 0:00:00 | 12 | 19020 | 0
000000048572 | Нет | 000000048572Поверка выезд | Поверка выезд | Система измерений количества и параметров свободного нефтяного газа на газопроводе компрессорной станции Михайловско-Коханского месторождения АО "Самаранефтегаз" | Обозначение отсутствует | 89107-23 |  |  | Нет | 15534 | 01.01.2024 0:00:00 | 12 | 15534 | 0
000000048572 | Нет | 000000048572Калибровка выезд | Калибровка выезд | Система измерений количества и параметров свободного нефтяного газа на газопроводе компрессорной станции Михайловско-Коханского месторождения АО "Самаранефтегаз" | Обозначение отсутствует | 89107-23 |  |  | Нет | 15534 | 01.01.2024 0:00:00 | 12 | 15534 | 0
000000050433 | Нет | 000000050433Поверка выезд | Поверка выезд | Система измерений количества и параметров свободного нефтяного газа на факел КУ на Михайловско-Коханском месторождении АО "Самаранефтегаз" | Обозначение отсутствует | 89105-23 |  |  | Нет | 15534 | 01.01.2024 0:00:00 | 12 | 15534 | 0
000000050433 | Нет | 000000050433Калибровка выезд | Калибровка выезд | Система измерений количества и параметров свободного нефтяного газа на факел КУ на Михайловско-Коханском месторождении АО "Самаранефтегаз" | Обозначение отсутствует | 89105-23 |  |  | Нет | 15534 | 01.01.2024 0:00:00 | 12 | 15534 | 0
000000043715 | Нет | 000000043715Поверка выезд | Поверка выезд | Система измерений количества и показателей качества нефтепродукта для погрузки в резервуары (танки) речных наливных судов Волжского причала ПАО "Саратовский НПЗ" (СИКНП В) | Нет данных | 74372-19 |  |  | Нет | 13392 | 01.01.2024 0:00:00 | 12 | 13392 | 0
000000043715 | Нет | 000000043715Калибровка выезд | Калибровка выезд | Система измерений количества и показателей качества нефтепродукта для погрузки в резервуары (танки) речных наливных судов Волжского причала ПАО "Саратовский НПЗ" (СИКНП В) | Нет данных | 74372-19 |  |  | Нет | 13392 | 01.01.2024 0:00:00 | 12 | 13392 | 0
000000043724 | Нет | 000000043724Поверка выезд | Поверка выезд | Система измерений количества и показателей качества нефтепродукта для погрузки в резервуары (танки) речных наливных судов Волжского причала ПАО "Саратовский НПЗ" (СИКНП В) | Нет данных | 74372-19 |  |  | Нет | 19020 | 01.01.2024 0:00:00 | 12 | 19020 | 0
000000043724 | Нет | 000000043724Калибровка выезд | Калибровка выезд | Система измерений количества и показателей качества нефтепродукта для погрузки в резервуары (танки) речных наливных судов Волжского причала ПАО "Саратовский НПЗ" (СИКНП В) | Нет данных | 74372-19 |  |  | Нет | 19020 | 01.01.2024 0:00:00 | 12 | 19020 | 0
000000049547 | Нет | 000000049547Калибровка выезд | Калибровка выезд | Система измерений количества и показателей качества нефтепродукта, отгружаемого с Буферной базы АО "НК НПЗ" в водный транспорт перевозчика (СИКНП-1230) | Нет данных | 75040-19 |  |  | Нет | 15534 | 01.01.2024 0:00:00 | 12 | 15534 | 0
000000049547 | Нет | 000000049547Поверка выезд | Поверка выезд | Система измерений количества и показателей качества нефтепродукта, отгружаемого с Буферной базы АО "НК НПЗ" в водный транспорт перевозчика (СИКНП-1230) | Нет данных | 75040-19 |  |  | Нет | 15534 | 01.01.2024 0:00:00 | 12 | 15534 | 0
000000049626 | Нет | 000000049626Поверка выезд | Поверка выезд | Система измерений количества и показателей качества нефтепродукта, отгружаемого с Буферной базы АО "НК НПЗ" с причала № 2 в водный транспорт перевозчика (СИКНП-1229) | Нет данных | 75039-19 |  |  | Нет | 15534 | 01.01.2024 0:00:00 | 12 | 15534 | 0
000000049626 | Нет | 000000049626Калибровка выезд | Калибровка выезд | Система измерений количества и показателей качества нефтепродукта, отгружаемого с Буферной базы АО "НК НПЗ" с причала № 2 в водный транспорт перевозчика (СИКНП-1229) | Нет данных | 75039-19 |  |  | Нет | 15534 | 01.01.2024 0:00:00 | 12 | 15534 | 0
000000052278 | Нет | 000000052278Поверка выезд | Поверка выезд | Система измерений количества и показателей качества нефтепродуктов (СИКНП) с установок АВТ-11 |  | 79541-20 |  |  | Нет | 15534 | 01.01.2024 0:00:00 | 12 | 15534 | 0
000000052278 | Нет | 000000052278Калибровка выезд | Калибровка выезд | Система измерений количества и показателей качества нефтепродуктов (СИКНП) с установок АВТ-11 |  | 79541-20 |  |  | Нет | 15534 | 01.01.2024 0:00:00 | 12 | 15534 | 0
000000052277 | Нет | 000000052277Калибровка выезд | Калибровка выезд | Система измерений количества и показателей качества нефтепродуктов (СИКНП) с установок АВТ-8,9 |  | 79542-20 |  |  | Нет | 15534 | 01.01.2024 0:00:00 | 12 | 15534 | 0
000000052277 | Нет | 000000052277Поверка выезд | Поверка выезд | Система измерений количества и показателей качества нефтепродуктов (СИКНП) с установок АВТ-8,9 |  | 79542-20 |  |  | Нет | 15534 | 01.01.2024 0:00:00 | 12 | 15534 | 0
000000032721 | Нет | 000000032721Калибровка выезд | Калибровка выезд | Система измерений количества и показателей качества нефтепродуктов № 1217 ЛПДС "Прибой" | Нет данных | 74116-19 |  |  | Нет | 19020 | 01.01.2024 0:00:00 | 12 | 19020 | 0
000000032721 | Нет | 000000032721Поверка выезд | Поверка выезд | Система измерений количества и показателей качества нефтепродуктов № 1217 ЛПДС "Прибой" | Нет данных | 74116-19 |  |  | Нет | 19020 | 01.01.2024 0:00:00 | 12 | 19020 | 0
000000041647 | Нет | 000000041647Поверка выезд | Поверка выезд | Система измерений количества и показателей качества нефтепродуктов № 1217 ЛПДС "Прибой" | Нет данных | 74116-19 |  |  | Нет | 23838 | 01.01.2024 0:00:00 | 12 | 23838 | 0
000000041647 | Нет | 000000041647Калибровка выезд | Калибровка выезд | Система измерений количества и показателей качества нефтепродуктов № 1217 ЛПДС "Прибой" | Нет данных | 74116-19 |  |  | Нет | 23838 | 01.01.2024 0:00:00 | 12 | 23838 | 0
000000041648 | Нет | 000000041648Поверка выезд | Поверка выезд | Система измерений количества и показателей качества нефтепродуктов № 1217 ЛПДС "Прибой" | Нет данных | 74116-19 |  |  | Нет | 15534 | 01.01.2024 0:00:00 | 12 | 15534 | 0
000000041648 | Нет | 000000041648Калибровка выезд | Калибровка выезд | Система измерений количества и показателей качества нефтепродуктов № 1217 ЛПДС "Прибой" | Нет данных | 74116-19 |  |  | Нет | 15534 | 01.01.2024 0:00:00 | 12 | 15534 | 0
000000052063 | Нет | 000000052063Калибровка выезд | Калибровка выезд | Система измерений количества и показателей качества нефтепродуктов № 1217 ПСП "ЛПДС "Прибой" | Обозначение отсутствует | 91732-24 |  |  | Нет | 15534 | 01.01.2024 0:00:00 | 12 | 15534 | 0
000000052063 | Нет | 000000052063Поверка выезд | Поверка выезд | Система измерений количества и показателей качества нефтепродуктов № 1217 ПСП "ЛПДС "Прибой" | Обозначение отсутствует | 91732-24 |  |  | Нет | 15534 | 01.01.2024 0:00:00 | 12 | 15534 | 0
000000052567 | Нет | 000000052567Поверка выезд | Поверка выезд | Система измерений количества и показателей качества нефтепродуктов № 1264 ПСП "ЛПДС "Сызрань - 1" | Обозначение отсутствует | 91853-24 |  |  | Нет | 52062 | 01.01.2024 0:00:00 | 12 | 52062 | 0
000000052567 | Нет | 000000052567Калибровка выезд | Калибровка выезд | Система измерений количества и показателей качества нефтепродуктов № 1264 ПСП "ЛПДС "Сызрань - 1" | Обозначение отсутствует | 91853-24 |  |  | Нет | 52062 | 01.01.2024 0:00:00 | 12 | 52062 | 0
000000052568 | Нет | 000000052568Поверка выезд | Поверка выезд | Система измерений количества и показателей качества нефтепродуктов № 1265 ПСП "ЛПДС "Пенза-2" | Обозначение отсутствует | 91854-24 |  |  | Нет | 52062 | 01.01.2024 0:00:00 | 12 | 52062 | 0
000000052568 | Нет | 000000052568Калибровка выезд | Калибровка выезд | Система измерений количества и показателей качества нефтепродуктов № 1265 ПСП "ЛПДС "Пенза-2" | Обозначение отсутствует | 91854-24 |  |  | Нет | 52062 | 01.01.2024 0:00:00 | 12 | 52062 | 0
000000052305 | Нет | 000000052305Поверка выезд | Поверка выезд | Система измерений количества и показателей качества нефтепродуктов № 1270, отгружаемых АО "СНПЗ" на ПСП ЛПДС "Сызрань - 1" АО "Транснефть - Дружба" | Обозначение отсутствует | 88910-23 |  |  | Нет | 15534 | 01.01.2024 0:00:00 | 12 | 15534 | 0
000000052305 | Нет | 000000052305Калибровка выезд | Калибровка выезд | Система измерений количества и показателей качества нефтепродуктов № 1270, отгружаемых АО "СНПЗ" на ПСП ЛПДС "Сызрань - 1" АО "Транснефть - Дружба" | Обозначение отсутствует | 88910-23 |  |  | Нет | 15534 | 01.01.2024 0:00:00 | 12 | 15534 | 0
000000045765 | Нет | 000000045765Поверка выезд | Поверка выезд | Система измерений количества и показателей качества нефтепродуктов №1249 |  | 78722-20 |  |  | Нет | 15534 | 01.01.2024 0:00:00 | 12 | 15534 | 0
000000045765 | Нет | 000000045765Калибровка выезд | Калибровка выезд | Система измерений количества и показателей качества нефтепродуктов №1249 |  | 78722-20 |  |  | Нет | 15534 | 01.01.2024 0:00:00 | 12 | 15534 | 0
000000049886 | Нет | 000000049886Поверка выезд | Поверка выезд | Система измерений количества и показателей качества нефтепродуктов на причалах 1-6 ООО "РН-Морской терминал Находка" |  | 82401-21 |  |  | Нет | 52062 | 01.01.2024 0:00:00 | 12 | 52062 | 0
000000049886 | Нет | 000000049886Калибровка выезд | Калибровка выезд | Система измерений количества и показателей качества нефтепродуктов на причалах 1-6 ООО "РН-Морской терминал Находка" |  | 82401-21 |  |  | Нет | 52062 | 01.01.2024 0:00:00 | 12 | 52062 | 0
000000050130 | Нет | 000000050130Поверка выезд | Поверка выезд | Система измерений количества и показателей качества нефтепродуктов на причалах 1-6 ООО "РН-Морской терминал Находка" |  | 82401-21 |  |  | Нет | 52062 | 01.01.2024 0:00:00 | 12 | 52062 | 0
000000050130 | Нет | 000000050130Калибровка выезд | Калибровка выезд | Система измерений количества и показателей качества нефтепродуктов на причалах 1-6 ООО "РН-Морской терминал Находка" |  | 82401-21 |  |  | Нет | 52062 | 01.01.2024 0:00:00 | 12 | 52062 | 0
000000050041 | Нет | 000000050041Калибровка выезд | Калибровка выезд | Система измерений количества и показателей качества нефтепродуктов ООО "РН - Морской терминал Находка" | Нет данных | 75105-19 |  |  | Нет | 52062 | 01.01.2024 0:00:00 | 12 | 52062 | 0
000000050041 | Нет | 000000050041Поверка выезд | Поверка выезд | Система измерений количества и показателей качества нефтепродуктов ООО "РН - Морской терминал Находка" | Нет данных | 75105-19 |  |  | Нет | 52062 | 01.01.2024 0:00:00 | 12 | 52062 | 0
000000032715 | Нет | 000000032715Поверка | Поверка | Система измерений количества и показателей качества нефтепродуктов передвижная каркасного типа № 1/588/7 | Нет данных | 62694-15 |  |  | Нет | 7764 | 01.01.2024 0:00:00 | 12 | 7764 | 0
000000032715 | Нет | 000000032715Калибровка | Калибровка | Система измерений количества и показателей качества нефтепродуктов передвижная каркасного типа № 1/588/7 | Нет данных | 62694-15 |  |  | Нет | 7764 | 01.01.2024 0:00:00 | 12 | 7764 | 0
000000042080 | Нет | 000000042080Поверка выезд | Поверка выезд | Система измерений количества и показателей качества нефтепродуктов передвижная каркасного типа № 1/588/7 | Нет данных | 62694-15 |  |  | Нет | 52062 | 01.01.2024 0:00:00 | 12 | 52062 | 0
000000042080 | Нет | 000000042080Калибровка выезд | Калибровка выезд | Система измерений количества и показателей качества нефтепродуктов передвижная каркасного типа № 1/588/7 | Нет данных | 62694-15 |  |  | Нет | 52062 | 01.01.2024 0:00:00 | 12 | 52062 | 0
000000043686 | Нет | 000000043686Поверка выезд | Поверка выезд | Система измерений количества и показателей качества нефтепродуктов передвижная каркасного типа № 1/588/7 | Нет данных | 62694-15 |  |  | Нет | 19020 | 01.01.2024 0:00:00 | 12 | 19020 | 0
000000043686 | Нет | 000000043686Калибровка выезд | Калибровка выезд | Система измерений количества и показателей качества нефтепродуктов передвижная каркасного типа № 1/588/7 | Нет данных | 62694-15 |  |  | Нет | 19020 | 01.01.2024 0:00:00 | 12 | 19020 | 0
000000043689 | Нет | 000000043689Поверка выезд | Поверка выезд | Система измерений количества и показателей качества нефтепродуктов передвижная каркасного типа № 1/588/7 | Нет данных | 62694-15 |  |  | Нет | 13392 | 01.01.2024 0:00:00 | 12 | 13392 | 0
000000043689 | Нет | 000000043689Калибровка выезд | Калибровка выезд | Система измерений количества и показателей качества нефтепродуктов передвижная каркасного типа № 1/588/7 | Нет данных | 62694-15 |  |  | Нет | 13392 | 01.01.2024 0:00:00 | 12 | 13392 | 0
000000049570 | Нет | 000000049570Калибровка выезд | Калибровка выезд | Система измерений количества и показателей качества нефтепродуктов передвижная каркасного типа № 5/587/6 | Нет данных | 62692-15 |  |  | Нет | 52062 | 01.01.2024 0:00:00 | 12 | 52062 | 0
000000049570 | Нет | 000000049570Поверка выезд | Поверка выезд | Система измерений количества и показателей качества нефтепродуктов передвижная каркасного типа № 5/587/6 | Нет данных | 62692-15 |  |  | Нет | 52062 | 01.01.2024 0:00:00 | 12 | 52062 | 0
000000044506 | Нет | 000000044506Поверка выезд | Поверка выезд | Система измерений количества и показателей качества нефтепродуктов, отгружаемых АО "КНПЗ" на ЛПДС "Воскресенка" АО "Транснефть - Дружба" | Канал измерения расхода (турбинный, массовый) СИКН вне графика | 72866-18 |  |  | Нет | 23838 | 01.01.2024 0:00:00 | 12 | 23838 | 0
000000044506 | Нет | 000000044506Калибровка выезд | Калибровка выезд | Система измерений количества и показателей качества нефтепродуктов, отгружаемых АО "КНПЗ" на ЛПДС "Воскресенка" АО "Транснефть - Дружба" | Канал измерения расхода (турбинный, массовый) СИКН вне графика | 72866-18 |  |  | Нет | 23838 | 01.01.2024 0:00:00 | 12 | 23838 | 0
000000038812 | Нет | 000000038812Калибровка выезд | Калибровка выезд | Система измерений количества и показателей качества нефтепродуктов, отгружаемых АО "Сызранский НПЗ" на причале №1 | Нет данных | 74234-19 |  |  | Нет | 13392 | 01.01.2024 0:00:00 | 12 | 13392 | 0
000000038812 | Нет | 000000038812Поверка выезд | Поверка выезд | Система измерений количества и показателей качества нефтепродуктов, отгружаемых АО "Сызранский НПЗ" на причале №1 | Нет данных | 74234-19 |  |  | Нет | 13392 | 01.01.2024 0:00:00 | 12 | 13392 | 0
000000043145 | Нет | 000000043145Поверка выезд | Поверка выезд | Система измерений количества и показателей качества нефти "СИКН № 724 ПСП на 915 км Волгоградского РНУ АО "Транснефть - Приволга" | Нет данных | 72103-18 |  |  | Нет | 21102 | 01.01.2024 0:00:00 | 12 | 21102 | 0
000000043145 | Нет | 000000043145Калибровка выезд | Калибровка выезд | Система измерений количества и показателей качества нефти "СИКН № 724 ПСП на 915 км Волгоградского РНУ АО "Транснефть - Приволга" | Нет данных | 72103-18 |  |  | Нет | 21102 | 01.01.2024 0:00:00 | 12 | 21102 | 0
000000052593 | Нет | 000000052593Калибровка выезд | Калибровка выезд | Система измерений количества и показателей качества нефти "СИКН № 724 ПСП на 915 км Волгоградского РНУ АО "Транснефть - Приволга" | Нет данных | 72103-18 |  |  | Нет | 52062 | 01.01.2024 0:00:00 | 12 | 52062 | 0
000000052593 | Нет | 000000052593Поверка выезд | Поверка выезд | Система измерений количества и показателей качества нефти "СИКН № 724 ПСП на 915 км Волгоградского РНУ АО "Транснефть - Приволга" | Нет данных | 72103-18 |  |  | Нет | 52062 | 01.01.2024 0:00:00 | 12 | 52062 | 0
000000037534 | Нет | 000000037534Поверка выезд | Поверка выезд | Система измерений количества и показателей качества нефти "СИКН № 905 ПСП на 915 км Волгоградского РНУ АО "Транснефть - Приволга" | Нет данных | 72102-18 |  |  | Нет | 52062 | 01.01.2024 0:00:00 | 12 | 52062 | 0
000000037534 | Нет | 000000037534Калибровка выезд | Калибровка выезд | Система измерений количества и показателей качества нефти "СИКН № 905 ПСП на 915 км Волгоградского РНУ АО "Транснефть - Приволга" | Нет данных | 72102-18 |  |  | Нет | 52062 | 01.01.2024 0:00:00 | 12 | 52062 | 0
000000038180 | Нет | 000000038180Поверка выезд | Поверка выезд | Система измерений количества и показателей качества нефти "СИКН № 905 ПСП на 915 км Волгоградского РНУ АО "Транснефть - Приволга" | Нет данных | 72102-18 |  |  | Нет | 15534 | 01.01.2024 0:00:00 | 12 | 15534 | 0
000000038180 | Нет | 000000038180Калибровка выезд | Калибровка выезд | Система измерений количества и показателей качества нефти "СИКН № 905 ПСП на 915 км Волгоградского РНУ АО "Транснефть - Приволга" | Нет данных | 72102-18 |  |  | Нет | 15534 | 01.01.2024 0:00:00 | 12 | 15534 | 0
000000048048 | Нет | 000000048048Поверка выезд | Поверка выезд | Система измерений количества и показателей качества нефти "СИКН № 905 ПСП на 915 км Волгоградского РНУ АО "Транснефть - Приволга" | Нет данных | 72102-18 | Диапазон измерений: от 321,91 до 1756,4 м^3/ч, погрешность и (или) неопределенность (класс, разряд): 0.02% | 0.02% | Нет | 21102 | 01.01.2024 0:00:00 | 12 | 21102 | 0
000000048048 | Нет | 000000048048Калибровка выезд | Калибровка выезд | Система измерений количества и показателей качества нефти "СИКН № 905 ПСП на 915 км Волгоградского РНУ АО "Транснефть - Приволга" | Нет данных | 72102-18 | Диапазон измерений: от 321,91 до 1756,4 м^3/ч, погрешность и (или) неопределенность (класс, разряд): 0.02% | 0.02% | Нет | 21102 | 01.01.2024 0:00:00 | 12 | 21102 | 0
000000040607 | Нет | 000000040607Поверка выезд | Поверка выезд | Система измерений количества и показателей качества нефти № 124 | Нет данных | 67346-17 |  |  | Нет | 23838 | 01.01.2024 0:00:00 | 12 | 23838 | 0
000000040607 | Нет | 000000040607Калибровка выезд | Калибровка выезд | Система измерений количества и показателей качества нефти № 124 | Нет данных | 67346-17 |  |  | Нет | 23838 | 01.01.2024 0:00:00 | 12 | 23838 | 0
000000052134 | Нет | 000000052134Поверка выезд | Поверка выезд | Система измерений количества и показателей качества нефти № 124 ПСП НПС "Калейкино" | Обозначение отсутствует | 91759-24 |  |  | Нет | 52062 | 01.01.2024 0:00:00 | 12 | 52062 | 0
000000052134 | Нет | 000000052134Калибровка выезд | Калибровка выезд | Система измерений количества и показателей качества нефти № 124 ПСП НПС "Калейкино" | Обозначение отсутствует | 91759-24 |  |  | Нет | 52062 | 01.01.2024 0:00:00 | 12 | 52062 | 0
000000044128 | Нет | 000000044128Поверка выезд | Поверка выезд | Система измерений количества и показателей качества нефти № 233 на ПСП "Муханово" АО "Самаранефтегаз" | СИКН 1 ИВК (основной +дублирующий) расчет погрешности, проверка | 70118-18 |  |  | Нет | 15534 | 01.01.2024 0:00:00 | 12 | 15534 | 0
000000044128 | Нет | 000000044128Калибровка выезд | Калибровка выезд | Система измерений количества и показателей качества нефти № 233 на ПСП "Муханово" АО "Самаранефтегаз" | СИКН 1 ИВК (основной +дублирующий) расчет погрешности, проверка | 70118-18 |  |  | Нет | 15534 | 01.01.2024 0:00:00 | 12 | 15534 | 0
000000052336 | Нет | 000000052336Калибровка выезд | Калибровка выезд | Система измерений количества и показателей качества нефти № 233 на ПСП "Муханово" АО "Самаранефтегаз" | Нет данных | 70118-18 | Диапазон измерений: от 830 до 890 кг/м³, погрешность и (или) неопределенность (класс, разряд): в соответствии с описанием типа | в соответствии с описанием типа | Нет | 15420 | 01.01.2024 0:00:00 | 8 | 15420 | 0
000000052336 | Нет | 000000052336Поверка выезд | Поверка выезд | Система измерений количества и показателей качества нефти № 233 на ПСП "Муханово" АО "Самаранефтегаз" | Нет данных | 70118-18 | Диапазон измерений: от 830 до 890 кг/м³, погрешность и (или) неопределенность (класс, разряд): в соответствии с описанием типа | в соответствии с описанием типа | Нет | 15420 | 01.01.2024 0:00:00 | 8 | 15420 | 0
000000048035 | Нет | 000000048035Калибровка выезд | Калибровка выезд | Система измерений количества и показателей качества нефти № 234 на ПСП "Кулешовка" | СИКН 1 ИВК (основной +дублирующий) расчет погрешности, проверка | 41117-09 |  |  | Нет | 15534 | 01.01.2024 0:00:00 | 12 | 15534 | 0
000000048035 | Нет | 000000048035Поверка выезд | Поверка выезд | Система измерений количества и показателей качества нефти № 234 на ПСП "Кулешовка" | СИКН 1 ИВК (основной +дублирующий) расчет погрешности, проверка | 41117-09 |  |  | Нет | 15534 | 01.01.2024 0:00:00 | 12 | 15534 | 0
000000048038 | Нет | 000000048038Поверка выезд | Поверка выезд | Система измерений количества и показателей качества нефти № 234 на ПСП "Кулешовка" | Нет данных | 41117-09 |  |  | Нет | 13392 | 01.01.2024 0:00:00 | 12 | 13392 | 0
000000048038 | Нет | 000000048038Калибровка выезд | Калибровка выезд | Система измерений количества и показателей качества нефти № 234 на ПСП "Кулешовка" | Нет данных | 41117-09 |  |  | Нет | 13392 | 01.01.2024 0:00:00 | 12 | 13392 | 0
000000048427 | Нет | 000000048427Поверка выезд | Поверка выезд | Система измерений количества и показателей качества нефти № 234 на ПСП "Кулешовка" |  | 41117-09 | Диапазон измерений: для Сапфир-М, погрешность и (или) неопределенность (класс, разряд): до 500 м3/ч | до 500 м3/ч | Нет | 32922 | 01.01.2024 0:00:00 | 12 | 32922 | 0
000000048427 | Нет | 000000048427Калибровка выезд | Калибровка выезд | Система измерений количества и показателей качества нефти № 234 на ПСП "Кулешовка" |  | 41117-09 | Диапазон измерений: для Сапфир-М, погрешность и (или) неопределенность (класс, разряд): до 500 м3/ч | до 500 м3/ч | Нет | 32922 | 01.01.2024 0:00:00 | 12 | 32922 | 0
000000050806 | Нет | 000000050806Поверка выезд | Поверка выезд | Система измерений количества и показателей качества нефти № 234 на ПСП "Кулешовка" | Нет данных | 41117-09 |  |  | Нет | 23838 | 01.01.2024 0:00:00 | 12 | 23838 | 0
000000050806 | Нет | 000000050806Калибровка выезд | Калибровка выезд | Система измерений количества и показателей качества нефти № 234 на ПСП "Кулешовка" | Нет данных | 41117-09 |  |  | Нет | 23838 | 01.01.2024 0:00:00 | 12 | 23838 | 0
000000003564 | Нет | 000000003564Калибровка выезд | Калибровка выезд | Система измерений количества и показателей качества нефти № 235 на ПСП "Калиновый ключ" ООО "Татнефть-Самара" | Нет данных | 45205-10 |  |  | Нет | 15534 | 01.01.2024 0:00:00 | 12 | 15534 | 0
000000003564 | Нет | 000000003564Поверка выезд | Поверка выезд | Система измерений количества и показателей качества нефти № 235 на ПСП "Калиновый ключ" ООО "Татнефть-Самара" | Нет данных | 45205-10 |  |  | Нет | 15534 | 01.01.2024 0:00:00 | 12 | 15534 | 0
000000050148 | Нет | 000000050148Поверка выезд | Поверка выезд | Система измерений количества и показателей качества нефти № 239 на ПСП "Похвистнево" АО "Самаранефтегаз" | СИКН 1 ИВК (основной +дублирующий) расчет погрешности, проверка | 70236-18 |  |  | Нет | 15534 | 01.01.2024 0:00:00 | 12 | 15534 | 0
000000050148 | Нет | 000000050148Калибровка выезд | Калибровка выезд | Система измерений количества и показателей качества нефти № 239 на ПСП "Похвистнево" АО "Самаранефтегаз" | СИКН 1 ИВК (основной +дублирующий) расчет погрешности, проверка | 70236-18 |  |  | Нет | 15534 | 01.01.2024 0:00:00 | 12 | 15534 | 0
000000050028 | Нет | 000000050028Поверка | Поверка | Система измерений количества и показателей качества нефти № 245 ПСП "Кротовка" |  | 85351-22 |  |  | Нет | 26844 | 01.01.2024 0:00:00 | 12 | 26844 | 0
000000050028 | Нет | 000000050028Калибровка | Калибровка | Система измерений количества и показателей качества нефти № 245 ПСП "Кротовка" |  | 85351-22 |  |  | Нет | 26844 | 01.01.2024 0:00:00 | 12 | 26844 | 0
000000052824 | Нет | 000000052824Калибровка выезд | Калибровка выезд | Система измерений количества и показателей качества нефти № 245 ПСП "Кротовка" |  | 85351-22 |  |  | Нет | 15534 | 01.01.2024 0:00:00 | 12 | 15534 | 0
000000052824 | Нет | 000000052824Поверка выезд | Поверка выезд | Система измерений количества и показателей качества нефти № 245 ПСП "Кротовка" |  | 85351-22 |  |  | Нет | 15534 | 01.01.2024 0:00:00 | 12 | 15534 | 0
000000048772 | Нет | 000000048772Калибровка выезд | Калибровка выезд | Система измерений количества и показателей качества нефти № 245АО "Оренбургнефть" на ПСП "Кротовка" | Обозначение отсутствует | 83073-21 | Диапазон измерений: от 0 до 640 м^3/ч до 640, погрешность и (или) неопределенность (класс, разряд): 0,15% | 0,15% | Нет | 13392 | 01.01.2024 0:00:00 | 12 | 13392 | 0
000000048772 | Нет | 000000048772Поверка выезд | Поверка выезд | Система измерений количества и показателей качества нефти № 245АО "Оренбургнефть" на ПСП "Кротовка" | Обозначение отсутствует | 83073-21 | Диапазон измерений: от 0 до 640 м^3/ч до 640, погрешность и (или) неопределенность (класс, разряд): 0,15% | 0,15% | Нет | 13392 | 01.01.2024 0:00:00 | 12 | 13392 | 0
000000044225 | Нет | 000000044225Поверка выезд | Поверка выезд | Система измерений количества и показателей качества нефти № 249 на ПСП "Покровка" АО "Оренбург нефть" | Обозначение отсутствует | 83056-21 |  |  | Нет | 52062 | 01.01.2024 0:00:00 | 22 | 52062 | 0
000000044225 | Нет | 000000044225Калибровка выезд | Калибровка выезд | Система измерений количества и показателей качества нефти № 249 на ПСП "Покровка" АО "Оренбург нефть" | Обозначение отсутствует | 83056-21 |  |  | Нет | 52062 | 01.01.2024 0:00:00 | 22 | 52062 | 0
000000046370 | Нет | 000000046370Калибровка выезд | Калибровка выезд | Система измерений количества и показателей качества нефти № 262 на ПСП "Покровка" АО "Самаранефтегаз" |  | 80086-20 |  |  | Нет | 13392 | 01.01.2024 0:00:00 | 12 | 13392 | 0
000000046370 | Нет | 000000046370Поверка выезд | Поверка выезд | Система измерений количества и показателей качества нефти № 262 на ПСП "Покровка" АО "Самаранефтегаз" |  | 80086-20 |  |  | Нет | 13392 | 01.01.2024 0:00:00 | 12 | 13392 | 0
000000046371 | Нет | 000000046371Калибровка выезд | Калибровка выезд | Система измерений количества и показателей качества нефти № 262 на ПСП "Покровка" АО "Самаранефтегаз" |  | 80086-20 |  |  | Нет | 19020 | 01.01.2024 0:00:00 | 12 | 19020 | 0
000000046371 | Нет | 000000046371Поверка выезд | Поверка выезд | Система измерений количества и показателей качества нефти № 262 на ПСП "Покровка" АО "Самаранефтегаз" |  | 80086-20 |  |  | Нет | 19020 | 01.01.2024 0:00:00 | 12 | 19020 | 0
000000050146 | Нет | 000000050146Поверка выезд | Поверка выезд | Система измерений количества и показателей качества нефти № 262 на ПСП "Покровка" АО "Самаранефтегаз" | СИКН 1 ИВК (основной +дублирующий) расчет погрешности, проверка | 80086-20 |  |  | Нет | 15534 | 01.01.2024 0:00:00 | 12 | 15534 | 0
000000050146 | Нет | 000000050146Калибровка выезд | Калибровка выезд | Система измерений количества и показателей качества нефти № 262 на ПСП "Покровка" АО "Самаранефтегаз" | СИКН 1 ИВК (основной +дублирующий) расчет погрешности, проверка | 80086-20 |  |  | Нет | 15534 | 01.01.2024 0:00:00 | 12 | 15534 | 0
000000032603 | Нет | 000000032603Калибровка выезд | Калибровка выезд | Система измерений количества и показателей качества нефти № 32 | Нет данных | 78560-20 |  |  | Нет | 15534 | 01.01.2024 0:00:00 | 12 | 15534 | 0
000000032603 | Нет | 000000032603Поверка выезд | Поверка выезд | Система измерений количества и показателей качества нефти № 32 | Нет данных | 78560-20 |  |  | Нет | 15534 | 01.01.2024 0:00:00 | 12 | 15534 | 0
000000042369 | Нет | 000000042369Калибровка выезд | Калибровка выезд | Система измерений количества и показателей качества нефти № 32 |  | 78560-20 | Диапазон измерений: Соответсвует описанию типа, погрешность и (или) неопределенность (класс, разряд): - | - | Нет | 15420 | 01.01.2024 0:00:00 | 8 | 15420 | 0
000000042369 | Нет | 000000042369Поверка выезд | Поверка выезд | Система измерений количества и показателей качества нефти № 32 |  | 78560-20 | Диапазон измерений: Соответсвует описанию типа, погрешность и (или) неопределенность (класс, разряд): - | - | Нет | 15420 | 01.01.2024 0:00:00 | 8 | 15420 | 0
000000048645 | Нет | 000000048645Калибровка | Калибровка | Система измерений количества и показателей качества нефти № 32 |  | 78560-20 |  |  | Нет | 3372 | 01.01.2024 0:00:00 | 12 | 3372 | 0
000000048645 | Нет | 000000048645Поверка | Поверка | Система измерений количества и показателей качества нефти № 32 |  | 78560-20 |  |  | Нет | 3372 | 01.01.2024 0:00:00 | 12 | 3372 | 0
000000031767 | Нет | 000000031767Калибровка выезд | Калибровка выезд | Система измерений количества и показателей качества нефти № 36 на ЛПДС "Лопатино" АО "Транснефть - Дружба" | Нет данных | 64898-16 |  |  | Нет | 19020 | 01.01.2024 0:00:00 | 12 | 19020 | 0
000000031767 | Нет | 000000031767Поверка выезд | Поверка выезд | Система измерений количества и показателей качества нефти № 36 на ЛПДС "Лопатино" АО "Транснефть - Дружба" | Нет данных | 64898-16 |  |  | Нет | 19020 | 01.01.2024 0:00:00 | 12 | 19020 | 0
000000035383 | Нет | 000000035383Калибровка выезд | Калибровка выезд | Система измерений количества и показателей качества нефти № 36 на ЛПДС "Лопатино" АО "Транснефть - Дружба" | Нет данных | 64898-16 |  |  | Нет | 15534 | 01.01.2024 0:00:00 | 12 | 15534 | 0
000000035383 | Нет | 000000035383Поверка выезд | Поверка выезд | Система измерений количества и показателей качества нефти № 36 на ЛПДС "Лопатино" АО "Транснефть - Дружба" | Нет данных | 64898-16 |  |  | Нет | 15534 | 01.01.2024 0:00:00 | 12 | 15534 | 0
000000035506 | Нет | 000000035506Поверка выезд | Поверка выезд | Система измерений количества и показателей качества нефти № 36 на ЛПДС "Лопатино" АО "Транснефть - Дружба" | Нет данных | 64898-16 | Диапазон измерений: Соответсвует описанию типа, погрешность и (или) неопределенность (класс, разряд): - | - | Нет | 15420 | 01.01.2024 0:00:00 | 8 | 15420 | 0
000000035506 | Нет | 000000035506Калибровка выезд | Калибровка выезд | Система измерений количества и показателей качества нефти № 36 на ЛПДС "Лопатино" АО "Транснефть - Дружба" | Нет данных | 64898-16 | Диапазон измерений: Соответсвует описанию типа, погрешность и (или) неопределенность (класс, разряд): - | - | Нет | 15420 | 01.01.2024 0:00:00 | 8 | 15420 | 0
000000042071 | Нет | 000000042071Калибровка выезд | Калибровка выезд | Система измерений количества и показателей качества нефти № 36 на ЛПДС "Лопатино" АО "Транснефть - Дружба" | Нет данных | 64898-16 |  |  | Нет | 1392 | 01.01.2024 0:00:00 | 12 | 1392 | 0
000000046074 | Нет | 000000046074Поверка выезд | Поверка выезд | Система измерений количества и показателей качества нефти № 36 на ЛПДС "Лопатино" АО "Транснефть - Дружба" | Нет данных | 64898-16 |  |  | Нет | 23838 | 01.01.2024 0:00:00 |  | 23838 | 0
000000046074 | Нет | 000000046074Калибровка выезд | Калибровка выезд | Система измерений количества и показателей качества нефти № 36 на ЛПДС "Лопатино" АО "Транснефть - Дружба" | Нет данных | 64898-16 |  |  | Нет | 23838 | 01.01.2024 0:00:00 |  | 23838 | 0
000000046669 | Нет | 000000046669Поверка выезд | Поверка выезд | Система измерений количества и показателей качества нефти № 36 на ЛПДС "Лопатино" АО "Транснефть - Дружба" | Нет данных | 64898-16 | Диапазон измерений: преобразователь расхода жидкости трубинный HELIFLU TZ-N, погрешность и (или) неопределенность (класс, разряд): ± 0,15% | ± 0,15% | Нет | 13392 | 01.01.2024 0:00:00 | 12 | 13392 | 0
000000046669 | Нет | 000000046669Калибровка выезд | Калибровка выезд | Система измерений количества и показателей качества нефти № 36 на ЛПДС "Лопатино" АО "Транснефть - Дружба" | Нет данных | 64898-16 | Диапазон измерений: преобразователь расхода жидкости трубинный HELIFLU TZ-N, погрешность и (или) неопределенность (класс, разряд): ± 0,15% | ± 0,15% | Нет | 13392 | 01.01.2024 0:00:00 | 12 | 13392 | 0
000000046886 | Нет | 000000046886Поверка выезд | Поверка выезд | Система измерений количества и показателей качества нефти № 36 на ЛПДС "Лопатино" АО "Транснефть - Дружба" | Нет данных | 64898-16 | Диапазон измерений: от 10 до 120 мм2 /с (сСт), погрешность и (или) неопределенность (класс, разряд): ±0,2мПа∙с в диапазоне от 0,5 до 10 мПа∙с, ±1 % от шкалы в других диапазонах | ±0,2мПа∙с в диапазоне от 0,5 до 10 мПа∙с, ±1 % от шкалы в других диапазонах | Нет | 15420 | 01.01.2024 0:00:00 | 8 | 15420 | 0
000000046886 | Нет | 000000046886Калибровка выезд | Калибровка выезд | Система измерений количества и показателей качества нефти № 36 на ЛПДС "Лопатино" АО "Транснефть - Дружба" | Нет данных | 64898-16 | Диапазон измерений: от 10 до 120 мм2 /с (сСт), погрешность и (или) неопределенность (класс, разряд): ±0,2мПа∙с в диапазоне от 0,5 до 10 мПа∙с, ±1 % от шкалы в других диапазонах | ±0,2мПа∙с в диапазоне от 0,5 до 10 мПа∙с, ±1 % от шкалы в других диапазонах | Нет | 15420 | 01.01.2024 0:00:00 | 8 | 15420 | 0
000000052171 | Нет | 000000052171Калибровка выезд | Калибровка выезд | Система измерений количества и показателей качества нефти № 36 ПСП "Лопатино" | Обозначение отсутствует | 91744-24 |  |  | Нет | 15534 | 01.01.2024 0:00:00 | 12 | 15534 | 0
000000052171 | Нет | 000000052171Поверка выезд | Поверка выезд | Система измерений количества и показателей качества нефти № 36 ПСП "Лопатино" | Обозначение отсутствует | 91744-24 |  |  | Нет | 15534 | 01.01.2024 0:00:00 | 12 | 15534 | 0
000000031905 | Нет | 000000031905Поверка выезд | Поверка выезд | Система измерений количества и показателей качества нефти № 401 ПСП "Новокуйбышевский" | Нет данных | 69493-17 |  |  | Нет | 13392 | 01.01.2024 0:00:00 | 12 | 13392 | 0
000000031905 | Нет | 000000031905Калибровка выезд | Калибровка выезд | Система измерений количества и показателей качества нефти № 401 ПСП "Новокуйбышевский" | Нет данных | 69493-17 |  |  | Нет | 13392 | 01.01.2024 0:00:00 | 12 | 13392 | 0
000000037358 | Нет | 000000037358Поверка | Поверка | Система измерений количества и показателей качества нефти № 401 ПСП "Новокуйбышевский" | СИКН № 401 | 69493-17 | Диапазон измерений: в полном объеме, погрешность и (или) неопределенность (класс, разряд): менее 0.1% | менее 0.1% | Нет | 6756 | 01.01.2024 0:00:00 | 12 | 6756 | 0
000000037358 | Нет | 000000037358Калибровка выезд | Калибровка выезд | Система измерений количества и показателей качества нефти № 401 ПСП "Новокуйбышевский" | СИКН № 401 | 69493-17 | Диапазон измерений: в полном объеме, погрешность и (или) неопределенность (класс, разряд): менее 0.1% | менее 0.1% | Нет | 7104 | 01.01.2024 0:00:00 | 12 | 7104 | 0
000000037358 | Нет | 000000037358Калибровка | Калибровка | Система измерений количества и показателей качества нефти № 401 ПСП "Новокуйбышевский" | СИКН № 401 | 69493-17 | Диапазон измерений: в полном объеме, погрешность и (или) неопределенность (класс, разряд): менее 0.1% | менее 0.1% | Нет | 6756 | 01.01.2024 0:00:00 | 12 | 6756 | 0
000000037358 | Нет | 000000037358Поверка выезд | Поверка выезд | Система измерений количества и показателей качества нефти № 401 ПСП "Новокуйбышевский" | СИКН № 401 | 69493-17 | Диапазон измерений: в полном объеме, погрешность и (или) неопределенность (класс, разряд): менее 0.1% | менее 0.1% | Нет | 7104 | 01.01.2024 0:00:00 | 12 | 7104 | 0
000000041397 | Нет | 000000041397Калибровка | Калибровка | Система измерений количества и показателей качества нефти № 401 ПСП "Новокуйбышевский" | Нет данных | 69493-17 |  |  | Нет | 3372 | 01.01.2024 0:00:00 | 12 | 3372 | 0
000000041397 | Нет | 000000041397Поверка | Поверка | Система измерений количества и показателей качества нефти № 401 ПСП "Новокуйбышевский" | Нет данных | 69493-17 |  |  | Нет | 3372 | 01.01.2024 0:00:00 | 12 | 3372 | 0
000000051048 | Нет | 000000051048Калибровка выезд | Калибровка выезд | Система измерений количества и показателей качества нефти № 401 ПСП "Новокуйбышевский" | Нет данных | 69493-17 |  |  | Нет | 15534 | 01.01.2024 0:00:00 | 12 | 15534 | 0
000000051048 | Нет | 000000051048Поверка выезд | Поверка выезд | Система измерений количества и показателей качества нефти № 401 ПСП "Новокуйбышевский" | Нет данных | 69493-17 |  |  | Нет | 15534 | 01.01.2024 0:00:00 | 12 | 15534 | 0
000000031900 | Нет | 000000031900Калибровка выезд | Калибровка выезд | Система измерений количества и показателей качества нефти № 402 ПСП "Новокуйбышевский" | Нет данных | 69495-17 |  |  | Нет | 13392 | 01.01.2024 0:00:00 | 12 | 13392 | 0
000000031900 | Нет | 000000031900Поверка выезд | Поверка выезд | Система измерений количества и показателей качества нефти № 402 ПСП "Новокуйбышевский" | Нет данных | 69495-17 |  |  | Нет | 13392 | 01.01.2024 0:00:00 | 12 | 13392 | 0
000000038815 | Нет | 000000038815Поверка выезд | Поверка выезд | Система измерений количества и показателей качества нефти № 402 ПСП "Новокуйбышевский" | Нет данных | 69495-17 | Диапазон измерений: Соответсвует описанию типа, погрешность и (или) неопределенность (класс, разряд): - | - | Нет | 15420 | 01.01.2024 0:00:00 | 8 | 15420 | 0
000000038815 | Нет | 000000038815Калибровка выезд | Калибровка выезд | Система измерений количества и показателей качества нефти № 402 ПСП "Новокуйбышевский" | Нет данных | 69495-17 | Диапазон измерений: Соответсвует описанию типа, погрешность и (или) неопределенность (класс, разряд): - | - | Нет | 15420 | 01.01.2024 0:00:00 | 8 | 15420 | 0
000000041181 | Нет | 000000041181Калибровка выезд | Калибровка выезд | Система измерений количества и показателей качества нефти № 402 ПСП "Новокуйбышевский" | Нет данных | 69495-17 |  |  | Нет | 19020 | 01.01.2024 0:00:00 | 12 | 19020 | 0
000000041181 | Нет | 000000041181Поверка выезд | Поверка выезд | Система измерений количества и показателей качества нефти № 402 ПСП "Новокуйбышевский" | Нет данных | 69495-17 |  |  | Нет | 19020 | 01.01.2024 0:00:00 | 12 | 19020 | 0
000000042943 | Нет | 000000042943Поверка | Поверка | Система измерений количества и показателей качества нефти № 402 ПСП "Новокуйбышевский" | Нет данных | 69495-17 | Диапазон измерений: в полном объеме, погрешность и (или) неопределенность (класс, разряд): от 0.1% до 5% | от 0.1% до 5% | Нет | 1740 | 01.01.2024 0:00:00 | 12 | 1740 | 0
000000042943 | Нет | 000000042943Калибровка | Калибровка | Система измерений количества и показателей качества нефти № 402 ПСП "Новокуйбышевский" | Нет данных | 69495-17 | Диапазон измерений: в полном объеме, погрешность и (или) неопределенность (класс, разряд): от 0.1% до 5% | от 0.1% до 5% | Нет | 1740 | 01.01.2024 0:00:00 | 12 | 1740 | 0
000000051049 | Нет | 000000051049Поверка выезд | Поверка выезд | Система измерений количества и показателей качества нефти № 402 ПСП "Новокуйбышевский" | Нет данных | 69495-17 |  |  | Нет | 15534 | 01.01.2024 0:00:00 | 12 | 15534 | 0
000000051049 | Нет | 000000051049Калибровка выезд | Калибровка выезд | Система измерений количества и показателей качества нефти № 402 ПСП "Новокуйбышевский" | Нет данных | 69495-17 |  |  | Нет | 15534 | 01.01.2024 0:00:00 | 12 | 15534 | 0
000000031917 | Нет | 000000031917Поверка | Поверка | Система измерений количества и показателей качества нефти № 407 на ЛПДС "Лопатино" АО "Транснефть - Дружба" | Нет данных | 64915-16 | Диапазон измерений: в полном объеме, погрешность и (или) неопределенность (класс, разряд): от 0.1% до 5% | от 0.1% до 5% | Нет | 2250 | 01.01.2024 0:00:00 | 12 | 2250 | 0
000000031917 | Нет | 000000031917Калибровка | Калибровка | Система измерений количества и показателей качества нефти № 407 на ЛПДС "Лопатино" АО "Транснефть - Дружба" | Нет данных | 64915-16 | Диапазон измерений: в полном объеме, погрешность и (или) неопределенность (класс, разряд): от 0.1% до 5% | от 0.1% до 5% | Нет | 2250 | 01.01.2024 0:00:00 | 12 | 2250 | 0
000000031917 | Нет | 000000031917Калибровка выезд | Калибровка выезд | Система измерений количества и показателей качества нефти № 407 на ЛПДС "Лопатино" АО "Транснефть - Дружба" | Нет данных | 64915-16 | Диапазон измерений: в полном объеме, погрешность и (или) неопределенность (класс, разряд): от 0.1% до 5% | от 0.1% до 5% | Нет | 2364 | 01.01.2024 0:00:00 | 12 | 2364 | 0
000000031917 | Нет | 000000031917Поверка выезд | Поверка выезд | Система измерений количества и показателей качества нефти № 407 на ЛПДС "Лопатино" АО "Транснефть - Дружба" | Нет данных | 64915-16 | Диапазон измерений: в полном объеме, погрешность и (или) неопределенность (класс, разряд): от 0.1% до 5% | от 0.1% до 5% | Нет | 2364 | 01.01.2024 0:00:00 | 12 | 2364 | 0
000000035591 | Нет | 000000035591Калибровка выезд | Калибровка выезд | Система измерений количества и показателей качества нефти № 407 на ЛПДС "Лопатино" АО "Транснефть - Дружба" | Нет данных | 64915-16 |  |  | Нет | 13392 | 01.01.2024 0:00:00 | 11 | 13392 | 0
000000035591 | Нет | 000000035591Поверка выезд | Поверка выезд | Система измерений количества и показателей качества нефти № 407 на ЛПДС "Лопатино" АО "Транснефть - Дружба" | Нет данных | 64915-16 |  |  | Нет | 13392 | 01.01.2024 0:00:00 | 11 | 13392 | 0
000000035664 | Нет | 000000035664Калибровка выезд | Калибровка выезд | Система измерений количества и показателей качества нефти № 407 на ЛПДС "Лопатино" АО "Транснефть - Дружба" | Нет данных | 64915-16 | Диапазон измерений: Соответсвует описанию типа, погрешность и (или) неопределенность (класс, разряд): - | - | Нет | 15420 | 01.01.2024 0:00:00 | 8 | 15420 | 0
000000035664 | Нет | 000000035664Поверка выезд | Поверка выезд | Система измерений количества и показателей качества нефти № 407 на ЛПДС "Лопатино" АО "Транснефть - Дружба" | Нет данных | 64915-16 | Диапазон измерений: Соответсвует описанию типа, погрешность и (или) неопределенность (класс, разряд): - | - | Нет | 15420 | 01.01.2024 0:00:00 | 8 | 15420 | 0
000000036432 | Нет | 000000036432Поверка выезд | Поверка выезд | Система измерений количества и показателей качества нефти № 407 на ЛПДС "Лопатино" АО "Транснефть - Дружба" | Нет данных | 64915-16 |  |  | Нет | 15534 | 01.01.2024 0:00:00 | 12 | 15534 | 0
000000036432 | Нет | 000000036432Калибровка выезд | Калибровка выезд | Система измерений количества и показателей качества нефти № 407 на ЛПДС "Лопатино" АО "Транснефть - Дружба" | Нет данных | 64915-16 |  |  | Нет | 15534 | 01.01.2024 0:00:00 | 12 | 15534 | 0
000000046306 | Нет | 000000046306Калибровка выезд | Калибровка выезд | Система измерений количества и показателей качества нефти № 407 на ЛПДС "Лопатино" КРУ АО "Транснефть - Дружба" | Обозначение отсутствует | 86246-22 | Диапазон измерений: 800-900 кг/м3, погрешность и (или) неопределенность (класс, разряд): ±0,3 кг/м3 | ±0,3 кг/м3 | Нет | 15420 | 01.01.2024 0:00:00 | 8 | 15420 | 0
000000046306 | Нет | 000000046306Поверка выезд | Поверка выезд | Система измерений количества и показателей качества нефти № 407 на ЛПДС "Лопатино" КРУ АО "Транснефть - Дружба" | Обозначение отсутствует | 86246-22 | Диапазон измерений: 800-900 кг/м3, погрешность и (или) неопределенность (класс, разряд): ±0,3 кг/м3 | ±0,3 кг/м3 | Нет | 15420 | 01.01.2024 0:00:00 | 8 | 15420 | 0
000000046986 | Нет | 000000046986Поверка выезд | Поверка выезд | Система измерений количества и показателей качества нефти № 407 на ЛПДС "Лопатино" КРУ АО "Транснефть - Дружба" | Обозначение отсутствует | 86246-22 |  |  | Нет | 15534 | 01.01.2024 0:00:00 |  | 15534 | 0
000000046986 | Нет | 000000046986Калибровка выезд | Калибровка выезд | Система измерений количества и показателей качества нефти № 407 на ЛПДС "Лопатино" КРУ АО "Транснефть - Дружба" | Обозначение отсутствует | 86246-22 |  |  | Нет | 15534 | 01.01.2024 0:00:00 |  | 15534 | 0
000000050987 | Нет | 000000050987Калибровка выезд | Калибровка выезд | Система измерений количества и показателей качества нефти № 407 на ЛПДС "Лопатино" КРУ АО "Транснефть - Дружба" | Обозначение отсутствует | 86246-22 |  |  | Нет | 13392 | 01.01.2024 0:00:00 | 12 | 13392 | 0
000000050987 | Нет | 000000050987Поверка выезд | Поверка выезд | Система измерений количества и показателей качества нефти № 407 на ЛПДС "Лопатино" КРУ АО "Транснефть - Дружба" | Обозначение отсутствует | 86246-22 |  |  | Нет | 13392 | 01.01.2024 0:00:00 | 12 | 13392 | 0
000000032021 | Нет | 000000032021Калибровка выезд | Калибровка выезд | Система измерений количества и показателей качества нефти № 410 на нефтепроводе "Бугуруслан - Сызрань" ПСП Сызранского НПЗ | Нет данных | 57525-14 |  |  | Нет | 15420 | 01.01.2024 0:00:00 | 12 | 15420 | 0
000000032021 | Нет | 000000032021Поверка выезд | Поверка выезд | Система измерений количества и показателей качества нефти № 410 на нефтепроводе "Бугуруслан - Сызрань" ПСП Сызранского НПЗ | Нет данных | 57525-14 |  |  | Нет | 15420 | 01.01.2024 0:00:00 | 12 | 15420 | 0
000000040643 | Нет | 000000040643Поверка выезд | Поверка выезд | Система измерений количества и показателей качества нефти № 410 на нефтепроводе "Бугуруслан - Сызрань" ПСП Сызранского НПЗ | Нет данных | 57525-14 |  |  | Нет | 13392 | 01.01.2024 0:00:00 | 12 | 13392 | 0
000000040643 | Нет | 000000040643Калибровка выезд | Калибровка выезд | Система измерений количества и показателей качества нефти № 410 на нефтепроводе "Бугуруслан - Сызрань" ПСП Сызранского НПЗ | Нет данных | 57525-14 |  |  | Нет | 13392 | 01.01.2024 0:00:00 | 12 | 13392 | 0
000000046240 | Нет | 000000046240Калибровка выезд | Калибровка выезд | Система измерений количества и показателей качества нефти № 410 на нефтепроводе "Бугуруслан - Сызрань" ПСП Сызранского НПЗ | Нет данных | 57525-14 |  |  | Нет | 15534 | 01.01.2024 0:00:00 | 12 | 15534 | 0
000000046240 | Нет | 000000046240Поверка выезд | Поверка выезд | Система измерений количества и показателей качества нефти № 410 на нефтепроводе "Бугуруслан - Сызрань" ПСП Сызранского НПЗ | Нет данных | 57525-14 |  |  | Нет | 15534 | 01.01.2024 0:00:00 | 12 | 15534 | 0
000000033205 | Нет | 000000033205Поверка выезд | Поверка выезд | Система измерений количества и показателей качества нефти № 410. Резервная схема учета | "Нет данных" | 74263-19 |  |  | Нет | 21102 | 01.01.2024 0:00:00 | 12 | 21102 | 0
000000033205 | Нет | 000000033205Калибровка выезд | Калибровка выезд | Система измерений количества и показателей качества нефти № 410. Резервная схема учета | "Нет данных" | 74263-19 |  |  | Нет | 21102 | 01.01.2024 0:00:00 | 12 | 21102 | 0
000000042187 | Нет | 000000042187Калибровка выезд | Калибровка выезд | Система измерений количества и показателей качества нефти № 410. Резервная схема учета | Нет данных | 74263-19 |  |  | Нет | 13392 | 01.01.2024 0:00:00 | 12 | 13392 | 0
000000042187 | Нет | 000000042187Поверка выезд | Поверка выезд | Система измерений количества и показателей качества нефти № 410. Резервная схема учета | Нет данных | 74263-19 |  |  | Нет | 13392 | 01.01.2024 0:00:00 | 12 | 13392 | 0
000000046243 | Нет | 000000046243Поверка выезд | Поверка выезд | Система измерений количества и показателей качества нефти № 410. Резервная схема учета | Нет данных | 74263-19 |  |  | Нет | 15534 | 01.01.2024 0:00:00 | 12 | 15534 | 0
000000046243 | Нет | 000000046243Калибровка выезд | Калибровка выезд | Система измерений количества и показателей качества нефти № 410. Резервная схема учета | Нет данных | 74263-19 |  |  | Нет | 15534 | 01.01.2024 0:00:00 | 12 | 15534 | 0
000000037071 | Нет | 000000037071Калибровка выезд | Калибровка выезд | Система измерений количества и показателей качества нефти № 414. Основная схема учета | Нет данных | 66030-16 |  |  | Нет | 52062 | 01.01.2024 0:00:00 | 12 | 52062 | 0
000000037071 | Нет | 000000037071Поверка выезд | Поверка выезд | Система измерений количества и показателей качества нефти № 414. Основная схема учета | Нет данных | 66030-16 |  |  | Нет | 52062 | 01.01.2024 0:00:00 | 12 | 52062 | 0
000000046946 | Нет | 000000046946Калибровка выезд | Калибровка выезд | Система измерений количества и показателей качества нефти № 414. Основная схема учета | Нет данных | 66030-16 | Диапазон измерений: в соответствии с описанием типа, погрешность и (или) неопределенность (класс, разряд): в соответствии с описанием типа | в соответствии с описанием типа | Нет | 15534 | 01.01.2024 0:00:00 | 12 | 15534 | 0
000000046946 | Нет | 000000046946Поверка выезд | Поверка выезд | Система измерений количества и показателей качества нефти № 414. Основная схема учета | Нет данных | 66030-16 | Диапазон измерений: в соответствии с описанием типа, погрешность и (или) неопределенность (класс, разряд): в соответствии с описанием типа | в соответствии с описанием типа | Нет | 15534 | 01.01.2024 0:00:00 | 12 | 15534 | 0
000000052136 | Нет | 000000052136Поверка выезд | Поверка выезд | Система измерений количества и показателей качества нефти № 414. Основная схема учета | Обозначение отсутствует | 91655-24 |  |  | Нет | 52062 | 01.01.2024 0:00:00 | 12 | 52062 | 0
000000052136 | Нет | 000000052136Калибровка выезд | Калибровка выезд | Система измерений количества и показателей качества нефти № 414. Основная схема учета | Обозначение отсутствует | 91655-24 |  |  | Нет | 52062 | 01.01.2024 0:00:00 | 12 | 52062 | 0
000000046947 | Нет | 000000046947Калибровка выезд | Калибровка выезд | Система измерений количества и показателей качества нефти № 414. Резервная схема учета | Нет данных | 74262-19 | Диапазон измерений: в соответствии с описанием типа, погрешность и (или) неопределенность (класс, разряд): в соответствии с описанием типа | в соответствии с описанием типа | Нет | 15534 | 01.01.2024 0:00:00 | 12 | 15534 | 0
000000046947 | Нет | 000000046947Поверка выезд | Поверка выезд | Система измерений количества и показателей качества нефти № 414. Резервная схема учета | Нет данных | 74262-19 | Диапазон измерений: в соответствии с описанием типа, погрешность и (или) неопределенность (класс, разряд): в соответствии с описанием типа | в соответствии с описанием типа | Нет | 15534 | 01.01.2024 0:00:00 | 12 | 15534 | 0
000000052137 | Нет | 000000052137Поверка выезд | Поверка выезд | Система измерений количества и показателей качества нефти № 414. Резервная схема учета | Обозначение отсутствует | 91654-24 |  |  | Нет | 52062 | 01.01.2024 0:00:00 | 12 | 52062 | 0
000000052137 | Нет | 000000052137Калибровка выезд | Калибровка выезд | Система измерений количества и показателей качества нефти № 414. Резервная схема учета | Обозначение отсутствует | 91654-24 |  |  | Нет | 52062 | 01.01.2024 0:00:00 | 12 | 52062 | 0
000000034224 | Нет | 000000034224Поверка выезд | Поверка выезд | Система измерений количества и показателей качества нефти № 620 ПСП "Клин" ОАО "Ульяновскнефть" | Нет данных | 70264-18 | Диапазон измерений: (50 - 211) т/ч, погрешность и (или) неопределенность (класс, разряд): ±0,25% - брутто нефти; ±0,35% - нетто нефти | ±0,25% - брутто нефти; ±0,35% - нетто нефти | Нет | 15534 | 01.01.2024 0:00:00 | 41 | 15534 | 0
000000034224 | Нет | 000000034224Калибровка выезд | Калибровка выезд | Система измерений количества и показателей качества нефти № 620 ПСП "Клин" ОАО "Ульяновскнефть" | Нет данных | 70264-18 | Диапазон измерений: (50 - 211) т/ч, погрешность и (или) неопределенность (класс, разряд): ±0,25% - брутто нефти; ±0,35% - нетто нефти | ±0,25% - брутто нефти; ±0,35% - нетто нефти | Нет | 15534 | 01.01.2024 0:00:00 | 41 | 15534 | 0
000000046323 | Нет | 000000046323Калибровка выезд | Калибровка выезд | Система измерений количества и показателей качества нефти № 620 ПСП "Клин" Ульяновского филиала ПАО НК "РуссНефть" | Обозначение отсутствует | 83145-21 | Диапазон измерений: от 50 до 211 т/ч, погрешность и (или) неопределенность (класс, разряд): масса брутто ПГ±0,25 %; масса нетто ПГ±0,35 % | масса брутто ПГ±0,25 %; масса нетто ПГ±0,35 % | Нет | 15534 | 01.01.2024 0:00:00 | 41 | 15534 | 0
000000046323 | Нет | 000000046323Поверка выезд | Поверка выезд | Система измерений количества и показателей качества нефти № 620 ПСП "Клин" Ульяновского филиала ПАО НК "РуссНефть" | Обозначение отсутствует | 83145-21 | Диапазон измерений: от 50 до 211 т/ч, погрешность и (или) неопределенность (класс, разряд): масса брутто ПГ±0,25 %; масса нетто ПГ±0,35 % | масса брутто ПГ±0,25 %; масса нетто ПГ±0,35 % | Нет | 15534 | 01.01.2024 0:00:00 | 41 | 15534 | 0
000000032139 | Нет | 000000032139Поверка выезд | Поверка выезд | Система измерений количества и показателей качества нефти № 627 на ЦПСН "Просвет" ЗАО "Самара-Нафта" | Нет данных | 55664-13 |  |  | Нет | 13392 | 01.01.2024 0:00:00 | 12 | 13392 | 0
000000032139 | Нет | 000000032139Калибровка выезд | Калибровка выезд | Система измерений количества и показателей качества нефти № 627 на ЦПСН "Просвет" ЗАО "Самара-Нафта" | Нет данных | 55664-13 |  |  | Нет | 13392 | 01.01.2024 0:00:00 | 12 | 13392 | 0
000000051995 | Нет | 000000051995Поверка выезд | Поверка выезд | Система измерений количества и показателей качества нефти № 714 ЛПДС "Унеча" | Обозначение отсутствует | 84894-22 |  |  | Нет | 52062 | 01.01.2024 0:00:00 | 12 | 52062 | 0
000000051995 | Нет | 000000051995Калибровка выезд | Калибровка выезд | Система измерений количества и показателей качества нефти № 714 ЛПДС "Унеча" | Обозначение отсутствует | 84894-22 |  |  | Нет | 52062 | 01.01.2024 0:00:00 | 12 | 52062 | 0
000000051994 | Нет | 000000051994Калибровка выезд | Калибровка выезд | Система измерений количества и показателей качества нефти № 716 ЛПДС "Унеча" | Обозначение отсутствует | 84895-22 |  |  | Нет | 52062 | 01.01.2024 0:00:00 | 12 | 52062 | 0
000000051994 | Нет | 000000051994Поверка выезд | Поверка выезд | Система измерений количества и показателей качества нефти № 716 ЛПДС "Унеча" | Обозначение отсутствует | 84895-22 |  |  | Нет | 52062 | 01.01.2024 0:00:00 | 12 | 52062 | 0
000000032218 | Нет | 000000032218Калибровка выезд | Калибровка выезд | Система измерений количества и показателей качества нефти № 719 ПСП "Станция смешения нефти" | Нет данных | 70622-18 |  |  | Нет | 19980 | 01.01.2024 0:00:00 | 12 | 19980 | 0
000000032218 | Нет | 000000032218Поверка выезд | Поверка выезд | Система измерений количества и показателей качества нефти № 719 ПСП "Станция смешения нефти" | Нет данных | 70622-18 |  |  | Нет | 19980 | 01.01.2024 0:00:00 | 12 | 19980 | 0
000000038503 | Нет | 000000038503Калибровка выезд | Калибровка выезд | Система измерений количества и показателей качества нефти № 719 ПСП "Станция смешения нефти" | Нет данных | 70622-18 |  |  | Нет | 15534 | 01.01.2024 0:00:00 | 12 | 15534 | 0
000000038503 | Нет | 000000038503Поверка выезд | Поверка выезд | Система измерений количества и показателей качества нефти № 719 ПСП "Станция смешения нефти" | Нет данных | 70622-18 |  |  | Нет | 15534 | 01.01.2024 0:00:00 | 12 | 15534 | 0
000000039703 | Нет | 000000039703Калибровка выезд | Калибровка выезд | Система измерений количества и показателей качества нефти № 719 ПСП "Станция смешения нефти" | Нет данных | 70622-18 | Диапазон измерений: Соответсвует описанию типа, погрешность и (или) неопределенность (класс, разряд): - | - | Нет | 15420 | 01.01.2024 0:00:00 | 8 | 15420 | 0
000000039703 | Нет | 000000039703Поверка выезд | Поверка выезд | Система измерений количества и показателей качества нефти № 719 ПСП "Станция смешения нефти" | Нет данных | 70622-18 | Диапазон измерений: Соответсвует описанию типа, погрешность и (или) неопределенность (класс, разряд): - | - | Нет | 15420 | 01.01.2024 0:00:00 | 8 | 15420 | 0
000000043112 | Нет | 000000043112Калибровка | Калибровка | Система измерений количества и показателей качества нефти № 719 ПСП "Станция смешения нефти" | Нет данных | 70622-18 |  |  | Нет | 2718 | 01.01.2024 0:00:00 | 12 | 2718 | 0
000000043112 | Нет | 000000043112Поверка | Поверка | Система измерений количества и показателей качества нефти № 719 ПСП "Станция смешения нефти" | Нет данных | 70622-18 |  |  | Нет | 2718 | 01.01.2024 0:00:00 | 12 | 2718 | 0
000000048154 | Нет | 000000048154Поверка выезд | Поверка выезд | Система измерений количества и показателей качества нефти № 902 на ПСП "Серные воды" АО "Самаранефтегаз" | Нет данных | 70235-18 |  |  | Нет | 13392 | 01.01.2024 0:00:00 | 12 | 13392 | 0
000000048154 | Нет | 000000048154Калибровка выезд | Калибровка выезд | Система измерений количества и показателей качества нефти № 902 на ПСП "Серные воды" АО "Самаранефтегаз" | Нет данных | 70235-18 |  |  | Нет | 13392 | 01.01.2024 0:00:00 | 12 | 13392 | 0
000000050147 | Нет | 000000050147Калибровка выезд | Калибровка выезд | Система измерений количества и показателей качества нефти № 902 на ПСП "Серные воды" АО "Самаранефтегаз" | СИКН 1 ИВК (основной +дублирующий) расчет погрешности, проверка | 70235-18 |  |  | Нет | 15534 | 01.01.2024 0:00:00 | 12 | 15534 | 0
000000050147 | Нет | 000000050147Поверка выезд | Поверка выезд | Система измерений количества и показателей качества нефти № 902 на ПСП "Серные воды" АО "Самаранефтегаз" | СИКН 1 ИВК (основной +дублирующий) расчет погрешности, проверка | 70235-18 |  |  | Нет | 15534 | 01.01.2024 0:00:00 | 12 | 15534 | 0
000000032410 | Нет | 000000032410Поверка выезд | Поверка выезд | Система измерений количества и показателей качества нефти № 908 МН "Альметьевск - Куйбышев-1" АО "Транснефть - Приволга" | Нет данных | 74443-19 |  |  | Нет | 15534 | 01.01.2024 0:00:00 | 12 | 15534 | 0
000000032410 | Нет | 000000032410Калибровка выезд | Калибровка выезд | Система измерений количества и показателей качества нефти № 908 МН "Альметьевск - Куйбышев-1" АО "Транснефть - Приволга" | Нет данных | 74443-19 |  |  | Нет | 15534 | 01.01.2024 0:00:00 | 12 | 15534 | 0
000000038453 | Нет | 000000038453Калибровка выезд | Калибровка выезд | Система измерений количества и показателей качества нефти № 908 МН "Альметьевск - Куйбышев-1" АО "Транснефть - Приволга" | Нет данных | 74443-19 |  |  | Нет | 23838 | 01.01.2024 0:00:00 | 12 | 23838 | 0
000000038453 | Нет | 000000038453Поверка выезд | Поверка выезд | Система измерений количества и показателей качества нефти № 908 МН "Альметьевск - Куйбышев-1" АО "Транснефть - Приволга" | Нет данных | 74443-19 |  |  | Нет | 23838 | 01.01.2024 0:00:00 | 12 | 23838 | 0
000000039423 | Нет | 000000039423Поверка | Поверка | Система измерений количества и показателей качества нефти № 908 МН "Альметьевск - Куйбышев-1" АО "Транснефть - Приволга" | Нет данных | 74443-19 |  |  | Нет | 3372 | 01.01.2024 0:00:00 | 12 | 3372 | 0
000000039423 | Нет | 000000039423Калибровка | Калибровка | Система измерений количества и показателей качества нефти № 908 МН "Альметьевск - Куйбышев-1" АО "Транснефть - Приволга" | Нет данных | 74443-19 |  |  | Нет | 3372 | 01.01.2024 0:00:00 | 12 | 3372 | 0
000000039435 | Нет | 000000039435Калибровка выезд | Калибровка выезд | Система измерений количества и показателей качества нефти № 908 МН "Альметьевск - Куйбышев-1" АО "Транснефть - Приволга" | Нет данных | 74443-19 |  |  | Нет | 15534 | 01.01.2024 0:00:00 | 12 | 15534 | 0
000000039435 | Нет | 000000039435Поверка выезд | Поверка выезд | Система измерений количества и показателей качества нефти № 908 МН "Альметьевск - Куйбышев-1" АО "Транснефть - Приволга" | Нет данных | 74443-19 |  |  | Нет | 15534 | 01.01.2024 0:00:00 | 12 | 15534 | 0
000000031919 | Нет | 000000031919Калибровка выезд | Калибровка выезд | Система измерений количества и показателей качества нефти № 909 МН "Куйбышев - Лопатино" АО "Транснефть - Приволга" | Нет данных | 62906-15 |  |  | Нет | 19980 | 01.01.2024 0:00:00 | 12 | 19980 | 0
000000031919 | Нет | 000000031919Поверка выезд | Поверка выезд | Система измерений количества и показателей качества нефти № 909 МН "Куйбышев - Лопатино" АО "Транснефть - Приволга" | Нет данных | 62906-15 |  |  | Нет | 19980 | 01.01.2024 0:00:00 | 12 | 19980 | 0
000000039092 | Нет | 000000039092Поверка выезд | Поверка выезд | Система измерений количества и показателей качества нефти № 909 МН "Куйбышев - Лопатино" АО "Транснефть - Приволга" | Нет данных | 62906-15 | Диапазон измерений: Соответсвует описанию типа, погрешность и (или) неопределенность (класс, разряд): - | - | Нет | 15420 | 01.01.2024 0:00:00 | 8 | 15420 | 0
000000039092 | Нет | 000000039092Калибровка выезд | Калибровка выезд | Система измерений количества и показателей качества нефти № 909 МН "Куйбышев - Лопатино" АО "Транснефть - Приволга" | Нет данных | 62906-15 | Диапазон измерений: Соответсвует описанию типа, погрешность и (или) неопределенность (класс, разряд): - | - | Нет | 15420 | 01.01.2024 0:00:00 | 8 | 15420 | 0
000000046368 | Нет | 000000046368Поверка выезд | Поверка выезд | Система измерений количества и показателей качества нефти № 909 МН "Куйбышев - Лопатино" АО "Транснефть - Приволга" | Нет данных | 62906-15 |  |  | Нет | 15534 | 01.01.2024 0:00:00 | 12 | 15534 | 0
000000046368 | Нет | 000000046368Калибровка выезд | Калибровка выезд | Система измерений количества и показателей качества нефти № 909 МН "Куйбышев - Лопатино" АО "Транснефть - Приволга" | Нет данных | 62906-15 |  |  | Нет | 15534 | 01.01.2024 0:00:00 | 12 | 15534 | 0
000000051767 | Нет | 000000051767Поверка выезд | Поверка выезд | Система измерений количества и показателей качества нефти № 909 МН "Куйбышев - Лопатино" АО "Транснефть - Приволга" | (канал измерения температуры) | 62906-15 |  |  | Нет | 4428 | 01.01.2024 0:00:00 | 12 | 4428 | 0
000000051767 | Нет | 000000051767Калибровка | Калибровка | Система измерений количества и показателей качества нефти № 909 МН "Куйбышев - Лопатино" АО "Транснефть - Приволга" | (канал измерения температуры) | 62906-15 |  |  | Нет | 4218 | 01.01.2024 0:00:00 | 12 | 4218 | 0
000000051767 | Нет | 000000051767Калибровка выезд | Калибровка выезд | Система измерений количества и показателей качества нефти № 909 МН "Куйбышев - Лопатино" АО "Транснефть - Приволга" | (канал измерения температуры) | 62906-15 |  |  | Нет | 4428 | 01.01.2024 0:00:00 | 12 | 4428 | 0
000000051767 | Нет | 000000051767Поверка | Поверка | Система измерений количества и показателей качества нефти № 909 МН "Куйбышев - Лопатино" АО "Транснефть - Приволга" | (канал измерения температуры) | 62906-15 |  |  | Нет | 4638 | 01.01.2024 0:00:00 | 12 | 4638 | 0
000000032710 | Нет | 000000032710Калибровка | Калибровка | Система измерений количества и показателей качества нефти № 928 на ЛПДС "Клин" АО "Транснефть - Дружба" | Нет данных | 64949-16 |  |  | Нет | 3372 | 01.01.2024 0:00:00 | 12 | 3372 | 0
000000032710 | Нет | 000000032710Поверка | Поверка | Система измерений количества и показателей качества нефти № 928 на ЛПДС "Клин" АО "Транснефть - Дружба" | Нет данных | 64949-16 |  |  | Нет | 3372 | 01.01.2024 0:00:00 | 12 | 3372 | 0
000000035760 | Нет | 000000035760Калибровка выезд | Калибровка выезд | Система измерений количества и показателей качества нефти № 928 на ЛПДС "Клин" АО "Транснефть - Дружба" | Нет данных | 64949-16 | Диапазон измерений: Соответсвует описанию типа, погрешность и (или) неопределенность (класс, разряд): - | - | Нет | 15420 | 01.01.2024 0:00:00 | 8 | 15420 | 0
000000035760 | Нет | 000000035760Поверка выезд | Поверка выезд | Система измерений количества и показателей качества нефти № 928 на ЛПДС "Клин" АО "Транснефть - Дружба" | Нет данных | 64949-16 | Диапазон измерений: Соответсвует описанию типа, погрешность и (или) неопределенность (класс, разряд): - | - | Нет | 15420 | 01.01.2024 0:00:00 | 8 | 15420 | 0
000000047040 | Нет | 000000047040Поверка выезд | Поверка выезд | Система измерений количества и показателей качества нефти № 928 на ЛПДС "Клин" АО "Транснефть - Дружба" | Нет данных | 64949-16 |  |  | Нет | 13392 | 01.01.2024 0:00:00 | 12 | 13392 | 0
000000047040 | Нет | 000000047040Калибровка выезд | Калибровка выезд | Система измерений количества и показателей качества нефти № 928 на ЛПДС "Клин" АО "Транснефть - Дружба" | Нет данных | 64949-16 |  |  | Нет | 13392 | 01.01.2024 0:00:00 | 12 | 13392 | 0
000000047041 | Нет | 000000047041Поверка выезд | Поверка выезд | Система измерений количества и показателей качества нефти № 928 на ЛПДС "Клин" АО "Транснефть - Дружба" | Нет данных | 64949-16 |  |  | Нет | 19020 | 01.01.2024 0:00:00 | 12 | 19020 | 0
000000047041 | Нет | 000000047041Калибровка выезд | Калибровка выезд | Система измерений количества и показателей качества нефти № 928 на ЛПДС "Клин" АО "Транснефть - Дружба" | Нет данных | 64949-16 |  |  | Нет | 19020 | 01.01.2024 0:00:00 | 12 | 19020 | 0
000000049525 | Нет | 000000049525Поверка выезд | Поверка выезд | Система измерений количества и показателей качества нефти № 928 на ЛПДС "Клин" АО "Транснефть - Дружба" | Нет данных | 64949-16 |  |  | Нет | 15534 | 01.01.2024 0:00:00 | 12 | 15534 | 0
000000049525 | Нет | 000000049525Калибровка выезд | Калибровка выезд | Система измерений количества и показателей качества нефти № 928 на ЛПДС "Клин" АО "Транснефть - Дружба" | Нет данных | 64949-16 |  |  | Нет | 15534 | 01.01.2024 0:00:00 | 12 | 15534 | 0
000000032183 | Нет | 000000032183Калибровка | Калибровка | Система измерений количества и показателей качества нефти № 934 ПСП "Станция смешения нефти" | Нет данных | 71030-18 | Диапазон измерений: в полном объеме, погрешность и (или) неопределенность (класс, разряд): менее 0.1% | менее 0.1% | Нет | 6756 | 01.01.2024 0:00:00 | 12 | 6756 | 0
000000032183 | Нет | 000000032183Поверка выезд | Поверка выезд | Система измерений количества и показателей качества нефти № 934 ПСП "Станция смешения нефти" | Нет данных | 71030-18 | Диапазон измерений: в полном объеме, погрешность и (или) неопределенность (класс, разряд): менее 0.1% | менее 0.1% | Нет | 7104 | 01.01.2024 0:00:00 | 12 | 7104 | 0
000000032183 | Нет | 000000032183Поверка | Поверка | Система измерений количества и показателей качества нефти № 934 ПСП "Станция смешения нефти" | Нет данных | 71030-18 | Диапазон измерений: в полном объеме, погрешность и (или) неопределенность (класс, разряд): менее 0.1% | менее 0.1% | Нет | 6756 | 01.01.2024 0:00:00 | 12 | 6756 | 0
000000032183 | Нет | 000000032183Калибровка выезд | Калибровка выезд | Система измерений количества и показателей качества нефти № 934 ПСП "Станция смешения нефти" | Нет данных | 71030-18 | Диапазон измерений: в полном объеме, погрешность и (или) неопределенность (класс, разряд): менее 0.1% | менее 0.1% | Нет | 7104 | 01.01.2024 0:00:00 | 12 | 7104 | 0
000000039714 | Нет | 000000039714Калибровка выезд | Калибровка выезд | Система измерений количества и показателей качества нефти № 934 ПСП "Станция смешения нефти" | Нет данных | 71030-18 | Диапазон измерений: Соответсвует описанию типа, погрешность и (или) неопределенность (класс, разряд): - | - | Нет | 15420 | 01.01.2024 0:00:00 | 8 | 15420 | 0
000000039714 | Нет | 000000039714Поверка выезд | Поверка выезд | Система измерений количества и показателей качества нефти № 934 ПСП "Станция смешения нефти" | Нет данных | 71030-18 | Диапазон измерений: Соответсвует описанию типа, погрешность и (или) неопределенность (класс, разряд): - | - | Нет | 15420 | 01.01.2024 0:00:00 | 8 | 15420 | 0
000000045126 | Нет | 000000045126Калибровка выезд | Калибровка выезд | Система измерений количества и показателей качества нефти № 934 ПСП "Станция смешения нефти" | Нет данных | 71030-18 | Диапазон измерений: преобразователь расхода трубинный НТМ, погрешность и (или) неопределенность (класс, разряд): 0,1% | 0,1% | Нет | 19020 | 01.01.2024 0:00:00 | 12 | 19020 | 0
000000045126 | Нет | 000000045126Поверка выезд | Поверка выезд | Система измерений количества и показателей качества нефти № 934 ПСП "Станция смешения нефти" | Нет данных | 71030-18 | Диапазон измерений: преобразователь расхода трубинный НТМ, погрешность и (или) неопределенность (класс, разряд): 0,1% | 0,1% | Нет | 19020 | 01.01.2024 0:00:00 | 12 | 19020 | 0
000000045128 | Нет | 000000045128Калибровка выезд | Калибровка выезд | Система измерений количества и показателей качества нефти № 934 ПСП "Станция смешения нефти" | Нет данных | 71030-18 |  |  | Нет | 15534 | 01.01.2024 0:00:00 | 12 | 15534 | 0
000000045128 | Нет | 000000045128Поверка выезд | Поверка выезд | Система измерений количества и показателей качества нефти № 934 ПСП "Станция смешения нефти" | Нет данных | 71030-18 |  |  | Нет | 15534 | 01.01.2024 0:00:00 | 12 | 15534 | 0
000000046901 | Нет | 000000046901Калибровка выезд | Калибровка выезд | Система измерений количества и показателей качества нефти № 934 ПСП "Станция смешения нефти" | Нет данных | 71030-18 | Диапазон измерений: преобразователь расхода трубинный НТМ, погрешность и (или) неопределенность (класс, разряд): 0,15% | 0,15% | Нет | 13392 | 01.01.2024 0:00:00 | 12 | 13392 | 0
000000046901 | Нет | 000000046901Поверка выезд | Поверка выезд | Система измерений количества и показателей качества нефти № 934 ПСП "Станция смешения нефти" | Нет данных | 71030-18 | Диапазон измерений: преобразователь расхода трубинный НТМ, погрешность и (или) неопределенность (класс, разряд): 0,15% | 0,15% | Нет | 13392 | 01.01.2024 0:00:00 | 12 | 13392 | 0
000000052823 | Нет | 000000052823Поверка выезд | Поверка выезд | Система измерений количества и показателей качества нефти на ДНС "Нефтегорская" АО "Оренбургнефть" |  | 84513-22 |  |  | Нет | 15534 | 01.01.2024 0:00:00 | 12 | 15534 | 0
000000052823 | Нет | 000000052823Калибровка выезд | Калибровка выезд | Система измерений количества и показателей качества нефти на ДНС "Нефтегорская" АО "Оренбургнефть" |  | 84513-22 |  |  | Нет | 15534 | 01.01.2024 0:00:00 | 12 | 15534 | 0
000000043524 | Нет | 000000043524Калибровка | Калибровка | Система измерений количества и показателей качества нефти на ППСНН "Просвет" ЗАО "Самара-Нафта" | Нет данных | 41837-09 |  |  | Нет | 11076 | 01.01.2024 0:00:00 | 12 | 11076 | 0
000000043524 | Нет | 000000043524Поверка | Поверка | Система измерений количества и показателей качества нефти на ППСНН "Просвет" ЗАО "Самара-Нафта" | Нет данных | 41837-09 |  |  | Нет | 11076 | 01.01.2024 0:00:00 | 12 | 11076 | 0
000000050234 | Нет | 000000050234Калибровка выезд | Калибровка выезд | Система измерений количества и показателей качества нефти ПСП "Джалинда" (резервная) |  | 79288-20 |  |  | Нет | 52062 | 01.01.2024 0:00:00 | 12 | 52062 | 0
000000050234 | Нет | 000000050234Поверка выезд | Поверка выезд | Система измерений количества и показателей качества нефти ПСП "Джалинда" (резервная) |  | 79288-20 |  |  | Нет | 52062 | 01.01.2024 0:00:00 | 12 | 52062 | 0
000000031914 | Нет | 000000031914Поверка выезд | Поверка выезд | Система измерений количества и показателей качества нефти резервная № 401 | Нет данных | 68772-17 |  |  | Нет | 21102 | 01.01.2024 0:00:00 | 12 | 21102 | 0
000000031914 | Нет | 000000031914Калибровка выезд | Калибровка выезд | Система измерений количества и показателей качества нефти резервная № 401 | Нет данных | 68772-17 |  |  | Нет | 21102 | 01.01.2024 0:00:00 | 12 | 21102 | 0
000000040847 | Нет | 000000040847Калибровка выезд | Калибровка выезд | Система измерений количества и показателей качества нефти резервная № 401 | Нет данных | 68772-17 |  |  | Нет | 19980 | 01.01.2024 0:00:00 | 12 | 19980 | 0
000000040847 | Нет | 000000040847Поверка выезд | Поверка выезд | Система измерений количества и показателей качества нефти резервная № 401 | Нет данных | 68772-17 |  |  | Нет | 19980 | 01.01.2024 0:00:00 | 12 | 19980 | 0
000000040849 | Нет | 000000040849Поверка выезд | Поверка выезд | Система измерений количества и показателей качества нефти резервная № 401 | Нет данных | 68772-17 |  |  | Нет | 19980 | 01.01.2024 0:00:00 | 12 | 19980 | 0
000000040849 | Нет | 000000040849Калибровка выезд | Калибровка выезд | Система измерений количества и показателей качества нефти резервная № 401 | Нет данных | 68772-17 |  |  | Нет | 19980 | 01.01.2024 0:00:00 | 12 | 19980 | 0
000000043985 | Нет | 000000043985Поверка выезд | Поверка выезд | Система измерений количества и показателей качества нефти резервная № 401 | Нет данных | 68772-17 |  |  | Нет | 15534 | 01.01.2024 0:00:00 | 12 | 15534 | 0
000000043985 | Нет | 000000043985Калибровка выезд | Калибровка выезд | Система измерений количества и показателей качества нефти резервная № 401 | Нет данных | 68772-17 |  |  | Нет | 15534 | 01.01.2024 0:00:00 | 12 | 15534 | 0
000000032379 | Нет | 000000032379Калибровка выезд | Калибровка выезд | Система измерений количества и показателей качества нефти резервная № 402 | Нет данных | 68771-17 |  |  | Нет | 19980 | 01.01.2024 0:00:00 | 12 | 19980 | 0
000000032379 | Нет | 000000032379Поверка выезд | Поверка выезд | Система измерений количества и показателей качества нефти резервная № 402 | Нет данных | 68771-17 |  |  | Нет | 19980 | 01.01.2024 0:00:00 | 12 | 19980 | 0
000000043983 | Нет | 000000043983Калибровка выезд | Калибровка выезд | Система измерений количества и показателей качества нефти резервная № 402 | Нет данных | 68771-17 |  |  | Нет | 15534 | 01.01.2024 0:00:00 | 12 | 15534 | 0
000000043983 | Нет | 000000043983Поверка выезд | Поверка выезд | Система измерений количества и показателей качества нефти резервная № 402 | Нет данных | 68771-17 |  |  | Нет | 15534 | 01.01.2024 0:00:00 | 12 | 15534 | 0
000000031827 | Нет | 000000031827Поверка | Поверка | Система измерений количества и показателей качества нефти резервная для СИКН №407 ЛПДС "Лопатино" Куйбышевского РУ ОАО "МН "Дружба" | Нет данных | 54187-13 | Диапазон измерений: в полном объеме, погрешность и (или) неопределенность (класс, разряд): от 0.1% до 5% | от 0.1% до 5% | Нет | 2250 | 01.01.2024 0:00:00 | 12 | 2250 | 0
000000031827 | Нет | 000000031827Поверка выезд | Поверка выезд | Система измерений количества и показателей качества нефти резервная для СИКН №407 ЛПДС "Лопатино" Куйбышевского РУ ОАО "МН "Дружба" | Нет данных | 54187-13 | Диапазон измерений: в полном объеме, погрешность и (или) неопределенность (класс, разряд): от 0.1% до 5% | от 0.1% до 5% | Нет | 2364 | 01.01.2024 0:00:00 | 12 | 2364 | 0
000000031827 | Нет | 000000031827Калибровка | Калибровка | Система измерений количества и показателей качества нефти резервная для СИКН №407 ЛПДС "Лопатино" Куйбышевского РУ ОАО "МН "Дружба" | Нет данных | 54187-13 | Диапазон измерений: в полном объеме, погрешность и (или) неопределенность (класс, разряд): от 0.1% до 5% | от 0.1% до 5% | Нет | 2250 | 01.01.2024 0:00:00 | 12 | 2250 | 0
000000031827 | Нет | 000000031827Калибровка выезд | Калибровка выезд | Система измерений количества и показателей качества нефти резервная для СИКН №407 ЛПДС "Лопатино" Куйбышевского РУ ОАО "МН "Дружба" | Нет данных | 54187-13 | Диапазон измерений: в полном объеме, погрешность и (или) неопределенность (класс, разряд): от 0.1% до 5% | от 0.1% до 5% | Нет | 2364 | 01.01.2024 0:00:00 | 12 | 2364 | 0
000000035665 | Нет | 000000035665Калибровка выезд | Калибровка выезд | Система измерений количества и показателей качества нефти резервная для СИКН №407 ЛПДС "Лопатино" Куйбышевского РУ ОАО "МН "Дружба" | Нет данных | 54187-13 | Диапазон измерений: Соответсвует описанию типа, погрешность и (или) неопределенность (класс, разряд): - | - | Нет | 15420 | 01.01.2024 0:00:00 | 8 | 15420 | 0
000000035665 | Нет | 000000035665Поверка выезд | Поверка выезд | Система измерений количества и показателей качества нефти резервная для СИКН №407 ЛПДС "Лопатино" Куйбышевского РУ ОАО "МН "Дружба" | Нет данных | 54187-13 | Диапазон измерений: Соответсвует описанию типа, погрешность и (или) неопределенность (класс, разряд): - | - | Нет | 15420 | 01.01.2024 0:00:00 | 8 | 15420 | 0
000000046254 | Нет | 000000046254Поверка выезд | Поверка выезд | Система измерений количества и показателей качества нефти резервная для СИКН №407 ЛПДС "Лопатино" Куйбышевского РУ ОАО "МН "Дружба" | Нет данных | 54187-13 |  |  | Нет | 15534 | 01.01.2024 0:00:00 |  | 15534 | 0
000000046254 | Нет | 000000046254Калибровка выезд | Калибровка выезд | Система измерений количества и показателей качества нефти резервная для СИКН №407 ЛПДС "Лопатино" Куйбышевского РУ ОАО "МН "Дружба" | Нет данных | 54187-13 |  |  | Нет | 15534 | 01.01.2024 0:00:00 |  | 15534 | 0
000000036516 | Нет | 000000036516Поверка выезд | Поверка выезд | Система измерений количества и показателей качества нефти СИКН №2063 ЦПСН "Просвет" ТПП "РИТЭК-Самара-Нафта" | Обозначение отсутствует | 82857-21 |  |  | Нет | 13392 | 01.01.2024 0:00:00 | 12 | 13392 | 0
000000036516 | Нет | 000000036516Калибровка выезд | Калибровка выезд | Система измерений количества и показателей качества нефти СИКН №2063 ЦПСН "Просвет" ТПП "РИТЭК-Самара-Нафта" | Обозначение отсутствует | 82857-21 |  |  | Нет | 13392 | 01.01.2024 0:00:00 | 12 | 13392 | 0
000000052448 | Нет | 000000052448Поверка выезд | Поверка выезд | Система измерений количества и показателей качества широкой фракции легких углеводородов на входе в товарный парк ЗАО "НГПЗ" СИК ШФЛУ-8 |  | 62181-15 |  |  | Нет | 15534 | 01.01.2024 0:00:00 | 12 | 15534 | 0
000000052448 | Нет | 000000052448Калибровка выезд | Калибровка выезд | Система измерений количества и показателей качества широкой фракции легких углеводородов на входе в товарный парк ЗАО "НГПЗ" СИК ШФЛУ-8 |  | 62181-15 |  |  | Нет | 15534 | 01.01.2024 0:00:00 | 12 | 15534 | 0
000000052449 | Нет | 000000052449Калибровка выезд | Калибровка выезд | Система измерений количества и показателей качества широкой фракции легких углеводородов, подаваемой в продуктопровод "Нефтегорский ГПЗ - Отрадненский ГПЗ" СИК ШФЛУ-9 |  | 62167-15 |  |  | Нет | 15534 | 01.01.2024 0:00:00 | 12 | 15534 | 0
000000052449 | Нет | 000000052449Поверка выезд | Поверка выезд | Система измерений количества и показателей качества широкой фракции легких углеводородов, подаваемой в продуктопровод "Нефтегорский ГПЗ - Отрадненский ГПЗ" СИК ШФЛУ-9 |  | 62167-15 |  |  | Нет | 15534 | 01.01.2024 0:00:00 | 12 | 15534 | 0
000000044514 | Нет | 000000044514Калибровка выезд | Калибровка выезд | Система измерений количества и показателей качества широкой фракции легких углеводородов, поступающей в ЗАО "Отрадненский ГПЗ" от ЗАО "Нефтегорский ГПЗ" | Нет данных | 71646-18 |  |  | Нет | 15534 | 01.01.2024 0:00:00 |  | 15534 | 0
000000044514 | Нет | 000000044514Поверка выезд | Поверка выезд | Система измерений количества и показателей качества широкой фракции легких углеводородов, поступающей в ЗАО "Отрадненский ГПЗ" от ЗАО "Нефтегорский ГПЗ" | Нет данных | 71646-18 |  |  | Нет | 15534 | 01.01.2024 0:00:00 |  | 15534 | 0
000000043919 | Нет | 000000043919Поверка выезд | Поверка выезд | Система измерений количества нефтепродуктов (СИКНП), отгружаемых с причала Сызранского цеха СИКНП-1 дизельного топлива | Нет данных | 74407-19 |  |  | Нет | 15534 | 01.01.2024 0:00:00 | 41 | 15534 | 0
000000043919 | Нет | 000000043919Калибровка выезд | Калибровка выезд | Система измерений количества нефтепродуктов (СИКНП), отгружаемых с причала Сызранского цеха СИКНП-1 дизельного топлива | Нет данных | 74407-19 |  |  | Нет | 15534 | 01.01.2024 0:00:00 | 41 | 15534 | 0
000000039052 | Нет | 000000039052Поверка выезд | Поверка выезд | Система измерений количества нефтепродуктов АО "СНПЗ" на нефтебазе №1 АО "Самаранефтепродукт |  | 80842-20 |  |  | Нет | 13392 | 01.01.2024 0:00:00 | 12 | 13392 | 0
000000039052 | Нет | 000000039052Калибровка выезд | Калибровка выезд | Система измерений количества нефтепродуктов АО "СНПЗ" на нефтебазе №1 АО "Самаранефтепродукт |  | 80842-20 |  |  | Нет | 13392 | 01.01.2024 0:00:00 | 12 | 13392 | 0
000000046634 | Нет | 000000046634Калибровка выезд | Калибровка выезд | Система измерений количества нефтепродуктов АО "СНПЗ" на нефтебазе №1 АО "Самаранефтепродукт |  | 80842-20 |  |  | Нет | 15534 | 01.01.2024 0:00:00 | 12 | 15534 | 0
000000046634 | Нет | 000000046634Поверка выезд | Поверка выезд | Система измерений количества нефтепродуктов АО "СНПЗ" на нефтебазе №1 АО "Самаранефтепродукт |  | 80842-20 |  |  | Нет | 15534 | 01.01.2024 0:00:00 | 12 | 15534 | 0
000000050295 | Нет | 000000050295Поверка выезд | Поверка выезд | Система измерений количества нефтепродуктов на причале №2 АО "СНПЗ" | Обозначение отсутствует | 83546-21 |  |  | Нет | 15534 | 01.01.2024 0:00:00 | 12 | 15534 | 0
000000050295 | Нет | 000000050295Калибровка выезд | Калибровка выезд | Система измерений количества нефтепродуктов на причале №2 АО "СНПЗ" | Обозначение отсутствует | 83546-21 |  |  | Нет | 15534 | 01.01.2024 0:00:00 | 12 | 15534 | 0
000000047562 | Нет | 000000047562Калибровка | Калибровка | Система измерений количества нефтепродуктов СИКНП № 1 (установка коммерческого учета нефтепродуктов) АО "Алмазы Анабара" | Нет данных | 74979-19 |  |  | Нет | 2718 | 01.01.2024 0:00:00 | 12 | 2718 | 0
000000047562 | Нет | 000000047562Поверка | Поверка | Система измерений количества нефтепродуктов СИКНП № 1 (установка коммерческого учета нефтепродуктов) АО "Алмазы Анабара" | Нет данных | 74979-19 |  |  | Нет | 2718 | 01.01.2024 0:00:00 | 12 | 2718 | 0
000000047653 | Нет | 000000047653Калибровка выезд | Калибровка выезд | Система измерений количества нефтепродуктов СИКНП № 1 (установка коммерческого учета нефтепродуктов) АО "Алмазы Анабара" | Нет данных | 74979-19 |  |  | Нет | 52062 | 01.01.2024 0:00:00 | 12 | 52062 | 0
000000047653 | Нет | 000000047653Поверка выезд | Поверка выезд | Система измерений количества нефтепродуктов СИКНП № 1 (установка коммерческого учета нефтепродуктов) АО "Алмазы Анабара" | Нет данных | 74979-19 |  |  | Нет | 52062 | 01.01.2024 0:00:00 | 12 | 52062 | 0
000000047569 | Нет | 000000047569Поверка | Поверка | Система измерений количества нефтепродуктов СИКНП № 2 (установка коммерческого учета нефтепродуктов) АО "Алмазы Анабара" | Нет данных | 74981-19 | Диапазон измерений: -60° С до + 40° С, погрешность и (или) неопределенность (класс, разряд): ±0.15 | ±0.15 | Нет | 2718 | 01.01.2024 0:00:00 | 12 | 2718 | 0
000000047569 | Нет | 000000047569Калибровка | Калибровка | Система измерений количества нефтепродуктов СИКНП № 2 (установка коммерческого учета нефтепродуктов) АО "Алмазы Анабара" | Нет данных | 74981-19 | Диапазон измерений: -60° С до + 40° С, погрешность и (или) неопределенность (класс, разряд): ±0.15 | ±0.15 | Нет | 2718 | 01.01.2024 0:00:00 | 12 | 2718 | 0
000000047654 | Нет | 000000047654Поверка выезд | Поверка выезд | Система измерений количества нефтепродуктов СИКНП № 2 (установка коммерческого учета нефтепродуктов) АО "Алмазы Анабара" | Нет данных | 74981-19 |  |  | Нет | 52062 | 01.01.2024 0:00:00 | 12 | 52062 | 0
000000047654 | Нет | 000000047654Калибровка выезд | Калибровка выезд | Система измерений количества нефтепродуктов СИКНП № 2 (установка коммерческого учета нефтепродуктов) АО "Алмазы Анабара" | Нет данных | 74981-19 |  |  | Нет | 52062 | 01.01.2024 0:00:00 | 12 | 52062 | 0
000000047570 | Нет | 000000047570Поверка | Поверка | Система измерений количества нефтепродуктов СИКНП № 3 (установка коммерческого учета нефтепродуктов) АО "Алмазы Анабара" | Нет данных | 74982-19 | Диапазон измерений: -60° C до + 40° С, погрешность и (или) неопределенность (класс, разряд): ± 0,15 | ± 0,15 | Нет | 2718 | 01.01.2024 0:00:00 | 12 | 2718 | 0
000000047570 | Нет | 000000047570Калибровка | Калибровка | Система измерений количества нефтепродуктов СИКНП № 3 (установка коммерческого учета нефтепродуктов) АО "Алмазы Анабара" | Нет данных | 74982-19 | Диапазон измерений: -60° C до + 40° С, погрешность и (или) неопределенность (класс, разряд): ± 0,15 | ± 0,15 | Нет | 2718 | 01.01.2024 0:00:00 | 12 | 2718 | 0
000000047655 | Нет | 000000047655Поверка выезд | Поверка выезд | Система измерений количества нефтепродуктов СИКНП № 3 (установка коммерческого учета нефтепродуктов) АО "Алмазы Анабара" | Нет данных | 74982-19 |  |  | Нет | 52062 | 01.01.2024 0:00:00 | 12 | 52062 | 0
000000047655 | Нет | 000000047655Калибровка выезд | Калибровка выезд | Система измерений количества нефтепродуктов СИКНП № 3 (установка коммерческого учета нефтепродуктов) АО "Алмазы Анабара" | Нет данных | 74982-19 |  |  | Нет | 52062 | 01.01.2024 0:00:00 | 12 | 52062 | 0
000000047572 | Нет | 000000047572Калибровка | Калибровка | Система измерений количества нефтепродуктов СИКНП № 4 (установка коммерческого учета нефтепродуктов) АО "Алмазы Анабара" | Нет данных | 74983-19 |  |  | Нет | 2718 | 01.01.2024 0:00:00 | 12 | 2718 | 0
000000047572 | Нет | 000000047572Поверка | Поверка | Система измерений количества нефтепродуктов СИКНП № 4 (установка коммерческого учета нефтепродуктов) АО "Алмазы Анабара" | Нет данных | 74983-19 |  |  | Нет | 2718 | 01.01.2024 0:00:00 | 12 | 2718 | 0
000000047656 | Нет | 000000047656Поверка выезд | Поверка выезд | Система измерений количества нефтепродуктов СИКНП № 4 (установка коммерческого учета нефтепродуктов) АО "Алмазы Анабара" | Нет данных | 74983-19 |  |  | Нет | 52062 | 01.01.2024 0:00:00 | 12 | 52062 | 0
000000047656 | Нет | 000000047656Калибровка выезд | Калибровка выезд | Система измерений количества нефтепродуктов СИКНП № 4 (установка коммерческого учета нефтепродуктов) АО "Алмазы Анабара" | Нет данных | 74983-19 |  |  | Нет | 52062 | 01.01.2024 0:00:00 | 12 | 52062 | 0
000000051389 | Нет | 000000051389Поверка выезд | Поверка выезд | Система измерительная количества нефтепродукта по входящим и выходящим потокам ООО "НЗМП" АВТ-11 II погон |  | 77603-20 |  |  | Нет | 15534 | 01.01.2024 0:00:00 | 12 | 15534 | 0
000000051389 | Нет | 000000051389Калибровка выезд | Калибровка выезд | Система измерительная количества нефтепродукта по входящим и выходящим потокам ООО "НЗМП" АВТ-11 II погон |  | 77603-20 |  |  | Нет | 15534 | 01.01.2024 0:00:00 | 12 | 15534 | 0
000000049465 | Нет | 000000049465Калибровка выезд | Калибровка выезд | Система измерительная количества нефтепродукта по входящим и выходящим потокам ООО "НЗМП" АВТ-11 III погон |  | 77602-20 |  |  | Нет | 15534 | 01.01.2024 0:00:00 | 12 | 15534 | 0
000000049465 | Нет | 000000049465Поверка выезд | Поверка выезд | Система измерительная количества нефтепродукта по входящим и выходящим потокам ООО "НЗМП" АВТ-11 III погон |  | 77602-20 |  |  | Нет | 15534 | 01.01.2024 0:00:00 | 12 | 15534 | 0
000000050629 | Нет | 000000050629Калибровка выезд | Калибровка выезд | Система измерительная количества нефтепродукта по входящим и выходящим потокам ООО "НЗМП" АВТ-8,9 II погон | Нет данных | 75456-19 |  |  | Нет | 13392 | 01.01.2024 0:00:00 | 12 | 13392 | 0
000000050629 | Нет | 000000050629Поверка выезд | Поверка выезд | Система измерительная количества нефтепродукта по входящим и выходящим потокам ООО "НЗМП" АВТ-8,9 II погон | Нет данных | 75456-19 |  |  | Нет | 13392 | 01.01.2024 0:00:00 | 12 | 13392 | 0
000000050630 | Нет | 000000050630Поверка выезд | Поверка выезд | Система измерительная количества нефтепродукта по входящим и выходящим потокам ООО "НЗМП" АВТ-8,9 III погон | Нет данных | 75457-19 |  |  | Нет | 13392 | 01.01.2024 0:00:00 | 12 | 13392 | 0
000000050630 | Нет | 000000050630Калибровка выезд | Калибровка выезд | Система измерительная количества нефтепродукта по входящим и выходящим потокам ООО "НЗМП" АВТ-8,9 III погон | Нет данных | 75457-19 |  |  | Нет | 13392 | 01.01.2024 0:00:00 | 12 | 13392 | 0
000000044848 | Нет | 000000044848Калибровка выезд | Калибровка выезд | Система измерительная количества нефтепродукта по входящим и выходящим потокам ООО "НЗМП" СИКНП экстракт деасфальтизации |  | 78986-20 |  |  | Нет | 15534 | 01.01.2024 0:00:00 | 12 | 15534 | 0
000000044848 | Нет | 000000044848Поверка выезд | Поверка выезд | Система измерительная количества нефтепродукта по входящим и выходящим потокам ООО "НЗМП" СИКНП экстракт деасфальтизации |  | 78986-20 |  |  | Нет | 15534 | 01.01.2024 0:00:00 | 12 | 15534 | 0
000000044852 | Нет | 000000044852Поверка выезд | Поверка выезд | Система измерительная количества нефтепродукта по входящим и выходящим потокам ООО "НЗМП" СИКНП экстракты селективной и фенольной очистки, гач, парафин, петралатум |  | 78987-20 |  |  | Нет | 15534 | 01.01.2024 0:00:00 | 12 | 15534 | 0
000000044852 | Нет | 000000044852Калибровка выезд | Калибровка выезд | Система измерительная количества нефтепродукта по входящим и выходящим потокам ООО "НЗМП" СИКНП экстракты селективной и фенольной очистки, гач, парафин, петралатум |  | 78987-20 |  |  | Нет | 15534 | 01.01.2024 0:00:00 | 12 | 15534 | 0
Г00000000626 |  | Г00000000626Поверка выезд | Поверка выезд | Система ИИС нефтехимия |  |  |  |  | Нет | 80622 | 01.01.2024 0:00:00 | 12отд | 80622 | 0
Г00000000626 |  | Г00000000626Калибровка выезд | Калибровка выезд | Система ИИС нефтехимия |  |  |  |  | Нет | 80622 | 01.01.2024 0:00:00 | 12отд | 80622 | 0
Г00000000625 |  | Г00000000625Поверка выезд | Поверка выезд | Система ИИС-1 нефтехимия |  |  |  |  | Нет | 229038 | 01.01.2024 0:00:00 | 12отд | 229038 | 0
Г00000000625 |  | Г00000000625Калибровка выезд | Калибровка выезд | Система ИИС-1 нефтехимия |  |  |  |  | Нет | 229038 | 01.01.2024 0:00:00 | 12отд | 229038 | 0
000000003908 | Нет | 000000003908Поверка выезд | Поверка выезд | Система информационно-измерительная | ИИС-Нефтехимия-01 | 60438-15 |  |  | Нет | 229038 | 01.01.2024 0:00:00 | 12 | 229038 | 0
000000003908 | Нет | 000000003908Калибровка выезд | Калибровка выезд | Система информационно-измерительная | ИИС-Нефтехимия-01 | 60438-15 |  |  | Нет | 229038 | 01.01.2024 0:00:00 | 12 | 229038 | 0
000000008577 | Нет | 000000008577Калибровка выезд | Калибровка выезд | Система информационно-измерительная | ИИС-Нефтехимия | 35337-07 |  |  | Нет | 80622 | 01.01.2024 0:00:00 | 12 | 80622 | 0
000000008577 | Нет | 000000008577Поверка выезд | Поверка выезд | Система информационно-измерительная | ИИС-Нефтехимия | 35337-07 |  |  | Нет | 80622 | 01.01.2024 0:00:00 | 12 | 80622 | 0
000000041805 | Нет | 000000041805Поверка выезд | Поверка выезд | Система информационно-измерительная | ИИС-Нефтехимия-01 | 60438-15 |  |  | Нет | 229038 | 01.01.2024 0:00:00 | 12 | 229038 | 0
000000041805 | Нет | 000000041805Калибровка выезд | Калибровка выезд | Система информационно-измерительная | ИИС-Нефтехимия-01 | 60438-15 |  |  | Нет | 229038 | 01.01.2024 0:00:00 | 12 | 229038 | 0
000000041815 | Нет | 000000041815Калибровка выезд | Калибровка выезд | Система информационно-измерительная | ИИС-Нефтехимия | 35337-07 |  |  | Нет | 80622 | 01.01.2024 0:00:00 | 12 | 80622 | 0
000000041815 | Нет | 000000041815Поверка выезд | Поверка выезд | Система информационно-измерительная | ИИС-Нефтехимия | 35337-07 |  |  | Нет | 80622 | 01.01.2024 0:00:00 | 12 | 80622 | 0
Г00000000611 |  | Г00000000611Поверка выезд | Поверка выезд | Система Компакс-М каналы измерения давления (1 шт.) |  |  |  |  | Нет | 7284 | 01.01.2024 0:00:00 | 12отд | 7284 | 0
Г00000000611 |  | Г00000000611Калибровка выезд | Калибровка выезд | Система Компакс-М каналы измерения давления (1 шт.) |  |  |  |  | Нет | 7284 | 01.01.2024 0:00:00 | 12отд | 7284 | 0
Г00000000612 |  | Г00000000612Поверка выезд | Поверка выезд | Система Компакс-М каналы измерения уровня (1 шт.) |  |  |  |  | Нет | 12492 | 01.01.2024 0:00:00 | 12отд | 12492 | 0
Г00000000612 |  | Г00000000612Калибровка выезд | Калибровка выезд | Система Компакс-М каналы измерения уровня (1 шт.) |  |  |  |  | Нет | 12492 | 01.01.2024 0:00:00 | 12отд | 12492 | 0
000000000099 | Нет | 000000000099Калибровка | Калибровка | Система радиационного контроля помещений (Калибровка) | СРК-02-20 |  |  |  | Нет | 9000 | 01.01.2024 0:00:00 | 40 | 9000 | 0
000000050765 | Нет | 000000050765Калибровка | Калибровка | Система скрининга сердца (Кардиовизор ЭКГ) ЭК12Ц-01 КАРДи2 | ЭК12Ц-01 КАРДи2 |  |  |  | Нет | 3678 | 01.01.2024 0:00:00 | 11 | 3678 | 0
000000050765 | Нет | 000000050765Калибровка выезд | Калибровка выезд | Система скрининга сердца (Кардиовизор ЭКГ) ЭК12Ц-01 КАРДи2 | ЭК12Ц-01 КАРДи2 |  |  |  | Нет | 3864 | 01.01.2024 0:00:00 | 11 | 3864 | 0
000000050765 | Нет | 000000050765Поверка | Поверка | Система скрининга сердца (Кардиовизор ЭКГ) ЭК12Ц-01 КАРДи2 | ЭК12Ц-01 КАРДи2 |  |  |  | Нет | 3678 | 01.01.2024 0:00:00 | 11 | 3678 | 0
000000050765 | Нет | 000000050765Поверка выезд | Поверка выезд | Система скрининга сердца (Кардиовизор ЭКГ) ЭК12Ц-01 КАРДи2 | ЭК12Ц-01 КАРДи2 |  |  |  | Нет | 3864 | 01.01.2024 0:00:00 | 11 | 3864 | 0
Г00000000628 |  | Г00000000628Поверка выезд | Поверка выезд | Система управления ENTI канал вычисления массы-1шт |  |  |  |  | Нет | 3222 | 01.01.2024 0:00:00 | 12отд | 3222 | 0
Г00000000628 |  | Г00000000628Калибровка выезд | Калибровка выезд | Система управления ENTI канал вычисления массы-1шт |  |  |  |  | Нет | 3222 | 01.01.2024 0:00:00 | 12отд | 3222 | 0
Г00000000627 |  | Г00000000627Поверка выезд | Поверка выезд | Система управления ENTIS |  |  |  |  | Нет | 114696 | 01.01.2024 0:00:00 | 12отд | 114696 | 0
Г00000000627 |  | Г00000000627Калибровка выезд | Калибровка выезд | Система управления ENTIS |  |  |  |  | Нет | 114696 | 01.01.2024 0:00:00 | 12отд | 114696 | 0
Г00000000630 |  | Г00000000630Поверка выезд | Поверка выезд | Система управления ENTIS канал вычисления температуры-1 шт |  |  |  |  | Нет | 8064 | 01.01.2024 0:00:00 | 12отд | 8064 | 0
Г00000000630 |  | Г00000000630Калибровка выезд | Калибровка выезд | Система управления ENTIS канал вычисления температуры-1 шт |  |  |  |  | Нет | 8064 | 01.01.2024 0:00:00 | 12отд | 8064 | 0
Г00000000629 |  | Г00000000629Поверка выезд | Поверка выезд | Система управления ENTIS канал измерения плотности-1шт. |  |  |  |  | Нет | 6444 | 01.01.2024 0:00:00 | 12отд | 6444 | 0
Г00000000629 |  | Г00000000629Калибровка выезд | Калибровка выезд | Система управления ENTIS канал измерения плотности-1шт. |  |  |  |  | Нет | 6444 | 01.01.2024 0:00:00 | 12отд | 6444 | 0
000000044538 | Нет | 000000044538Калибровка | Калибровка | Система фотоэлектрическая МФС-3 |  |  | Диапазон измерений: Соответсвует описанию типа, погрешность и (или) неопределенность (класс, разряд): - |  | Нет | 12150 | 01.01.2024 0:00:00 | 8 | 12150 | 0
000000044538 | Нет | 000000044538Калибровка выезд | Калибровка выезд | Система фотоэлектрическая МФС-3 |  |  | Диапазон измерений: Соответсвует описанию типа, погрешность и (или) неопределенность (класс, разряд): - |  | Нет | 12150 | 01.01.2024 0:00:00 | 8 | 12150 | 0
000000037357 | Нет | 000000037357Калибровка выезд | Калибровка выезд | Системы | Компакс® | 68197-17 |  |  | Нет | 6252 | 01.01.2024 0:00:00 | 2505 | 6252 | 0
000000037357 | Нет | 000000037357Поверка выезд | Поверка выезд | Системы | Компакс® | 68197-17 |  |  | Нет | 6252 | 01.01.2024 0:00:00 | 2505 | 6252 | 0
000000039693 | Нет | 000000039693Поверка выезд | Поверка выезд | Системы | Компакс® | 68197-17 |  |  | Нет | 5406 | 01.01.2024 0:00:00 | 2505 | 5406 | 0
000000039693 | Нет | 000000039693Поверка | Поверка | Системы | Компакс® | 68197-17 |  |  | Нет | 5148 | 01.01.2024 0:00:00 | 2505 | 5148 | 0
000000039693 | Нет | 000000039693Калибровка | Калибровка | Системы | Компакс® | 68197-17 |  |  | Нет | 5148 | 01.01.2024 0:00:00 | 2505 | 5148 | 0
000000039693 | Нет | 000000039693Калибровка выезд | Калибровка выезд | Системы | Компакс® | 68197-17 |  |  | Нет | 5406 | 01.01.2024 0:00:00 | 2505 | 5406 | 0
000000041793 | Нет | 000000041793Поверка выезд | Поверка выезд | Системы | Компакс® | 68197-17 |  |  | Нет | 12492 | 01.01.2024 0:00:00 | 12 | 12492 | 0
000000041793 | Нет | 000000041793Калибровка выезд | Калибровка выезд | Системы | Компакс® | 68197-17 |  |  | Нет | 12492 | 01.01.2024 0:00:00 | 12 | 12492 | 0
000000041797 | Нет | 000000041797Калибровка выезд | Калибровка выезд | Системы | Компакс-М | 20269-07 |  |  | Нет | 7284 | 01.01.2024 0:00:00 | 12 | 7284 | 0
000000041797 | Нет | 000000041797Поверка выезд | Поверка выезд | Системы | Компакс-М | 20269-07 |  |  | Нет | 7284 | 01.01.2024 0:00:00 | 12 | 7284 | 0
000000044076 | Нет | 000000044076Калибровка выезд | Калибровка выезд | Системы | Компакс-М | 20269-07 |  |  | Нет | 8136 | 01.01.2024 0:00:00 | 11 | 8136 | 0
000000044076 | Нет | 000000044076Поверка выезд | Поверка выезд | Системы | Компакс-М | 20269-07 |  |  | Нет | 8136 | 01.01.2024 0:00:00 | 11 | 8136 | 0
000000045054 | Нет | 000000045054Поверка выезд | Поверка выезд | Системы | Компакс-М | 20269-07 |  |  | Нет | 12492 | 01.01.2024 0:00:00 | 12 | 12492 | 0
000000045054 | Нет | 000000045054Калибровка выезд | Калибровка выезд | Системы | Компакс-М | 20269-07 |  |  | Нет | 12492 | 01.01.2024 0:00:00 | 12 | 12492 | 0
000000045055 | Нет | 000000045055Калибровка выезд | Калибровка выезд | Системы | Компакс-М | 20269-07 |  |  | Нет | 8064 | 01.01.2024 0:00:00 | 12 | 8064 | 0
000000045055 | Нет | 000000045055Поверка выезд | Поверка выезд | Системы | Компакс-М | 20269-07 |  |  | Нет | 8064 | 01.01.2024 0:00:00 | 12 | 8064 | 0
000000045740 | Нет | 000000045740Калибровка выезд | Калибровка выезд | Системы | Компакс-М | 20269-07 |  |  | Нет | 8136 | 01.01.2024 0:00:00 | 11 | 8136 | 0
000000045740 | Нет | 000000045740Поверка выезд | Поверка выезд | Системы | Компакс-М | 20269-07 |  |  | Нет | 8136 | 01.01.2024 0:00:00 | 11 | 8136 | 0
000000043028 | Нет | 000000043028Поверка | Поверка | Системы аварийного отключения газа | САОГ | 22019-01 |  |  | Нет | 2346 | 01.01.2024 0:00:00 | 41 | 2346 | 0
000000049638 | Нет | 000000049638Поверка выезд | Поверка выезд | Системы автоматизированные верхнего налива нефтепродуктов | АСВН-100 | 72083-18 |  |  | Нет | 17484 | 01.01.2024 0:00:00 | 12 | 17484 | 0
000000049638 | Нет | 000000049638Калибровка выезд | Калибровка выезд | Системы автоматизированные верхнего налива нефтепродуктов | АСВН-100 | 72083-18 |  |  | Нет | 17484 | 01.01.2024 0:00:00 | 12 | 17484 | 0
000000041794 | Нет | 000000041794Калибровка выезд | Калибровка выезд | Системы автоматизированные контроля и управления компрессорным цехом | ПОТОК | 48071-11 |  |  | Нет | 3132 | 01.01.2024 0:00:00 | 12 | 3132 | 0
000000041794 | Нет | 000000041794Поверка выезд | Поверка выезд | Системы автоматизированные контроля и управления компрессорным цехом | ПОТОК | 48071-11 |  |  | Нет | 3132 | 01.01.2024 0:00:00 | 12 | 3132 | 0
000000046067 | Нет | 000000046067Поверка выезд | Поверка выезд | Системы автоматические для иммуноферментного анализа на микроплатах "ALISEI Q.S." | ALISEI | 79222-20 | Диапазон измерений: от 0,030 до 3,000 Б, погрешность и (или) неопределенность (класс, разряд): ±0,015 Б ; 3,0 % | ±0,015 Б ; 3,0 % | Нет | 4776 | 01.01.2024 0:00:00 | 8 | 4776 | 0
000000046067 | Нет | 000000046067Поверка | Поверка | Системы автоматические для иммуноферментного анализа на микроплатах "ALISEI Q.S." | ALISEI | 79222-20 | Диапазон измерений: от 0,030 до 3,000 Б, погрешность и (или) неопределенность (класс, разряд): ±0,015 Б ; 3,0 % | ±0,015 Б ; 3,0 % | Нет | 4776 | 01.01.2024 0:00:00 | 8 | 4776 | 0
000000046067 | Нет | 000000046067Метрологический контроль состояния | Метрологический контроль состояния | Системы автоматические для иммуноферментного анализа на микроплатах "ALISEI Q.S." | ALISEI | 79222-20 | Диапазон измерений: от 0,030 до 3,000 Б, погрешность и (или) неопределенность (класс, разряд): ±0,015 Б ; 3,0 % | ±0,015 Б ; 3,0 % | Нет | 4776 | 01.01.2024 0:00:00 | 8 | 4776 | 0
Г00000000609 |  | Г00000000609Калибровка выезд | Калибровка выезд | Системы автоматического управления типа Поток (за один канал) |  |  |  |  | Нет | 3132 | 01.01.2024 0:00:00 | 12отд | 3132 | 0
Г00000000609 |  | Г00000000609Поверка выезд | Поверка выезд | Системы автоматического управления типа Поток (за один канал) |  |  |  |  | Нет | 3132 | 01.01.2024 0:00:00 | 12отд | 3132 | 0
Г00000000346 |  | Г00000000346Поверка | Поверка | Системы акустико-эмиссионные (за 1 канал) |  |  |  |  | Нет | 1896 | 01.01.2024 0:00:00 | 10отд | 1896 | 0
Г00000001138 |  | Г00000001138Калибровка | Калибровка | Системы акустико-эмиссионные (за 1 канал) (К) |  |  |  |  | Нет | 1896 | 01.01.2024 0:00:00 | 10отд | 1896 | 0
000000000943 | Нет | 000000000943Поверка выезд | Поверка выезд | Системы амбулаторные электрокардиографические | ПОЛИ-СПЕКТР-СМ | 37625-08 |  |  | Нет | 3702 | 01.01.2024 0:00:00 | 11 | 3702 | 0
000000000943 | Нет | 000000000943Поверка | Поверка | Системы амбулаторные электрокардиографические | ПОЛИ-СПЕКТР-СМ | 37625-08 |  |  | Нет | 3534 | 01.01.2024 0:00:00 | 11 | 3534 | 0
000000045189 | Нет | 000000045189Поверка | Поверка | Системы амбулаторные электрокардиографические | ПОЛИ-СПЕКТР-СМ | 37625-08 |  |  | Нет | 3678 | 01.01.2024 0:00:00 | 11 | 3678 | 0
000000045189 | Нет | 000000045189Поверка выезд | Поверка выезд | Системы амбулаторные электрокардиографические | ПОЛИ-СПЕКТР-СМ | 37625-08 |  |  | Нет | 3864 | 01.01.2024 0:00:00 | 11 | 3864 | 0
000000045189 | Нет | 000000045189Калибровка выезд | Калибровка выезд | Системы амбулаторные электрокардиографические | ПОЛИ-СПЕКТР-СМ | 37625-08 |  |  | Нет | 3864 | 01.01.2024 0:00:00 | 11 | 3864 | 0
000000045189 | Нет | 000000045189Калибровка | Калибровка | Системы амбулаторные электрокардиографические | ПОЛИ-СПЕКТР-СМ | 37625-08 |  |  | Нет | 3678 | 01.01.2024 0:00:00 | 11 | 3678 | 0
000000039164 | Нет | 000000039164Поверка | Поверка | Системы анализа выхлопных газов и измерения дымности | ESA 3.250, ESA 3.140, ESA 3.110 | 16452-03 | Диапазон измерений: Соответствует описанию типа, погрешность и (или) неопределенность (класс, разряд): - | - | Нет | 4668 | 01.01.2024 0:00:00 | 37 | 4668 | 0
000000050578 | Нет | 000000050578Поверка | Поверка | Системы анализа микроструктуры объектов | AXALIT | 71098-18 |  |  | Нет | 17772 | 01.01.2024 0:00:00 | 10 | 17772 | 0
000000050578 | Нет | 000000050578Поверка выезд | Поверка выезд | Системы анализа микроструктуры объектов | AXALIT | 71098-18 |  |  | Нет | 19554 | 01.01.2024 0:00:00 | 10 | 19554 | 0
000000034581 | Нет | 000000034581Поверка | Поверка | Системы бесконтактных измерений | Hawk | 33760-07 |  |  | Нет | 7536 | 01.01.2024 0:00:00 | 10 | 7536 | 0
000000034581 | Нет | 000000034581Поверка выезд | Поверка выезд | Системы бесконтактных измерений | Hawk | 33760-07 |  |  | Нет | 8298 | 01.01.2024 0:00:00 | 10 | 8298 | 0
000000047986 | Нет | 000000047986Поверка | Поверка | Системы весоизмерительные | Garvens | 21622-08 |  |  | Нет | 3549 | 15.04.2024 0:00:00 | 35 | 3549 | 0
000000047986 | Нет | 000000047986Поверка выезд | Поверка выезд | Системы весоизмерительные | Garvens | 21622-08 |  |  | Нет | 3549 | 15.04.2024 0:00:00 | 35 | 3549 | 0
000000049590 | Нет | 000000049590Поверка | Поверка | Системы весоизмерительные | Garvens | 21622-08 |  |  | Нет | 1767 | 15.04.2024 0:00:00 | 7 | 1767 | 0
000000049590 | Нет | 000000049590Поверка выезд | Поверка выезд | Системы весоизмерительные | Garvens | 21622-08 |  |  | Нет | 1767 | 15.04.2024 0:00:00 | 7 | 1767 | 0
000000049833 | Нет | 000000049833Поверка выезд | Поверка выезд | Системы весоизмерительные | Garvens | 54879-13 |  |  | Нет | 1350 | 01.01.2023 0:00:00 | 7 | 1350 | 0
000000049833 | Нет | 000000049833Поверка | Поверка | Системы весоизмерительные | Garvens | 54879-13 |  |  | Нет | 1350 | 25.03.2024 0:00:00 | 7 | 1350 | 0
000000050014 | Нет | 000000050014Калибровка выезд | Калибровка выезд | Системы весоизмерительные | Garvens | 21622-08 | Диапазон измерений: НПВ от 50 до 100 кг, погрешность и (или) неопределенность (класс, разряд): В соответствии с описанием типа | В соответствии с описанием типа | Нет | 1872 | 01.01.2024 0:00:00 | 7 | 1872 | 0
000000050014 | Нет | 000000050014Поверка выезд | Поверка выезд | Системы весоизмерительные | Garvens | 21622-08 | Диапазон измерений: НПВ от 50 до 100 кг, погрешность и (или) неопределенность (класс, разряд): В соответствии с описанием типа | В соответствии с описанием типа | Нет | 1872 | 01.01.2024 0:00:00 | 7 | 1872 | 0
000000007639 | Нет | 000000007639Поверка | Поверка | Системы вибрационного контроля | СВК-001-01 | 21404-01 |  |  | Нет | 14796 | 01.01.2024 0:00:00 | 11 | 14796 | 0
000000007639 | Нет | 000000007639Поверка выезд | Поверка выезд | Системы вибрационного контроля | СВК-001-01 | 21404-01 |  |  | Нет | 15534 | 01.01.2024 0:00:00 | 11 | 15534 | 0
000000007624 | Нет | 000000007624Поверка | Поверка | Системы вибродиагностические портативные (анализаторы сигналов двухканальные) | ДСА-2001 | 14935-02 |  |  | Нет | 14796 | 01.01.2024 0:00:00 | 11 | 14796 | 0
000000007624 | Нет | 000000007624Калибровка | Калибровка | Системы вибродиагностические портативные (анализаторы сигналов двухканальные) | ДСА-2001 | 14935-02 |  |  | Нет | 14796 | 01.01.2024 0:00:00 | 11 | 14796 | 0
000000007622 | Нет | 000000007622Поверка | Поверка | Системы виброизмерительные | 9627 | 14930-95 |  |  | Нет | 14796 | 01.01.2024 0:00:00 | 11 | 14796 | 0
000000007622 | Нет | 000000007622Калибровка | Калибровка | Системы виброизмерительные | 9627 | 14930-95 |  |  | Нет | 14796 | 01.01.2024 0:00:00 | 11 | 14796 | 0
000000007625 | Нет | 000000007625Поверка выезд | Поверка выезд | Системы виброконтроля | СВКА | 14115-94 |  |  | Нет | 15534 | 01.01.2024 0:00:00 | 11 | 15534 | 0
000000007625 | Нет | 000000007625Поверка | Поверка | Системы виброконтроля | СВКА | 14115-94 |  |  | Нет | 14796 | 01.01.2024 0:00:00 | 11 | 14796 | 0
000000014357 | Нет | 000000014357Поверка выезд | Поверка выезд | Системы видеоизмерительные | NORGAU, мод. NVM-3020D | 68958-17 |  |  | Нет | 8298 | 01.01.2024 0:00:00 | 10 | 8298 | 0
000000014357 | Нет | 000000014357Поверка | Поверка | Системы видеоизмерительные | NORGAU, мод. NVM-3020D | 68958-17 |  |  | Нет | 7536 | 01.01.2024 0:00:00 | 10 | 7536 | 0
000000034771 | Нет | 000000034771Поверка | Поверка | Системы видеоизмерительные | NORGAU, мод. NVM-3020 | 68958-17 |  |  | Нет | 7536 | 01.01.2024 0:00:00 | 10 | 7536 | 0
000000034771 | Нет | 000000034771Поверка выезд | Поверка выезд | Системы видеоизмерительные | NORGAU, мод. NVM-3020 | 68958-17 |  |  | Нет | 8298 | 01.01.2024 0:00:00 | 10 | 8298 | 0
000000040515 | Нет | 000000040515Поверка выезд | Поверка выезд | Системы видеоизмерительные | NORGAU, мод. NVM-2010 | 68958-17 |  |  | Нет | 8298 | 01.01.2024 0:00:00 | 10 | 8298 | 0
000000040515 | Нет | 000000040515Поверка | Поверка | Системы видеоизмерительные | NORGAU, мод. NVM-2010 | 68958-17 |  |  | Нет | 7536 | 01.01.2024 0:00:00 | 10 | 7536 | 0
000000046440 | Нет | 000000046440Поверка выезд | Поверка выезд | Системы видеоизмерительные | Sinowon серии iMS; модификации iMS-5040 | 72245-18 |  |  | Нет | 8298 | 01.01.2024 0:00:00 | 10 | 8298 | 0
000000046440 | Нет | 000000046440Поверка | Поверка | Системы видеоизмерительные | Sinowon серии iMS; модификации iMS-5040 | 72245-18 |  |  | Нет | 7536 | 01.01.2024 0:00:00 | 10 | 7536 | 0
000000049670 | Нет | 000000049670Поверка выезд | Поверка выезд | Системы видеоизмерительные | NORGAU, мод. NVM-4030D | 68958-17 |  |  | Нет | 8298 | 01.01.2024 0:00:00 | 10 | 8298 | 0
000000049670 | Нет | 000000049670Поверка | Поверка | Системы видеоизмерительные | NORGAU, мод. NVM-4030D | 68958-17 |  |  | Нет | 7536 | 01.01.2024 0:00:00 | 10 | 7536 | 0
000000050601 | Нет | 000000050601Поверка | Поверка | Системы видеоизмерительные | NORGAU, мод. NVM-5040D | 68958-17 |  |  | Нет | 7536 | 01.01.2024 0:00:00 | 10 | 7536 | 0
000000050601 | Нет | 000000050601Поверка выезд | Поверка выезд | Системы видеоизмерительные | NORGAU, мод. NVM-5040D | 68958-17 |  |  | Нет | 8298 | 01.01.2024 0:00:00 | 10 | 8298 | 0
000000052596 | Нет | 000000052596Поверка | Поверка | Системы видеоизмерительные | Sol | 60273-15 |  |  | Нет | 17772 | 01.01.2024 0:00:00 | 10 | 17772 | 0
000000052596 | Нет | 000000052596Поверка выезд | Поверка выезд | Системы видеоизмерительные | Sol | 60273-15 |  |  | Нет | 19554 | 01.01.2024 0:00:00 | 10 | 19554 | 0
000000052102 | Нет | 000000052102Поверка | Поверка | Системы видеоизмерительные портального типа | OGP серий ZIP, мод. 450 | 61750-15 |  |  | Нет | 7536 | 01.01.2024 0:00:00 | 10 | 7536 | 0
000000052102 | Нет | 000000052102Поверка выезд | Поверка выезд | Системы видеоизмерительные портального типа | OGP серий ZIP, мод. 450 | 61750-15 |  |  | Нет | 8298 | 01.01.2024 0:00:00 | 10 | 8298 | 0
000000039107 | Нет | 000000039107Калибровка выезд | Калибровка выезд | Системы высокого напряжения измерительные | ИСВН-20 | 30302-05 |  |  | Нет | 13878 | 01.01.2024 0:00:00 | 11 | 13878 | 0
000000039107 | Нет | 000000039107Поверка выезд | Поверка выезд | Системы высокого напряжения измерительные | ИСВН-20 | 30302-05 |  |  | Нет | 13878 | 01.01.2024 0:00:00 | 11 | 13878 | 0
000000039107 | Нет | 000000039107Поверка | Поверка | Системы высокого напряжения измерительные | ИСВН-20 | 30302-05 |  |  | Нет | 13224 | 01.01.2024 0:00:00 | 11 | 13224 | 0
000000039107 | Нет | 000000039107Калибровка | Калибровка | Системы высокого напряжения измерительные | ИСВН-20 | 30302-05 |  |  | Нет | 13224 | 01.01.2024 0:00:00 | 11 | 13224 | 0
000000043752 | Нет | 000000043752Калибровка | Калибровка | Системы высокого напряжения измерительные | СВНИ-20 | 48126-11 |  |  | Нет | 13224 | 01.01.2024 0:00:00 | 11 | 13224 | 0
000000043752 | Нет | 000000043752Поверка выезд | Поверка выезд | Системы высокого напряжения измерительные | СВНИ-20 | 48126-11 |  |  | Нет | 13878 | 01.01.2024 0:00:00 | 11 | 13878 | 0
000000043752 | Нет | 000000043752Поверка | Поверка | Системы высокого напряжения измерительные | СВНИ-20 | 48126-11 |  |  | Нет | 13224 | 01.01.2024 0:00:00 | 11 | 13224 | 0
000000043752 | Нет | 000000043752Калибровка выезд | Калибровка выезд | Системы высокого напряжения измерительные | СВНИ-20 | 48126-11 |  |  | Нет | 13878 | 01.01.2024 0:00:00 | 11 | 13878 | 0
000000048429 | Нет | 000000048429Поверка выезд | Поверка выезд | Системы диагностики механизмов | ОМСД-02 | 45920-10 | Диапазон измерений: от 0,1 до 500 м/с² в диапазоне частот от 01, до 10000 Гц, погрешность и (или) неопределенность (класс, разряд): ±20% | ±20% | Нет | 17088 | 01.01.2024 0:00:00 | 2505 | 17088 | 0
000000048429 | Нет | 000000048429Калибровка | Калибровка | Системы диагностики механизмов | ОМСД-02 | 45920-10 | Диапазон измерений: от 0,1 до 500 м/с² в диапазоне частот от 01, до 10000 Гц, погрешность и (или) неопределенность (класс, разряд): ±20% | ±20% | Нет | 16272 | 01.01.2024 0:00:00 | 2505 | 16272 | 0
000000048429 | Нет | 000000048429Калибровка выезд | Калибровка выезд | Системы диагностики механизмов | ОМСД-02 | 45920-10 | Диапазон измерений: от 0,1 до 500 м/с² в диапазоне частот от 01, до 10000 Гц, погрешность и (или) неопределенность (класс, разряд): ±20% | ±20% | Нет | 17088 | 01.01.2024 0:00:00 | 2505 | 17088 | 0
000000048429 | Нет | 000000048429Поверка | Поверка | Системы диагностики механизмов | ОМСД-02 | 45920-10 | Диапазон измерений: от 0,1 до 500 м/с² в диапазоне частот от 01, до 10000 Гц, погрешность и (или) неопределенность (класс, разряд): ±20% | ±20% | Нет | 16272 | 01.01.2024 0:00:00 | 2505 | 16272 | 0
000000035066 | Нет | 000000035066Поверка | Поверка | Системы для измерения параметров испытаний | 5900, модификации 5965 | 43602-10 | Диапазон измерений: В полном объёме, погрешность и (или) неопределенность (класс, разряд): В соответствии с описанием типа | В соответствии с описанием типа | Нет | 7116 | 01.01.2024 0:00:00 | 7 | 7116 | 0
000000035066 | Нет | 000000035066Калибровка выезд | Калибровка выезд | Системы для измерения параметров испытаний | 5900, модификации 5965 | 43602-10 | Диапазон измерений: В полном объёме, погрешность и (или) неопределенность (класс, разряд): В соответствии с описанием типа | В соответствии с описанием типа | Нет | 7116 | 23.07.2024 0:00:00 | 7 | #N/A | #N/A
000000035066 | Нет | 000000035066Калибровка | Калибровка | Системы для измерения параметров испытаний | 5900, модификации 5965 | 43602-10 | Диапазон измерений: В полном объёме, погрешность и (или) неопределенность (класс, разряд): В соответствии с описанием типа | В соответствии с описанием типа | Нет | 7116 | 23.07.2024 0:00:00 | 7 | #N/A | #N/A
000000035066 | Нет | 000000035066Поверка выезд | Поверка выезд | Системы для измерения параметров испытаний | 5900, модификации 5965 | 43602-10 | Диапазон измерений: В полном объёме, погрешность и (или) неопределенность (класс, разряд): В соответствии с описанием типа | В соответствии с описанием типа | Нет | 7116 | 01.01.2024 0:00:00 | 7 | 7116 | 0
000000036433 | Нет | 000000036433Поверка выезд | Поверка выезд | Системы для измерения параметров испытаний | 3300 | 43601-10 | Диапазон измерений: Растяжение или сжатие (1 параметр), погрешность и (или) неопределенность (класс, разряд): В соответствии с описанием типа | В соответствии с описанием типа | Нет | 3708 | 01.01.2024 0:00:00 | 7 | 3708 | 0
000000036433 | Нет | 000000036433Калибровка | Калибровка | Системы для измерения параметров испытаний | 3300 | 43601-10 | Диапазон измерений: Растяжение или сжатие (1 параметр), погрешность и (или) неопределенность (класс, разряд): В соответствии с описанием типа | В соответствии с описанием типа | Нет | 3708 | 23.07.2024 0:00:00 | 7 | #N/A | #N/A
000000036433 | Нет | 000000036433Калибровка выезд | Калибровка выезд | Системы для измерения параметров испытаний | 3300 | 43601-10 | Диапазон измерений: Растяжение или сжатие (1 параметр), погрешность и (или) неопределенность (класс, разряд): В соответствии с описанием типа | В соответствии с описанием типа | Нет | 3708 | 23.07.2024 0:00:00 | 7 | #N/A | #N/A
000000036433 | Нет | 000000036433Поверка | Поверка | Системы для измерения параметров испытаний | 3300 | 43601-10 | Диапазон измерений: Растяжение или сжатие (1 параметр), погрешность и (или) неопределенность (класс, разряд): В соответствии с описанием типа | В соответствии с описанием типа | Нет | 3708 | 01.01.2024 0:00:00 | 7 | 3708 | 0
000000039616 | Нет | 000000039616Поверка выезд | Поверка выезд | Системы для измерения параметров испытаний | ElectroPuls | 43605-10 | Диапазон измерений: Растяжение или сжатие (1 параметр), погрешность и (или) неопределенность (класс, разряд): В соответствии с описанием типа | В соответствии с описанием типа | Нет | 3708 | 01.01.2024 0:00:00 | 35 | 3708 | 0
000000039616 | Нет | 000000039616Калибровка выезд | Калибровка выезд | Системы для измерения параметров испытаний | ElectroPuls | 43605-10 | Диапазон измерений: Растяжение или сжатие (1 параметр), погрешность и (или) неопределенность (класс, разряд): В соответствии с описанием типа | В соответствии с описанием типа | Нет | 3708 | 23.07.2024 0:00:00 | 35 | #N/A | #N/A
000000039616 | Нет | 000000039616Поверка | Поверка | Системы для измерения параметров испытаний | ElectroPuls | 43605-10 | Диапазон измерений: Растяжение или сжатие (1 параметр), погрешность и (или) неопределенность (класс, разряд): В соответствии с описанием типа | В соответствии с описанием типа | Нет | 3708 | 01.01.2024 0:00:00 | 35 | 3708 | 0
000000039616 | Нет | 000000039616Калибровка | Калибровка | Системы для измерения параметров испытаний | ElectroPuls | 43605-10 | Диапазон измерений: Растяжение или сжатие (1 параметр), погрешность и (или) неопределенность (класс, разряд): В соответствии с описанием типа | В соответствии с описанием типа | Нет | 3708 | 23.07.2024 0:00:00 | 35 | #N/A | #N/A
000000039621 | Нет | 000000039621Поверка выезд | Поверка выезд | Системы для измерения параметров испытаний | 8800 | 43606-10 | Диапазон измерений: Растяжение или сжатие (1 параметр), погрешность и (или) неопределенность (класс, разряд): В соответствии с описанием типа | В соответствии с описанием типа | Нет | 3708 | 01.01.2024 0:00:00 | 35 | 3708 | 0
000000039621 | Нет | 000000039621Калибровка | Калибровка | Системы для измерения параметров испытаний | 8800 | 43606-10 | Диапазон измерений: Растяжение или сжатие (1 параметр), погрешность и (или) неопределенность (класс, разряд): В соответствии с описанием типа | В соответствии с описанием типа | Нет | 3708 | 23.07.2024 0:00:00 | 35 | #N/A | #N/A
000000039621 | Нет | 000000039621Калибровка выезд | Калибровка выезд | Системы для измерения параметров испытаний | 8800 | 43606-10 | Диапазон измерений: Растяжение или сжатие (1 параметр), погрешность и (или) неопределенность (класс, разряд): В соответствии с описанием типа | В соответствии с описанием типа | Нет | 3708 | 23.07.2024 0:00:00 | 35 | #N/A | #N/A
000000039621 | Нет | 000000039621Поверка | Поверка | Системы для измерения параметров испытаний | 8800 | 43606-10 | Диапазон измерений: Растяжение или сжатие (1 параметр), погрешность и (или) неопределенность (класс, разряд): В соответствии с описанием типа | В соответствии с описанием типа | Нет | 3708 | 01.01.2024 0:00:00 | 35 | 3708 | 0
000000040391 | Нет | 000000040391Поверка выезд | Поверка выезд | Системы для измерения следов износа | IAS-HFRR | 66405-17 |  |  | Нет | 19554 | 01.01.2024 0:00:00 | 10 | 19554 | 0
000000040391 | Нет | 000000040391Поверка | Поверка | Системы для измерения следов износа | IAS-HFRR | 66405-17 |  |  | Нет | 17772 | 01.01.2024 0:00:00 | 10 | 17772 | 0
000000008332 | Нет | 000000008332Поверка | Поверка | Системы для определения БПК измерительные | OxiDirect | 35249-07 |  |  | Нет | 12762 | 01.01.2024 0:00:00 | 12 | 12762 | 0
000000008332 | Нет | 000000008332Калибровка | Калибровка | Системы для определения БПК измерительные | OxiDirect | 35249-07 |  |  | Нет | 12762 | 01.01.2024 0:00:00 | 12 | 12762 | 0
Г00000000992 |  | Г00000000992Калибровка | Калибровка | Системы для определения БПК измерительные OxiDirect |  |  |  |  | Нет | 12762 | 01.01.2024 0:00:00 | 12отд | 12762 | 0
Г00000000992 |  | Г00000000992Поверка | Поверка | Системы для определения БПК измерительные OxiDirect |  |  |  |  | Нет | 12762 | 01.01.2024 0:00:00 | 12отд | 12762 | 0
000000044717 | Нет | 000000044717Поверка | Поверка | Системы для поверки | ТСКБМ | 58303-14 |  |  | Нет | 7356 | 01.01.2024 0:00:00 | 11 | 7356 | 0
000000044717 | Нет | 000000044717Калибровка выезд | Калибровка выезд | Системы для поверки | ТСКБМ | 58303-14 |  |  | Нет | 7728 | 01.01.2024 0:00:00 | 11 | 7728 | 0
000000044717 | Нет | 000000044717Калибровка | Калибровка | Системы для поверки | ТСКБМ | 58303-14 |  |  | Нет | 7356 | 01.01.2024 0:00:00 | 11 | 7356 | 0
000000044717 | Нет | 000000044717Поверка выезд | Поверка выезд | Системы для поверки | ТСКБМ | 58303-14 |  |  | Нет | 7728 | 01.01.2024 0:00:00 | 11 | 7728 | 0
000000044844 | Нет | 000000044844Поверка выезд | Поверка выезд | Системы для тонкослойной хроматографии с денситометром | ДенСкан | 19834-11 |  |  | Нет | 5994 | 01.01.2024 0:00:00 | 37 | 5994 | 0
000000045393 | Нет | 000000045393Поверка | Поверка | Системы для центровки валов | Квант-ЛМ | 54765-13 |  |  | Нет | 13980 | 01.01.2024 0:00:00 | 10 | 13980 | 0
000000049385 | Нет | 000000049385Поверка | Поверка | Системы для центровки валов | Квант-Л-II | 54765-13 |  |  | Нет | 13980 | 01.01.2024 0:00:00 | 10 | 13980 | 0
000000053260 | Нет | 000000053260Поверка | Поверка | Системы для центровки валов (центровщики) | КВАНТ-Л | 36711-08 |  |  | Нет | 13980 | 01.01.2024 0:00:00 | 10 | 13980 | 0
000000047781 | Нет | 000000047781Калибровка | Калибровка | Системы измерений вибрационные балансировочные | ВИБРОЛАБ | 64248-16 | Диапазон измерений: (0,1 - 1000) мкм, погрешность и (или) неопределенность (класс, разряд): ПГ=±3% | ПГ=±3% | Нет | 16272 | 01.01.2024 0:00:00 | 2505 | 16272 | 0
000000047781 | Нет | 000000047781Поверка | Поверка | Системы измерений вибрационные балансировочные | ВИБРОЛАБ | 64248-16 | Диапазон измерений: (0,1 - 1000) мкм, погрешность и (или) неопределенность (класс, разряд): ПГ=±3% | ПГ=±3% | Нет | 16272 | 01.01.2024 0:00:00 | 2505 | 16272 | 0
000000047781 | Нет | 000000047781Поверка выезд | Поверка выезд | Системы измерений вибрационные балансировочные | ВИБРОЛАБ | 64248-16 | Диапазон измерений: (0,1 - 1000) мкм, погрешность и (или) неопределенность (класс, разряд): ПГ=±3% | ПГ=±3% | Нет | 17088 | 01.01.2024 0:00:00 | 2505 | 17088 | 0
000000047781 | Нет | 000000047781Калибровка выезд | Калибровка выезд | Системы измерений вибрационные балансировочные | ВИБРОЛАБ | 64248-16 | Диапазон измерений: (0,1 - 1000) мкм, погрешность и (или) неопределенность (класс, разряд): ПГ=±3% | ПГ=±3% | Нет | 17088 | 01.01.2024 0:00:00 | 2505 | 17088 | 0
000000021943 | Нет | 000000021943Поверка выезд | Поверка выезд | Системы измерений количества жидкости | Procon | 17103-08 | Диапазон измерений: за 1 канал, погрешность и (или) неопределенность (класс, разряд): В соответствии с описанием типа | В соответствии с описанием типа | Нет | 2640 | 01.01.2024 0:00:00 | 12 | 2640 | 0
000000001113 | Нет | 000000001113Поверка выезд | Поверка выезд | Системы измерений количества и показателей качества нефтепродуктов мобильные | Нет данных | 65875-16 |  |  | Нет | 52062 | 01.01.2024 0:00:00 | 12 | 52062 | 0
000000001131 | Нет | 000000001131Поверка выезд | Поверка выезд | Системы измерений количества и показателей качества нефтепродуктов мобильные | Нет данных | 65875-16 |  |  | Нет | 114120 | 01.01.2024 0:00:00 | 12 | 114120 | 0
000000042079 | Нет | 000000042079Калибровка выезд | Калибровка выезд | Системы измерений количества и показателей качества нефтепродуктов мобильные | Нет данных | 65875-16 |  |  | Нет | 52062 | 01.01.2024 0:00:00 | 12 | 52062 | 0
000000042079 | Нет | 000000042079Поверка выезд | Поверка выезд | Системы измерений количества и показателей качества нефтепродуктов мобильные | Нет данных | 65875-16 |  |  | Нет | 52062 | 01.01.2024 0:00:00 | 12 | 52062 | 0
000000050436 | Нет | 000000050436Поверка выезд | Поверка выезд | Системы измерений количества нефти и газа | «ОЗНА-ИС2» | 73397-18 |  |  | Нет | 46434 | 01.01.2024 0:00:00 | 12 | 46434 | 0
000000050436 | Нет | 000000050436Калибровка выезд | Калибровка выезд | Системы измерений количества нефти и газа | «ОЗНА-ИС2» | 73397-18 |  |  | Нет | 46434 | 01.01.2024 0:00:00 | 12 | 46434 | 0
000000051344 | Нет | 000000051344Поверка выезд | Поверка выезд | Системы измерений массы нефтепродуктов в резервуарах | BJLM-80H | 71101-18 |  |  | Нет | 38988 | 01.01.2024 0:00:00 | 12 | 38988 | 0
000000051344 | Нет | 000000051344Калибровка выезд | Калибровка выезд | Системы измерений массы нефтепродуктов в резервуарах | BJLM-80H | 71101-18 |  |  | Нет | 38988 | 01.01.2024 0:00:00 | 12 | 38988 | 0
000000038956 | Нет | 000000038956Поверка | Поверка | Системы измерения вязкости автоматические | PVS | 33885-07 |  |  | Нет | 5658 | 01.01.2024 0:00:00 | 37 | 5658 | 0
000000034613 | Нет | 000000034613Поверка выезд | Поверка выезд | Системы измерения массы и габаритных размеров | APACHE ppc | 38950-08 | Диапазон измерений: НПВ от 600 кг до 5000 кг, погрешность и (или) неопределенность (класс, разряд): Класс точности - средний | Класс точности - средний | Нет | 3549 | 15.04.2024 0:00:00 | 7 | 3549 | 0
000000034613 | Нет | 000000034613Поверка | Поверка | Системы измерения массы и габаритных размеров | APACHE ppc | 38950-08 | Диапазон измерений: НПВ от 600 кг до 5000 кг, погрешность и (или) неопределенность (класс, разряд): Класс точности - средний | Класс точности - средний | Нет | 3549 | 15.04.2024 0:00:00 | 7 | 3549 | 0
000000014600 | Нет | 000000014600Поверка | Поверка | Системы измерительно-проекционные | Leica 3D Disto | 50738-12 |  |  | Нет | 6624 | 01.01.2024 0:00:00 | 10 | 6624 | 0
000000039016 | Нет | 000000039016Поверка | Поверка | Системы измерительно-проекционные | Leica 3D Disto | 50738-12 |  |  | Нет | 2079 | 01.01.2024 0:00:00 | 10 | 2079 | 0
000000041220 | Нет | 000000041220Поверка выезд | Поверка выезд | Системы измерительно-управляющие | ExperionPKS, ExperionHS, ExperionLS | 17339-12 |  |  | Нет | 31992 | 01.01.2024 0:00:00 | 35 | 31992 | 0
000000041220 | Нет | 000000041220Калибровка выезд | Калибровка выезд | Системы измерительно-управляющие | ExperionPKS, ExperionHS, ExperionLS | 17339-12 |  |  | Нет | 31992 | 01.01.2024 0:00:00 | 35 | 31992 | 0
000000050747 | Нет | 000000050747Поверка выезд | Поверка выезд | Системы измерительно-управляющие | Tank Gauging | 25576-07 |  |  | Нет | 114696 | 01.01.2024 0:00:00 | 12 | 114696 | 0
000000050747 | Нет | 000000050747Калибровка выезд | Калибровка выезд | Системы измерительно-управляющие | Tank Gauging | 25576-07 |  |  | Нет | 114696 | 01.01.2024 0:00:00 | 12 | 114696 | 0
000000053276 | Нет | 000000053276Поверка выезд | Поверка выезд | Системы измерительно-управляющие | Tank Gauging | 25576-03 |  |  | Нет | 114696 | 01.01.2024 0:00:00 | 12 | 114696 | 0
000000053276 | Нет | 000000053276Калибровка выезд | Калибровка выезд | Системы измерительно-управляющие | Tank Gauging | 25576-03 |  |  | Нет | 114696 | 01.01.2024 0:00:00 | 12 | 114696 | 0
000000000443 | Нет | 000000000443Поверка выезд | Поверка выезд | Системы измерительно-управляющие для коммерческого учета и управления резервуарными парками | TRL/2 | 13938-04 |  |  | Нет | 38988 | 01.01.2024 0:00:00 | 12 | 38988 | 0
000000000443 | Нет | 000000000443Калибровка выезд | Калибровка выезд | Системы измерительно-управляющие для коммерческого учета и управления резервуарными парками | TRL/2 | 13938-04 |  |  | Нет | 38988 | 01.01.2024 0:00:00 | 12 | 38988 | 0
000000001744 | Нет | 000000001744Калибровка выезд | Калибровка выезд | Системы измерительные | Струна | 28116-09 |  |  | Нет | 5352 | 01.01.2024 0:00:00 | 12 | 5352 | 0
000000001744 | Нет | 000000001744Поверка выезд | Поверка выезд | Системы измерительные | Струна | 28116-09 |  |  | Нет | 5352 | 01.01.2024 0:00:00 | 12 | 5352 | 0
000000003263 | Нет | 000000003263Поверка выезд | Поверка выезд | Системы измерительные | АЛКО-П | 52761-13 |  |  | Нет | 11514 | 01.01.2024 0:00:00 | 7 | 11514 | 0
000000003263 | Нет | 000000003263Калибровка выезд | Калибровка выезд | Системы измерительные | АЛКО-П | 52761-13 |  |  | Нет | 11514 | 01.01.2024 0:00:00 | 7 | 11514 | 0
000000021945 | Нет | 000000021945Поверка выезд | Поверка выезд | Системы измерительные | Алко-1 | 20020-00 | Диапазон измерений: за 1 канал, погрешность и (или) неопределенность (класс, разряд): В соответствии с описанием типа | В соответствии с описанием типа | Нет | 2640 | 01.01.2024 0:00:00 | 7 | 2640 | 0
000000021946 | Нет | 000000021946Поверка выезд | Поверка выезд | Системы измерительные | АЛКО-3 | 26520-08 | Диапазон измерений: за 1 канал, погрешность и (или) неопределенность (класс, разряд): В соответствии с описанием типа | В соответствии с описанием типа | Нет | 2640 | 01.01.2024 0:00:00 | 7 | 2640 | 0
000000021947 | Нет | 000000021947Поверка выезд | Поверка выезд | Системы измерительные | БАКУС-КиН | 34715-07 | Диапазон измерений: за 1 канал, погрешность и (или) неопределенность (класс, разряд): В соответствии с описанием типа | В соответствии с описанием типа | Нет | 2640 | 01.01.2024 0:00:00 | 7 | 2640 | 0
000000021948 | Нет | 000000021948Поверка выезд | Поверка выезд | Системы измерительные | АЛКО-2 | 20053-05 | Диапазон измерений: за 1 канал, погрешность и (или) неопределенность (класс, разряд): В соответствии с описанием типа | В соответствии с описанием типа | Нет | 2640 | 01.01.2024 0:00:00 | 7 | 2640 | 0
000000021949 | Нет | 000000021949Поверка выезд | Поверка выезд | Системы измерительные | АЛКО-2 | 20053-07 | Диапазон измерений: за 1 канал, погрешность и (или) неопределенность (класс, разряд): В соответствии с описанием типа | В соответствии с описанием типа | Нет | 2640 | 01.01.2024 0:00:00 | 7 | 2640 | 0
000000021950 | Нет | 000000021950Поверка выезд | Поверка выезд | Системы измерительные | БАКУС | 34716-07 | Диапазон измерений: за 1 канал, погрешность и (или) неопределенность (класс, разряд): В соответствии с описанием типа | В соответствии с описанием типа | Нет | 2640 | 01.01.2024 0:00:00 | 7 | 2640 | 0
000000021951 | Нет | 000000021951Поверка выезд | Поверка выезд | Системы измерительные | БАКУС-ЛР | 46714-13 | Диапазон измерений: за 1 канал, погрешность и (или) неопределенность (класс, разряд): В соответствии с описанием типа | В соответствии с описанием типа | Нет | 2640 | 01.01.2024 0:00:00 | 7 | 2640 | 0
000000021953 | Нет | 000000021953Поверка выезд | Поверка выезд | Системы измерительные | Абсолют-Универсал | 42776-09 | Диапазон измерений: за 1 канал, погрешность и (или) неопределенность (класс, разряд): В соответствии с описанием типа | В соответствии с описанием типа | Нет | 2640 | 01.01.2024 0:00:00 | 7 | 2640 | 0
000000021954 | Нет | 000000021954Поверка выезд | Поверка выезд | Системы измерительные | АЛКО-3 | 26520-06 | Диапазон измерений: за 1 канал, погрешность и (или) неопределенность (класс, разряд): В соответствии с описанием типа | В соответствии с описанием типа | Нет | 2640 | 01.01.2024 0:00:00 | 7 | 2640 | 0
000000021955 | Нет | 000000021955Поверка выезд | Поверка выезд | Системы измерительные | АЛКО-1 | 20020-05 | Диапазон измерений: за 1 канал, погрешность и (или) неопределенность (класс, разряд): В соответствии с описанием типа | В соответствии с описанием типа | Нет | 2640 | 01.01.2024 0:00:00 | 7 | 2640 | 0
000000021956 | Нет | 000000021956Поверка выезд | Поверка выезд | Системы измерительные | АЛКО-1 | 20020-08 | Диапазон измерений: за 1 канал, погрешность и (или) неопределенность (класс, разряд): В соответствии с описанием типа | В соответствии с описанием типа | Нет | 2640 | 01.01.2024 0:00:00 | 7 | 2640 | 0
000000021957 | Нет | 000000021957Поверка выезд | Поверка выезд | Системы измерительные | АЛКО-2 | 20053-12 | Диапазон измерений: за 1 канал, погрешность и (или) неопределенность (класс, разряд): В соответствии с описанием типа | В соответствии с описанием типа | Нет | 2640 | 01.01.2024 0:00:00 | 7 | 2640 | 0
000000021958 | Нет | 000000021958Поверка выезд | Поверка выезд | Системы измерительные | АЛКО-3 | 26520-11 | Диапазон измерений: за 1 канал, погрешность и (или) неопределенность (класс, разряд): В соответствии с описанием типа | В соответствии с описанием типа | Нет | 2640 | 01.01.2024 0:00:00 | 7 | 2640 | 0
000000021959 | Нет | 000000021959Поверка выезд | Поверка выезд | Системы измерительные | Поток Плюс | 37267-08 | Диапазон измерений: за 1 канал, погрешность и (или) неопределенность (класс, разряд): В соответствии с описанием типа | В соответствии с описанием типа | Нет | 2640 | 01.01.2024 0:00:00 | 7 | 2640 | 0
000000021960 | Нет | 000000021960Поверка выезд | Поверка выезд | Системы измерительные | АЛКО-П | 52761-13 | Диапазон измерений: за 1 канал, погрешность и (или) неопределенность (класс, разряд): В соответствии с описанием типа | В соответствии с описанием типа | Нет | 2640 | 01.01.2024 0:00:00 | 7 | 2640 | 0
000000021961 | Нет | 000000021961Поверка выезд | Поверка выезд | Системы измерительные | АЛКО-3 | 26520-07 | Диапазон измерений: за 1 канал, погрешность и (или) неопределенность (класс, разряд): В соответствии с описанием типа | В соответствии с описанием типа | Нет | 2640 | 01.01.2024 0:00:00 | 7 | 2640 | 0
000000021962 | Нет | 000000021962Поверка выезд | Поверка выезд | Системы измерительные | АЛКО-1 | 20020-12 | Диапазон измерений: за 1 канал, погрешность и (или) неопределенность (класс, разряд): В соответствии с описанием типа | В соответствии с описанием типа | Нет | 2640 | 01.01.2024 0:00:00 | 7 | 2640 | 0
000000024287 | Нет | 000000024287Поверка | Поверка | Системы измерительные | FTB-1 | 49404-12 |  |  | Нет | 17952 | 15.07.2024 0:00:00 | 11 | 16782 | 1170
000000024287 | Нет | 000000024287Калибровка | Калибровка | Системы измерительные | FTB-1 | 49404-12 |  |  | Нет | 17952 | 15.07.2024 0:00:00 | 11 | #N/A | #N/A
000000033011 | Нет | 000000033011Калибровка выезд | Калибровка выезд | Системы измерительные | Струна | 28116-04 |  |  | Нет | 8886 | 01.01.2024 0:00:00 | 12 | 8886 | 0
000000033011 | Нет | 000000033011Поверка выезд | Поверка выезд | Системы измерительные | Струна | 28116-04 |  |  | Нет | 8886 | 01.01.2024 0:00:00 | 12 | 8886 | 0
000000035397 | Нет | 000000035397Калибровка выезд | Калибровка выезд | Системы измерительные | СЕНС | 39007-08 | Диапазон измерений: в полном объеме, погрешность и (или) неопределенность (класс, разряд): от 0.1% до 5% | от 0.1% до 5% | Нет | 2364 | 01.01.2024 0:00:00 | 37 | 2364 | 0
000000035397 | Нет | 000000035397Поверка выезд | Поверка выезд | Системы измерительные | СЕНС | 39007-08 | Диапазон измерений: в полном объеме, погрешность и (или) неопределенность (класс, разряд): от 0.1% до 5% | от 0.1% до 5% | Нет | 2364 | 01.01.2024 0:00:00 | 37 | 2364 | 0
000000035397 | Нет | 000000035397Калибровка | Калибровка | Системы измерительные | СЕНС | 39007-08 | Диапазон измерений: в полном объеме, погрешность и (или) неопределенность (класс, разряд): от 0.1% до 5% | от 0.1% до 5% | Нет | 2250 | 01.01.2024 0:00:00 | 37 | 2250 | 0
000000035397 | Нет | 000000035397Поверка | Поверка | Системы измерительные | СЕНС | 39007-08 | Диапазон измерений: в полном объеме, погрешность и (или) неопределенность (класс, разряд): от 0.1% до 5% | от 0.1% до 5% | Нет | 2250 | 01.01.2024 0:00:00 | 37 | 2250 | 0
000000035629 | Нет | 000000035629Калибровка выезд | Калибровка выезд | Системы измерительные | ПОТОК АЛЬФА ПЛЮС | 68231-17 |  |  | Нет | 38988 | 01.01.2024 0:00:00 | 12 | 38988 | 0
000000035629 | Нет | 000000035629Поверка выезд | Поверка выезд | Системы измерительные | ПОТОК АЛЬФА ПЛЮС | 68231-17 |  |  | Нет | 38988 | 01.01.2024 0:00:00 | 12 | 38988 | 0
000000040960 | Нет | 000000040960Поверка выезд | Поверка выезд | Системы измерительные | Струна | 28116-09 |  |  | Нет | 5352 | 01.01.2024 0:00:00 | 12 | 5352 | 0
000000040960 | Нет | 000000040960Калибровка выезд | Калибровка выезд | Системы измерительные | Струна | 28116-09 |  |  | Нет | 5352 | 01.01.2024 0:00:00 | 12 | 5352 | 0
000000041518 | Нет | 000000041518Калибровка выезд | Калибровка выезд | Системы измерительные | АМКУА-М | 78089-20 | Диапазон измерений: 1 точка налива, погрешность и (или) неопределенность (класс, разряд): в соответствии с описанием типа | в соответствии с описанием типа | Нет | 17484 | 01.01.2024 0:00:00 | 12 | 17484 | 0
000000041518 | Нет | 000000041518Поверка выезд | Поверка выезд | Системы измерительные | АМКУА-М | 78089-20 | Диапазон измерений: 1 точка налива, погрешность и (или) неопределенность (класс, разряд): в соответствии с описанием типа | в соответствии с описанием типа | Нет | 17484 | 01.01.2024 0:00:00 | 12 | 17484 | 0
000000044608 | Нет | 000000044608Поверка выезд | Поверка выезд | Системы измерительные | Абсолют-Универсал | 42776-15 | Диапазон измерений: за 1 канал, погрешность и (или) неопределенность (класс, разряд): В соответствии с описанием типа | В соответствии с описанием типа | Нет | 2640 | 01.01.2024 0:00:00 | 7 | 2640 | 0
000000047200 | Нет | 000000047200Калибровка выезд | Калибровка выезд | Системы измерительные | АСИС | 51408-12 | Диапазон измерений: В полном объёме, погрешность и (или) неопределенность (класс, разряд): В соответствии с описанием типа | В соответствии с описанием типа | Нет | 7116 | 23.07.2024 0:00:00 | 7 | #N/A | #N/A
000000047200 | Нет | 000000047200Поверка | Поверка | Системы измерительные | АСИС | 51408-12 | Диапазон измерений: В полном объёме, погрешность и (или) неопределенность (класс, разряд): В соответствии с описанием типа | В соответствии с описанием типа | Нет | 7116 | 01.01.2024 0:00:00 | 7 | 7116 | 0
000000047200 | Нет | 000000047200Поверка выезд | Поверка выезд | Системы измерительные | АСИС | 51408-12 | Диапазон измерений: В полном объёме, погрешность и (или) неопределенность (класс, разряд): В соответствии с описанием типа | В соответствии с описанием типа | Нет | 7116 | 01.01.2024 0:00:00 | 7 | 7116 | 0
000000047200 | Нет | 000000047200Калибровка | Калибровка | Системы измерительные | АСИС | 51408-12 | Диапазон измерений: В полном объёме, погрешность и (или) неопределенность (класс, разряд): В соответствии с описанием типа | В соответствии с описанием типа | Нет | 7116 | 23.07.2024 0:00:00 | 7 | #N/A | #N/A
000000047202 | Нет | 000000047202Поверка | Поверка | Системы измерительные | АСИС 2017 | 74855-19 | Диапазон измерений: В полном объёме, погрешность и (или) неопределенность (класс, разряд): В соответствии с описанием типа | В соответствии с описанием типа | Нет | 7116 | 01.01.2024 0:00:00 | 7 | 7116 | 0
000000047202 | Нет | 000000047202Поверка выезд | Поверка выезд | Системы измерительные | АСИС 2017 | 74855-19 | Диапазон измерений: В полном объёме, погрешность и (или) неопределенность (класс, разряд): В соответствии с описанием типа | В соответствии с описанием типа | Нет | 7116 | 01.01.2024 0:00:00 | 7 | 7116 | 0
000000047202 | Нет | 000000047202Калибровка | Калибровка | Системы измерительные | АСИС 2017 | 74855-19 | Диапазон измерений: В полном объёме, погрешность и (или) неопределенность (класс, разряд): В соответствии с описанием типа | В соответствии с описанием типа | Нет | 7116 | 23.07.2024 0:00:00 | 7 | #N/A | #N/A
000000047202 | Нет | 000000047202Калибровка выезд | Калибровка выезд | Системы измерительные | АСИС 2017 | 74855-19 | Диапазон измерений: В полном объёме, погрешность и (или) неопределенность (класс, разряд): В соответствии с описанием типа | В соответствии с описанием типа | Нет | 7116 | 23.07.2024 0:00:00 | 7 | #N/A | #N/A
000000049344 | Нет | 000000049344Поверка выезд | Поверка выезд | Системы измерительные | Абсолют-Универсал | 42776-15 |  |  | Нет | 11514 | 01.01.2024 0:00:00 | 7 | 11514 | 0
000000049344 | Нет | 000000049344Калибровка выезд | Калибровка выезд | Системы измерительные | Абсолют-Универсал | 42776-15 |  |  | Нет | 11514 | 01.01.2024 0:00:00 | 7 | 11514 | 0
000000050561 | Нет | 000000050561Поверка выезд | Поверка выезд | Системы измерительные | БАКУС-ЛР | 46714-13 |  |  | Нет | 11514 | 01.01.2024 0:00:00 | 7 | 11514 | 0
000000050561 | Нет | 000000050561Калибровка выезд | Калибровка выезд | Системы измерительные | БАКУС-ЛР | 46714-13 |  |  | Нет | 11514 | 01.01.2024 0:00:00 | 7 | 11514 | 0
000000051172 | Нет | 000000051172Поверка выезд | Поверка выезд | Системы измерительные | СЕНС | 39007-14 |  |  | Нет | 15534 | 01.01.2024 0:00:00 | 12 | 15534 | 0
000000051172 | Нет | 000000051172Калибровка выезд | Калибровка выезд | Системы измерительные | СЕНС | 39007-14 |  |  | Нет | 15534 | 01.01.2024 0:00:00 | 12 | 15534 | 0
000000052255 | Нет | 000000052255Калибровка выезд | Калибровка выезд | Системы измерительные | АМКУА | 73398-18 |  |  | Нет | 17484 | 01.01.2024 0:00:00 | 12 | 17484 | 0
000000052255 | Нет | 000000052255Поверка выезд | Поверка выезд | Системы измерительные | АМКУА | 73398-18 |  |  | Нет | 17484 | 01.01.2024 0:00:00 | 12 | 17484 | 0
000000052404 | Нет | 000000052404Калибровка выезд | Калибровка выезд | Системы измерительные | АЛКО-1М | 59515-14 |  |  | Нет | 11514 | 01.01.2024 0:00:00 | 7 | 11514 | 0
000000052404 | Нет | 000000052404Поверка выезд | Поверка выезд | Системы измерительные | АЛКО-1М | 59515-14 |  |  | Нет | 11514 | 01.01.2024 0:00:00 | 7 | 11514 | 0
000000052810 | Нет | 000000052810Поверка выезд | Поверка выезд | Системы измерительные | CONTROL MASTER M | 91232-24 |  |  | Нет | 17484 | 01.01.2024 0:00:00 | 12 | 17484 | 0
000000052810 | Нет | 000000052810Калибровка выезд | Калибровка выезд | Системы измерительные | CONTROL MASTER M | 91232-24 |  |  | Нет | 17484 | 01.01.2024 0:00:00 | 12 | 17484 | 0
000000053133 | Нет | 000000053133Калибровка выезд | Калибровка выезд | Системы измерительные | "СТРУНА+" (1 канал) | 58711-14 |  |  | Нет | 5352 | 01.01.2024 0:00:00 | 12 | 5352 | 0
000000053133 | Нет | 000000053133Поверка выезд | Поверка выезд | Системы измерительные | "СТРУНА+" (1 канал) | 58711-14 |  |  | Нет | 5352 | 01.01.2024 0:00:00 | 12 | 5352 | 0
000000050437 | Нет | 000000050437Калибровка выезд | Калибровка выезд | Системы измерительные блочно-модульные | Крон | 49371-12 |  |  | Нет | 46434 | 01.01.2024 0:00:00 | 12 | 46434 | 0
000000050437 | Нет | 000000050437Поверка выезд | Поверка выезд | Системы измерительные блочно-модульные | Крон | 49371-12 |  |  | Нет | 46434 | 01.01.2024 0:00:00 | 12 | 46434 | 0
000000008792 | Нет | 000000008792Поверка | Поверка | Системы измерительные для проверки устройств релейной защиты | DRTS, DRTS-3, DRTS-6, DRTS-6HP | 31790-06 |  |  | Нет | 11283 | 01.01.2023 0:00:00 | 19 | 11283 | 0
000000008790 | Нет | 000000008790Поверка | Поверка | Системы измерительные для проверки электрооборудования подстанций | T-1000, T-2000, T-3000 | 31770-06 |  |  | Нет | 18747 | 01.01.2023 0:00:00 | 19 | 18747 | 0
000000049224 | Нет | 000000049224Калибровка выезд | Калибровка выезд | Системы измерительные для резервуарных парков | RTG | 71625-18 |  |  | Нет | 38988 | 01.01.2024 0:00:00 | 12 | 38988 | 0
000000049224 | Нет | 000000049224Поверка выезд | Поверка выезд | Системы измерительные для резервуарных парков | RTG | 71625-18 |  |  | Нет | 38988 | 01.01.2024 0:00:00 | 12 | 38988 | 0
000000000446 | Нет | 000000000446Калибровка выезд | Калибровка выезд | Системы измерительные для резервуаров | Tank Gauging | 50000-12 |  |  | Нет | 38988 | 01.01.2024 0:00:00 | 12 | 38988 | 0
000000000446 | Нет | 000000000446Поверка выезд | Поверка выезд | Системы измерительные для резервуаров | Tank Gauging | 50000-12 |  |  | Нет | 38988 | 01.01.2024 0:00:00 | 12 | 38988 | 0
Г00000000610 |  | Г00000000610Поверка выезд | Поверка выезд | Системы измерительные для резервуаров Tank Gauging |  |  |  |  | Нет | 38988 | 01.01.2024 0:00:00 | 12отд | 38988 | 0
Г00000000610 |  | Г00000000610Калибровка выезд | Калибровка выезд | Системы измерительные для резервуаров Tank Gauging |  |  |  |  | Нет | 38988 | 01.01.2024 0:00:00 | 12отд | 38988 | 0
000000024412 | Нет | 000000024412Калибровка выезд | Калибровка выезд | Системы измерительные количества жидкости в резервуарах | MTG, мод. MTG S, MTG A | 27851-04 |  |  | Нет | 22902 | 01.01.2024 0:00:00 | 12 | 22902 | 0
000000024412 | Нет | 000000024412Поверка выезд | Поверка выезд | Системы измерительные количества жидкости в резервуарах | MTG, мод. MTG S, MTG A | 27851-04 |  |  | Нет | 22902 | 01.01.2024 0:00:00 | 12 | 22902 | 0
000000041799 | Нет | 000000041799Поверка выезд | Поверка выезд | Системы измерительные количества жидкости в резервуарах | MTG, мод. MTG S, MTG A | 27851-04 |  |  | Нет | 22902 | 01.01.2024 0:00:00 | 12 | 22902 | 0
000000041799 | Нет | 000000041799Калибровка выезд | Калибровка выезд | Системы измерительные количества жидкости в резервуарах | MTG, мод. MTG S, MTG A | 27851-04 |  |  | Нет | 22902 | 01.01.2024 0:00:00 | 12 | 22902 | 0
Г00000000608 |  | Г00000000608Поверка выезд | Поверка выезд | Системы измерительные количества жидкости в резервуарах типа MTG |  |  |  |  | Нет | 22902 | 01.01.2024 0:00:00 | 12отд | 22902 | 0
Г00000000608 |  | Г00000000608Калибровка выезд | Калибровка выезд | Системы измерительные количества жидкости в резервуарах типа MTG |  |  |  |  | Нет | 22902 | 01.01.2024 0:00:00 | 12отд | 22902 | 0
000000047201 | Нет | 000000047201Поверка | Поверка | Системы измерительные модернизированные | АСИС | 61952-15 | Диапазон измерений: В полном объёме, погрешность и (или) неопределенность (класс, разряд): В соответствии с описанием типа | В соответствии с описанием типа | Нет | 7116 | 01.01.2024 0:00:00 | 7 | 7116 | 0
000000047201 | Нет | 000000047201Калибровка | Калибровка | Системы измерительные модернизированные | АСИС | 61952-15 | Диапазон измерений: В полном объёме, погрешность и (или) неопределенность (класс, разряд): В соответствии с описанием типа | В соответствии с описанием типа | Нет | 7116 | 23.07.2024 0:00:00 | 7 | #N/A | #N/A
000000047201 | Нет | 000000047201Калибровка выезд | Калибровка выезд | Системы измерительные модернизированные | АСИС | 61952-15 | Диапазон измерений: В полном объёме, погрешность и (или) неопределенность (класс, разряд): В соответствии с описанием типа | В соответствии с описанием типа | Нет | 7116 | 23.07.2024 0:00:00 | 7 | #N/A | #N/A
000000047201 | Нет | 000000047201Поверка выезд | Поверка выезд | Системы измерительные модернизированные | АСИС | 61952-15 | Диапазон измерений: В полном объёме, погрешность и (или) неопределенность (класс, разряд): В соответствии с описанием типа | В соответствии с описанием типа | Нет | 7116 | 01.01.2024 0:00:00 | 7 | 7116 | 0
Г00000001555 |  | Г00000001555Поверка выезд | Поверка выезд | Системы измерительные объёма спирта |  |  |  |  | Нет | 11514 | 01.01.2024 0:00:00 | 7отд | 11514 | 0
Г00000001555 |  | Г00000001555Калибровка выезд | Калибровка выезд | Системы измерительные объёма спирта |  |  |  |  | Нет | 11514 | 01.01.2024 0:00:00 | 7отд | 11514 | 0
000000052544 | Нет | 000000052544Калибровка выезд | Калибровка выезд | Системы измерительные регистрирующие | SEITRONIC SIR-PG | 71082-18 |  |  | Нет | 15534 | 01.01.2024 0:00:00 | 12 | 15534 | 0
000000052544 | Нет | 000000052544Поверка выезд | Поверка выезд | Системы измерительные регистрирующие | SEITRONIC SIR-PG | 71082-18 |  |  | Нет | 15534 | 01.01.2024 0:00:00 | 12 | 15534 | 0
000000000840 | Нет | 000000000840Поверка | Поверка | Системы интегрального мониторинга | Симона 111 | 40428-09 |  |  | Нет | 7074 | 01.01.2024 0:00:00 | 11 | 7074 | 0
000000000840 | Нет | 000000000840Калибровка | Калибровка | Системы интегрального мониторинга | Симона 111 | 40428-09 |  |  | Нет | 7074 | 01.01.2024 0:00:00 | 11 | 7074 | 0
000000000840 | Нет | 000000000840Калибровка выезд | Калибровка выезд | Системы интегрального мониторинга | Симона 111 | 40428-09 |  |  | Нет | 7416 | 01.01.2024 0:00:00 | 11 | 7416 | 0
000000000840 | Нет | 000000000840Поверка выезд | Поверка выезд | Системы интегрального мониторинга | Симона 111 | 40428-09 |  |  | Нет | 7416 | 01.01.2024 0:00:00 | 11 | 7416 | 0
000000041996 | Нет | 000000041996Поверка | Поверка | Системы информационно-измерительные | Ресурс-Энергия | 36683-08 | Диапазон измерений: Соответствует описанию типа, погрешность и (или) неопределенность (класс, разряд): - | - | Нет | 3354 | 01.01.2024 0:00:00 | 8 | 3354 | 0
000000041996 | Нет | 000000041996Поверка выезд | Поверка выезд | Системы информационно-измерительные | Ресурс-Энергия | 36683-08 | Диапазон измерений: Соответствует описанию типа, погрешность и (или) неопределенность (класс, разряд): - | - | Нет | 3354 | 01.01.2024 0:00:00 | 8 | 3354 | 0
000000048894 | Нет | 000000048894Поверка выезд | Поверка выезд | Системы информационно-измерительные Raptor для коммерческого учета и управления резервуарными парками | 5900S | 52026-12 |  |  | Нет | 26316 | 01.01.2024 0:00:00 | 12 | 26316 | 0
000000048894 | Нет | 000000048894Калибровка выезд | Калибровка выезд | Системы информационно-измерительные Raptor для коммерческого учета и управления резервуарными парками | 5900S | 52026-12 |  |  | Нет | 26316 | 01.01.2024 0:00:00 | 12 | 26316 | 0
000000031307 | Нет | 000000031307Поверка выезд | Поверка выезд | Системы капиллярного электрофореза | Капель-105М | 17727-11 | Диапазон измерений: Соответсвует описанию типа, погрешность и (или) неопределенность (класс, разряд): - | - | Нет | 4752 | 01.01.2024 0:00:00 | 8 | 4752 | 0
000000041124 | Нет | 000000041124Поверка выезд | Поверка выезд | Системы капиллярного электрофореза | Капель- 105М | 17727-06 | Диапазон измерений: Соответсвует описанию типа, погрешность и (или) неопределенность (класс, разряд): - | - | Нет | 4752 | 01.01.2024 0:00:00 | 8 | 4752 | 0
000000050863 | Нет | 000000050863Поверка выезд | Поверка выезд | Системы капиллярного электрофореза | Капель-205 | 66406-17 | Диапазон измерений: в соответствии с описанием типа, погрешность и (или) неопределенность (класс, разряд): в соответствии с описанием типа | в соответствии с описанием типа | Нет | 4752 | 01.01.2024 0:00:00 | 8 | 4752 | 0
000000048543 | Нет | 000000048543Калибровка | Калибровка | Системы контроля и регистрации условий транспортирования | СКРУТ | 30429-13 | Диапазон измерений: (0,1 - 50) м/с², погрешность и (или) неопределенность (класс, разряд): ПГ±5 % | ПГ±5 % | Нет | 5898 | 01.01.2024 0:00:00 | 2505 | 5898 | 0
000000048543 | Нет | 000000048543Поверка | Поверка | Системы контроля и регистрации условий транспортирования | СКРУТ | 30429-13 | Диапазон измерений: (0,1 - 50) м/с², погрешность и (или) неопределенность (класс, разряд): ПГ±5 % | ПГ±5 % | Нет | 5898 | 01.01.2024 0:00:00 | 2505 | 5898 | 0
000000048543 | Нет | 000000048543Калибровка выезд | Калибровка выезд | Системы контроля и регистрации условий транспортирования | СКРУТ | 30429-13 | Диапазон измерений: (0,1 - 50) м/с², погрешность и (или) неопределенность (класс, разряд): ПГ±5 % | ПГ±5 % | Нет | 6192 | 01.01.2024 0:00:00 | 2505 | 6192 | 0
000000048543 | Нет | 000000048543Поверка выезд | Поверка выезд | Системы контроля и регистрации условий транспортирования | СКРУТ | 30429-13 | Диапазон измерений: (0,1 - 50) м/с², погрешность и (или) неопределенность (класс, разряд): ПГ±5 % | ПГ±5 % | Нет | 6192 | 01.01.2024 0:00:00 | 2505 | 6192 | 0
000000045742 | Нет | 000000045742Калибровка выезд | Калибровка выезд | Системы контроля машинного оборудования | CSI 6500 | 43450-09 |  |  | Нет | 8136 | 01.01.2024 0:00:00 | 11 | 8136 | 0
000000045742 | Нет | 000000045742Поверка выезд | Поверка выезд | Системы контроля машинного оборудования | CSI 6500 | 43450-09 |  |  | Нет | 8136 | 01.01.2024 0:00:00 | 11 | 8136 | 0
000000046185 | Нет | 000000046185Поверка | Поверка | Системы контроля уровня глюкозы в крови | Rightest™ мод. GM-100, GM-300, GM-500 | 32426-12 | Диапазон измерений: Соответсвует описанию типа, погрешность и (или) неопределенность (класс, разряд): - | - | Нет | 2670 | 01.01.2024 0:00:00 | 8 | 2670 | 0
000000046185 | Нет | 000000046185Поверка выезд | Поверка выезд | Системы контроля уровня глюкозы в крови | Rightest™ мод. GM-100, GM-300, GM-500 | 32426-12 | Диапазон измерений: Соответсвует описанию типа, погрешность и (или) неопределенность (класс, разряд): - | - | Нет | 2538 | 01.01.2024 0:00:00 | 8 | 2538 | 0
000000046185 | Нет | 000000046185Метрологический контроль состояния | Метрологический контроль состояния | Системы контроля уровня глюкозы в крови | Rightest™ мод. GM-100, GM-300, GM-500 | 32426-12 | Диапазон измерений: Соответсвует описанию типа, погрешность и (или) неопределенность (класс, разряд): - | - | Нет | 2538 | 01.01.2024 0:00:00 | 8 | 2538 | 0
000000048237 | Нет | 000000048237Поверка | Поверка | Системы контроля уровня глюкозы в крови | Diacont | 44540-10 | Диапазон измерений: Диапазон измерений молярной концентрации глюкозы: 1,1…33,3 ммоль/л., погрешность и (или) неопределенность (класс, разряд): Погрешности 1,1…3 ммоль/л ± 0,5 ммоль/л; свыше 3…33,3 ±25 %. | Погрешности 1,1…3 ммоль/л ± 0,5 ммоль/л; свыше 3…33,3 ±25 %. | Нет | 2670 | 01.01.2024 0:00:00 | 8 | 2670 | 0
000000048237 | Нет | 000000048237Поверка выезд | Поверка выезд | Системы контроля уровня глюкозы в крови | Diacont | 44540-10 | Диапазон измерений: Диапазон измерений молярной концентрации глюкозы: 1,1…33,3 ммоль/л., погрешность и (или) неопределенность (класс, разряд): Погрешности 1,1…3 ммоль/л ± 0,5 ммоль/л; свыше 3…33,3 ±25 %. | Погрешности 1,1…3 ммоль/л ± 0,5 ммоль/л; свыше 3…33,3 ±25 %. | Нет | 2538 | 01.01.2024 0:00:00 | 8 | 2538 | 0
000000048237 | Нет | 000000048237Метрологический контроль состояния | Метрологический контроль состояния | Системы контроля уровня глюкозы в крови | Diacont | 44540-10 | Диапазон измерений: Диапазон измерений молярной концентрации глюкозы: 1,1…33,3 ммоль/л., погрешность и (или) неопределенность (класс, разряд): Погрешности 1,1…3 ммоль/л ± 0,5 ммоль/л; свыше 3…33,3 ±25 %. | Погрешности 1,1…3 ммоль/л ± 0,5 ммоль/л; свыше 3…33,3 ±25 %. | Нет | 2538 | 01.01.2024 0:00:00 | 8 | 2538 | 0
000000049227 | Нет | 000000049227Поверка | Поверка | Системы контроля уровня глюкозы в крови (глюкометры) портативные | OneTouch Verio IQ | 63484-16 | Диапазон измерений: Диапазон измерений концентрации глюкозы крови, ммоль/л 1,1…33,3., погрешность и (или) неопределенность (класс, разряд): Предел относительной случайной составляющей погрешности измерений концентрации глюкозы в крови в диапазоне 4,2…33,3 ммоль/л, не более, % 20. | Предел относительной случайной составляющей погрешности измерений концентрации глюкозы в крови в диапазоне 4,2…33,3 ммоль/л, не более, % 20. | Нет | 2670 | 01.01.2024 0:00:00 | 8 | 2670 | 0
000000049227 | Нет | 000000049227Поверка выезд | Поверка выезд | Системы контроля уровня глюкозы в крови (глюкометры) портативные | OneTouch Verio IQ | 63484-16 | Диапазон измерений: Диапазон измерений концентрации глюкозы крови, ммоль/л 1,1…33,3., погрешность и (или) неопределенность (класс, разряд): Предел относительной случайной составляющей погрешности измерений концентрации глюкозы в крови в диапазоне 4,2…33,3 ммоль/л, не более, % 20. | Предел относительной случайной составляющей погрешности измерений концентрации глюкозы в крови в диапазоне 4,2…33,3 ммоль/л, не более, % 20. | Нет | 2538 | 01.01.2024 0:00:00 | 8 | 2538 | 0
000000049227 | Нет | 000000049227Метрологический контроль состояния | Метрологический контроль состояния | Системы контроля уровня глюкозы в крови (глюкометры) портативные | OneTouch Verio IQ | 63484-16 | Диапазон измерений: Диапазон измерений концентрации глюкозы крови, ммоль/л 1,1…33,3., погрешность и (или) неопределенность (класс, разряд): Предел относительной случайной составляющей погрешности измерений концентрации глюкозы в крови в диапазоне 4,2…33,3 ммоль/л, не более, % 20. | Предел относительной случайной составляющей погрешности измерений концентрации глюкозы в крови в диапазоне 4,2…33,3 ммоль/л, не более, % 20. | Нет | 2538 | 01.01.2024 0:00:00 | 8 | 2538 | 0
000000033331 | Нет | 000000033331Поверка | Поверка | Системы контроля уровня глюкозы в крови портативные многопользовательские | OneTouch VerioPro+ | 54546-13 | Диапазон измерений: концентрации глюкозы в крови, ммоль/л 1,1…33,3., погрешность и (или) неопределенность (класс, разряд): -Предел абс. случайной составляющей погрешности концентрации глюкозы в крови в диапазоне 1,1…4,2 ммоль/л, ммоль/л ±0,83. ¶Предел отн. случайной составляющей погрешности концентрации глюкозы в крови в диапазоне свыше 4,2…33,3 ммоль/л, % 20. | -Предел абс. случайной составляющей погрешности концентрации глюкозы в крови в диапазоне 1,1…4,2 ммоль/л, ммоль/л ±0,83. ¶Предел отн. случайной составляющей погрешности концентрации глюкозы в крови в диапазоне свыше 4,2…33,3 ммоль/л, % 20. | Нет | 2670 | 01.01.2024 0:00:00 | 8 | 2670 | 0
000000033331 | Нет | 000000033331Поверка выезд | Поверка выезд | Системы контроля уровня глюкозы в крови портативные многопользовательские | OneTouch VerioPro+ | 54546-13 | Диапазон измерений: концентрации глюкозы в крови, ммоль/л 1,1…33,3., погрешность и (или) неопределенность (класс, разряд): -Предел абс. случайной составляющей погрешности концентрации глюкозы в крови в диапазоне 1,1…4,2 ммоль/л, ммоль/л ±0,83. ¶Предел отн. случайной составляющей погрешности концентрации глюкозы в крови в диапазоне свыше 4,2…33,3 ммоль/л, % 20. | -Предел абс. случайной составляющей погрешности концентрации глюкозы в крови в диапазоне 1,1…4,2 ммоль/л, ммоль/л ±0,83. ¶Предел отн. случайной составляющей погрешности концентрации глюкозы в крови в диапазоне свыше 4,2…33,3 ммоль/л, % 20. | Нет | 2538 | 01.01.2024 0:00:00 | 8 | 2538 | 0
000000033331 | Нет | 000000033331Метрологический контроль состояния | Метрологический контроль состояния | Системы контроля уровня глюкозы в крови портативные многопользовательские | OneTouch VerioPro+ | 54546-13 | Диапазон измерений: концентрации глюкозы в крови, ммоль/л 1,1…33,3., погрешность и (или) неопределенность (класс, разряд): -Предел абс. случайной составляющей погрешности концентрации глюкозы в крови в диапазоне 1,1…4,2 ммоль/л, ммоль/л ±0,83. ¶Предел отн. случайной составляющей погрешности концентрации глюкозы в крови в диапазоне свыше 4,2…33,3 ммоль/л, % 20. | -Предел абс. случайной составляющей погрешности концентрации глюкозы в крови в диапазоне 1,1…4,2 ммоль/л, ммоль/л ±0,83. ¶Предел отн. случайной составляющей погрешности концентрации глюкозы в крови в диапазоне свыше 4,2…33,3 ммоль/л, % 20. | Нет | 2538 | 01.01.2024 0:00:00 | 8 | 2538 | 0
000000033482 | Нет | 000000033482Поверка выезд | Поверка выезд | Системы контроля уровня загазованности | СК3-12-Ех-01.М | 25713-03 | Диапазон измерений: Соответсвует описанию типа, погрешность и (или) неопределенность (класс, разряд): - | - | Нет | 2058 | 01.01.2024 0:00:00 | 8 | 2058 | 0
Г00000000111 |  | Г00000000111Поверка выезд | Поверка выезд | Системы контроля уровня загазованности (без учета стоимости ГСО за 1 канал) |  |  |  |  | Нет | 2058 | 01.01.2024 0:00:00 | 8 отдел | 2058 | 0
000000043278 | Нет | 000000043278Поверка | Поверка | Системы лазерной центровки | PRUFTECHNIK, OPTALIGH Smart EX | 51748-12 |  |  | Нет | 13980 | 01.01.2024 0:00:00 | 10 | 13980 | 0
000000046867 | Нет | 000000046867Поверка | Поверка | Системы лазерной центровки | PRUFTECHNIK, ALIGNEO EX | 51748-12 |  |  | Нет | 13980 | 01.01.2024 0:00:00 | 10 | 13980 | 0
000000014580 | Нет | 000000014580Поверка | Поверка | Системы лазерной центровки валов | ПЦ-Лазер | 63370-16 |  |  | Нет | 13980 | 01.01.2024 0:00:00 | 10 | 13980 | 0
000000041508 | Нет | 000000041508Поверка | Поверка | Системы лазерной центровки и измерения взаимного расположения поверхностей | TKSA 41 | 57301-14 |  |  | Нет | 13980 | 01.01.2024 0:00:00 | 10 | 13980 | 0
000000052753 | Нет | 000000052753Поверка | Поверка | Системы лазерной центровки и измерения взаимного расположения поверхностей | TKSA 60 | 57301-14 |  |  | Нет | 13980 | 01.01.2024 0:00:00 | 10 | 13980 | 0
000000051361 | Нет | 000000051361Поверка | Поверка | Системы лазерные для измерения перемещений | Fixturlaser | 52307-12 |  |  | Нет | 13980 | 01.01.2024 0:00:00 | 10 | 13980 | 0
000000035806 | Нет | 000000035806Поверка | Поверка | Системы лазерные для центровки валов | VIBRO-LASER | 72238-18 |  |  | Нет | 13980 | 01.01.2024 0:00:00 | 10 | 13980 | 0
000000037393 | Нет | 000000037393Поверка | Поверка | Системы лазерные центровки валов | Fixturlaser NXA мод. Pro | 57595-14 |  |  | Нет | 13980 | 01.01.2024 0:00:00 | 10 | 13980 | 0
000000046018 | Нет | 000000046018Метрологический контроль состояния | Метрологический контроль состояния | Системы медицинские диагностические иммунологические | Elecsys 2010 (Rack/Disk) | 19512-10 | Диапазон измерений: светового потока электрохемилюминесцентной ячейки, ед. 0…1300000.., погрешность и (или) неопределенность (класс, разряд): 4 % | 4 % | Нет | 5004 | 01.01.2024 0:00:00 | 8 | 5004 | 0
000000046018 | Нет | 000000046018Поверка | Поверка | Системы медицинские диагностические иммунологические | Elecsys 2010 (Rack/Disk) | 19512-10 | Диапазон измерений: светового потока электрохемилюминесцентной ячейки, ед. 0…1300000.., погрешность и (или) неопределенность (класс, разряд): 4 % | 4 % | Нет | 4680 | 01.01.2024 0:00:00 | 8 | 4680 | 0
000000046018 | Нет | 000000046018Поверка выезд | Поверка выезд | Системы медицинские диагностические иммунологические | Elecsys 2010 (Rack/Disk) | 19512-10 | Диапазон измерений: светового потока электрохемилюминесцентной ячейки, ед. 0…1300000.., погрешность и (или) неопределенность (класс, разряд): 4 % | 4 % | Нет | 5004 | 01.01.2024 0:00:00 | 8 | 5004 | 0
000000023574 | Нет | 000000023574Поверка | Поверка | Системы многоканальные с индуктивными преобразователями | М-200 | 29965-05 |  |  | Нет | 8400 | 01.01.2024 0:00:00 | 10 | 8400 | 0
Г00000000533 |  | Г00000000533Поверка | Поверка | Системы многоканальные с индуктивными преобразователями (за 1 канал) |  |  |  |  | Нет | 8400 | 01.01.2024 0:00:00 | 10отд | 8400 | 0
Г00000001139 |  | Г00000001139Калибровка | Калибровка | Системы многоканальные с индуктивными преобразователями (за 1 канал) (К) |  |  |  |  | Нет | 8394 | 01.01.2024 0:00:00 | 10отд | 8394 | 0
000000050033 | Нет | 000000050033Поверка | Поверка | Системы многоканальные цифровые управления виброиспытаниями | LASER (COMET) | 23788-08 |  |  | Нет | 21042 | 01.01.2024 0:00:00 | 2505 | 21042 | 0
000000050033 | Нет | 000000050033Калибровка | Калибровка | Системы многоканальные цифровые управления виброиспытаниями | LASER (COMET) | 23788-08 |  |  | Нет | 21042 | 01.01.2024 0:00:00 | 2505 | 21042 | 0
000000037301 | Нет | 000000037301Калибровка | Калибровка | Системы мониторинга вибрации и сбора данных | OneProd | 62507-15 |  |  | Нет | 14796 | 01.01.2024 0:00:00 | 2505 | 14796 | 0
000000037301 | Нет | 000000037301Поверка | Поверка | Системы мониторинга вибрации и сбора данных | OneProd | 62507-15 |  |  | Нет | 14796 | 01.01.2024 0:00:00 | 2505 | 14796 | 0
000000051290 | Нет | 000000051290Калибровка | Калибровка | Системы мониторинга параметров изоляции кабельных линий | серии CPDA | 68222-17 |  |  | Нет | 10698 | 01.01.2024 0:00:00 | 11 | 10698 | 0
000000051290 | Нет | 000000051290Поверка | Поверка | Системы мониторинга параметров изоляции кабельных линий | серии CPDA | 68222-17 |  |  | Нет | 10698 | 01.01.2024 0:00:00 | 11 | 10698 | 0
000000046172 | Нет | 000000046172Калибровка выезд | Калибровка выезд | Системы мониторинга физиологических показателей моделей ePM10, ePM12, ePM15, ePM10М, ePM12М, ePM15М | ePM12 | 81136-20 |  |  | Нет | 7416 | 01.01.2024 0:00:00 | 11 | 7416 | 0
000000046172 | Нет | 000000046172Поверка выезд | Поверка выезд | Системы мониторинга физиологических показателей моделей ePM10, ePM12, ePM15, ePM10М, ePM12М, ePM15М | ePM12 | 81136-20 |  |  | Нет | 7416 | 01.01.2024 0:00:00 | 11 | 7416 | 0
000000046172 | Нет | 000000046172Поверка | Поверка | Системы мониторинга физиологических показателей моделей ePM10, ePM12, ePM15, ePM10М, ePM12М, ePM15М | ePM12 | 81136-20 |  |  | Нет | 7074 | 01.01.2024 0:00:00 | 11 | 7074 | 0
000000046172 | Нет | 000000046172Калибровка | Калибровка | Системы мониторинга физиологических показателей моделей ePM10, ePM12, ePM15, ePM10М, ePM12М, ePM15М | ePM12 | 81136-20 |  |  | Нет | 7074 | 01.01.2024 0:00:00 | 11 | 7074 | 0
000000052776 | Нет | 000000052776Поверка | Поверка | Системы мониторинга физиологических показателей пациентов моделей BeneVision N1, BeneVision N12, BeneVision N15, BeneVision N17, BeneVision N19, BeneVision N22 |  | 81137-20 |  |  | Нет | 7074 | 01.01.2024 0:00:00 | 11 | 7074 | 0
000000052776 | Нет | 000000052776Поверка выезд | Поверка выезд | Системы мониторинга физиологических показателей пациентов моделей BeneVision N1, BeneVision N12, BeneVision N15, BeneVision N17, BeneVision N19, BeneVision N22 |  | 81137-20 |  |  | Нет | 7416 | 01.01.2024 0:00:00 | 11 | 7416 | 0
000000052776 | Нет | 000000052776Калибровка выезд | Калибровка выезд | Системы мониторинга физиологических показателей пациентов моделей BeneVision N1, BeneVision N12, BeneVision N15, BeneVision N17, BeneVision N19, BeneVision N22 |  | 81137-20 |  |  | Нет | 7416 | 01.01.2024 0:00:00 | 11 | 7416 | 0
000000052776 | Нет | 000000052776Калибровка | Калибровка | Системы мониторинга физиологических показателей пациентов моделей BeneVision N1, BeneVision N12, BeneVision N15, BeneVision N17, BeneVision N19, BeneVision N22 |  | 81137-20 |  |  | Нет | 7074 | 01.01.2024 0:00:00 | 11 | 7074 | 0
000000000058 | Нет | 000000000058Поверка | Поверка | Системы обнаружения делящихся и радиоактивных материалов стационарные таможенные | Янтарь | 16756-10 |  |  | Нет | 18000 | 01.01.2024 0:00:00 | 40 | 18000 | 0
000000000059 | Нет | 000000000059Поверка | Поверка | Системы обнаружения делящихся и радиоактивных материалов стационарные таможенные | Янтарь | 16756-10 |  |  | Нет | 30000 | 01.01.2024 0:00:00 | 40 | 30000 | 0
000000000060 | Нет | 000000000060Поверка | Поверка | Системы обнаружения делящихся и радиоактивных материалов стационарные таможенные | Янтарь | 16756-10 |  |  | Нет | 60000 | 01.01.2024 0:00:00 | 40 | 60000 | 0
000000053105 | Нет | 000000053105Поверка | Поверка | Системы определения массы и габаритных размеров | APACHE Conveyor APA185 | 46406-11 |  |  | Нет | 3549 | 15.04.2024 0:00:00 | 7 | 3549 | 0
000000053105 | Нет | 000000053105Поверка выезд | Поверка выезд | Системы определения массы и габаритных размеров | APACHE Conveyor APA185 | 46406-11 |  |  | Нет | 3549 | 15.04.2024 0:00:00 | 7 | 3549 | 0
000000024218 | Нет | 000000024218Поверка | Поверка | Системы оптические измерительные | MTS-6000A, MTS-6000AV2, MTS-8000E с модулями OSA-110R, OSA-500RS | 66099-16 |  |  | Нет | 12000 | 01.01.2024 0:00:00 | 11 | 12000 | 0
000000024257 | Нет | 000000024257Поверка | Поверка | Системы оптические измерительные | МТ9090А | 46681-11 |  |  | Нет | 17952 | 15.07.2024 0:00:00 | 11 | 16782 | 1170
000000024257 | Нет | 000000024257Калибровка | Калибровка | Системы оптические измерительные | МТ9090А | 46681-11 |  |  | Нет | 17952 | 15.07.2024 0:00:00 | 11 | #N/A | #N/A
000000024275 | Нет | 000000024275Калибровка | Калибровка | Системы оптические измерительные | FTB-200 | 34075-07 |  |  | Нет | 17952 | 15.07.2024 0:00:00 | 11 | #N/A | #N/A
000000024275 | Нет | 000000024275Поверка | Поверка | Системы оптические измерительные | FTB-200 | 34075-07 |  |  | Нет | 17952 | 15.07.2024 0:00:00 | 11 | 16782 | 1170
24296 | Нет | 24296Поверка | Поверка | Системы оптические измерительные | MTS-8000/MTS-6000 | 38231-09 |  |  | Нет | 17952 | 15.07.2024 0:00:00 | 11 | #N/A | #N/A
000000024296 | Нет | 000000024296Калибровка | Калибровка | Системы оптические измерительные | MTS-8000/MTS-6000 | 38231-09 |  |  | Нет | 17952 | 15.07.2024 0:00:00 | 11 | #N/A | #N/A
000000024306 | Нет | 000000024306Поверка | Поверка | Системы оптические измерительные | FTB-500 | 44792-10 |  |  | Нет | 17952 | 15.07.2024 0:00:00 | 11 | 16782 | 1170
000000024306 | Нет | 000000024306Калибровка | Калибровка | Системы оптические измерительные | FTB-500 | 44792-10 |  |  | Нет | 17952 | 15.07.2024 0:00:00 | 11 | #N/A | #N/A
000000017926 | Нет | 000000017926Поверка | Поверка | Системы оптические измерительные с модулями | MTS-8000 (системы) OSA-500/500R (модули) | 46683-11 |  |  | Нет | 12000 | 01.01.2024 0:00:00 | 11 | 12000 | 0
000000053267 | Нет | 000000053267Поверка | Поверка | Системы оптические измерительные с модулями | FTB-2 (PRO), FTB-4 (PRO), LTB-8 (Системы) FTBx-5235, FTBx-5245, FTBx-5255 (Модули) | 78077-20 | Диапазон измерений: в комплекте с одним оптическим модулем, погрешность и (или) неопределенность (класс, разряд): в соответствии с описанием типа | в соответствии с описанием типа | Нет | 17952 | 15.07.2024 0:00:00 | 11 | #N/A | #N/A
000000053267 | Нет | 000000053267Калибровка | Калибровка | Системы оптические измерительные с модулями | FTB-2 (PRO), FTB-4 (PRO), LTB-8 (Системы) FTBx-5235, FTBx-5245, FTBx-5255 (Модули) | 78077-20 | Диапазон измерений: в комплекте с одним оптическим модулем, погрешность и (или) неопределенность (класс, разряд): в соответствии с описанием типа | в соответствии с описанием типа | Нет | 17952 | 15.07.2024 0:00:00 | 11 | #N/A | #N/A
000000024310 | Нет | 000000024310Поверка | Поверка | Системы оптические измерительные с модулями оптического рефлектометра | SmartOTU (системы) 8100 EVO, E8118RUHR65 (модули) | 67263-17 |  |  | Нет | 17538 | 01.01.2024 0:00:00 | 11 | 17538 | 0
000000050034 | Нет | 000000050034Поверка | Поверка | Системы оценки защищенности выделенных помещений по виброакустическому каналу | «Шепот» | 47143-11 |  |  | Нет | 14358 | 01.01.2024 0:00:00 | 2505 | 14358 | 0
000000050034 | Нет | 000000050034Калибровка | Калибровка | Системы оценки защищенности выделенных помещений по виброакустическому каналу | «Шепот» | 47143-11 |  |  | Нет | 14358 | 01.01.2024 0:00:00 | 2505 | 14358 | 0
000000005357 | Нет | 000000005357Поверка | Поверка | СИСТЕМЫ ПОВРЕМЕННОГО УЧЕТА СОЕДИНЕНИЙ |  |  |  |  | Нет | 15066 | 01.01.2024 0:00:00 | 11 | 15066 | 0
000000047472 | Нет | 000000047472Метрологический контроль состояния | Метрологический контроль состояния | Системы портативные контроля уровня глюкозы в крови | OneTouch Select | 38415-08 | Диапазон измерений: содержания глюкозы в крови 1,1…33,33 ммоль/л., погрешность и (или) неопределенность (класс, разряд): Предел допускаемого среднего квадратичного отклонения при измерении концентрации глюкозы в крови, % 5,0 | Предел допускаемого среднего квадратичного отклонения при измерении концентрации глюкозы в крови, % 5,0 | Нет | 2538 | 01.01.2024 0:00:00 | 8 | 2538 | 0
000000047472 | Нет | 000000047472Поверка выезд | Поверка выезд | Системы портативные контроля уровня глюкозы в крови | OneTouch Select | 38415-08 | Диапазон измерений: содержания глюкозы в крови 1,1…33,33 ммоль/л., погрешность и (или) неопределенность (класс, разряд): Предел допускаемого среднего квадратичного отклонения при измерении концентрации глюкозы в крови, % 5,0 | Предел допускаемого среднего квадратичного отклонения при измерении концентрации глюкозы в крови, % 5,0 | Нет | 2538 | 01.01.2024 0:00:00 | 8 | 2538 | 0
000000047472 | Нет | 000000047472Поверка | Поверка | Системы портативные контроля уровня глюкозы в крови | OneTouch Select | 38415-08 | Диапазон измерений: содержания глюкозы в крови 1,1…33,33 ммоль/л., погрешность и (или) неопределенность (класс, разряд): Предел допускаемого среднего квадратичного отклонения при измерении концентрации глюкозы в крови, % 5,0 | Предел допускаемого среднего квадратичного отклонения при измерении концентрации глюкозы в крови, % 5,0 | Нет | 2670 | 01.01.2024 0:00:00 | 8 | 2670 | 0
000000044173 | Нет | 000000044173Поверка выезд | Поверка выезд | Системы программируемые фотометрические со встроенным принтером | Фотометр 5010 | 20154-00 | Диапазон измерений: Соответсвует описанию типа, погрешность и (или) неопределенность (класс, разряд): - | - | Нет | 6360 | 01.01.2024 0:00:00 | 8 | 6360 | 0
000000044173 | Нет | 000000044173Метрологический контроль состояния | Метрологический контроль состояния | Системы программируемые фотометрические со встроенным принтером | Фотометр 5010 | 20154-00 | Диапазон измерений: Соответсвует описанию типа, погрешность и (или) неопределенность (класс, разряд): - | - | Нет | 6360 | 01.01.2024 0:00:00 | 8 | 6360 | 0
000000000057 | Нет | 000000000057Поверка | Поверка | Системы радиационного контроля | MA | 44019-10 |  |  | Нет | 8496 | 01.01.2024 0:00:00 | 40 | 8496 | 0
000000034420 | Нет | 000000034420Поверка | Поверка | Системы радиационного контроля | Фрегат | 77441-20 |  |  | Нет | 8496 | 01.01.2024 0:00:00 | 40 | 8496 | 0
000000000838 | Нет | 000000000838Поверка | Поверка | Системы радиационного контроля измерительные | МКС-16ЭЦ Барьер | 25207-08 |  |  | Нет | 19998 | 01.01.2024 0:00:00 | 40 | 19998 | 0
000000045188 | Нет | 000000045188Калибровка выезд | Калибровка выезд | Системы регистрации ЭКГ | MAC 1200ST | 36457-07 |  |  | Нет | 3864 | 01.01.2024 0:00:00 | 11 | 3864 | 0
000000045188 | Нет | 000000045188Калибровка | Калибровка | Системы регистрации ЭКГ | MAC 1200ST | 36457-07 |  |  | Нет | 3678 | 01.01.2024 0:00:00 | 11 | 3678 | 0
000000045188 | Нет | 000000045188Поверка | Поверка | Системы регистрации ЭКГ | MAC 1200ST | 36457-07 |  |  | Нет | 3678 | 01.01.2024 0:00:00 | 11 | 3678 | 0
000000045188 | Нет | 000000045188Поверка выезд | Поверка выезд | Системы регистрации ЭКГ | MAC 1200ST | 36457-07 |  |  | Нет | 3864 | 01.01.2024 0:00:00 | 11 | 3864 | 0
000000017801 | Нет | 000000017801Поверка выезд | Поверка выезд | Системы с падающим грузом для измерения параметров ударных испытаний (копры вертикальные) | 9300 | 43607-10 | Диапазон измерений: В полном объёме, погрешность и (или) неопределенность (класс, разряд): В соответствии с описанием типа | В соответствии с описанием типа | Нет | 3996 | 01.01.2024 0:00:00 | 7 | 3996 | 0
000000017801 | Нет | 000000017801Калибровка выезд | Калибровка выезд | Системы с падающим грузом для измерения параметров ударных испытаний (копры вертикальные) | 9300 | 43607-10 | Диапазон измерений: В полном объёме, погрешность и (или) неопределенность (класс, разряд): В соответствии с описанием типа | В соответствии с описанием типа | Нет | 3996 | 23.07.2024 0:00:00 | 7 | #N/A | #N/A
000000021963 | Нет | 000000021963Поверка выезд | Поверка выезд | Системы спирто-измерительные | БАКУС-ТС | 34706-07 | Диапазон измерений: за 1 канал, погрешность и (или) неопределенность (класс, разряд): В соответствии с описанием типа | В соответствии с описанием типа | Нет | 2640 | 01.01.2024 0:00:00 | 7 | 2640 | 0
000000021964 | Нет | 000000021964Поверка выезд | Поверка выезд | Системы спиртоизмерительные | АБСОЛЮТ | 34569-10 | Диапазон измерений: за 1 канал, погрешность и (или) неопределенность (класс, разряд): В соответствии с описанием типа | В соответствии с описанием типа | Нет | 2640 | 01.01.2024 0:00:00 | 7 | 2640 | 0
000000021965 | Нет | 000000021965Поверка выезд | Поверка выезд | Системы спиртоизмерительные | БАКУС-ТР | 34707-07 | Диапазон измерений: за 1 канал, погрешность и (или) неопределенность (класс, разряд): В соответствии с описанием типа | В соответствии с описанием типа | Нет | 2640 | 01.01.2024 0:00:00 | 7 | 2640 | 0
Г00000000229 |  | Г00000000229Поверка выезд | Поверка выезд | Системы спиртоизмерительные за 1 канал |  |  |  |  | Нет | 2640 | 01.01.2024 0:00:00 | 7отд | 2640 | 0
000000033917 | Нет | 000000033917Поверка | Поверка | Системы термолюминесцентные дозиметрические | ДТУ-01М | 28753-10 |  |  | Нет | 8949 | 01.01.2023 0:00:00 | 40 | 8949 | 0
000000048762 | Нет | 000000048762Поверка | Поверка | Системы ультразвукового контроля | SonaFlex | 81883-21 |  |  | Нет | 17484 | 01.01.2024 0:00:00 | 10 | 17484 | 0
000000053224 | Нет | 000000053224Калибровка выезд | Калибровка выезд | Системы универсальные сервогидравлические для измерения параметров статических и усталостных испытаний материалов и изделий | 800 | 28841-05 |  |  | Нет | 7116 | 23.07.2024 0:00:00 | 7 | #N/A | #N/A
000000053224 | Нет | 000000053224Поверка выезд | Поверка выезд | Системы универсальные сервогидравлические для измерения параметров статических и усталостных испытаний материалов и изделий | 800 | 28841-05 |  |  | Нет | 7116 | 01.01.2024 0:00:00 | 7 | 7116 | 0
000000053224 | Нет | 000000053224Калибровка | Калибровка | Системы универсальные сервогидравлические для измерения параметров статических и усталостных испытаний материалов и изделий | 800 | 28841-05 |  |  | Нет | 7116 | 23.07.2024 0:00:00 | 7 | #N/A | #N/A
000000053224 | Нет | 000000053224Поверка | Поверка | Системы универсальные сервогидравлические для измерения параметров статических и усталостных испытаний материалов и изделий | 800 | 28841-05 |  |  | Нет | 7116 | 01.01.2024 0:00:00 | 7 | 7116 | 0
000000011097 | Нет | 000000011097Поверка | Поверка | Системы управления виброиспытаниями | ВС-207 | 42601-09 |  |  | Нет | 21042 | 01.01.2024 0:00:00 | 7 | 21042 | 0
000000011097 | Нет | 000000011097Калибровка | Калибровка | Системы управления виброиспытаниями | ВС-207 | 42601-09 |  |  | Нет | 21042 | 01.01.2024 0:00:00 | 7 | 21042 | 0
000000043099 | Нет | 000000043099Поверка выезд | Поверка выезд | Системы управления виброиспытаниями | ВС-301 | 59035-14 | Диапазон измерений: (2 - 15000) Гц, погрешность и (или) неопределенность (класс, разряд): Неравномерность АЧХ ±5% | Неравномерность АЧХ ±5% | Нет | 14166 | 01.01.2024 0:00:00 | 2505 | 14166 | 0
000000043099 | Нет | 000000043099Калибровка выезд | Калибровка выезд | Системы управления виброиспытаниями | ВС-301 | 59035-14 | Диапазон измерений: (2 - 15000) Гц, погрешность и (или) неопределенность (класс, разряд): Неравномерность АЧХ ±5% | Неравномерность АЧХ ±5% | Нет | 14166 | 01.01.2024 0:00:00 | 2505 | 14166 | 0
000000043099 | Нет | 000000043099Калибровка | Калибровка | Системы управления виброиспытаниями | ВС-301 | 59035-14 | Диапазон измерений: (2 - 15000) Гц, погрешность и (или) неопределенность (класс, разряд): Неравномерность АЧХ ±5% | Неравномерность АЧХ ±5% | Нет | 13494 | 01.01.2024 0:00:00 | 2505 | 13494 | 0
000000043099 | Нет | 000000043099Поверка | Поверка | Системы управления виброиспытаниями | ВС-301 | 59035-14 | Диапазон измерений: (2 - 15000) Гц, погрешность и (или) неопределенность (класс, разряд): Неравномерность АЧХ ±5% | Неравномерность АЧХ ±5% | Нет | 13494 | 01.01.2024 0:00:00 | 2505 | 13494 | 0
000000045741 | Нет | 000000045741Поверка | Поверка | Системы управления виброиспытаниями | UCON серии VT-9000 | 48821-11 |  |  | Нет | 21042 | 01.01.2024 0:00:00 | 2505 | 21042 | 0
000000045741 | Нет | 000000045741Калибровка | Калибровка | Системы управления виброиспытаниями | UCON серии VT-9000 | 48821-11 |  |  | Нет | 21042 | 01.01.2024 0:00:00 | 2505 | 21042 | 0
000000048364 | Нет | 000000048364Поверка | Поверка | Системы управления виброиспытаниями | ВС-301 | 59035-14 |  |  | Нет | 21042 | 01.01.2024 0:00:00 | 2505 | 21042 | 0
000000048364 | Нет | 000000048364Калибровка | Калибровка | Системы управления виброиспытаниями | ВС-301 | 59035-14 |  |  | Нет | 21042 | 01.01.2024 0:00:00 | 2505 | 21042 | 0
Г00000000958 |  | Г00000000958Поверка | Поверка | системы управления виброиспытаниями |  |  |  |  | Нет | 21042 | 01.01.2024 0:00:00 | 11отд | 21042 | 0
Г00000000958 |  | Г00000000958Калибровка | Калибровка | системы управления виброиспытаниями |  |  |  |  | Нет | 21042 | 01.01.2024 0:00:00 | 11отд | 21042 | 0
000000007682 | Нет | 000000007682Поверка | Поверка | Системы управления виброиспытаниями автоматизированные | АСУВ-010 | 11757-89 |  |  | Нет | 21042 | 01.01.2024 0:00:00 | 11 | 21042 | 0
000000007682 | Нет | 000000007682Калибровка | Калибровка | Системы управления виброиспытаниями автоматизированные | АСУВ-010 | 11757-89 |  |  | Нет | 21042 | 01.01.2024 0:00:00 | 11 | 21042 | 0
000000045608 | Нет | 000000045608Поверка | Поверка | Системы управления виброиспытаниями многоканальные цифровые | VR8500 и VR9500 | 48254-11 |  |  | Нет | 21042 | 01.01.2024 0:00:00 | 2505 | 21042 | 0
000000045608 | Нет | 000000045608Калибровка | Калибровка | Системы управления виброиспытаниями многоканальные цифровые | VR8500 и VR9500 | 48254-11 |  |  | Нет | 21042 | 01.01.2024 0:00:00 | 2505 | 21042 | 0
000000047378 | Нет | 000000047378Калибровка | Калибровка | Системы управления вибростендами | ZET 017-U | 49742-12 |  |  | Нет | 21042 | 01.01.2024 0:00:00 | 2505 | 21042 | 0
000000047378 | Нет | 000000047378Поверка | Поверка | Системы управления вибростендами | ZET 017-U | 49742-12 |  |  | Нет | 21042 | 01.01.2024 0:00:00 | 2505 | 21042 | 0
000000003946 | Нет | 000000003946Поверка выезд | Поверка выезд | Системы управления модульные | B&R Х20 | 57232-14 |  |  | Нет | 2916 | 01.01.2024 0:00:00 | 11 | 2916 | 0
000000043971 | Нет | 000000043971Поверка выезд | Поверка выезд | Системы управления модульные | B&R Х20 | 57232-14 |  |  | Нет | 29040 | 01.01.2024 0:00:00 | 12 | 29040 | 0
000000043971 | Нет | 000000043971Калибровка выезд | Калибровка выезд | Системы управления модульные | B&R Х20 | 57232-14 |  |  | Нет | 29040 | 01.01.2024 0:00:00 | 12 | 29040 | 0
000000001539 | Нет | 000000001539Поверка выезд | Поверка выезд | Системы учета и контроля резервуарных запасов | Entis | 13630-05 |  |  | Нет | 114696 | 01.01.2024 0:00:00 | 12 | 114696 | 0
000000001539 | Нет | 000000001539Калибровка выезд | Калибровка выезд | Системы учета и контроля резервуарных запасов | Entis | 13630-05 |  |  | Нет | 114696 | 01.01.2024 0:00:00 | 12 | 114696 | 0
000000041802 | Нет | 000000041802Калибровка выезд | Калибровка выезд | Системы учета и контроля резервуарных запасов | Entis | 48875-12 |  |  | Нет | 8064 | 01.01.2024 0:00:00 | 12 | 8064 | 0
000000041802 | Нет | 000000041802Поверка выезд | Поверка выезд | Системы учета и контроля резервуарных запасов | Entis | 48875-12 |  |  | Нет | 8064 | 01.01.2024 0:00:00 | 12 | 8064 | 0
000000041803 | Нет | 000000041803Калибровка выезд | Калибровка выезд | Системы учета и контроля резервуарных запасов | Entis | 48875-12 |  |  | Нет | 114696 | 01.01.2024 0:00:00 | 12 | 114696 | 0
000000041803 | Нет | 000000041803Поверка выезд | Поверка выезд | Системы учета и контроля резервуарных запасов | Entis | 48875-12 |  |  | Нет | 114696 | 01.01.2024 0:00:00 | 12 | 114696 | 0
000000041807 | Нет | 000000041807Калибровка выезд | Калибровка выезд | Системы учета и контроля резервуарных запасов | Entis | 48875-12 |  |  | Нет | 6444 | 01.01.2024 0:00:00 | 12 | 6444 | 0
000000041807 | Нет | 000000041807Поверка выезд | Поверка выезд | Системы учета и контроля резервуарных запасов | Entis | 48875-12 |  |  | Нет | 6444 | 01.01.2024 0:00:00 | 12 | 6444 | 0
000000041810 | Нет | 000000041810Калибровка выезд | Калибровка выезд | Системы учета и контроля резервуарных запасов | Entis | 48875-12 |  |  | Нет | 3222 | 01.01.2024 0:00:00 | 12 | 3222 | 0
000000041810 | Нет | 000000041810Поверка выезд | Поверка выезд | Системы учета и контроля резервуарных запасов | Entis | 48875-12 |  |  | Нет | 3222 | 01.01.2024 0:00:00 | 12 | 3222 | 0
000000044824 | Нет | 000000044824Поверка выезд | Поверка выезд | Системы учета и контроля резервуарных запасов | Entis | 67622-17 |  |  | Нет | 114696 | 01.01.2024 0:00:00 | 12 | 114696 | 0
000000044824 | Нет | 000000044824Калибровка выезд | Калибровка выезд | Системы учета и контроля резервуарных запасов | Entis | 67622-17 |  |  | Нет | 114696 | 01.01.2024 0:00:00 | 12 | 114696 | 0
000000044831 | Нет | 000000044831Поверка выезд | Поверка выезд | Системы учета и контроля резервуарных запасов | Entis | 67622-17 |  |  | Нет | 12492 | 01.01.2024 0:00:00 | 12 | 12492 | 0
000000044831 | Нет | 000000044831Калибровка выезд | Калибровка выезд | Системы учета и контроля резервуарных запасов | Entis | 67622-17 |  |  | Нет | 12492 | 01.01.2024 0:00:00 | 12 | 12492 | 0
000000044835 | Нет | 000000044835Поверка выезд | Поверка выезд | Системы учета и контроля резервуарных запасов | Entis | 67622-17 |  |  | Нет | 3222 | 01.01.2024 0:00:00 | 12 | 3222 | 0
000000044835 | Нет | 000000044835Калибровка выезд | Калибровка выезд | Системы учета и контроля резервуарных запасов | Entis | 67622-17 |  |  | Нет | 3222 | 01.01.2024 0:00:00 | 12 | 3222 | 0
000000044837 | Нет | 000000044837Калибровка выезд | Калибровка выезд | Системы учета и контроля резервуарных запасов | Entis | 67622-17 |  |  | Нет | 6444 | 01.01.2024 0:00:00 | 12 | 6444 | 0
000000044837 | Нет | 000000044837Поверка выезд | Поверка выезд | Системы учета и контроля резервуарных запасов | Entis | 67622-17 |  |  | Нет | 6444 | 01.01.2024 0:00:00 | 12 | 6444 | 0
000000044838 | Нет | 000000044838Калибровка выезд | Калибровка выезд | Системы учета и контроля резервуарных запасов | Entis | 67622-17 |  |  | Нет | 8064 | 01.01.2024 0:00:00 | 12 | 8064 | 0
000000044838 | Нет | 000000044838Поверка выезд | Поверка выезд | Системы учета и контроля резервуарных запасов | Entis | 67622-17 |  |  | Нет | 8064 | 01.01.2024 0:00:00 | 12 | 8064 | 0
000000048743 | Нет | 000000048743Поверка выезд | Поверка выезд | Системы учета и контроля резервуарных запасов | 876Entis Pro/880CIU Plus/880CIU Prime | 13630-04 |  |  | Нет | 26316 | 01.01.2024 0:00:00 | 12 | 26316 | 0
000000048743 | Нет | 000000048743Калибровка выезд | Калибровка выезд | Системы учета и контроля резервуарных запасов | 876Entis Pro/880CIU Plus/880CIU Prime | 13630-04 |  |  | Нет | 26316 | 01.01.2024 0:00:00 | 12 | 26316 | 0
000000044626 | Нет | 000000044626Поверка выезд | Поверка выезд | Системы фотоэлектрические | МФС-8 | 25510-03 | Диапазон измерений: Соответсвует описанию типа, погрешность и (или) неопределенность (класс, разряд): - | - | Нет | 12150 | 01.01.2024 0:00:00 | 8 | 12150 | 0
000000044626 | Нет | 000000044626Поверка | Поверка | Системы фотоэлектрические | МФС-8 | 25510-03 | Диапазон измерений: Соответсвует описанию типа, погрешность и (или) неопределенность (класс, разряд): - | - | Нет | 11574 | 01.01.2024 0:00:00 | 8 | 11574 | 0
000000000903 | Нет | 000000000903Калибровка | Калибровка | Системы холтеровского мониторинга артериального давления | SCHILLER BR-102 plus | 39566-08 |  |  | Нет | 3678 | 01.01.2024 0:00:00 | 11 | 3678 | 0
000000000903 | Нет | 000000000903Поверка выезд | Поверка выезд | Системы холтеровского мониторинга артериального давления | SCHILLER BR-102 plus | 39566-08 |  |  | Нет | 3864 | 01.01.2024 0:00:00 | 11 | 3864 | 0
000000000903 | Нет | 000000000903Калибровка выезд | Калибровка выезд | Системы холтеровского мониторинга артериального давления | SCHILLER BR-102 plus | 39566-08 |  |  | Нет | 3864 | 01.01.2024 0:00:00 | 11 | 3864 | 0
000000000903 | Нет | 000000000903Поверка | Поверка | Системы холтеровского мониторинга артериального давления | SCHILLER BR-102 plus | 39566-08 |  |  | Нет | 3678 | 01.01.2024 0:00:00 | 11 | 3678 | 0
000000000934 | Нет | 000000000934Поверка выезд | Поверка выезд | Системы холтеровского суточного мониторирования ЭКГ и АД | EC-2H, EC-3H, EC-3H/ABP | 53047-13 |  |  | Нет | 3702 | 01.01.2024 0:00:00 | 11 | 3702 | 0
000000000934 | Нет | 000000000934Поверка | Поверка | Системы холтеровского суточного мониторирования ЭКГ и АД | EC-2H, EC-3H, EC-3H/ABP | 53047-13 |  |  | Нет | 3534 | 01.01.2024 0:00:00 | 11 | 3534 | 0
Г00000000530 |  | Г00000000530Поверка | Поверка | Системы центровки валов |  |  |  |  | Нет | 13980 | 01.01.2024 0:00:00 | 10отд | 13980 | 0
Г00000001140 |  | Г00000001140Калибровка | Калибровка | Системы центровки валов (К) |  |  |  |  | Нет | 13980 | 01.01.2024 0:00:00 | 10отд | 13980 | 0
000000042610 | Нет | 000000042610Поверка | Поверка | Системы центровки валов лазерные | КВАНТ-ЛМ-Ex | 67325-17 |  |  | Нет | 13980 | 01.01.2024 0:00:00 | 10 | 13980 | 0
000000041906 | Нет | 000000041906Поверка | Поверка | Системы центровки и измерения взаимного расположения поверхностей | Easy-Laser ХТ440 | 82695-21 |  |  | Нет | 13980 | 01.01.2024 0:00:00 | 10 | 13980 | 0
000000048873 | Нет | 000000048873Поверка | Поверка | Системы центровки и измерения взаимного расположения поверхностей | Easy-Laser E710r | 59321-14 |  |  | Нет | 13980 | 01.01.2024 0:00:00 | 10 | 13980 | 0
000000045326 | Нет | 000000045326Поверка | Поверка | Системы центровки и измерения взаимного расположения поверхностей и вибрации | OPTALIGN PLUS series | 32389-06 |  |  | Нет | 13980 | 01.01.2024 0:00:00 | 10 | 13980 | 0
000000044761 | Нет | 000000044761Поверка | Поверка | Системы электронного хронометража | Стриж-М | 55616-13 |  |  | Нет | 7074 | 01.01.2024 0:00:00 | 11 | 7074 | 0
000000044761 | Нет | 000000044761Калибровка | Калибровка | Системы электронного хронометража | Стриж-М | 55616-13 |  |  | Нет | 7074 | 01.01.2024 0:00:00 | 11 | 7074 | 0
000000008615 | Нет | 000000008615Калибровка | Калибровка | Системы электроэнцефалографические | Компакт-нейро | 51712-12 |  |  | Нет | 3441 | 01.02.2022 0:00:00 | 11 | 3441 | 0
000000008615 | Нет | 000000008615Поверка | Поверка | Системы электроэнцефалографические | Компакт-нейро | 51712-12 |  |  | Нет | 3441 | 01.02.2022 0:00:00 | 11 | 3441 | 0
000000008615 | Нет | 000000008615Поверка выезд | Поверка выезд | Системы электроэнцефалографические | Компакт-нейро | 51712-12 |  |  | Нет | 3612 | 01.02.2022 0:00:00 | 11 | 3612 | 0
000000008615 | Нет | 000000008615Калибровка выезд | Калибровка выезд | Системы электроэнцефалографические | Компакт-нейро | 51712-12 |  |  | Нет | 3612 | 01.02.2022 0:00:00 | 11 | 3612 | 0
000000044145 | Нет | 000000044145Калибровка выезд | Калибровка выезд | Системы электроэнцефалографические | Компакт-нейро | 51712-12 |  |  | Нет | 6438 | 01.01.2024 0:00:00 | 11 | 6438 | 0
000000044145 | Нет | 000000044145Калибровка | Калибровка | Системы электроэнцефалографические | Компакт-нейро | 51712-12 |  |  | Нет | 6132 | 01.01.2024 0:00:00 | 11 | 6132 | 0
000000044145 | Нет | 000000044145Поверка | Поверка | Системы электроэнцефалографические | Компакт-нейро | 51712-12 |  |  | Нет | 6132 | 01.01.2024 0:00:00 | 11 | 6132 | 0
000000044145 | Нет | 000000044145Поверка выезд | Поверка выезд | Системы электроэнцефалографические | Компакт-нейро | 51712-12 |  |  | Нет | 6438 | 01.01.2024 0:00:00 | 11 | 6438 | 0
Г00000000893 |  | Г00000000893Поверка | Поверка | Сита |  |  |  |  | Нет | 582 | 01.01.2024 0:00:00 | 10отд | 582 | 0
Г00000001141 |  | Г00000001141Калибровка | Калибровка | Сита (К) |  |  |  |  | Нет | 582 | 01.01.2024 0:00:00 | 10отд | 582 | 0
000000004352 | Нет | 000000004352Поверка | Поверка | Сита лабораторные |  | 39625-08 |  |  | Нет | 582 | 01.01.2024 0:00:00 | 10 | 582 | 0
000000014842 | Нет | 000000014842Поверка | Поверка | Сита лабораторные | СЛ-ЭБ-000 | 20147-00 |  |  | Нет | 582 | 01.01.2024 0:00:00 | 10 | 582 | 0
000000014843 | Нет | 000000014843Поверка | Поверка | Сита лабораторные | 150 мм | 39625-14 |  |  | Нет | 582 | 01.01.2024 0:00:00 | 10 | 582 | 0
000000023575 | Нет | 000000023575Поверка | Поверка | Сита лабораторные |  | 52265-12 |  |  | Нет | 582 | 01.01.2024 0:00:00 | 10 | 582 | 0
000000035351 | Нет | 000000035351Поверка | Поверка | Сита лабораторные | Нет данных | 76025-19 |  |  | Нет | 582 | 01.01.2024 0:00:00 | 35 | 582 | 0
000000037630 | Нет | 000000037630Поверка | Поверка | Сита лабораторные | серии РП, РП-200-ПКр-Н | 78946-20 |  |  | Нет | 582 | 01.01.2024 0:00:00 | 10 | 582 | 0
000000037632 | Нет | 000000037632Поверка | Поверка | Сита лабораторные | серии РП, РП-200-СЛ-Н | 78946-20 |  |  | Нет | 582 | 01.01.2024 0:00:00 | 10 | 582 | 0
000000037991 | Нет | 000000037991Поверка | Поверка | Сита лабораторные | С20/50 | 76025-19 |  |  | Нет | 582 | 01.01.2024 0:00:00 | 35 | 582 | 0
000000040848 | Нет | 000000040848Поверка | Поверка | Сита лабораторные | СЛ-ЭБ-200-1, размер стороны ячейки 2,5 мм | 20147-00 |  |  | Нет | 582 | 01.01.2024 0:00:00 | 10 | 582 | 0
000000040851 | Нет | 000000040851Поверка | Поверка | Сита лабораторные | СЛ-ЭБ-200-1, размер стороны ячейки 2,0 мм | 20147-00 |  |  | Нет | 582 | 01.01.2024 0:00:00 | 10 | 582 | 0
000000040852 | Нет | 000000040852Поверка | Поверка | Сита лабораторные | СЛ-ЭБ-200-1, размер ячейки Ø 4,0 мм | 20147-00 |  |  | Нет | 582 | 01.01.2024 0:00:00 | 10 | 582 | 0
000000040853 | Нет | 000000040853Поверка | Поверка | Сита лабораторные | СЛ-ЭБ-200-1, размер ячейки Ø 3,0 мм | 20147-00 |  |  | Нет | 582 | 01.01.2024 0:00:00 | 10 | 582 | 0
000000040854 | Нет | 000000040854Поверка | Поверка | Сита лабораторные | СЛ-ЭБ-200-1, размер ячейки Ø 3,5 мм | 20147-00 |  |  | Нет | 582 | 01.01.2024 0:00:00 | 10 | 582 | 0
000000040855 | Нет | 000000040855Поверка | Поверка | Сита лабораторные | СЛ-ЭБ-200-1, размер стороны ячейки 0,56 мм | 20147-00 |  |  | Нет | 582 | 01.01.2024 0:00:00 | 10 | 582 | 0
000000040856 | Нет | 000000040856Поверка | Поверка | Сита лабораторные | СЛ-ЭБ-200-1, размер стороны ячейки 0,315 мм | 20147-00 |  |  | Нет | 582 | 01.01.2024 0:00:00 | 10 | 582 | 0
000000040857 | Нет | 000000040857Поверка | Поверка | Сита лабораторные | СЛ-ЭБ-200-1, размер стороны ячейки 0,5 мм | 20147-00 |  |  | Нет | 582 | 01.01.2024 0:00:00 | 10 | 582 | 0
000000040858 | Нет | 000000040858Поверка | Поверка | Сита лабораторные | СЛ-ЭБ-200-1, размер стороны ячейки 1,0 мм | 20147-00 |  |  | Нет | 582 | 01.01.2024 0:00:00 | 10 | 582 | 0
000000041737 | Нет | 000000041737Поверка | Поверка | Сита лабораторные | С12/38 | 76025-19 |  |  | Нет | 582 | 01.01.2024 0:00:00 | 35 | 582 | 0
000000042922 | Нет | 000000042922Поверка | Поверка | Сита лабораторные | С30/50 | 76025-19 |  |  | Нет | 582 | 01.01.2024 0:00:00 | 10 | 582 | 0
000000046554 | Нет | 000000046554Поверка | Поверка | Сита лабораторные | С20/50 | 83550-21 |  |  | Нет | 582 | 01.01.2024 0:00:00 | 10 | 582 | 0
000000046555 | Нет | 000000046555Поверка | Поверка | Сита лабораторные | С20/50К | 83550-21 |  |  | Нет | 582 | 01.01.2024 0:00:00 | 10 | 582 | 0
000000047764 | Нет | 000000047764Поверка | Поверка | Сита лабораторные | серии РП, РП-120-СН-В | 78946-20 |  |  | Нет | 582 | 01.01.2024 0:00:00 | 10 | 582 | 0
000000048693 | Нет | 000000048693Поверка | Поверка | Сита лабораторные | серии РП, РП-200-СН-В | 78946-20 |  |  | Нет | 582 | 01.01.2024 0:00:00 | 10 | 582 | 0
000000049189 | Нет | 000000049189Поверка | Поверка | Сита лабораторные |  | 52348-12 |  |  | Нет | 582 | 01.01.2024 0:00:00 | 10 | 582 | 0
000000049234 | Нет | 000000049234Поверка | Поверка | Сита лабораторные | 125 мм | 39625-14 |  |  | Нет | 582 | 01.01.2024 0:00:00 | 10 | 582 | 0
000000049235 | Нет | 000000049235Поверка | Поверка | Сита лабораторные | 106 мм | 39625-14 |  |  | Нет | 582 | 01.01.2024 0:00:00 | 10 | 582 | 0
000000049236 | Нет | 000000049236Поверка | Поверка | Сита лабораторные | 90 мм | 39625-14 |  |  | Нет | 582 | 01.01.2024 0:00:00 | 10 | 582 | 0
000000049237 | Нет | 000000049237Поверка | Поверка | Сита лабораторные | 75 мм | 39625-14 |  |  | Нет | 582 | 01.01.2024 0:00:00 | 10 | 582 | 0
000000049238 | Нет | 000000049238Поверка | Поверка | Сита лабораторные | 63 мм | 39625-14 |  |  | Нет | 582 | 01.01.2024 0:00:00 | 10 | 582 | 0
000000049704 | Нет | 000000049704Поверка | Поверка | Сита лабораторные | 45 мкм | 39625-14 |  |  | Нет | 582 | 01.01.2024 0:00:00 | 10 | 582 | 0
000000049705 | Нет | 000000049705Поверка | Поверка | Сита лабораторные | 20 мкм | 39625-14 |  |  | Нет | 582 | 01.01.2024 0:00:00 | 10 | 582 | 0
000000049706 | Нет | 000000049706Поверка | Поверка | Сита лабораторные | 100 мкм | 39625-14 |  |  | Нет | 582 | 01.01.2024 0:00:00 | 10 | 582 | 0
000000049707 | Нет | 000000049707Поверка | Поверка | Сита лабораторные | 50 мкм | 39625-14 |  |  | Нет | 582 | 01.01.2024 0:00:00 | 10 | 582 | 0
000000049708 | Нет | 000000049708Поверка | Поверка | Сита лабораторные | 53 мкм | 39625-14 |  |  | Нет | 582 | 01.01.2024 0:00:00 | 10 | 582 | 0
000000049709 | Нет | 000000049709Поверка | Поверка | Сита лабораторные | 38 мкм | 39625-14 |  |  | Нет | 582 | 01.01.2024 0:00:00 | 10 | 582 | 0
000000049710 | Нет | 000000049710Поверка | Поверка | Сита лабораторные | 710 мкм | 39625-14 |  |  | Нет | 582 | 01.01.2024 0:00:00 | 10 | 582 | 0
000000050101 | Нет | 000000050101Поверка | Поверка | Сита лабораторные | 56 мкм | 39625-14 |  |  | Нет | 582 | 01.01.2024 0:00:00 | 10 | 582 | 0
000000050102 | Нет | 000000050102Поверка | Поверка | Сита лабораторные | 180 мкм | 39625-14 |  |  | Нет | 582 | 01.01.2024 0:00:00 | 10 | 582 | 0
000000050103 | Нет | 000000050103Поверка | Поверка | Сита лабораторные | 160 мкм | 39625-14 |  |  | Нет | 582 | 01.01.2024 0:00:00 | 10 | 582 | 0
000000050104 | Нет | 000000050104Поверка | Поверка | Сита лабораторные | 140 мкм | 39625-14 |  |  | Нет | 582 | 01.01.2024 0:00:00 | 10 | 582 | 0
000000050105 | Нет | 000000050105Поверка | Поверка | Сита лабораторные | 315 мкм | 39625-14 |  |  | Нет | 582 | 01.01.2024 0:00:00 | 10 | 582 | 0
000000050106 | Нет | 000000050106Поверка | Поверка | Сита лабораторные | 250 мкм | 39625-14 |  |  | Нет | 582 | 01.01.2024 0:00:00 | 10 | 582 | 0
000000050107 | Нет | 000000050107Поверка | Поверка | Сита лабораторные | 71 мкм | 39625-14 |  |  | Нет | 582 | 01.01.2024 0:00:00 | 10 | 582 | 0
000000050108 | Нет | 000000050108Поверка | Поверка | Сита лабораторные | 80 мкм | 39625-14 |  |  | Нет | 582 | 01.01.2024 0:00:00 | 10 | 582 | 0
000000050109 | Нет | 000000050109Поверка | Поверка | Сита лабораторные | 63 мкм | 39625-14 |  |  | Нет | 582 | 01.01.2024 0:00:00 | 10 | 582 | 0
000000050424 | Нет | 000000050424Поверка | Поверка | Сита лабораторные | 500 мкм | 39625-14 |  |  | Нет | 582 | 01.01.2024 0:00:00 | 10 | 582 | 0
000000050425 | Нет | 000000050425Поверка | Поверка | Сита лабораторные | 1 мм | 39625-14 |  |  | Нет | 582 | 01.01.2024 0:00:00 | 10 | 582 | 0
000000050426 | Нет | 000000050426Поверка | Поверка | Сита лабораторные | 2 мм | 39625-14 |  |  | Нет | 582 | 01.01.2024 0:00:00 | 10 | 582 | 0
000000050427 | Нет | 000000050427Поверка | Поверка | Сита лабораторные | 5 мм | 39625-14 |  |  | Нет | 582 | 01.01.2024 0:00:00 | 10 | 582 | 0
000000050428 | Нет | 000000050428Поверка | Поверка | Сита лабораторные | 10 мм | 39625-14 |  |  | Нет | 582 | 01.01.2024 0:00:00 | 10 | 582 | 0
000000050434 | Нет | 000000050434Поверка | Поверка | Сита лабораторные | С12/38 | 83550-21 |  |  | Нет | 582 | 01.01.2024 0:00:00 | 10 | 582 | 0
000000050477 | Нет | 000000050477Поверка | Поверка | Сита лабораторные | 75 мкм | 39625-14 |  |  | Нет | 582 | 01.01.2024 0:00:00 | 10 | 582 | 0
000000050488 | Нет | 000000050488Поверка | Поверка | Сита лабораторные | 150 мкм | 39625-14 |  |  | Нет | 582 | 01.01.2024 0:00:00 | 10 | 582 | 0
000000050871 | Нет | 000000050871Поверка | Поверка | Сита лабораторные | С30/50 | 83550-21 |  |  | Нет | 582 | 01.01.2024 0:00:00 | 10 | 582 | 0
000000051253 | Нет | 000000051253Поверка | Поверка | Сита лабораторные | 212 мкм | 39625-14 |  |  | Нет | 582 | 01.01.2024 0:00:00 | 10 | 582 | 0
000000051254 | Нет | 000000051254Поверка | Поверка | Сита лабораторные | 90 мкм | 39625-14 |  |  | Нет | 582 | 01.01.2024 0:00:00 | 10 | 582 | 0
000000051255 | Нет | 000000051255Поверка | Поверка | Сита лабораторные | 106 мкм | 39625-14 |  |  | Нет | 582 | 01.01.2024 0:00:00 | 10 | 582 | 0
000000051256 | Нет | 000000051256Поверка | Поверка | Сита лабораторные | 125 мкм | 39625-14 |  |  | Нет | 582 | 01.01.2024 0:00:00 | 10 | 582 | 0
000000051446 | Нет | 000000051446Поверка | Поверка | Сита лабораторные | С12/38, размер ячейки 0,250 мм | 83550-21 |  |  | Нет | 582 | 01.01.2024 0:00:00 | 10 | 582 | 0
000000051447 | Нет | 000000051447Поверка | Поверка | Сита лабораторные | С12/38, размер ячейки 0,315 мм | 83550-21 |  |  | Нет | 582 | 01.01.2024 0:00:00 | 10 | 582 | 0
000000051448 | Нет | 000000051448Поверка | Поверка | Сита лабораторные | С12/38, размер ячейки 0,500 мм | 83550-21 |  |  | Нет | 582 | 01.01.2024 0:00:00 | 10 | 582 | 0
000000051916 | Нет | 000000051916Поверка | Поверка | Сита лабораторные | С12/38К | 83550-21 |  |  | Нет | 582 | 01.01.2024 0:00:00 | 10 | 582 | 0
000000037870 | Нет | 000000037870Калибровка | Калибровка | Сито |  |  |  |  | Нет | 582 | 01.01.2024 0:00:00 | 10 | 582 | 0
000000043325 | Нет | 000000043325Калибровка | Калибровка | Сито лабораторное 061 с размером сторон ячеек 0,100 мм |  |  |  |  | Нет | 582 | 01.01.2024 0:00:00 | 10 | 582 | 0
000000043322 | Нет | 000000043322Калибровка | Калибровка | Сито лабораторное 21/150 с размером сторон ячеек 0,315 мм |  |  |  |  | Нет | 582 | 01.01.2024 0:00:00 | 10 | 582 | 0
000000043324 | Нет | 000000043324Калибровка | Калибровка | Сито лабораторное 22, 7ПЧ-150 с размером сторон ячеек 0,280 мм |  |  |  |  | Нет | 582 | 01.01.2024 0:00:00 | 10 | 582 | 0
000000043321 | Нет | 000000043321Калибровка | Калибровка | Сито лабораторное 36/40 с размером сторон ячеек 0,180 мм |  |  |  |  | Нет | 582 | 01.01.2024 0:00:00 | 10 | 582 | 0
000000043323 | Нет | 000000043323Калибровка | Калибровка | Сито лабораторное 45/50 с размером сторон ячеек 0,140 мм |  |  |  |  | Нет | 582 | 01.01.2024 0:00:00 | 10 | 582 | 0
000000043320 | Нет | 000000043320Калибровка | Калибровка | Сито лабораторное 56/54 с размером сторон ячеек 0,106 мм |  |  |  |  | Нет | 582 | 01.01.2024 0:00:00 | 10 | 582 | 0
000000040836 | Нет | 000000040836Калибровка | Калибровка | Сито лабораторное контрольное из проволочной сетки с размером ячеек 0,67 мм |  |  |  |  | Нет | 582 | 01.01.2024 0:00:00 | 10 | 582 | 0
000000040839 | Нет | 000000040839Калибровка | Калибровка | Сито лабораторное контрольное с размером ячеек 1,4 мм |  |  |  |  | Нет | 582 | 01.01.2024 0:00:00 | 10 | 582 | 0
000000040843 | Нет | 000000040843Калибровка | Калибровка | Сито лабораторное контрольное с размером ячеек Ø 10,0 мм |  |  |  |  | Нет | 582 | 01.01.2024 0:00:00 | 10 | 582 | 0
000000037715 | Нет | 000000037715Калибровка | Калибровка | Сито лабораторное металлотканое СЛМ-200 | с размером ячейки 0,7 мм |  |  |  | Нет | 582 | 01.01.2024 0:00:00 | 10 | 582 | 0
000000037716 | Нет | 000000037716Калибровка | Калибровка | Сито лабораторное пробивное СЛП-200 | с прямоугольными ячейками щелевого типа размером 1,2 х 20 мм |  |  |  | Нет | 582 | 01.01.2024 0:00:00 | 10 | 582 | 0
000000037717 | Нет | 000000037717Калибровка | Калибровка | Сито лабораторное пробивное СЛП-200 | с прямоугольными ячейками щелевого типа размером 1,7 х 20 мм |  |  |  | Нет | 582 | 01.01.2024 0:00:00 | 10 | 582 | 0
000000037719 | Нет | 000000037719Калибровка | Калибровка | Сито лабораторное пробивное СЛП-200 | с прямоугольными ячейками щелевого типа размером 1,5 х 20 мм |  |  |  | Нет | 582 | 01.01.2024 0:00:00 | 10 | 582 | 0
000000037720 | Нет | 000000037720Калибровка | Калибровка | Сито лабораторное пробивное СЛП-200 | с прямоугольными ячейками щелевого типа размером 1,4 х 20 мм |  |  |  | Нет | 582 | 01.01.2024 0:00:00 | 10 | 582 | 0
000000037721 | Нет | 000000037721Калибровка | Калибровка | Сито лабораторное пробивное СЛП-200 | с прямоугольными ячейками щелевого типа размером 1,8 х 20 мм |  |  |  | Нет | 582 | 01.01.2024 0:00:00 | 10 | 582 | 0
000000037722 | Нет | 000000037722Калибровка | Калибровка | Сито лабораторное пробивное СЛП-200 | с прямоугольными ячейками щелевого типа размером 2,2 х 20 мм |  |  |  | Нет | 582 | 01.01.2024 0:00:00 | 10 | 582 | 0
000000037723 | Нет | 000000037723Калибровка | Калибровка | Сито лабораторное пробивное СЛП-200 | с прямоугольными ячейками щелевого типа размером 2,5 х 20 мм |  |  |  | Нет | 582 | 01.01.2024 0:00:00 | 10 | 582 | 0
000000037724 | Нет | 000000037724Калибровка | Калибровка | Сито лабораторное пробивное СЛП-200 | с прямоугольными ячейками щелевого типа размером 1,6 х 20 мм |  |  |  | Нет | 582 | 01.01.2024 0:00:00 | 10 | 582 | 0
000000037739 | Нет | 000000037739Калибровка | Калибровка | Сито лабораторное пробивное СЛП-200 | с размером ячейки 0,5 мм |  |  |  | Нет | 582 | 01.01.2024 0:00:00 | 10 | 582 | 0
000000037740 | Нет | 000000037740Калибровка | Калибровка | Сито лабораторное пробивное СЛП-200 | с размером ячейки 1,0 мм |  |  |  | Нет | 582 | 01.01.2024 0:00:00 | 10 | 582 | 0
000000037741 | Нет | 000000037741Калибровка | Калибровка | Сито лабораторное пробивное СЛП-200 | с размером ячейки 2,5 мм |  |  |  | Нет | 582 | 01.01.2024 0:00:00 | 10 | 582 | 0
000000037742 | Нет | 000000037742Калибровка | Калибровка | Сито лабораторное пробивное СЛП-200 | с размером ячейки 2,0 мм |  |  |  | Нет | 582 | 01.01.2024 0:00:00 | 10 | 582 | 0
000000037743 | Нет | 000000037743Калибровка | Калибровка | Сито лабораторное пробивное СЛП-200 | с размером ячейки 5,0 мм |  |  |  | Нет | 582 | 01.01.2024 0:00:00 | 10 | 582 | 0
000000037744 | Нет | 000000037744Калибровка | Калибровка | Сито лабораторное пробивное СЛП-200 | с размером ячейки 4,2 мм |  |  |  | Нет | 582 | 01.01.2024 0:00:00 | 10 | 582 | 0
000000037745 | Нет | 000000037745Калибровка | Калибровка | Сито лабораторное пробивное СЛП-200 | с размером ячейки 8,0 мм |  |  |  | Нет | 582 | 01.01.2024 0:00:00 | 10 | 582 | 0
000000037746 | Нет | 000000037746Калибровка | Калибровка | Сито лабораторное пробивное СЛП-200 | с размером ячейки 7,0 мм |  |  |  | Нет | 582 | 01.01.2024 0:00:00 | 10 | 582 | 0
000000037747 | Нет | 000000037747Калибровка | Калибровка | Сито лабораторное пробивное СЛП-200 | с размером ячейки 6,0 мм |  |  |  | Нет | 582 | 01.01.2024 0:00:00 | 10 | 582 | 0
000000037748 | Нет | 000000037748Калибровка | Калибровка | Сито лабораторное пробивное СЛП-200 | с размером ячейки 1,5 мм |  |  |  | Нет | 582 | 01.01.2024 0:00:00 | 10 | 582 | 0
000000043318 | Нет | 000000043318Калибровка | Калибровка | Сито лабораторное с размером сторон ячеек 0,280 мм |  |  |  |  | Нет | 582 | 01.01.2024 0:00:00 | 10 | 582 | 0
000000043319 | Нет | 000000043319Калибровка | Калибровка | Сито лабораторное с размером сторон ячеек 1,520 мм |  |  |  |  | Нет | 582 | 01.01.2024 0:00:00 | 10 | 582 | 0
000000043316 | Нет | 000000043316Калибровка | Калибровка | Сито лабораторное С20/20 с рзмером сторон сторон ячеек 0,800 мм |  |  |  |  | Нет | 582 | 01.01.2024 0:00:00 | 10 | 582 | 0
000000045649 | Нет | 000000045649Калибровка | Калибровка | Сито лабораторное С20/50 | с размером ячейки 0,04 мм |  |  |  | Нет | 582 | 01.01.2024 0:00:00 | 10 | 582 | 0
000000045650 | Нет | 000000045650Калибровка | Калибровка | Сито лабораторное С20/50 | с размером ячейки 0,800 мм |  |  |  | Нет | 582 | 01.01.2024 0:00:00 | 10 | 582 | 0
000000045651 | Нет | 000000045651Калибровка | Калибровка | Сито лабораторное С20/50 | с размером ячейки 0,450 мм |  |  |  | Нет | 582 | 01.01.2024 0:00:00 | 10 | 582 | 0
000000037750 | Нет | 000000037750Калибровка | Калибровка | Сито лабораторное СЛМ-200 | с размером ячейки 0,63 мм |  |  |  | Нет | 582 | 01.01.2024 0:00:00 | 10 | 582 | 0
000000040842 | Нет | 000000040842Калибровка | Калибровка | Сито лабораторное СЛМ-200 с размером ячеек 0,4 мм |  |  |  |  | Нет | 582 | 01.01.2024 0:00:00 | 10 | 582 | 0
000000037728 | Нет | 000000037728Калибровка | Калибровка | Сито лабораторное СЛШ-200 из синтетической ткани №11ПЧ-240 | с размером ячейки 670 мкм |  |  |  | Нет | 582 | 01.01.2024 0:00:00 | 10 | 582 | 0
000000037725 | Нет | 000000037725Калибровка | Калибровка | Сито лабораторное СЛШ-200 из синтетической ткани №12,5ПЧ-240 | с размером ячейки 560 мкм |  |  |  | Нет | 582 | 01.01.2024 0:00:00 | 10 | 582 | 0
000000037731 | Нет | 000000037731Калибровка | Калибровка | Сито лабораторное СЛШ-200 из синтетической ткани №14ПЧ-200 | с размером ячейки 500 мкм |  |  |  | Нет | 582 | 01.01.2024 0:00:00 | 10 | 582 | 0
000000037737 | Нет | 000000037737Калибровка | Калибровка | Сито лабораторное СЛШ-200 из синтетической ткани №16ПЧ-200 | с размером ячейки 425 мкм |  |  |  | Нет | 582 | 01.01.2024 0:00:00 | 10 | 582 | 0
000000037752 | Нет | 000000037752Калибровка | Калибровка | Сито лабораторное СЛШ-200 из синтетической ткани №17,5ПЧ-180 | с размером ячейки 390 мкм |  |  |  | Нет | 582 | 01.01.2024 0:00:00 | 10 | 582 | 0
000000037738 | Нет | 000000037738Калибровка | Калибровка | Сито лабораторное СЛШ-200 из синтетической ткани №18,5ПЧ-180 | с размером ячейки 363 мкм |  |  |  | Нет | 582 | 01.01.2024 0:00:00 | 10 | 582 | 0
000000037729 | Нет | 000000037729Калибровка | Калибровка | Сито лабораторное СЛШ-200 из синтетической ткани №21ПЧ-240 | с размером ячейки 315 мкм |  |  |  | Нет | 582 | 01.01.2024 0:00:00 | 10 | 582 | 0
000000037727 | Нет | 000000037727Калибровка | Калибровка | Сито лабораторное СЛШ-200 из синтетической ткани №24,7ПЧ-150 | с размером ячейки 265 мкм |  |  |  | Нет | 582 | 01.01.2024 0:00:00 | 10 | 582 | 0
000000037730 | Нет | 000000037730Калибровка | Калибровка | Сито лабораторное СЛШ-200 из синтетической ткани №36/40ПА | с размером ячейки 180 мкм |  |  |  | Нет | 582 | 01.01.2024 0:00:00 | 10 | 582 | 0
000000037749 | Нет | 000000037749Калибровка | Калибровка | Сито лабораторное СЛШ-200 из синтетической ткани №39/43ПА | с размером ячейки 160 мкм |  |  |  | Нет | 582 | 01.01.2024 0:00:00 | 10 | 582 | 0
000000037751 | Нет | 000000037751Калибровка | Калибровка | Сито лабораторное СЛШ-200 из синтетической ткани №44/50ПА | с размером ячейки 140 мкм |  |  |  | Нет | 582 | 01.01.2024 0:00:00 | 10 | 582 | 0
000000037726 | Нет | 000000037726Калибровка | Калибровка | Сито лабораторное СЛШ-200 из шелковой ткани №43 | с размером ячейки 130 мкм |  |  |  | Нет | 582 | 01.01.2024 0:00:00 | 10 | 582 | 0
000000043317 | Нет | 000000043317Калибровка | Калибровка | Сито лабораторное У1-ЕСЛ с размером сторон ячеек 1,200 мм |  |  |  |  | Нет | 582 | 01.01.2024 0:00:00 | 10 | 582 | 0
000000037126 | Нет | 000000037126Калибровка | Калибровка | Скоба ДК | (830-1070) мм |  |  |  | Нет | 732 | 01.01.2024 0:00:00 | 10 | 732 | 0
000000039683 | Нет | 000000039683Калибровка | Калибровка | Скоба рычажная | СР 25 |  |  |  | Нет | 324 | 01.01.2024 0:00:00 | 10 | 324 | 0
000000040973 | Нет | 000000040973Калибровка | Калибровка | Скоба рычажная | СР 125 |  |  |  | Нет | 450 | 01.01.2024 0:00:00 | 10 | 450 | 0
000000044816 | Нет | 000000044816Калибровка | Калибровка | Скоба рычажная | СР |  |  |  | Нет | 324 | 01.01.2024 0:00:00 | 10 | 324 | 0
Г00000000325 |  | Г00000000325Поверка | Поверка | Скобы (от 0 до 75 мм) |  |  |  |  | Нет | 324 | 01.01.2024 0:00:00 | 10отд | 324 | 0
Г00000001142 |  | Г00000001142Калибровка | Калибровка | Скобы (от 0 до 75 мм) (К) |  |  |  |  | Нет | 324 | 01.01.2024 0:00:00 | 10отд | 324 | 0
Г00000000326 |  | Г00000000326Поверка | Поверка | Скобы (от 100 мм до 150 мм) |  |  |  |  | Нет | 450 | 01.01.2024 0:00:00 | 10отд | 450 | 0
Г00000001143 |  | Г00000001143Калибровка | Калибровка | Скобы (от 100 мм до 150 мм) (К) |  |  |  |  | Нет | 450 | 01.01.2024 0:00:00 | 10отд | 450 | 0
000000023558 | Нет | 000000023558Поверка | Поверка | Скобы индикаторные | СИ | 66995-17 |  |  | Нет | 324 | 01.01.2024 0:00:00 | 10 | 324 | 0
000000023559 | Нет | 000000023559Поверка | Поверка | Скобы индикаторные | СИ | 66995-17 |  |  | Нет | 450 | 01.01.2024 0:00:00 | 10 | 450 | 0
000000023568 | Нет | 000000023568Поверка | Поверка | Скобы индикаторные | СИ | 840-00 |  |  | Нет | 324 | 01.01.2024 0:00:00 | 10 | 324 | 0
000000023569 | Нет | 000000023569Поверка | Поверка | Скобы индикаторные | СИ | 840-00 |  |  | Нет | 450 | 01.01.2024 0:00:00 | 10 | 450 | 0
000000034132 | Нет | 000000034132Поверка | Поверка | Скобы индикаторные | СИ 50 | 840-00 |  |  | Нет | 324 | 01.01.2024 0:00:00 | 10 | 324 | 0
000000050239 | Нет | 000000050239Поверка | Поверка | Скобы индикаторные | 840 | 840-53 |  |  | Нет | 324 | 01.01.2024 0:00:00 | 35 | 324 | 0
000000014841 | Нет | 000000014841Поверка | Поверка | Скобы рычажные | Калибр |  |  |  | Нет | 294 | 01.01.2024 0:00:00 | 10 | 294 | 0
000000023566 | Нет | 000000023566Поверка | Поверка | Скобы рычажные | СРП50 | 11688-88 |  |  | Нет | 324 | 01.01.2024 0:00:00 | 10 | 324 | 0
000000023567 | Нет | 000000023567Поверка | Поверка | Скобы рычажные | СР100 | 11688-88 |  |  | Нет | 450 | 01.01.2024 0:00:00 | 10 | 450 | 0
000000023572 | Нет | 000000023572Поверка | Поверка | Скобы рычажные | СР-25 | 482-50 |  |  | Нет | 324 | 01.01.2024 0:00:00 | 10 | 324 | 0
000000023573 | Нет | 000000023573Поверка | Поверка | Скобы рычажные | СР | 482-50 |  |  | Нет | 450 | 01.01.2024 0:00:00 | 10 | 450 | 0
000000035727 | Нет | 000000035727Поверка | Поверка | Скобы рычажные | СРП25 | 11688-88 |  |  | Нет | 324 | 01.01.2024 0:00:00 | 10 | 324 | 0
000000036030 | Нет | 000000036030Поверка | Поверка | Скобы рычажные | СР150 | 11688-88 |  |  | Нет | 450 | 01.01.2024 0:00:00 | 10 | 450 | 0
000000038660 | Нет | 000000038660Поверка | Поверка | Скобы рычажные | СР75 | 11688-88 |  |  | Нет | 324 | 01.01.2024 0:00:00 | 10 | 324 | 0
000000038662 | Нет | 000000038662Поверка | Поверка | Скобы рычажные | СР125 | 11688-88 |  |  | Нет | 450 | 01.01.2024 0:00:00 | 10 | 450 | 0
000000048376 | Нет | 000000048376Поверка | Поверка | Скобы рычажные | СР-50 | 482-50 |  |  | Нет | 324 | 01.01.2024 0:00:00 | 10 | 324 | 0
000000039918 | Нет | 000000039918Поверка | Поверка | Скобы рычажные со встроенным индикатором | СP Micron, (0-25) | 49690-12 |  |  | Нет | 324 | 01.01.2024 0:00:00 | 10 | 324 | 0
000000049199 | Нет | 000000049199Поверка | Поверка | Скобы рычажные со встроенным индикатором | СP Micron, (25-50) | 49690-12 |  |  | Нет | 324 | 01.01.2024 0:00:00 | 10 | 324 | 0
000000049446 | Нет | 000000049446Поверка | Поверка | Скобы рычажные со встроенным индикатором | СP Micron, (50-75) | 49690-12 |  |  | Нет | 324 | 01.01.2024 0:00:00 | 10 | 324 | 0
000000049447 | Нет | 000000049447Поверка | Поверка | Скобы рычажные со встроенным индикатором | СP Micron, (75-100) | 49690-12 |  |  | Нет | 450 | 01.01.2024 0:00:00 | 10 | 450 | 0
000000023560 | Нет | 000000023560Поверка | Поверка | Скобы рычажные торговой марки "SHAN" | (0-75) | 65532-16 |  |  | Нет | 324 | 01.01.2024 0:00:00 | 10 | 324 | 0
000000023561 | Нет | 000000023561Поверка | Поверка | Скобы рычажные торговой марки "SHAN" | (100-150) | 65532-16 |  |  | Нет | 450 | 01.01.2024 0:00:00 | 10 | 450 | 0
000000049814 | Нет | 000000049814Поверка | Поверка | Скобы рычажные торговой марки "SHAN" | (0-25) | 65532-16 |  |  | Нет | 324 | 01.01.2024 0:00:00 | 10 | 324 | 0
000000014840 | Нет | 000000014840Поверка | Поверка | Скобы с отсчетным устройством | СР, (0-25) | 884-70 |  |  | Нет | 324 | 01.01.2024 0:00:00 | 10 | 324 | 0
000000023562 | Нет | 000000023562Поверка | Поверка | Скобы с отсчетным устройством | 523, (0-25) | 60026-15 |  |  | Нет | 324 | 01.01.2024 0:00:00 | 10 | 324 | 0
000000023563 | Нет | 000000023563Поверка | Поверка | Скобы с отсчетным устройством | 523, (75-100) | 60026-15 |  |  | Нет | 450 | 01.01.2024 0:00:00 | 10 | 450 | 0
000000023564 | Нет | 000000023564Поверка | Поверка | Скобы с отсчетным устройством | СР | 54228-13 |  |  | Нет | 324 | 01.01.2024 0:00:00 | 10 | 324 | 0
000000023565 | Нет | 000000023565Поверка | Поверка | Скобы с отсчетным устройством | СР | 54228-13 |  |  | Нет | 450 | 01.01.2024 0:00:00 | 10 | 450 | 0
000000023570 | Нет | 000000023570Поверка | Поверка | Скобы с отсчетным устройством | СИ | 840-70 |  |  | Нет | 324 | 01.01.2024 0:00:00 | 10 | 324 | 0
000000023571 | Нет | 000000023571Поверка | Поверка | Скобы с отсчетным устройством | СИ | 840-70 |  |  | Нет | 450 | 01.01.2024 0:00:00 | 10 | 450 | 0
000000042837 | Нет | 000000042837Поверка | Поверка | Скобы с отсчетным устройством | 523, (25-50) | 60026-15 |  |  | Нет | 324 | 01.01.2024 0:00:00 | 10 | 324 | 0
000000045142 | Нет | 000000045142Поверка | Поверка | Скобы с отсчетным устройством | СИ 100 | 840-70 |  |  | Нет | 450 | 01.01.2024 0:00:00 | 10 | 450 | 0
000000049503 | Нет | 000000049503Поверка | Поверка | Скобы с отсчетным устройством | 523, (50-75) | 60026-15 |  |  | Нет | 324 | 01.01.2024 0:00:00 | 10 | 324 | 0
000000052334 | Нет | 000000052334Поверка | Поверка | Скобы с отсчетным устройством | СР, (125-150; 0,02) мм | 81886-21 |  |  | Нет | 450 | 01.01.2024 0:00:00 | 10 | 450 | 0
000000041290 | Нет | 000000041290Поверка | Поверка | Скобы торговой марки "INSIZE" | Нет данных | 62375-15 |  |  | Нет | 324 | 01.01.2024 0:00:00 | 10 | 324 | 0
В000001039 |  | В000001039СНЯТИЕ И УСТ.ПАРОЛЯ В СИСТЕМЕ ОБРАБОТКИ ИНФО | СНЯТИЕ И УСТ.ПАРОЛЯ В СИСТЕМЕ ОБРАБОТКИ ИНФО | СНЯТИЕ И УСТ.ПАРОЛЯ В СИСТЕМЕ ОБРАБОТКИ ИНФО | [5 empty] | 13536 | 01.01.2024 0:00:00 |  | 13536 | 0
В000001022 |  | В000001022Согласование паспортов-протоколов ИК | Согласование паспортов-протоколов ИК | Согласование паспортов-протоколов ИК | [5 empty] | 1692 | 01.01.2024 0:00:00 |  | 1692 | 0
000000005056 | Нет | 000000005056Поверка выезд | Поверка выезд | Солемеры | ДУМ-Р (без учёта стоимости ГСО) |  | Диапазон измерений: Соответсвует описанию типа, погрешность и (или) неопределенность (класс, разряд): - | - | Нет | 2922 | 01.01.2024 0:00:00 | 8 | 2922 | 0
000000035163 | Нет | 000000035163Поверка | Поверка | Солемеры | PAL | 69113-17 | Диапазон измерений: Соответсвует описанию типа, погрешность и (или) неопределенность (класс, разряд): - |  | Нет | 5622 | 01.01.2024 0:00:00 | 8 | 5622 | 0
000000047660 | Нет | 000000047660Поверка | Поверка | Солемеры нефти автоматические лабораторные | САН-Л | 22598-02 | Диапазон измерений: от 0 до 2000 мг/³, погрешность и (или) неопределенность (класс, разряд): в зависимости от поддиапазона, 4 % (в поддиапазоне от 1000 до 2000 мг/дм³) | в зависимости от поддиапазона, 4 % (в поддиапазоне от 1000 до 2000 мг/дм³) | Нет | 4680 | 01.01.2024 0:00:00 | 8 | 4680 | 0
000000047660 | Нет | 000000047660Поверка выезд | Поверка выезд | Солемеры нефти автоматические лабораторные | САН-Л | 22598-02 | Диапазон измерений: от 0 до 2000 мг/³, погрешность и (или) неопределенность (класс, разряд): в зависимости от поддиапазона, 4 % (в поддиапазоне от 1000 до 2000 мг/дм³) | в зависимости от поддиапазона, 4 % (в поддиапазоне от 1000 до 2000 мг/дм³) | Нет | 5004 | 01.01.2024 0:00:00 | 8 | 5004 | 0
000000047660 | Нет | 000000047660Метрологический контроль состояния | Метрологический контроль состояния | Солемеры нефти автоматические лабораторные | САН-Л | 22598-02 | Диапазон измерений: от 0 до 2000 мг/³, погрешность и (или) неопределенность (класс, разряд): в зависимости от поддиапазона, 4 % (в поддиапазоне от 1000 до 2000 мг/дм³) | в зависимости от поддиапазона, 4 % (в поддиапазоне от 1000 до 2000 мг/дм³) | Нет | 5004 | 01.01.2024 0:00:00 | 8 | 5004 | 0
000000049666 | Нет | 000000049666Поверка | Поверка | Солемеры нефти автоматические лабораторные | САН-Л | 51724-12 | Диапазон измерений: Диапазон измерения массовой концентрации хлористых солей, мг/дм3 0…2000., погрешность и (или) неопределенность (класс, разряд): Пределы допускаемой основной абсолютной погрешности, мг/дм3 до 10 мг/дм3 ±0,75, св.10…50 мг/дм3 ±1,5; св. 50…200 мг/дм3 ±3,0, св. 200…1000 мг/дм3 ±12,5. | Пределы допускаемой основной абсолютной погрешности, мг/дм3 до 10 мг/дм3 ±0,75, св.10…50 мг/дм3 ±1,5; св. 50…200 мг/дм3 ±3,0, св. 200…1000 мг/дм3 ±12,5. | Нет | 5622 | 01.01.2024 0:00:00 | 8 | 5622 | 0
000000006306 | Нет | 000000006306Поверка | Поверка | Сопротивления добавочные | Р4201 | 15929-97 |  |  | Нет | 438 | 01.01.2024 0:00:00 | 11 | 438 | 0
000000015201 | Нет | 000000015201Калибровка | Калибровка | Сосуды для отмучивания | КП-305, -306 |  |  |  | Нет | 714 | 01.01.2024 0:00:00 | 10 | 714 | 0
000000036389 | Нет | 000000036389Поверка выезд | Поверка выезд | Спектроколориметры | Lovibond PFX 195 | 36852-08 | Диапазон измерений: Соответсвует описанию типа, погрешность и (или) неопределенность (класс, разряд): - | - | Нет | 3546 | 01.01.2024 0:00:00 | 8 | 3546 | 0
000000036389 | Нет | 000000036389Поверка | Поверка | Спектроколориметры | Lovibond PFX 195 | 36852-08 | Диапазон измерений: Соответсвует описанию типа, погрешность и (или) неопределенность (класс, разряд): - | - | Нет | 3546 | 01.01.2024 0:00:00 | 8 | 3546 | 0
000000036728 | Нет | 000000036728Поверка выезд | Поверка выезд | Спектроколориметры | Lovibond серии PFXi мод. 880, 950 и 995 | 55236-13 | Диапазон измерений: Диапазон измерений координат цвета: X 2,5…109,0; Y 1,4…98,0; Z 1,7…118,1., погрешность и (или) неопределенность (класс, разряд): Пределы допускаемой абсолютной погрешности измерения координат цвета: ΔX=ΔY=ΔZ ±2,0. | Пределы допускаемой абсолютной погрешности измерения координат цвета: ΔX=ΔY=ΔZ ±2,0. | Нет | 3546 | 01.01.2024 0:00:00 | 8 | 3546 | 0
000000036728 | Нет | 000000036728Поверка | Поверка | Спектроколориметры | Lovibond серии PFXi мод. 880, 950 и 995 | 55236-13 | Диапазон измерений: Диапазон измерений координат цвета: X 2,5…109,0; Y 1,4…98,0; Z 1,7…118,1., погрешность и (или) неопределенность (класс, разряд): Пределы допускаемой абсолютной погрешности измерения координат цвета: ΔX=ΔY=ΔZ ±2,0. | Пределы допускаемой абсолютной погрешности измерения координат цвета: ΔX=ΔY=ΔZ ±2,0. | Нет | 3546 | 01.01.2024 0:00:00 | 8 | 3546 | 0
Г00000000135 |  | Г00000000135Поверка | Поверка | Спектроколориметры |  |  |  |  | Нет | 3546 | 01.01.2024 0:00:00 | 8 отдел | 3546 | 0
Г00000000135 |  | Г00000000135Поверка выезд | Поверка выезд | Спектроколориметры |  |  |  |  | Нет | 3546 | 01.01.2024 0:00:00 | 8 отдел | 3546 | 0
000000024370 | Нет | 000000024370Поверка | Поверка | Спектрометр | GLP-32340/13 |  |  |  | Нет | 27000 | 01.01.2024 0:00:00 | 40 | 27000 | 0
000000024373 | Нет | 000000024373Поверка | Поверка | Спектрометр | РОБОТРОН |  |  |  | Нет | 27000 | 01.01.2024 0:00:00 | 40 | 27000 | 0
000000024368 | Нет | 000000024368Поверка | Поверка | Спектрометр излучения человека | GEM30P4 |  |  |  | Нет | 20664 | 01.01.2024 0:00:00 | 40 | 20664 | 0
000000024383 | Нет | 000000024383Поверка | Поверка | Спектрометры | МКС-АТ6101 | 32791-09 |  |  | Нет | 17562 | 01.01.2023 0:00:00 | 40 | 17562 | 0
000000024385 | Нет | 000000024385Поверка | Поверка | Спектрометры | МКС-АТ6102, МКС-АТ6102А | 44235-10 |  |  | Нет | 27000 | 01.01.2024 0:00:00 | 40 | 27000 | 0
000000033949 | Нет | 000000033949Поверка выезд | Поверка выезд | Спектрометры | ДФС-500 | 43730-10 | Диапазон измерений: Спектральный диапазон измерений, нм 177…408., погрешность и (или) неопределенность (класс, разряд): - | - | Нет | 12150 | 01.01.2024 0:00:00 | 8 | 12150 | 0
000000033949 | Нет | 000000033949Поверка | Поверка | Спектрометры | ДФС-500 | 43730-10 | Диапазон измерений: Спектральный диапазон измерений, нм 177…408., погрешность и (или) неопределенность (класс, разряд): - | - | Нет | 11574 | 01.01.2024 0:00:00 | 8 | 11574 | 0
000000038030 | Нет | 000000038030Поверка | Поверка | Спектрометры | ДФС-500, ДФС-500Н, ДФС-500В, ДФС-500Д, МФС-12 | 76792-19 | Диапазон измерений: Соответсвует описанию типа, погрешность и (или) неопределенность (класс, разряд): - | - | Нет | 11574 | 01.01.2024 0:00:00 | 8 | 11574 | 0
000000038030 | Нет | 000000038030Поверка выезд | Поверка выезд | Спектрометры | ДФС-500, ДФС-500Н, ДФС-500В, ДФС-500Д, МФС-12 | 76792-19 | Диапазон измерений: Соответсвует описанию типа, погрешность и (или) неопределенность (класс, разряд): - | - | Нет | 12150 | 01.01.2024 0:00:00 | 8 | 12150 | 0
000000000282 | Нет | 000000000282Поверка выезд | Поверка выезд | Спектрометры атомно-абсорбционные | GBC | 24456-08 | Диапазон измерений: Диапазон измерения оптической плотности 0…2,5 Б., погрешность и (или) неопределенность (класс, разряд): - | - | Нет | 8100 | 01.01.2024 0:00:00 | 8 | 8100 | 0
000000007844 | Нет | 000000007844Поверка выезд | Поверка выезд | Спектрометры атомно-абсорбционные | КВАНТ-2 | 17991-04 | Диапазон измерений: Диапазон измерения оптической плотности 0…3 Б., погрешность и (или) неопределенность (класс, разряд): Погрешность не более 3 %. | Погрешность не более 3 %. | Нет | 8100 | 01.01.2024 0:00:00 | 8 | 8100 | 0
000000007844 | Нет | 000000007844Поверка | Поверка | Спектрометры атомно-абсорбционные | КВАНТ-2 | 17991-04 | Диапазон измерений: Диапазон измерения оптической плотности 0…3 Б., погрешность и (или) неопределенность (класс, разряд): Погрешность не более 3 %. | Погрешность не более 3 %. | Нет | 10818 | 07.01.2022 0:00:00 | 8 | 10818 | 0
000000007845 | Нет | 000000007845Поверка выезд | Поверка выезд | Спектрометры атомно-абсорбционные | МГА-915 | 17309-03 | Диапазон измерений: Рабочий спектральный диапазон 190…600 нм., погрешность и (или) неопределенность (класс, разряд): - | - | Нет | 12150 | 01.01.2024 0:00:00 | 8 | 12150 | 0
000000007845 | Нет | 000000007845Поверка | Поверка | Спектрометры атомно-абсорбционные | МГА-915 | 17309-03 | Диапазон измерений: Рабочий спектральный диапазон 190…600 нм., погрешность и (или) неопределенность (класс, разряд): - | - | Нет | 11574 | 01.01.2024 0:00:00 | 8 | 11574 | 0
000000033789 | Нет | 000000033789Поверка выезд | Поверка выезд | Спектрометры атомно-абсорбционные | КВАНТ-2 | 17991-04 | Диапазон измерений: Соответсвует описанию типа, погрешность и (или) неопределенность (класс, разряд): - | - | Нет | 8100 | 01.01.2024 0:00:00 | 8 | 8100 | 0
000000033934 | Нет | 000000033934Поверка выезд | Поверка выезд | Спектрометры атомно-абсорбционные | МГА-915, МГА-915М, МГА-915МД | 17309-08 | Диапазон измерений: Соответсвует описанию типа, погрешность и (или) неопределенность (класс, разряд): - | - | Нет | 8100 | 01.01.2024 0:00:00 | 8 | 8100 | 0
000000036972 | Нет | 000000036972Поверка выезд | Поверка выезд | Спектрометры атомно-абсорбционные | iCE 3000 | 40222-08 | Диапазон измерений: Соответсвует описанию типа, погрешность и (или) неопределенность (класс, разряд): - | - | Нет | 8100 | 01.01.2024 0:00:00 | 8 | 8100 | 0
000000037066 | Нет | 000000037066Поверка выезд | Поверка выезд | Спектрометры атомно-абсорбционные | МГА-1000 | 58356-14 | Диапазон измерений: Предел обнаружения: марганца, пг, не более 3; никеля, пг, не более 20, погрешность и (или) неопределенность (класс, разряд): - | - | Нет | 8100 | 01.01.2024 0:00:00 | 8 | 8100 | 0
000000038393 | Нет | 000000038393Поверка выезд | Поверка выезд | Спектрометры атомно-абсорбционные | КВАНТ.Z | 49077-12 | Диапазон измерений: Предел обнаружения, мкг/дм3 мышьяк, кобальт, свинец 0,1; медь, цезий 0,05; барий 0,2; ртуть 0,005., погрешность и (или) неопределенность (класс, разряд): - | - | Нет | 8100 | 01.01.2024 0:00:00 | 8 | 8100 | 0
000000040876 | Нет | 000000040876Поверка выезд | Поверка выезд | Спектрометры атомно-абсорбционные | Квант-2мт, Квант-2м1 | 63558-16 | Диапазон измерений: Соответсвует описанию типа, погрешность и (или) неопределенность (класс, разряд): - | - | Нет | 8100 | 01.01.2024 0:00:00 | 8 | 8100 | 0
000000041478 | Нет | 000000041478Поверка | Поверка | Спектрометры атомно-абсорбционные | AA (мод. 55 AA, 240 AA, 240FS AA, 240Z AA, 280FS AA, 280Z AA, DUO AA) | 61265-15 | Диапазон измерений: Соответсвует описанию типа, погрешность и (или) неопределенность (класс, разряд): - | - | Нет | 11574 | 01.01.2024 0:00:00 | 8 | 11574 | 0
000000041478 | Нет | 000000041478Поверка выезд | Поверка выезд | Спектрометры атомно-абсорбционные | AA (мод. 55 AA, 240 AA, 240FS AA, 240Z AA, 280FS AA, 280Z AA, DUO AA) | 61265-15 | Диапазон измерений: Соответсвует описанию типа, погрешность и (или) неопределенность (класс, разряд): - | - | Нет | 12150 | 01.01.2024 0:00:00 | 8 | 12150 | 0
000000042241 | Нет | 000000042241Поверка выезд | Поверка выезд | Спектрометры атомно-абсорбционные | КВАНТ-Z.ЭТА | 14981-06 | Диапазон измерений: Соответсвует описанию типа, погрешность и (или) неопределенность (класс, разряд): - | - | Нет | 8100 | 01.01.2024 0:00:00 | 8 | 8100 | 0
000000042776 | Нет | 000000042776Поверка | Поверка | Спектрометры атомно-абсорбционные | novAA 800 | 76193-19 |  |  | Нет | 11574 | 01.01.2024 0:00:00 | 37 | 11574 | 0
000000042776 | Нет | 000000042776Поверка выезд | Поверка выезд | Спектрометры атомно-абсорбционные | novAA 800 | 76193-19 |  |  | Нет | 12150 | 01.01.2024 0:00:00 | 37 | 12150 | 0
000000043412 | Нет | 000000043412Поверка выезд | Поверка выезд | Спектрометры атомно-абсорбционные | PinAAcle мод. 900F, 900T, 900H, 900Z | 49670-12 | Диапазон измерений: Спектральная ширина щели, нм 0,2; 0,7; 2,0., погрешность и (или) неопределенность (класс, разряд): - | - | Нет | 8100 | 01.01.2024 0:00:00 | 8 | 8100 | 0
000000044485 | Нет | 000000044485Поверка выезд | Поверка выезд | Спектрометры атомно-абсорбционные | contrAA 300 | 35365-07 | Диапазон измерений: Диапазон оптических плотностей, Б 0…3,0., погрешность и (или) неопределенность (класс, разряд): - | - | Нет | 8100 | 01.01.2024 0:00:00 | 8 | 8100 | 0
000000044543 | Нет | 000000044543Поверка выезд | Поверка выезд | Спектрометры атомно-абсорбционные | ZEEnit 700 | 32465-06 | Диапазон измерений: Соответсвует описанию типа, погрешность и (или) неопределенность (класс, разряд): - | - | Нет | 8100 | 01.01.2024 0:00:00 | 8 | 8100 | 0
000000045264 | Нет | 000000045264Поверка выезд | Поверка выезд | Спектрометры атомно-абсорбционные | AAnalyst мод. 200, 400 | 25223-03 | Диапазон измерений: Соответсвует описанию типа, погрешность и (или) неопределенность (класс, разряд): - | - | Нет | 8100 | 01.01.2024 0:00:00 | 8 | 8100 | 0
000000045678 | Нет | 000000045678Поверка выезд | Поверка выезд | Спектрометры атомно-абсорбционные | novAA мод. 315 и 330 | 36102-07 | Диапазон измерений: от 0 до 3,0 Б, погрешность и (или) неопределенность (класс, разряд): СКО 3,0 и 5,0 % | СКО 3,0 и 5,0 % | Нет | 8100 | 01.01.2024 0:00:00 | 37 | 8100 | 0
000000047264 | Нет | 000000047264Поверка выезд | Поверка выезд | Спектрометры атомно-абсорбционные | КВАНТ-2 мод. КВАНТ-2А, КВАНТ-2АТ | 17991-09 | Диапазон измерений: от 0,1 до 0,75 Б, погрешность и (или) неопределенность (класс, разряд): 1 % | 1 % | Нет | 8100 | 01.01.2024 0:00:00 | 8 | 8100 | 0
000000047628 | Нет | 000000047628Поверка | Поверка | Спектрометры атомно-абсорбционные | МГА-1000 | 79407-20 | Диапазон измерений: от 190 до 900 нм, погрешность и (или) неопределенность (класс, разряд): СКО 5 % | СКО 5 % | Нет | 11574 | 01.01.2024 0:00:00 | 8 | 11574 | 0
000000047628 | Нет | 000000047628Поверка выезд | Поверка выезд | Спектрометры атомно-абсорбционные | МГА-1000 | 79407-20 | Диапазон измерений: от 190 до 900 нм, погрешность и (или) неопределенность (класс, разряд): СКО 5 % | СКО 5 % | Нет | 12150 | 01.01.2024 0:00:00 | 8 | 12150 | 0
000000045653 | Нет | 000000045653Поверка | Поверка | Спектрометры атомно-эмиссионные с индуктивно-связанной плазмой | PlasmaQuant | 64852-16 | Диапазон измерений: Соответсвует описанию типа, погрешность и (или) неопределенность (класс, разряд): - | - | Нет | 11574 | 01.01.2024 0:00:00 | 8 | 11574 | 0
000000045653 | Нет | 000000045653Поверка выезд | Поверка выезд | Спектрометры атомно-эмиссионные с индуктивно-связанной плазмой | PlasmaQuant | 64852-16 | Диапазон измерений: Соответсвует описанию типа, погрешность и (или) неопределенность (класс, разряд): - | - | Нет | 12150 | 01.01.2024 0:00:00 | 8 | 12150 | 0
000000053035 | Нет | 000000053035Поверка | Поверка | Спектрометры атомно-эмиссионные с индуктивно-связанной плазмой | Plasma 3000 | 87487-22 | Диапазон измерений: В соответствии с описанеме типа, погрешность и (или) неопределенность (класс, разряд): СКО 1 % | СКО 1 % | Нет | 11574 | 01.01.2024 0:00:00 | 37 | 11574 | 0
000000053035 | Нет | 000000053035Поверка выезд | Поверка выезд | Спектрометры атомно-эмиссионные с индуктивно-связанной плазмой | Plasma 3000 | 87487-22 | Диапазон измерений: В соответствии с описанеме типа, погрешность и (или) неопределенность (класс, разряд): СКО 1 % | СКО 1 % | Нет | 12150 | 01.01.2024 0:00:00 | 37 | 12150 | 0
000000053108 | Нет | 000000053108Поверка | Поверка | Спектрометры атомно-эмиссионные с индуктивно-связанной плазмой | PlasmaQuant | 84255-21 | Диапазон измерений: в соответствии с описанием типа, погрешность и (или) неопределенность (класс, разряд): в соответствии с описанием типа | в соответствии с описанием типа | Нет | 11574 | 01.01.2024 0:00:00 | 8 | 11574 | 0
000000053108 | Нет | 000000053108Поверка выезд | Поверка выезд | Спектрометры атомно-эмиссионные с индуктивно-связанной плазмой | PlasmaQuant | 84255-21 | Диапазон измерений: в соответствии с описанием типа, погрешность и (или) неопределенность (класс, разряд): в соответствии с описанием типа | в соответствии с описанием типа | Нет | 12150 | 01.01.2024 0:00:00 | 8 | 12150 | 0
000000048934 | Нет | 000000048934Поверка | Поверка | Спектрометры атомно-эмиссионные с микроволновой плазмой | Agilent 4100 MP-AES | 52105-12 | Диапазон измерений: в соответствии с описанием типа, погрешность и (или) неопределенность (класс, разряд): в соответствии с описанием типа | в соответствии с описанием типа | Нет | 11574 | 01.01.2024 0:00:00 | 8 | 11574 | 0
000000048934 | Нет | 000000048934Поверка выезд | Поверка выезд | Спектрометры атомно-эмиссионные с микроволновой плазмой | Agilent 4100 MP-AES | 52105-12 | Диапазон измерений: в соответствии с описанием типа, погрешность и (или) неопределенность (класс, разряд): в соответствии с описанием типа | в соответствии с описанием типа | Нет | 12150 | 01.01.2024 0:00:00 | 8 | 12150 | 0
000000024374 | Нет | 000000024374Поверка | Поверка | Спектрометры гамма- и рентгеновского излучения многоканальные | ORTEC | 15007-01 |  |  | Нет | 27000 | 01.01.2024 0:00:00 | 40 | 27000 | 0
000000045279 | Нет | 000000045279Поверка выезд | Поверка выезд | Спектрометры диодноматричные | Lambda 265 и Lambda 465 | 64795-16 | Диапазон измерений: Соответсвует описанию типа, погрешность и (или) неопределенность (класс, разряд): - |  | Нет | 4554 | 01.01.2024 0:00:00 | 8 | 4554 | 0
000000045279 | Нет | 000000045279Поверка | Поверка | Спектрометры диодноматричные | Lambda 265 и Lambda 465 | 64795-16 | Диапазон измерений: Соответсвует описанию типа, погрешность и (или) неопределенность (класс, разряд): - |  | Нет | 4554 | 01.01.2024 0:00:00 | 8 | 4554 | 0
000000045279 | Нет | 000000045279Метрологический контроль состояния | Метрологический контроль состояния | Спектрометры диодноматричные | Lambda 265 и Lambda 465 | 64795-16 | Диапазон измерений: Соответсвует описанию типа, погрешность и (или) неопределенность (класс, разряд): - |  | Нет | 4554 | 01.01.2024 0:00:00 | 8 | 4554 | 0
000000024367 | Нет | 000000024367Поверка | Поверка | Спектрометры излучения человека | СКГ-АТ1316 | 24940-03 |  |  | Нет | 20664 | 01.01.2024 0:00:00 | 40 | 20664 | 0
000000045260 | Нет | 000000045260Поверка | Поверка | Спектрометры лазерно-искровые эмиссионные | Vulcan | 70519-18 | Диапазон измерений: Диапазон измерений, % масс. доли 0,1…35,0., погрешность и (или) неопределенность (класс, разряд): Пределы допускаемой относительной погрешности измерений, %, в диапазоне: 0,1…0,5 % масс. доли включ. ±50,0; св. 0,5…1,0 % масс. доли включ. ±30,0; св. 1,0…35 % масс. доли ±10,0 | Пределы допускаемой относительной погрешности измерений, %, в диапазоне: 0,1…0,5 % масс. доли включ. ±50,0; св. 0,5…1,0 % масс. доли включ. ±30,0; св. 1,0…35 % масс. доли ±10,0 | Нет | 11574 | 01.01.2024 0:00:00 | 8 | 11574 | 0
000000045260 | Нет | 000000045260Поверка выезд | Поверка выезд | Спектрометры лазерно-искровые эмиссионные | Vulcan | 70519-18 | Диапазон измерений: Диапазон измерений, % масс. доли 0,1…35,0., погрешность и (или) неопределенность (класс, разряд): Пределы допускаемой относительной погрешности измерений, %, в диапазоне: 0,1…0,5 % масс. доли включ. ±50,0; св. 0,5…1,0 % масс. доли включ. ±30,0; св. 1,0…35 % масс. доли ±10,0 | Пределы допускаемой относительной погрешности измерений, %, в диапазоне: 0,1…0,5 % масс. доли включ. ±50,0; св. 0,5…1,0 % масс. доли включ. ±30,0; св. 1,0…35 % масс. доли ±10,0 | Нет | 12150 | 01.01.2024 0:00:00 | 8 | 12150 | 0
000000048144 | Нет | 000000048144Поверка | Поверка | Спектрометры лазерные искровые эмиссионные | Laser-Z | 64624-16 | Диапазон измерений: массовой доли элементов, % 0,021…100, погрешность и (или) неопределенность (класс, разряд): ±10 % | ±10 % | Нет | 11574 | 01.01.2024 0:00:00 | 8 | 11574 | 0
000000048144 | Нет | 000000048144Поверка выезд | Поверка выезд | Спектрометры лазерные искровые эмиссионные | Laser-Z | 64624-16 | Диапазон измерений: массовой доли элементов, % 0,021…100, погрешность и (или) неопределенность (класс, разряд): ±10 % | ±10 % | Нет | 12150 | 01.01.2024 0:00:00 | 8 | 12150 | 0
000000047464 | Нет | 000000047464Поверка | Поверка | Спектрометры лазерные портативные | ЛИС-01 | 69700-17 | Диапазон измерений: Спектральный диапазон, нм 177…350.¶, погрешность и (или) неопределенность (класс, разряд): - | - | Нет | 11574 | 01.01.2024 0:00:00 | 8 | 11574 | 0
000000047464 | Нет | 000000047464Поверка выезд | Поверка выезд | Спектрометры лазерные портативные | ЛИС-01 | 69700-17 | Диапазон измерений: Спектральный диапазон, нм 177…350.¶, погрешность и (или) неопределенность (класс, разряд): - | - | Нет | 12150 | 01.01.2024 0:00:00 | 8 | 12150 | 0
000000050868 | Нет | 000000050868Поверка | Поверка | Спектрометры лазерные портативные | ЛИС-02 | 85726-22 | Диапазон измерений: Спектральный диапазон, нм 177…370., погрешность и (или) неопределенность (класс, разряд): - | - | Нет | 11574 | 01.01.2024 0:00:00 | 8 | 11574 | 0
000000050868 | Нет | 000000050868Поверка выезд | Поверка выезд | Спектрометры лазерные портативные | ЛИС-02 | 85726-22 | Диапазон измерений: Спектральный диапазон, нм 177…370., погрешность и (или) неопределенность (класс, разряд): - | - | Нет | 12150 | 01.01.2024 0:00:00 | 8 | 12150 | 0
000000035577 | Нет | 000000035577Поверка | Поверка | Спектрометры оптико-эмиссионные | ARL 2460, ARL Metal Analyzer, ARL 3460, ARL 4460, ARL 3560/3580 | 16709-97 | Диапазон измерений: Диапазон измерения концентрации %, <10.Е-4 - 50 для всех, <10.Е-5-50, <10.Е-7-0,1 (ARL 3560 и ARL 3580), погрешность и (или) неопределенность (класс, разряд): Погрешность 1 %. | Погрешность 1 %. | Нет | 11574 | 01.01.2024 0:00:00 | 8 | 11574 | 0
000000035577 | Нет | 000000035577Поверка выезд | Поверка выезд | Спектрометры оптико-эмиссионные | ARL 2460, ARL Metal Analyzer, ARL 3460, ARL 4460, ARL 3560/3580 | 16709-97 | Диапазон измерений: Диапазон измерения концентрации %, <10.Е-4 - 50 для всех, <10.Е-5-50, <10.Е-7-0,1 (ARL 3560 и ARL 3580), погрешность и (или) неопределенность (класс, разряд): Погрешность 1 %. | Погрешность 1 %. | Нет | 12150 | 01.01.2024 0:00:00 | 8 | 12150 | 0
000000039470 | Нет | 000000039470Поверка выезд | Поверка выезд | Спектрометры оптико-эмиссионные | SPECTROLAB, SPECTROMAXx | 13358-17 | Диапазон измерений: от 1*10-5 до 50, погрешность и (или) неопределенность (класс, разряд): СКО 2,5 % | СКО 2,5 % | Нет | 12150 | 01.01.2024 0:00:00 | 37 | 12150 | 0
000000039470 | Нет | 000000039470Поверка | Поверка | Спектрометры оптико-эмиссионные | SPECTROLAB, SPECTROMAXx | 13358-17 | Диапазон измерений: от 1*10-5 до 50, погрешность и (или) неопределенность (класс, разряд): СКО 2,5 % | СКО 2,5 % | Нет | 11574 | 01.01.2024 0:00:00 | 37 | 11574 | 0
000000039713 | Нет | 000000039713Поверка | Поверка | Спектрометры оптико-эмиссионные | FOUNDRY-MASTER Smart UVR, FOUNDRY-MASTER Optimum UVR | 69173-17 | Диапазон измерений: Соответсвует описанию типа, погрешность и (или) неопределенность (класс, разряд): - | - | Нет | 11574 | 01.01.2024 0:00:00 | 8 | 11574 | 0
000000039713 | Нет | 000000039713Поверка выезд | Поверка выезд | Спектрометры оптико-эмиссионные | FOUNDRY-MASTER Smart UVR, FOUNDRY-MASTER Optimum UVR | 69173-17 | Диапазон измерений: Соответсвует описанию типа, погрешность и (или) неопределенность (класс, разряд): - | - | Нет | 12150 | 01.01.2024 0:00:00 | 8 | 12150 | 0
000000041742 | Нет | 000000041742Поверка | Поверка | Спектрометры оптико-эмиссионные | ARL 3460, ARL 4460 | 16709-08 |  |  | Нет | 11574 | 01.01.2024 0:00:00 | 37 | 11574 | 0
000000041742 | Нет | 000000041742Поверка выезд | Поверка выезд | Спектрометры оптико-эмиссионные | ARL 3460, ARL 4460 | 16709-08 |  |  | Нет | 12150 | 01.01.2024 0:00:00 | 37 | 12150 | 0
000000046871 | Нет | 000000046871Поверка | Поверка | Спектрометры оптико-эмиссионные | ARL Metal Analyzer, ARL 3460, ARL 4460 | 16709-02 | Диапазон измерений: Диапазон измеряемых концентраций 0,001…50 %., погрешность и (или) неопределенность (класс, разряд): Погрешность 1,0 %. | Погрешность 1,0 %. | Нет | 11574 | 01.01.2024 0:00:00 | 8 | 11574 | 0
000000046871 | Нет | 000000046871Поверка выезд | Поверка выезд | Спектрометры оптико-эмиссионные | ARL Metal Analyzer, ARL 3460, ARL 4460 | 16709-02 | Диапазон измерений: Диапазон измеряемых концентраций 0,001…50 %., погрешность и (или) неопределенность (класс, разряд): Погрешность 1,0 %. | Погрешность 1,0 %. | Нет | 12150 | 01.01.2024 0:00:00 | 8 | 12150 | 0
000000051388 | Нет | 000000051388Поверка | Поверка | Спектрометры оптико-эмиссионные | PMI-MASTER Smart модели UVR, ASR | 59546-14 | Диапазон измерений: Диапазон измерения массовой доли, %: марганец 0,050…2,0, медь 0,010…1,00, молибден 0,010…5,0, углерод 0,020…2,0, кремний 0,050…2,5, никель 0,010…10,0, хром 0,010…30,0.¶, погрешность и (или) неопределенность (класс, разряд): в соответствии с описанием типа | в соответствии с описанием типа | Нет | 11574 | 01.01.2024 0:00:00 | 8 | 11574 | 0
000000051388 | Нет | 000000051388Поверка выезд | Поверка выезд | Спектрометры оптико-эмиссионные | PMI-MASTER Smart модели UVR, ASR | 59546-14 | Диапазон измерений: Диапазон измерения массовой доли, %: марганец 0,050…2,0, медь 0,010…1,00, молибден 0,010…5,0, углерод 0,020…2,0, кремний 0,050…2,5, никель 0,010…10,0, хром 0,010…30,0.¶, погрешность и (или) неопределенность (класс, разряд): в соответствии с описанием типа | в соответствии с описанием типа | Нет | 12150 | 01.01.2024 0:00:00 | 8 | 12150 | 0
000000052689 | Нет | 000000052689Поверка | Поверка | Спектрометры оптико-эмиссионные ARL iSpark, ARL easySpark |  | 81101-20 | Диапазон измерений: в соответствии с описанием типа, погрешность и (или) неопределенность (класс, разряд): в соответствии с описанием типа | в соответствии с описанием типа | Нет | 11574 | 01.01.2024 0:00:00 | 8 | 11574 | 0
000000052689 | Нет | 000000052689Поверка выезд | Поверка выезд | Спектрометры оптико-эмиссионные ARL iSpark, ARL easySpark |  | 81101-20 | Диапазон измерений: в соответствии с описанием типа, погрешность и (или) неопределенность (класс, разряд): в соответствии с описанием типа | в соответствии с описанием типа | Нет | 12150 | 01.01.2024 0:00:00 | 8 | 12150 | 0
000000034254 | Нет | 000000034254Поверка выезд | Поверка выезд | Спектрометры оптико-эмиссионные портативные | PMI-MASTER мод. UVR, ASR | 48408-11 | Диапазон измерений: Рабочий диапазон, нм 170…420, 185…420., погрешность и (или) неопределенность (класс, разряд): - | - | Нет | 12150 | 01.01.2024 0:00:00 | 8 | 12150 | 0
000000034254 | Нет | 000000034254Поверка | Поверка | Спектрометры оптико-эмиссионные портативные | PMI-MASTER мод. UVR, ASR | 48408-11 | Диапазон измерений: Рабочий диапазон, нм 170…420, 185…420., погрешность и (или) неопределенность (класс, разряд): - | - | Нет | 11574 | 01.01.2024 0:00:00 | 8 | 11574 | 0
000000046767 | Нет | 000000046767Поверка выезд | Поверка выезд | Спектрометры оптико-эмиссионные портативные | Q4 MOBILE | 53188-13 | Диапазон измерений: массовой доли, % марганца 0,050…2,0, меди 0,010…1,00, молибдена 0,010…5,0, углерода 0,020…2,0, кремния 0,050…2,5, никеля 0,010…10,0, хрома 0,010…30,0., погрешность и (или) неопределенность (класс, разряд): - | - | Нет | 12150 | 01.01.2024 0:00:00 | 8 | 12150 | 0
000000046767 | Нет | 000000046767Поверка | Поверка | Спектрометры оптико-эмиссионные портативные | Q4 MOBILE | 53188-13 | Диапазон измерений: массовой доли, % марганца 0,050…2,0, меди 0,010…1,00, молибдена 0,010…5,0, углерода 0,020…2,0, кремния 0,050…2,5, никеля 0,010…10,0, хрома 0,010…30,0., погрешность и (или) неопределенность (класс, разряд): - | - | Нет | 11574 | 01.01.2024 0:00:00 | 8 | 11574 | 0
000000007877 | Нет | 000000007877Поверка выезд | Поверка выезд | Спектрометры оптические эмиссионные | FOUNDRY-MASTER | 22519-02 | Диапазон измерений: Диапазоны измерения, % массовой доли в сталях: углерод 0,002…4,4; кремний 0,002…3,5; марганец 0,03…20; фосфор 0,002…0,8; сера 0,0015…0,4; в алюминиевых сплавах: кремний 0,01…25; железо 0,01…2,5; марганец 0,01…2; магний 0,01…12; никель 0,01…3,5., погрешность и (или) неопределенность (класс, разряд): - | - | Нет | 12150 | 01.01.2024 0:00:00 | 8 | 12150 | 0
000000007877 | Нет | 000000007877Поверка | Поверка | Спектрометры оптические эмиссионные | FOUNDRY-MASTER | 22519-02 | Диапазон измерений: Диапазоны измерения, % массовой доли в сталях: углерод 0,002…4,4; кремний 0,002…3,5; марганец 0,03…20; фосфор 0,002…0,8; сера 0,0015…0,4; в алюминиевых сплавах: кремний 0,01…25; железо 0,01…2,5; марганец 0,01…2; магний 0,01…12; никель 0,01…3,5., погрешность и (или) неопределенность (класс, разряд): - | - | Нет | 11574 | 01.01.2024 0:00:00 | 8 | 11574 | 0
000000036631 | Нет | 000000036631Поверка выезд | Поверка выезд | Спектрометры оптические эмиссионные | FOUNDRY-MASTER мод. XPR, UVR, LAB, VIS | 47827-11 | Диапазон измерений: Соответсвует описанию типа, погрешность и (или) неопределенность (класс, разряд): - | - | Нет | 12150 | 01.01.2024 0:00:00 | 8 | 12150 | 0
000000036631 | Нет | 000000036631Поверка | Поверка | Спектрометры оптические эмиссионные | FOUNDRY-MASTER мод. XPR, UVR, LAB, VIS | 47827-11 | Диапазон измерений: Соответсвует описанию типа, погрешность и (или) неопределенность (класс, разряд): - | - | Нет | 11574 | 01.01.2024 0:00:00 | 8 | 11574 | 0
000000040886 | Нет | 000000040886Поверка | Поверка | Спектрометры оптические эмиссионные | Q4 TASMAN | 41185-09 | Диапазон измерений: Соответствует описанию типа, погрешность и (или) неопределенность (класс, разряд): - | - | Нет | 11574 | 01.01.2024 0:00:00 | 37 | 11574 | 0
000000040886 | Нет | 000000040886Поверка выезд | Поверка выезд | Спектрометры оптические эмиссионные | Q4 TASMAN | 41185-09 | Диапазон измерений: Соответствует описанию типа, погрешность и (или) неопределенность (класс, разряд): - | - | Нет | 12150 | 01.01.2024 0:00:00 | 37 | 12150 | 0
000000042565 | Нет | 000000042565Поверка | Поверка | Спектрометры оптические эмиссионные | S и E | 66270-16 | Диапазон измерений: Соответсвует описанию типа, погрешность и (или) неопределенность (класс, разряд): - | - | Нет | 11574 | 01.01.2024 0:00:00 | 8 | 11574 | 0
000000042565 | Нет | 000000042565Поверка выезд | Поверка выезд | Спектрометры оптические эмиссионные | S и E | 66270-16 | Диапазон измерений: Соответсвует описанию типа, погрешность и (или) неопределенность (класс, разряд): - | - | Нет | 12150 | 01.01.2024 0:00:00 | 8 | 12150 | 0
000000048475 | Нет | 000000048475Поверка | Поверка | Спектрометры оптические эмиссионные | PMI-MASTER, PMI-MASTER Plus | 22520-02 | Диапазон измерений: массовой доли в сталях: углерод 0,005…2,5; кремний 0,005…2; марганец 0,005…20; молибден 0,005…11; хром 0,005…35; в алюминиевых сплавах: кремний 0,005…27; железо 0,005…2,5; марганец 0,001…1,5; магний 0,005…11; никель 0,003…3., погрешность и (или) неопределенность (класс, разряд): - | - | Нет | 11574 | 01.01.2024 0:00:00 | 8 | 11574 | 0
000000048475 | Нет | 000000048475Поверка выезд | Поверка выезд | Спектрометры оптические эмиссионные | PMI-MASTER, PMI-MASTER Plus | 22520-02 | Диапазон измерений: массовой доли в сталях: углерод 0,005…2,5; кремний 0,005…2; марганец 0,005…20; молибден 0,005…11; хром 0,005…35; в алюминиевых сплавах: кремний 0,005…27; железо 0,005…2,5; марганец 0,001…1,5; магний 0,005…11; никель 0,003…3., погрешность и (или) неопределенность (класс, разряд): - | - | Нет | 12150 | 01.01.2024 0:00:00 | 8 | 12150 | 0
000000041663 | Нет | 000000041663Поверка | Поверка | Спектрометры оптические эмиссионные с индуктивно связанной плазмой | SPECTRO | 67359-17 | Диапазон измерений: Соответсвует описанию типа, погрешность и (или) неопределенность (класс, разряд): - | - | Нет | 11574 | 01.01.2024 0:00:00 | 8 | 11574 | 0
000000041663 | Нет | 000000041663Поверка выезд | Поверка выезд | Спектрометры оптические эмиссионные с индуктивно связанной плазмой | SPECTRO | 67359-17 | Диапазон измерений: Соответсвует описанию типа, погрешность и (или) неопределенность (класс, разряд): - | - | Нет | 12150 | 01.01.2024 0:00:00 | 8 | 12150 | 0
000000044636 | Нет | 000000044636Поверка выезд | Поверка выезд | Спектрометры оптические эмиссионные с индуктивно связанной плазмой | SPECTRO GENESIS, SPECTRO ARCOS, SPECTRO BLUE | 49188-12 | Диапазон измерений: от 130 до 770 нм, погрешность и (или) неопределенность (класс, разряд): 2 % | 2 % | Нет | 12150 | 01.01.2024 0:00:00 | 37 | 12150 | 0
000000044636 | Нет | 000000044636Поверка | Поверка | Спектрометры оптические эмиссионные с индуктивно связанной плазмой | SPECTRO GENESIS, SPECTRO ARCOS, SPECTRO BLUE | 49188-12 | Диапазон измерений: от 130 до 770 нм, погрешность и (или) неопределенность (класс, разряд): 2 % | 2 % | Нет | 11574 | 01.01.2024 0:00:00 | 37 | 11574 | 0
000000039070 | Нет | 000000039070Поверка | Поверка | Спектрометры параллельного действия с индуктивно связанной плазмой атомно-эмиссионные | ICPE-9800 мод. ICPE-9810, ICPE-9820 | 60877-15 |  |  | Нет | 11574 | 01.01.2024 0:00:00 | 37 | 11574 | 0
000000039070 | Нет | 000000039070Поверка выезд | Поверка выезд | Спектрометры параллельного действия с индуктивно связанной плазмой атомно-эмиссионные | ICPE-9800 мод. ICPE-9810, ICPE-9820 | 60877-15 |  |  | Нет | 12150 | 01.01.2024 0:00:00 | 37 | 12150 | 0
000000024382 | Нет | 000000024382Поверка | Поверка | Спектрометры рентгеновского и гамма-излучения | Dspec jr | 30437-05 |  |  | Нет | 20664 | 01.01.2024 0:00:00 | 40 | 20664 | 0
000000036999 | Нет | 000000036999Поверка выезд | Поверка выезд | Спектрометры рентгенофлуоресцентные | Lab-X5000 | 73276-18 | Диапазон измерений: Соответсвует описанию типа, погрешность и (или) неопределенность (класс, разряд): - | - | Нет | 4686 | 01.01.2024 0:00:00 | 8 | 4686 | 0
000000037397 | Нет | 000000037397Поверка выезд | Поверка выезд | Спектрометры рентгенофлуоресцентные | X-Supreme8000 | 47599-11 | Диапазон измерений: Диапазон регистрируемых элементов Na(11)Kα…U(92)Lα., погрешность и (или) неопределенность (класс, разряд): - | - | Нет | 12150 | 01.01.2024 0:00:00 | 8 | 12150 | 0
000000037397 | Нет | 000000037397Поверка | Поверка | Спектрометры рентгенофлуоресцентные | X-Supreme8000 | 47599-11 | Диапазон измерений: Диапазон регистрируемых элементов Na(11)Kα…U(92)Lα., погрешность и (или) неопределенность (класс, разряд): - | - | Нет | 11574 | 01.01.2024 0:00:00 | 8 | 11574 | 0
000000038992 | Нет | 000000038992Поверка выезд | Поверка выезд | Спектрометры рентгенофлуоресцентные | X-Supreme 8000 и X-Supreme 8000 ULS | 68450-17 | Диапазон измерений: Диапазон регистрируемых элементов Na(11)…U(92)., погрешность и (или) неопределенность (класс, разряд): - | - | Нет | 12150 | 01.01.2024 0:00:00 | 8 | 12150 | 0
000000038992 | Нет | 000000038992Поверка | Поверка | Спектрометры рентгенофлуоресцентные | X-Supreme 8000 и X-Supreme 8000 ULS | 68450-17 | Диапазон измерений: Диапазон регистрируемых элементов Na(11)…U(92)., погрешность и (или) неопределенность (класс, разряд): - | - | Нет | 11574 | 01.01.2024 0:00:00 | 8 | 11574 | 0
000000042284 | Нет | 000000042284Поверка выезд | Поверка выезд | Спектрометры рентгенофлуоресцентные | NITON (мод. XL2 и XL3t) | 61854-15 |  |  | Нет | 12150 | 01.01.2024 0:00:00 | 37 | 12150 | 0
000000042284 | Нет | 000000042284Поверка | Поверка | Спектрометры рентгенофлуоресцентные | NITON (мод. XL2 и XL3t) | 61854-15 |  |  | Нет | 11574 | 01.01.2024 0:00:00 | 37 | 11574 | 0
000000046210 | Нет | 000000046210Поверка выезд | Поверка выезд | Спектрометры рентгенофлуоресцентные | NITON XL2, NITON XL3t | 43722-10 | Диапазон измерений: Диапазон определяемых химических элементов Mg (12)…U (92)., погрешность и (или) неопределенность (класс, разряд): - | - | Нет | 12150 | 01.01.2024 0:00:00 | 8 | 12150 | 0
000000046210 | Нет | 000000046210Поверка | Поверка | Спектрометры рентгенофлуоресцентные | NITON XL2, NITON XL3t | 43722-10 | Диапазон измерений: Диапазон определяемых химических элементов Mg (12)…U (92)., погрешность и (или) неопределенность (класс, разряд): - | - | Нет | 11574 | 01.01.2024 0:00:00 | 8 | 11574 | 0
000000046217 | Нет | 000000046217Поверка | Поверка | Спектрометры рентгенофлуоресцентные | DELTA SERIES DC-2000, DELTA SERIES DS-2000, DELTA SERIES DP-2000 | 45510-10 | Диапазон измерений: Диапазон измерения массовой доли элемента 0,001…100 %., погрешность и (или) неопределенность (класс, разряд): СКО не более 0,2 % | СКО не более 0,2 % | Нет | 11574 | 01.01.2024 0:00:00 | 8 | 11574 | 0
000000046217 | Нет | 000000046217Поверка выезд | Поверка выезд | Спектрометры рентгенофлуоресцентные | DELTA SERIES DC-2000, DELTA SERIES DS-2000, DELTA SERIES DP-2000 | 45510-10 | Диапазон измерений: Диапазон измерения массовой доли элемента 0,001…100 %., погрешность и (или) неопределенность (класс, разряд): СКО не более 0,2 % | СКО не более 0,2 % | Нет | 12150 | 01.01.2024 0:00:00 | 8 | 12150 | 0
000000047176 | Нет | 000000047176Поверка выезд | Поверка выезд | Спектрометры рентгенофлуоресцентные | ARL Perform’X | 47730-11 | Диапазон измерений: Диапазон определяемых элементов Ве(4)Kα…Am(95)Lα кроме редких газов (He, Ne, Ar, Kr, Xe, Rn) и Ac(89)., погрешность и (или) неопределенность (класс, разряд): - | - | Нет | 12150 | 01.01.2024 0:00:00 | 8 | 12150 | 0
000000047176 | Нет | 000000047176Поверка | Поверка | Спектрометры рентгенофлуоресцентные | ARL Perform’X | 47730-11 | Диапазон измерений: Диапазон определяемых элементов Ве(4)Kα…Am(95)Lα кроме редких газов (He, Ne, Ar, Kr, Xe, Rn) и Ac(89)., погрешность и (или) неопределенность (класс, разряд): - | - | Нет | 11574 | 01.01.2024 0:00:00 | 8 | 11574 | 0
000000048153 | Нет | 000000048153Поверка | Поверка | Спектрометры рентгенофлуоресцентные | EDX-7000, EDX-8000 | 58807-14 |  |  | Нет | 11574 | 01.01.2024 0:00:00 | 37 | 11574 | 0
000000048153 | Нет | 000000048153Поверка выезд | Поверка выезд | Спектрометры рентгенофлуоресцентные | EDX-7000, EDX-8000 | 58807-14 |  |  | Нет | 12150 | 01.01.2024 0:00:00 | 37 | 12150 | 0
000000047119 | Нет | 000000047119Поверка выезд | Поверка выезд | Спектрометры рентгенофлуоресцентные волнодисперсионные | Supermini 200 | 63810-16 | Диапазон измерений: В соответствии с описанием типа, погрешность и (или) неопределенность (класс, разряд): - | - | Нет | 12150 | 01.01.2024 0:00:00 | 8 | 12150 | 0
000000047119 | Нет | 000000047119Поверка | Поверка | Спектрометры рентгенофлуоресцентные волнодисперсионные | Supermini 200 | 63810-16 | Диапазон измерений: В соответствии с описанием типа, погрешность и (или) неопределенность (класс, разряд): - | - | Нет | 11574 | 01.01.2024 0:00:00 | 8 | 11574 | 0
000000041424 | Нет | 000000041424Поверка выезд | Поверка выезд | Спектрометры рентгенофлуоресцентные энергодисперсионные | Spectro IQ II и Spectro XEPOS | 49831-12 | Диапазон измерений: Диапазон измерений массовой доли элементов, % 0,0001…99,9. Пределы обнаружения элементов, млн^(-1) Cr 0,2; Ва 0,6; Cl, Pb 0,35., погрешность и (или) неопределенность (класс, разряд): Предел допускаемого относительного среднего квадратического отклонения результатов измерений выходного сигнала, %, в диапазонах измерений: 0,0001…0,10 вкл. 10; св. 0,1…1,0 вкл. 5,0; св. 1,0…10,0 вкл. 3,5; св. 10,0… 99,9 вкл. 1,0. | Предел допускаемого относительного среднего квадратического отклонения результатов измерений выходного сигнала, %, в диапазонах измерений: 0,0001…0,10 вкл. 10; св. 0,1…1,0 вкл. 5,0; св. 1,0…10,0 вкл. 3,5; св. 10,0… 99,9 вкл. 1,0. | Нет | 12150 | 01.01.2024 0:00:00 | 8 | 12150 | 0
000000041424 | Нет | 000000041424Поверка | Поверка | Спектрометры рентгенофлуоресцентные энергодисперсионные | Spectro IQ II и Spectro XEPOS | 49831-12 | Диапазон измерений: Диапазон измерений массовой доли элементов, % 0,0001…99,9. Пределы обнаружения элементов, млн^(-1) Cr 0,2; Ва 0,6; Cl, Pb 0,35., погрешность и (или) неопределенность (класс, разряд): Предел допускаемого относительного среднего квадратического отклонения результатов измерений выходного сигнала, %, в диапазонах измерений: 0,0001…0,10 вкл. 10; св. 0,1…1,0 вкл. 5,0; св. 1,0…10,0 вкл. 3,5; св. 10,0… 99,9 вкл. 1,0. | Предел допускаемого относительного среднего квадратического отклонения результатов измерений выходного сигнала, %, в диапазонах измерений: 0,0001…0,10 вкл. 10; св. 0,1…1,0 вкл. 5,0; св. 1,0…10,0 вкл. 3,5; св. 10,0… 99,9 вкл. 1,0. | Нет | 11574 | 01.01.2024 0:00:00 | 8 | 11574 | 0
000000045754 | Нет | 000000045754Поверка | Поверка | Спектрометры рентгенофлуоресцентные энергодисперсионные портативные | GNR ProSpector | 58395-14 | Диапазон измерений: Диапазон определяемых элементов Mg…U., погрешность и (или) неопределенность (класс, разряд): - | - | Нет | 11574 | 01.01.2024 0:00:00 | 8 | 11574 | 0
000000045754 | Нет | 000000045754Поверка выезд | Поверка выезд | Спектрометры рентгенофлуоресцентные энергодисперсионные портативные | GNR ProSpector | 58395-14 | Диапазон измерений: Диапазон определяемых элементов Mg…U., погрешность и (или) неопределенность (класс, разряд): - | - | Нет | 12150 | 01.01.2024 0:00:00 | 8 | 12150 | 0
000000041656 | Нет | 000000041656Поверка выезд | Поверка выезд | Спектрометры универсальные рентгенофлуоресцентные | Clever A-17, Clever B-23, Clever C-31 | 45769-10 | Диапазон измерений: Соответсвует описанию типа, погрешность и (или) неопределенность (класс, разряд): - | - | Нет | 12150 | 01.01.2024 0:00:00 | 8 | 12150 | 0
000000041656 | Нет | 000000041656Поверка | Поверка | Спектрометры универсальные рентгенофлуоресцентные | Clever A-17, Clever B-23, Clever C-31 | 45769-10 | Диапазон измерений: Соответсвует описанию типа, погрешность и (или) неопределенность (класс, разряд): - | - | Нет | 11574 | 01.01.2024 0:00:00 | 8 | 11574 | 0
000000040496 | Нет | 000000040496Поверка | Поверка | Спектрометры эмиссионные | ARL iSpark (модели 8820, 8860 и 8880) | 58389-14 | Диапазон измерений: Предел детектирования (по контрольным элементам в стали), %: 0,01 (фосфор (P), сера (S), титан (Ti)., погрешность и (или) неопределенность (класс, разряд): Относительное СКО случайной составляющей погрешности при измерении массовых долей контрольных элементов %, не более: 2,5. | Относительное СКО случайной составляющей погрешности при измерении массовых долей контрольных элементов %, не более: 2,5. | Нет | 11574 | 01.01.2024 0:00:00 | 8 | 11574 | 0
000000040496 | Нет | 000000040496Поверка выезд | Поверка выезд | Спектрометры эмиссионные | ARL iSpark (модели 8820, 8860 и 8880) | 58389-14 | Диапазон измерений: Предел детектирования (по контрольным элементам в стали), %: 0,01 (фосфор (P), сера (S), титан (Ti)., погрешность и (или) неопределенность (класс, разряд): Относительное СКО случайной составляющей погрешности при измерении массовых долей контрольных элементов %, не более: 2,5. | Относительное СКО случайной составляющей погрешности при измерении массовых долей контрольных элементов %, не более: 2,5. | Нет | 12150 | 01.01.2024 0:00:00 | 8 | 12150 | 0
000000041425 | Нет | 000000041425Поверка выезд | Поверка выезд | Спектрометры эмиссионные | АРГОН-5 | 27540-09 | Диапазон измерений: Рабочий спектральный диапазон, нм 190…420, 172…420, 190…340., погрешность и (или) неопределенность (класс, разряд): - | - | Нет | 12150 | 01.01.2024 0:00:00 | 8 | 12150 | 0
000000041425 | Нет | 000000041425Поверка | Поверка | Спектрометры эмиссионные | АРГОН-5 | 27540-09 | Диапазон измерений: Рабочий спектральный диапазон, нм 190…420, 172…420, 190…340., погрешность и (или) неопределенность (класс, разряд): - | - | Нет | 11574 | 01.01.2024 0:00:00 | 8 | 11574 | 0
000000042368 | Нет | 000000042368Поверка выезд | Поверка выезд | Спектрометры эмиссионные | SPECTROLAB, SPECTROMAXx | 13358-12 | Диапазон измерений: Соответсвует описанию типа, погрешность и (или) неопределенность (класс, разряд): - | - | Нет | 12150 | 01.01.2024 0:00:00 | 8 | 12150 | 0
000000042368 | Нет | 000000042368Поверка | Поверка | Спектрометры эмиссионные | SPECTROLAB, SPECTROMAXx | 13358-12 | Диапазон измерений: Соответсвует описанию типа, погрешность и (или) неопределенность (класс, разряд): - | - | Нет | 11574 | 01.01.2024 0:00:00 | 8 | 11574 | 0
000000044509 | Нет | 000000044509Поверка выезд | Поверка выезд | Спектрометры эмиссионные | MCA, мод. MCAI, MCAII, MCAIII, MCAIV, МСАV, МСАVI, МСАVII, МСАVIII | 37659-08 | Диапазон измерений: Соответствует описанию типа, погрешность и (или) неопределенность (класс, разряд): - | - | Нет | 12150 | 01.01.2024 0:00:00 | 37 | 12150 | 0
000000044509 | Нет | 000000044509Поверка | Поверка | Спектрометры эмиссионные | MCA, мод. MCAI, MCAII, MCAIII, MCAIV, МСАV, МСАVI, МСАVII, МСАVIII | 37659-08 | Диапазон измерений: Соответствует описанию типа, погрешность и (или) неопределенность (класс, разряд): - | - | Нет | 11574 | 01.01.2024 0:00:00 | 37 | 11574 | 0
000000045836 | Нет | 000000045836Поверка | Поверка | Спектрометры эмиссионные | ARL 3460, ARL 4460 | 54698-13 | Диапазон измерений: Предел детектирования (по контрольным элементам в стали), %, не более: углерод (С) 0,01; кремний (Si) 0,01; молибден (Mo) 0,01., погрешность и (или) неопределенность (класс, разряд): Относительное СКО случайной составляющей погрешности при измерении массовых долей контрольных элементов в стали и алюминии, %, не более 2,5. | Относительное СКО случайной составляющей погрешности при измерении массовых долей контрольных элементов в стали и алюминии, %, не более 2,5. | Нет | 11574 | 01.01.2024 0:00:00 | 8 | 11574 | 0
000000045836 | Нет | 000000045836Поверка выезд | Поверка выезд | Спектрометры эмиссионные | ARL 3460, ARL 4460 | 54698-13 | Диапазон измерений: Предел детектирования (по контрольным элементам в стали), %, не более: углерод (С) 0,01; кремний (Si) 0,01; молибден (Mo) 0,01., погрешность и (или) неопределенность (класс, разряд): Относительное СКО случайной составляющей погрешности при измерении массовых долей контрольных элементов в стали и алюминии, %, не более 2,5. | Относительное СКО случайной составляющей погрешности при измерении массовых долей контрольных элементов в стали и алюминии, %, не более 2,5. | Нет | 12150 | 01.01.2024 0:00:00 | 8 | 12150 | 0
000000046150 | Нет | 000000046150Поверка | Поверка | Спектрометры эмиссионные | F20, EsaPort, SOLARIS, SOLARIS CCD Plus, MetalLab 75/80 | 24185-08 | Диапазон измерений: Соответсвует описанию типа, погрешность и (или) неопределенность (класс, разряд): - | - | Нет | 11574 | 01.01.2024 0:00:00 | 8 | 11574 | 0
000000046150 | Нет | 000000046150Поверка выезд | Поверка выезд | Спектрометры эмиссионные | F20, EsaPort, SOLARIS, SOLARIS CCD Plus, MetalLab 75/80 | 24185-08 | Диапазон измерений: Соответсвует описанию типа, погрешность и (или) неопределенность (класс, разряд): - | - | Нет | 12150 | 01.01.2024 0:00:00 | 8 | 12150 | 0
000000046228 | Нет | 000000046228Поверка выезд | Поверка выезд | Спектрометры эмиссионные | LECO | 17642-98 | Диапазон измерений: Диапазон длины волны нм, 149…450 (SA-2000); 130…600 (GDS-750A); 149…450 (GDS-400A)., погрешность и (или) неопределенность (класс, разряд): - | - | Нет | 12150 | 01.01.2024 0:00:00 | 8 | 12150 | 0
000000046228 | Нет | 000000046228Поверка | Поверка | Спектрометры эмиссионные | LECO | 17642-98 | Диапазон измерений: Диапазон длины волны нм, 149…450 (SA-2000); 130…600 (GDS-750A); 149…450 (GDS-400A)., погрешность и (или) неопределенность (класс, разряд): - | - | Нет | 11574 | 01.01.2024 0:00:00 | 8 | 11574 | 0
000000046236 | Нет | 000000046236Поверка | Поверка | Спектрометры эмиссионные | ИСКРОЛАЙН | 47954-11 | Диапазон измерений: Соответсвует описанию типа, погрешность и (или) неопределенность (класс, разряд): - | - | Нет | 11574 | 01.01.2024 0:00:00 | 8 | 11574 | 0
000000046236 | Нет | 000000046236Поверка выезд | Поверка выезд | Спектрометры эмиссионные | ИСКРОЛАЙН | 47954-11 | Диапазон измерений: Соответсвует описанию типа, погрешность и (или) неопределенность (класс, разряд): - | - | Нет | 12150 | 01.01.2024 0:00:00 | 8 | 12150 | 0
000000048658 | Нет | 000000048658Поверка выезд | Поверка выезд | Спектрометры эмиссионные | SPECTROLAB, SPECTROMAXx | 13358-06 | Диапазон измерений: В соответствии с описанием типа, погрешность и (или) неопределенность (класс, разряд): - | - | Нет | 12150 | 01.01.2024 0:00:00 | 8 | 12150 | 0
000000048658 | Нет | 000000048658Поверка | Поверка | Спектрометры эмиссионные | SPECTROLAB, SPECTROMAXx | 13358-06 | Диапазон измерений: В соответствии с описанием типа, погрешность и (или) неопределенность (класс, разряд): - | - | Нет | 11574 | 01.01.2024 0:00:00 | 8 | 11574 | 0
000000049375 | Нет | 000000049375Поверка выезд | Поверка выезд | Спектрометры эмиссионные | СПАС-02 | 34296-07 | Диапазон измерений: в соответствии с описание типа, погрешность и (или) неопределенность (класс, разряд): в соответствии с описание типа | в соответствии с описание типа | Нет | 12150 | 01.01.2024 0:00:00 | 8 | 12150 | 0
000000049375 | Нет | 000000049375Поверка | Поверка | Спектрометры эмиссионные | СПАС-02 | 34296-07 | Диапазон измерений: в соответствии с описание типа, погрешность и (или) неопределенность (класс, разряд): в соответствии с описание типа | в соответствии с описание типа | Нет | 11574 | 01.01.2024 0:00:00 | 8 | 11574 | 0
000000051902 | Нет | 000000051902Поверка выезд | Поверка выезд | Спектрометры эмиссионные | СПАС-05 | 69181-17 | Диапазон измерений: От 174 до 450 нм, погрешность и (или) неопределенность (класс, разряд): СКО от 30 до 5 % | СКО от 30 до 5 % | Нет | 12150 | 01.01.2024 0:00:00 | 37 | 12150 | 0
000000051902 | Нет | 000000051902Поверка | Поверка | Спектрометры эмиссионные | СПАС-05 | 69181-17 | Диапазон измерений: От 174 до 450 нм, погрешность и (или) неопределенность (класс, разряд): СКО от 30 до 5 % | СКО от 30 до 5 % | Нет | 11574 | 01.01.2024 0:00:00 | 37 | 11574 | 0
000000038373 | Нет | 000000038373Поверка | Поверка | Спектрометры эмиссионные с индуктивно связанной плазмой | Agilent мод. 710 ICP-OES, 715 ICP-OES, 720 ICP-OES, 725 ICP-OES, 730 ICP-OES, 735 ICP-OES | 49408-12 |  |  | Нет | 11574 | 01.01.2024 0:00:00 | 37 | 11574 | 0
000000038373 | Нет | 000000038373Поверка выезд | Поверка выезд | Спектрометры эмиссионные с индуктивно связанной плазмой | Agilent мод. 710 ICP-OES, 715 ICP-OES, 720 ICP-OES, 725 ICP-OES, 730 ICP-OES, 735 ICP-OES | 49408-12 |  |  | Нет | 12150 | 01.01.2024 0:00:00 | 37 | 12150 | 0
000000039081 | Нет | 000000039081Поверка выезд | Поверка выезд | Спектрометры эмиссионные с индуктивно связанной плазмой | ICPE 9000 | 34906-12 | Диапазон измерений: Соответствует описанию типа, погрешность и (или) неопределенность (класс, разряд): - | - | Нет | 12150 | 01.01.2024 0:00:00 | 8 | 12150 | 0
000000039081 | Нет | 000000039081Поверка | Поверка | Спектрометры эмиссионные с индуктивно связанной плазмой | ICPE 9000 | 34906-12 | Диапазон измерений: Соответствует описанию типа, погрешность и (или) неопределенность (класс, разряд): - | - | Нет | 11574 | 01.01.2024 0:00:00 | 8 | 11574 | 0
000000039863 | Нет | 000000039863Поверка | Поверка | Спектрометры эмиссионные с индуктивно связанной плазмой | iCAP 6000 | 13987-06 | Диапазон измерений: Соответсвует описанию типа, погрешность и (или) неопределенность (класс, разряд): - | - | Нет | 11574 | 01.01.2024 0:00:00 | 8 | 11574 | 0
000000039863 | Нет | 000000039863Поверка выезд | Поверка выезд | Спектрометры эмиссионные с индуктивно связанной плазмой | iCAP 6000 | 13987-06 | Диапазон измерений: Соответсвует описанию типа, погрешность и (или) неопределенность (класс, разряд): - | - | Нет | 12150 | 01.01.2024 0:00:00 | 8 | 12150 | 0
000000042564 | Нет | 000000042564Поверка | Поверка | Спектрометры эмиссионные с индуктивно связанной плазмой | Optima мод. 8000 и 8300 | 49669-12 | Диапазон измерений: Соответсвует описанию типа, погрешность и (или) неопределенность (класс, разряд): - | - | Нет | 11574 | 01.01.2024 0:00:00 | 8 | 11574 | 0
000000042564 | Нет | 000000042564Поверка выезд | Поверка выезд | Спектрометры эмиссионные с индуктивно связанной плазмой | Optima мод. 8000 и 8300 | 49669-12 | Диапазон измерений: Соответсвует описанию типа, погрешность и (или) неопределенность (класс, разряд): - | - | Нет | 12150 | 01.01.2024 0:00:00 | 8 | 12150 | 0
000000044635 | Нет | 000000044635Поверка выезд | Поверка выезд | Спектрометры эмиссионные с индуктивно связанной плазмой | Liberty Series II, Vista | 16497-01 | Диапазон измерений: от 160 до 940 нм, погрешность и (или) неопределенность (класс, разряд): СКО 2% | СКО 2% | Нет | 12150 | 01.01.2024 0:00:00 | 37 | 12150 | 0
000000044635 | Нет | 000000044635Поверка | Поверка | Спектрометры эмиссионные с индуктивно связанной плазмой | Liberty Series II, Vista | 16497-01 | Диапазон измерений: от 160 до 940 нм, погрешность и (или) неопределенность (класс, разряд): СКО 2% | СКО 2% | Нет | 11574 | 01.01.2024 0:00:00 | 37 | 11574 | 0
000000047175 | Нет | 000000047175Поверка | Поверка | Спектрометры эмиссионные с индуктивно связанной плазмой | iCAP 7200 Duo, iCAP 7400 Radial, iCAP 7400 Duo, iCAP 7600 Radial, iCAP 7600 Duo | 56563-14 | Диапазон измерений: Спектральный диапазон, нм 175…847, 166…847.¶, погрешность и (или) неопределенность (класс, разряд): - | - | Нет | 11574 | 01.01.2024 0:00:00 | 8 | 11574 | 0
000000047175 | Нет | 000000047175Поверка выезд | Поверка выезд | Спектрометры эмиссионные с индуктивно связанной плазмой | iCAP 7200 Duo, iCAP 7400 Radial, iCAP 7400 Duo, iCAP 7600 Radial, iCAP 7600 Duo | 56563-14 | Диапазон измерений: Спектральный диапазон, нм 175…847, 166…847.¶, погрешность и (или) неопределенность (класс, разряд): - | - | Нет | 12150 | 01.01.2024 0:00:00 | 8 | 12150 | 0
000000048192 | Нет | 000000048192Поверка | Поверка | Спектрометры эмиссионные с индуктивно связанной плазмой | Prodigy, Prizm, Profile Plus | 32182-12 | Диапазон измерений: Спектральный диапазон, нм 165…1100, 165…1000, 177…800., погрешность и (или) неопределенность (класс, разряд): Предел допускаемой относительной погрешности измерения массовой концентрации химических элементов в диапазоне 0,5…5,0 мг/дм3 5,0 % | Предел допускаемой относительной погрешности измерения массовой концентрации химических элементов в диапазоне 0,5…5,0 мг/дм3 5,0 % | Нет | 11574 | 01.01.2024 0:00:00 | 8 | 11574 | 0
000000048192 | Нет | 000000048192Поверка выезд | Поверка выезд | Спектрометры эмиссионные с индуктивно связанной плазмой | Prodigy, Prizm, Profile Plus | 32182-12 | Диапазон измерений: Спектральный диапазон, нм 165…1100, 165…1000, 177…800., погрешность и (или) неопределенность (класс, разряд): Предел допускаемой относительной погрешности измерения массовой концентрации химических элементов в диапазоне 0,5…5,0 мг/дм3 5,0 % | Предел допускаемой относительной погрешности измерения массовой концентрации химических элементов в диапазоне 0,5…5,0 мг/дм3 5,0 % | Нет | 12150 | 01.01.2024 0:00:00 | 8 | 12150 | 0
000000046487 | Нет | 000000046487Поверка | Поверка | Спектрометры эмиссионные с индуктивно-связанной плазмой | Avio | 84311-22 | Диапазон измерений: ПО от 1,0-4,0 мкг/дм3, погрешность и (или) неопределенность (класс, разряд): ОСКО 1,0% | ОСКО 1,0% | Нет | 11574 | 01.01.2024 0:00:00 | 8 | 11574 | 0
000000046487 | Нет | 000000046487Поверка выезд | Поверка выезд | Спектрометры эмиссионные с индуктивно-связанной плазмой | Avio | 84311-22 | Диапазон измерений: ПО от 1,0-4,0 мкг/дм3, погрешность и (или) неопределенность (класс, разряд): ОСКО 1,0% | ОСКО 1,0% | Нет | 12150 | 01.01.2024 0:00:00 | 8 | 12150 | 0
000000050353 | Нет | 000000050353Поверка | Поверка | Спектрометры эмиссионные с индуктивно-связанной плазмой | Avio 200 | 68141-17 | Диапазон измерений: в соответствии с описанием типа, погрешность и (или) неопределенность (класс, разряд): в соответствии с описанием типа | в соответствии с описанием типа | Нет | 11574 | 01.01.2024 0:00:00 | 8 | 11574 | 0
000000050353 | Нет | 000000050353Поверка выезд | Поверка выезд | Спектрометры эмиссионные с индуктивно-связанной плазмой | Avio 200 | 68141-17 | Диапазон измерений: в соответствии с описанием типа, погрешность и (или) неопределенность (класс, разряд): в соответствии с описанием типа | в соответствии с описанием типа | Нет | 12150 | 01.01.2024 0:00:00 | 8 | 12150 | 0
000000051369 | Нет | 000000051369Поверка выезд | Поверка выезд | Спектрометры эмиссионные с индуктивно-связанной плазмой | EXPEC | 86919-22 | Диапазон измерений: В соответствии с описанием типа, погрешность и (или) неопределенность (класс, разряд): В соответствии с описанием типа | В соответствии с описанием типа | Нет | 12150 | 01.01.2024 0:00:00 | 8 | 12150 | 0
000000051369 | Нет | 000000051369Поверка | Поверка | Спектрометры эмиссионные с индуктивно-связанной плазмой | EXPEC | 86919-22 | Диапазон измерений: В соответствии с описанием типа, погрешность и (или) неопределенность (класс, разряд): В соответствии с описанием типа | В соответствии с описанием типа | Нет | 11574 | 01.01.2024 0:00:00 | 8 | 11574 | 0
000000044634 | Нет | 000000044634Поверка | Поверка | Спектрометры эмиссионные с тлеющим разрядом | SPECTRUMA GDA | 49823-12 |  |  | Нет | 11574 | 01.01.2024 0:00:00 | 37 | 11574 | 0
000000044634 | Нет | 000000044634Поверка выезд | Поверка выезд | Спектрометры эмиссионные с тлеющим разрядом | SPECTRUMA GDA | 49823-12 |  |  | Нет | 12150 | 01.01.2024 0:00:00 | 37 | 12150 | 0
000000000025 | Нет | 000000000025Поверка | Поверка | Спектрометры энергии гамма-излучения многоканальные | MUCHA | 45467-10 |  |  | Нет | 27000 | 01.01.2024 0:00:00 | 40 | 27000 | 0
000000000023 | Нет | 000000000023Поверка | Поверка | Спектрометры энергии гамма-излучения сцинтилляционные портативные | ГАММА-1C/NB1, ГАММА-1C/NB1-01, ГАММА-1C/NB1-02 | 16367-10 |  |  | Нет | 21996 | 01.01.2024 0:00:00 | 40 | 21996 | 0
000000024372 | Нет | 000000024372Поверка | Поверка | Спектрометры энергий гамма-излучения сцинтилляционные | Гамма-1С | 15294-08 |  |  | Нет | 27000 | 01.01.2024 0:00:00 | 40 | 27000 | 0
000000024384 | Нет | 000000024384Поверка | Поверка | Спектрометры-радиометры гамма-, бета- и альфа-излучения | МКГБ-01 \РАДЭК\ | 21730-13 |  |  | Нет | 22998 | 01.01.2024 0:00:00 | 40 | 22998 | 0
Г00000000134 |  | Г00000000134Поверка выезд | Поверка выезд | Спектрометры, установки фотоэлектрические (без учета стоимости ГСО) |  |  |  |  | Нет | 12150 | 01.01.2024 0:00:00 | 8 отдел | 12150 | 0
Г00000000134 |  | Г00000000134Поверка | Поверка | Спектрометры, установки фотоэлектрические (без учета стоимости ГСО) |  |  |  |  | Нет | 11574 | 01.01.2024 0:00:00 | 8 отдел | 11574 | 0
000000033809 | Нет | 000000033809Поверка | Поверка | Спектрометры, установки фотоэлектрические (без учета стоимости ГСО) без расчета неопределенности |  |  |  |  | Нет | 11574 | 01.01.2024 0:00:00 | 8 | 11574 | 0
000000033809 | Нет | 000000033809Поверка выезд | Поверка выезд | Спектрометры, установки фотоэлектрические (без учета стоимости ГСО) без расчета неопределенности |  |  |  |  | Нет | 12150 | 01.01.2024 0:00:00 | 8 | 12150 | 0
000000000287 | Нет | 000000000287Поверка | Поверка | Спектрофотометры | СФ-102 и СФ-104 | 53494-13 | Диапазон измерений: Диапазон измерения спектрального коэффициента направленного пропускания, % 0…99., погрешность и (или) неопределенность (класс, разряд): Пределы допускаемой абсолютной погрешности при измерении спектральных коэффициентов направленного пропускания (по фотометрической шкале), % ±1. | Пределы допускаемой абсолютной погрешности при измерении спектральных коэффициентов направленного пропускания (по фотометрической шкале), % ±1. | Нет | 4554 | 01.01.2024 0:00:00 | 8 | 4554 | 0
000000000287 | Нет | 000000000287Поверка выезд | Поверка выезд | Спектрофотометры | СФ-102 и СФ-104 | 53494-13 | Диапазон измерений: Диапазон измерения спектрального коэффициента направленного пропускания, % 0…99., погрешность и (или) неопределенность (класс, разряд): Пределы допускаемой абсолютной погрешности при измерении спектральных коэффициентов направленного пропускания (по фотометрической шкале), % ±1. | Пределы допускаемой абсолютной погрешности при измерении спектральных коэффициентов направленного пропускания (по фотометрической шкале), % ±1. | Нет | 4554 | 01.01.2024 0:00:00 | 8 | 4554 | 0
000000000287 | Нет | 000000000287Метрологический контроль состояния | Метрологический контроль состояния | Спектрофотометры | СФ-102 и СФ-104 | 53494-13 | Диапазон измерений: Диапазон измерения спектрального коэффициента направленного пропускания, % 0…99., погрешность и (или) неопределенность (класс, разряд): Пределы допускаемой абсолютной погрешности при измерении спектральных коэффициентов направленного пропускания (по фотометрической шкале), % ±1. | Пределы допускаемой абсолютной погрешности при измерении спектральных коэффициентов направленного пропускания (по фотометрической шкале), % ±1. | Нет | 4554 | 01.01.2024 0:00:00 | 8 | 4554 | 0
000000007841 | Нет | 000000007841Метрологический контроль состояния | Метрологический контроль состояния | Спектрофотометры | UNICO мод. 1201 | 38106-08 | Диапазон измерений: спектральных коэффициентов направленного пропускания, % 1,0…100; 0,1…100., погрешность и (или) неопределенность (класс, разряд): - | - | Нет | 4554 | 01.01.2024 0:00:00 | 8 | 4554 | 0
000000007841 | Нет | 000000007841Поверка | Поверка | Спектрофотометры | UNICO мод. 1201 | 38106-08 | Диапазон измерений: спектральных коэффициентов направленного пропускания, % 1,0…100; 0,1…100., погрешность и (или) неопределенность (класс, разряд): - | - | Нет | 4554 | 01.01.2024 0:00:00 | 8 | 4554 | 0
000000007841 | Нет | 000000007841Поверка выезд | Поверка выезд | Спектрофотометры | UNICO мод. 1201 | 38106-08 | Диапазон измерений: спектральных коэффициентов направленного пропускания, % 1,0…100; 0,1…100., погрешность и (или) неопределенность (класс, разряд): - | - | Нет | 4554 | 01.01.2024 0:00:00 | 8 | 4554 | 0
000000007847 | Нет | 000000007847Метрологический контроль состояния | Метрологический контроль состояния | Спектрофотометры | UNICO мод. 1200 | 24795-03 | Диапазон измерений: Соответсвует описанию типа, погрешность и (или) неопределенность (класс, разряд): - | - | Нет | 4554 | 01.01.2024 0:00:00 | 8 | 4554 | 0
000000007847 | Нет | 000000007847Поверка выезд | Поверка выезд | Спектрофотометры | UNICO мод. 1200 | 24795-03 | Диапазон измерений: Соответсвует описанию типа, погрешность и (или) неопределенность (класс, разряд): - | - | Нет | 4554 | 01.01.2024 0:00:00 | 8 | 4554 | 0
000000007847 | Нет | 000000007847Поверка | Поверка | Спектрофотометры | UNICO мод. 1200 | 24795-03 | Диапазон измерений: Соответсвует описанию типа, погрешность и (или) неопределенность (класс, разряд): - | - | Нет | 4554 | 01.01.2024 0:00:00 | 8 | 4554 | 0
000000007849 | Нет | 000000007849Поверка | Поверка | Спектрофотометры | СФ-101, СФ-103 | 22619-02 | Диапазон измерений: Спектральный диапазон измерений, нм СФ-101 200…1000, СФ-103 190…1100., погрешность и (или) неопределенность (класс, разряд): Погрешность, нм в диапазоне 200…390 нм ±0,4; 390…1100 ±1,6 (СФ-101), ±0,8 (СФ-103). | Погрешность, нм в диапазоне 200…390 нм ±0,4; 390…1100 ±1,6 (СФ-101), ±0,8 (СФ-103). | Нет | 4554 | 01.01.2024 0:00:00 | 8 | 4554 | 0
000000007849 | Нет | 000000007849Поверка выезд | Поверка выезд | Спектрофотометры | СФ-101, СФ-103 | 22619-02 | Диапазон измерений: Спектральный диапазон измерений, нм СФ-101 200…1000, СФ-103 190…1100., погрешность и (или) неопределенность (класс, разряд): Погрешность, нм в диапазоне 200…390 нм ±0,4; 390…1100 ±1,6 (СФ-101), ±0,8 (СФ-103). | Погрешность, нм в диапазоне 200…390 нм ±0,4; 390…1100 ±1,6 (СФ-101), ±0,8 (СФ-103). | Нет | 4554 | 01.01.2024 0:00:00 | 8 | 4554 | 0
000000007849 | Нет | 000000007849Метрологический контроль состояния | Метрологический контроль состояния | Спектрофотометры | СФ-101, СФ-103 | 22619-02 | Диапазон измерений: Спектральный диапазон измерений, нм СФ-101 200…1000, СФ-103 190…1100., погрешность и (или) неопределенность (класс, разряд): Погрешность, нм в диапазоне 200…390 нм ±0,4; 390…1100 ±1,6 (СФ-101), ±0,8 (СФ-103). | Погрешность, нм в диапазоне 200…390 нм ±0,4; 390…1100 ±1,6 (СФ-101), ±0,8 (СФ-103). | Нет | 4554 | 01.01.2024 0:00:00 | 8 | 4554 | 0
000000007851 | Нет | 000000007851Поверка | Поверка | Спектрофотометры | СФ-2000 | 18212-06 | Диапазон измерений: от 190 до 1100 нм, от 0 % до 100 %, погрешность и (или) неопределенность (класс, разряд): ПГ 1% | ПГ 1% | Нет | 4554 | 01.01.2024 0:00:00 | 8 | 4554 | 0
000000007851 | Нет | 000000007851Поверка выезд | Поверка выезд | Спектрофотометры | СФ-2000 | 18212-06 | Диапазон измерений: от 190 до 1100 нм, от 0 % до 100 %, погрешность и (или) неопределенность (класс, разряд): ПГ 1% | ПГ 1% | Нет | 4554 | 01.01.2024 0:00:00 | 8 | 4554 | 0
000000007851 | Нет | 000000007851Метрологический контроль состояния | Метрологический контроль состояния | Спектрофотометры | СФ-2000 | 18212-06 | Диапазон измерений: от 190 до 1100 нм, от 0 % до 100 %, погрешность и (или) неопределенность (класс, разряд): ПГ 1% | ПГ 1% | Нет | 4554 | 01.01.2024 0:00:00 | 8 | 4554 | 0
000000007852 | Нет | 000000007852Поверка выезд | Поверка выезд | Спектрофотометры | СФ-26 | 2958-77 | Диапазон измерений: Соответсвует описанию типа, погрешность и (или) неопределенность (класс, разряд): - | - | Нет | 4554 | 01.01.2024 0:00:00 | 8 | 4554 | 0
000000007852 | Нет | 000000007852Метрологический контроль состояния | Метрологический контроль состояния | Спектрофотометры | СФ-26 | 2958-77 | Диапазон измерений: Соответсвует описанию типа, погрешность и (или) неопределенность (класс, разряд): - | - | Нет | 4554 | 01.01.2024 0:00:00 | 8 | 4554 | 0
000000007852 | Нет | 000000007852Поверка | Поверка | Спектрофотометры | СФ-26 | 2958-77 | Диапазон измерений: Соответсвует описанию типа, погрешность и (или) неопределенность (класс, разряд): - | - | Нет | 4554 | 01.01.2024 0:00:00 | 8 | 4554 | 0
000000008290 | Нет | 000000008290Метрологический контроль состояния | Метрологический контроль состояния | Спектрофотометры | СФ-56 | 12862-91 | Диапазон измерений: Диапазон измерений - коэффициент пропускания 0…100 %., погрешность и (или) неопределенность (класс, разряд): Погрешность ±1,0 %. | Погрешность ±1,0 %. | Нет | 4554 | 01.01.2024 0:00:00 | 8 | 4554 | 0
000000008290 | Нет | 000000008290Поверка выезд | Поверка выезд | Спектрофотометры | СФ-56 | 12862-91 | Диапазон измерений: Диапазон измерений - коэффициент пропускания 0…100 %., погрешность и (или) неопределенность (класс, разряд): Погрешность ±1,0 %. | Погрешность ±1,0 %. | Нет | 4554 | 01.01.2024 0:00:00 | 8 | 4554 | 0
000000008290 | Нет | 000000008290Поверка | Поверка | Спектрофотометры | СФ-56 | 12862-91 | Диапазон измерений: Диапазон измерений - коэффициент пропускания 0…100 %., погрешность и (или) неопределенность (класс, разряд): Погрешность ±1,0 %. | Погрешность ±1,0 %. | Нет | 4554 | 01.01.2024 0:00:00 | 8 | 4554 | 0
000000008291 | Нет | 000000008291Поверка выезд | Поверка выезд | Спектрофотометры | Cary | 13621-08 | Диапазон измерений: Соответсвует описанию типа, погрешность и (или) неопределенность (класс, разряд): - | - | Нет | 4554 | 01.01.2024 0:00:00 | 8 | 4554 | 0
000000008291 | Нет | 000000008291Метрологический контроль состояния | Метрологический контроль состояния | Спектрофотометры | Cary | 13621-08 | Диапазон измерений: Соответсвует описанию типа, погрешность и (или) неопределенность (класс, разряд): - | - | Нет | 4554 | 01.01.2024 0:00:00 | 8 | 4554 | 0
000000008291 | Нет | 000000008291Поверка | Поверка | Спектрофотометры | Cary | 13621-08 | Диапазон измерений: Соответсвует описанию типа, погрешность и (или) неопределенность (класс, разряд): - | - | Нет | 4554 | 01.01.2024 0:00:00 | 8 | 4554 | 0
000000008295 | Нет | 000000008295Метрологический контроль состояния | Метрологический контроль состояния | Спектрофотометры | ЮНИКО мод. 1201, 1205, 2100, 2100УФ | 38088-08 | Диапазон измерений: Соответсвует описанию типа, погрешность и (или) неопределенность (класс, разряд): - | - | Нет | 4554 | 01.01.2024 0:00:00 | 8 | 4554 | 0
000000008295 | Нет | 000000008295Поверка | Поверка | Спектрофотометры | ЮНИКО мод. 1201, 1205, 2100, 2100УФ | 38088-08 | Диапазон измерений: Соответсвует описанию типа, погрешность и (или) неопределенность (класс, разряд): - | - | Нет | 4554 | 01.01.2024 0:00:00 | 8 | 4554 | 0
000000008295 | Нет | 000000008295Поверка выезд | Поверка выезд | Спектрофотометры | ЮНИКО мод. 1201, 1205, 2100, 2100УФ | 38088-08 | Диапазон измерений: Соответсвует описанию типа, погрешность и (или) неопределенность (класс, разряд): - | - | Нет | 4554 | 01.01.2024 0:00:00 | 8 | 4554 | 0
000000008297 | Нет | 000000008297Поверка | Поверка | Спектрофотометры | DR 2800 | 22230-11 | Диапазон измерений: спектральных коэффициентов направленного пропускания, % 0,5…100.., погрешность и (или) неопределенность (класс, разряд): % в диапазоне 0,5…5,0 % ±0,5; св. 5,0…30,0 % ±1,0; св. 30,0…100 % ±1,5 | % в диапазоне 0,5…5,0 % ±0,5; св. 5,0…30,0 % ±1,0; св. 30,0…100 % ±1,5 | Нет | 4554 | 01.01.2024 0:00:00 | 8 | 4554 | 0
000000008297 | Нет | 000000008297Метрологический контроль состояния | Метрологический контроль состояния | Спектрофотометры | DR 2800 | 22230-11 | Диапазон измерений: спектральных коэффициентов направленного пропускания, % 0,5…100.., погрешность и (или) неопределенность (класс, разряд): % в диапазоне 0,5…5,0 % ±0,5; св. 5,0…30,0 % ±1,0; св. 30,0…100 % ±1,5 | % в диапазоне 0,5…5,0 % ±0,5; св. 5,0…30,0 % ±1,0; св. 30,0…100 % ±1,5 | Нет | 4554 | 01.01.2024 0:00:00 | 8 | 4554 | 0
000000008297 | Нет | 000000008297Поверка выезд | Поверка выезд | Спектрофотометры | DR 2800 | 22230-11 | Диапазон измерений: спектральных коэффициентов направленного пропускания, % 0,5…100.., погрешность и (или) неопределенность (класс, разряд): % в диапазоне 0,5…5,0 % ±0,5; св. 5,0…30,0 % ±1,0; св. 30,0…100 % ±1,5 | % в диапазоне 0,5…5,0 % ±0,5; св. 5,0…30,0 % ±1,0; св. 30,0…100 % ±1,5 | Нет | 4554 | 01.01.2024 0:00:00 | 8 | 4554 | 0
000000008299 | Нет | 000000008299Поверка выезд | Поверка выезд | Спектрофотометры | UNICO мод. 2100 | 38106-08 | Диапазон измерений: спектральных коэффициентов направленного пропускания, % 1,0…100; 0,1…100., погрешность и (или) неопределенность (класс, разряд): - | - | Нет | 4554 | 01.01.2024 0:00:00 | 8 | 4554 | 0
000000008299 | Нет | 000000008299Поверка | Поверка | Спектрофотометры | UNICO мод. 2100 | 38106-08 | Диапазон измерений: спектральных коэффициентов направленного пропускания, % 1,0…100; 0,1…100., погрешность и (или) неопределенность (класс, разряд): - | - | Нет | 4554 | 01.01.2024 0:00:00 | 8 | 4554 | 0
000000008299 | Нет | 000000008299Метрологический контроль состояния | Метрологический контроль состояния | Спектрофотометры | UNICO мод. 2100 | 38106-08 | Диапазон измерений: спектральных коэффициентов направленного пропускания, % 1,0…100; 0,1…100., погрешность и (или) неопределенность (класс, разряд): - | - | Нет | 4554 | 01.01.2024 0:00:00 | 8 | 4554 | 0
000000008300 | Нет | 000000008300Поверка выезд | Поверка выезд | Спектрофотометры | UNICO мод. 2800 | 38106-08 | Диапазон измерений: спектральных коэффициентов направленного пропускания, % 1,0…100; 0,1…100., погрешность и (или) неопределенность (класс, разряд): - | - | Нет | 4554 | 01.01.2024 0:00:00 | 8 | 4554 | 0
000000008300 | Нет | 000000008300Метрологический контроль состояния | Метрологический контроль состояния | Спектрофотометры | UNICO мод. 2800 | 38106-08 | Диапазон измерений: спектральных коэффициентов направленного пропускания, % 1,0…100; 0,1…100., погрешность и (или) неопределенность (класс, разряд): - | - | Нет | 4554 | 01.01.2024 0:00:00 | 8 | 4554 | 0
000000008300 | Нет | 000000008300Поверка | Поверка | Спектрофотометры | UNICO мод. 2800 | 38106-08 | Диапазон измерений: спектральных коэффициентов направленного пропускания, % 1,0…100; 0,1…100., погрешность и (или) неопределенность (класс, разряд): - | - | Нет | 4554 | 01.01.2024 0:00:00 | 8 | 4554 | 0
000000008302 | Нет | 000000008302Поверка | Поверка | Спектрофотометры | КФК-3КМ | 31884-06 | Диапазон измерений: коэффициентов пропускания 1,0…100 %, оптической плотности 0…2,0 Б., погрешность и (или) неопределенность (класс, разряд): . ±1,0 % | . ±1,0 % | Нет | 4554 | 01.01.2024 0:00:00 | 8 | 4554 | 0
000000008302 | Нет | 000000008302Метрологический контроль состояния | Метрологический контроль состояния | Спектрофотометры | КФК-3КМ | 31884-06 | Диапазон измерений: коэффициентов пропускания 1,0…100 %, оптической плотности 0…2,0 Б., погрешность и (или) неопределенность (класс, разряд): . ±1,0 % | . ±1,0 % | Нет | 4554 | 01.01.2024 0:00:00 | 8 | 4554 | 0
000000008302 | Нет | 000000008302Поверка выезд | Поверка выезд | Спектрофотометры | КФК-3КМ | 31884-06 | Диапазон измерений: коэффициентов пропускания 1,0…100 %, оптической плотности 0…2,0 Б., погрешность и (или) неопределенность (класс, разряд): . ±1,0 % | . ±1,0 % | Нет | 4554 | 01.01.2024 0:00:00 | 8 | 4554 | 0
000000030100 | Нет | 000000030100Поверка выезд | Поверка выезд | Спектрофотометры | СФ-46 | 2958-84 | Диапазон измерений: 190-1100 нм, погрешность и (или) неопределенность (класс, разряд): 1 % | 1 % | Нет | 4554 | 01.01.2024 0:00:00 | 8 | 4554 | 0
000000030100 | Нет | 000000030100Метрологический контроль состояния | Метрологический контроль состояния | Спектрофотометры | СФ-46 | 2958-84 | Диапазон измерений: 190-1100 нм, погрешность и (или) неопределенность (класс, разряд): 1 % | 1 % | Нет | 4554 | 01.01.2024 0:00:00 | 8 | 4554 | 0
000000030100 | Нет | 000000030100Поверка | Поверка | Спектрофотометры | СФ-46 | 2958-84 | Диапазон измерений: 190-1100 нм, погрешность и (или) неопределенность (класс, разряд): 1 % | 1 % | Нет | 4554 | 01.01.2024 0:00:00 | 8 | 4554 | 0
000000030851 | Нет | 000000030851Поверка выезд | Поверка выезд | Спектрофотометры | СФ-2000 | 18212-06 | Диапазон измерений: 190-1100 нм, погрешность и (или) неопределенность (класс, разряд): ПГ 1% | ПГ 1% | Нет | 4554 | 01.01.2024 0:00:00 | 8 | 4554 | 0
000000030851 | Нет | 000000030851Метрологический контроль состояния | Метрологический контроль состояния | Спектрофотометры | СФ-2000 | 18212-06 | Диапазон измерений: 190-1100 нм, погрешность и (или) неопределенность (класс, разряд): ПГ 1% | ПГ 1% | Нет | 4554 | 01.01.2024 0:00:00 | 8 | 4554 | 0
000000030851 | Нет | 000000030851Поверка | Поверка | Спектрофотометры | СФ-2000 | 18212-06 | Диапазон измерений: 190-1100 нм, погрешность и (или) неопределенность (класс, разряд): ПГ 1% | ПГ 1% | Нет | 4554 | 01.01.2024 0:00:00 | 8 | 4554 | 0
000000033267 | Нет | 000000033267Поверка | Поверка | Спектрофотометры | DR 3900 | 22230-11 | Диапазон измерений: спектральных коэффициентов направленного пропускания, % 0,5…100.., погрешность и (или) неопределенность (класс, разряд): % в диапазоне 0,5…5,0 % ±0,5; св. 5,0…30,0 % ±1,0; св. 30,0…100 % ±1,5 | % в диапазоне 0,5…5,0 % ±0,5; св. 5,0…30,0 % ±1,0; св. 30,0…100 % ±1,5 | Нет | 4554 | 01.01.2024 0:00:00 | 8 | 4554 | 0
000000033267 | Нет | 000000033267Метрологический контроль состояния | Метрологический контроль состояния | Спектрофотометры | DR 3900 | 22230-11 | Диапазон измерений: спектральных коэффициентов направленного пропускания, % 0,5…100.., погрешность и (или) неопределенность (класс, разряд): % в диапазоне 0,5…5,0 % ±0,5; св. 5,0…30,0 % ±1,0; св. 30,0…100 % ±1,5 | % в диапазоне 0,5…5,0 % ±0,5; св. 5,0…30,0 % ±1,0; св. 30,0…100 % ±1,5 | Нет | 4554 | 01.01.2024 0:00:00 | 8 | 4554 | 0
000000033267 | Нет | 000000033267Поверка выезд | Поверка выезд | Спектрофотометры | DR 3900 | 22230-11 | Диапазон измерений: спектральных коэффициентов направленного пропускания, % 0,5…100.., погрешность и (или) неопределенность (класс, разряд): % в диапазоне 0,5…5,0 % ±0,5; св. 5,0…30,0 % ±1,0; св. 30,0…100 % ±1,5 | % в диапазоне 0,5…5,0 % ±0,5; св. 5,0…30,0 % ±1,0; св. 30,0…100 % ±1,5 | Нет | 4554 | 01.01.2024 0:00:00 | 8 | 4554 | 0
000000033373 | Нет | 000000033373Метрологический контроль состояния | Метрологический контроль состояния | Спектрофотометры | УФ-1100, В-1100, УФ-1200, В-1200, УФ-1800, УФ-3000, УФ-3100, УФ-3200, УФ-6100 | 63493-16 | Диапазон измерений: Диапазон измерений спектральных коэффициентов направленного пропускания, % 0,1…99., погрешность и (или) неопределенность (класс, разряд): Пределы допускаемой абсолютной погрешности спектрофотометра при измерении коэффициентов направленного пропускания, %: в спектральном диапазоне 400…800 нм ±0,5; в остальном спектральном диапазоне ±1,0. | Пределы допускаемой абсолютной погрешности спектрофотометра при измерении коэффициентов направленного пропускания, %: в спектральном диапазоне 400…800 нм ±0,5; в остальном спектральном диапазоне ±1,0. | Нет | 4554 | 01.01.2024 0:00:00 | 8 | 4554 | 0
000000033373 | Нет | 000000033373Поверка выезд | Поверка выезд | Спектрофотометры | УФ-1100, В-1100, УФ-1200, В-1200, УФ-1800, УФ-3000, УФ-3100, УФ-3200, УФ-6100 | 63493-16 | Диапазон измерений: Диапазон измерений спектральных коэффициентов направленного пропускания, % 0,1…99., погрешность и (или) неопределенность (класс, разряд): Пределы допускаемой абсолютной погрешности спектрофотометра при измерении коэффициентов направленного пропускания, %: в спектральном диапазоне 400…800 нм ±0,5; в остальном спектральном диапазоне ±1,0. | Пределы допускаемой абсолютной погрешности спектрофотометра при измерении коэффициентов направленного пропускания, %: в спектральном диапазоне 400…800 нм ±0,5; в остальном спектральном диапазоне ±1,0. | Нет | 4554 | 01.01.2024 0:00:00 | 8 | 4554 | 0
000000033373 | Нет | 000000033373Поверка | Поверка | Спектрофотометры | УФ-1100, В-1100, УФ-1200, В-1200, УФ-1800, УФ-3000, УФ-3100, УФ-3200, УФ-6100 | 63493-16 | Диапазон измерений: Диапазон измерений спектральных коэффициентов направленного пропускания, % 0,1…99., погрешность и (или) неопределенность (класс, разряд): Пределы допускаемой абсолютной погрешности спектрофотометра при измерении коэффициентов направленного пропускания, %: в спектральном диапазоне 400…800 нм ±0,5; в остальном спектральном диапазоне ±1,0. | Пределы допускаемой абсолютной погрешности спектрофотометра при измерении коэффициентов направленного пропускания, %: в спектральном диапазоне 400…800 нм ±0,5; в остальном спектральном диапазоне ±1,0. | Нет | 4554 | 01.01.2024 0:00:00 | 8 | 4554 | 0
000000033377 | Нет | 000000033377Поверка выезд | Поверка выезд | Спектрофотометры | UNICO мод. 1200, 1201 | 24795-03 | Диапазон измерений: Соответсвует описанию типа, погрешность и (или) неопределенность (класс, разряд): - |  | Нет | 4554 | 01.01.2024 0:00:00 | 8 | 4554 | 0
000000033377 | Нет | 000000033377Метрологический контроль состояния | Метрологический контроль состояния | Спектрофотометры | UNICO мод. 1200, 1201 | 24795-03 | Диапазон измерений: Соответсвует описанию типа, погрешность и (или) неопределенность (класс, разряд): - |  | Нет | 4554 | 01.01.2024 0:00:00 | 8 | 4554 | 0
000000033377 | Нет | 000000033377Поверка | Поверка | Спектрофотометры | UNICO мод. 1200, 1201 | 24795-03 | Диапазон измерений: Соответсвует описанию типа, погрешность и (или) неопределенность (класс, разряд): - |  | Нет | 4554 | 01.01.2024 0:00:00 | 8 | 4554 | 0
000000033931 | Нет | 000000033931Поверка выезд | Поверка выезд | Спектрофотометры | ПромЭкоЛаб/PromEcoLab | 41144-09 | Диапазон измерений: Соответсвует описанию типа, погрешность и (или) неопределенность (класс, разряд): - | - | Нет | 4554 | 01.01.2024 0:00:00 | 8 | 4554 | 0
000000033931 | Нет | 000000033931Метрологический контроль состояния | Метрологический контроль состояния | Спектрофотометры | ПромЭкоЛаб/PromEcoLab | 41144-09 | Диапазон измерений: Соответсвует описанию типа, погрешность и (или) неопределенность (класс, разряд): - | - | Нет | 4554 | 01.01.2024 0:00:00 | 8 | 4554 | 0
000000033931 | Нет | 000000033931Поверка | Поверка | Спектрофотометры | ПромЭкоЛаб/PromEcoLab | 41144-09 | Диапазон измерений: Соответсвует описанию типа, погрешность и (или) неопределенность (класс, разряд): - | - | Нет | 4554 | 01.01.2024 0:00:00 | 8 | 4554 | 0
000000034475 | Нет | 000000034475Метрологический контроль состояния | Метрологический контроль состояния | Спектрофотометры | ПЭ-5300В | 34206-07 | Диапазон измерений: Диапазон измерений спектральных коэффициентов направленного пропускания, % 1…100; 0,3…100., погрешность и (или) неопределенность (класс, разряд): Погрешность ±1,0 %. | Погрешность ±1,0 %. | Нет | 4554 | 01.01.2024 0:00:00 | 8 | 4554 | 0
000000034475 | Нет | 000000034475Поверка выезд | Поверка выезд | Спектрофотометры | ПЭ-5300В | 34206-07 | Диапазон измерений: Диапазон измерений спектральных коэффициентов направленного пропускания, % 1…100; 0,3…100., погрешность и (или) неопределенность (класс, разряд): Погрешность ±1,0 %. | Погрешность ±1,0 %. | Нет | 4554 | 01.01.2024 0:00:00 | 8 | 4554 | 0
000000034475 | Нет | 000000034475Поверка | Поверка | Спектрофотометры | ПЭ-5300В | 34206-07 | Диапазон измерений: Диапазон измерений спектральных коэффициентов направленного пропускания, % 1…100; 0,3…100., погрешность и (или) неопределенность (класс, разряд): Погрешность ±1,0 %. | Погрешность ±1,0 %. | Нет | 4554 | 01.01.2024 0:00:00 | 8 | 4554 | 0
000000034814 | Нет | 000000034814Поверка выезд | Поверка выезд | Спектрофотометры | UNICO мод. 1201, 1205, 2100, 2800, 2802, 2802S, 2804, 2100 UV | 54737-13 |  |  | Нет | 4554 | 01.01.2024 0:00:00 | 37 | 4554 | 0
000000034814 | Нет | 000000034814Поверка | Поверка | Спектрофотометры | UNICO мод. 1201, 1205, 2100, 2800, 2802, 2802S, 2804, 2100 UV | 54737-13 |  |  | Нет | 4554 | 01.01.2024 0:00:00 | 37 | 4554 | 0
000000034814 | Нет | 000000034814Метрологический контроль состояния | Метрологический контроль состояния | Спектрофотометры | UNICO мод. 1201, 1205, 2100, 2800, 2802, 2802S, 2804, 2100 UV | 54737-13 |  |  | Нет | 4554 | 01.01.2024 0:00:00 | 37 | 4554 | 0
000000034951 | Нет | 000000034951Поверка | Поверка | Спектрофотометры | UNICO мод. 1201, 1205, 2100, 2800, 2802, 2802S, 2804, 2100 UV | 54737-13 | Диапазон измерений: Диапазон измерений спектральных коэффициентов направленного пропускания, % 1…99.., погрешность и (или) неопределенность (класс, разряд): % ±1,0 | % ±1,0 | Нет | 4554 | 01.01.2024 0:00:00 | 8 | 4554 | 0
000000034951 | Нет | 000000034951Метрологический контроль состояния | Метрологический контроль состояния | Спектрофотометры | UNICO мод. 1201, 1205, 2100, 2800, 2802, 2802S, 2804, 2100 UV | 54737-13 | Диапазон измерений: Диапазон измерений спектральных коэффициентов направленного пропускания, % 1…99.., погрешность и (или) неопределенность (класс, разряд): % ±1,0 | % ±1,0 | Нет | 4554 | 01.01.2024 0:00:00 | 8 | 4554 | 0
000000034951 | Нет | 000000034951Поверка выезд | Поверка выезд | Спектрофотометры | UNICO мод. 1201, 1205, 2100, 2800, 2802, 2802S, 2804, 2100 UV | 54737-13 | Диапазон измерений: Диапазон измерений спектральных коэффициентов направленного пропускания, % 1…99.., погрешность и (или) неопределенность (класс, разряд): % ±1,0 | % ±1,0 | Нет | 4554 | 01.01.2024 0:00:00 | 8 | 4554 | 0
000000036943 | Нет | 000000036943Поверка | Поверка | Спектрофотометры | СФ-2000, СФ-2000-02 | 18212-11 | Диапазон измерений: от 190 до 1100 нм, от 0 % до 100 %, погрешность и (или) неопределенность (класс, разряд): ПГ 1% | ПГ 1% | Нет | 4554 | 01.01.2024 0:00:00 | 8 | 4554 | 0
000000036943 | Нет | 000000036943Поверка выезд | Поверка выезд | Спектрофотометры | СФ-2000, СФ-2000-02 | 18212-11 | Диапазон измерений: от 190 до 1100 нм, от 0 % до 100 %, погрешность и (или) неопределенность (класс, разряд): ПГ 1% | ПГ 1% | Нет | 4554 | 01.01.2024 0:00:00 | 8 | 4554 | 0
000000036943 | Нет | 000000036943Метрологический контроль состояния | Метрологический контроль состояния | Спектрофотометры | СФ-2000, СФ-2000-02 | 18212-11 | Диапазон измерений: от 190 до 1100 нм, от 0 % до 100 %, погрешность и (или) неопределенность (класс, разряд): ПГ 1% | ПГ 1% | Нет | 4554 | 01.01.2024 0:00:00 | 8 | 4554 | 0
000000036946 | Нет | 000000036946Поверка | Поверка | Спектрофотометры | UV | 19387-08 | Диапазон измерений: Соответсвует описанию типа, погрешность и (или) неопределенность (класс, разряд): - |  | Нет | 4554 | 01.01.2024 0:00:00 | 8 | 4554 | 0
000000036946 | Нет | 000000036946Поверка выезд | Поверка выезд | Спектрофотометры | UV | 19387-08 | Диапазон измерений: Соответсвует описанию типа, погрешность и (или) неопределенность (класс, разряд): - |  | Нет | 4554 | 01.01.2024 0:00:00 | 8 | 4554 | 0
000000036946 | Нет | 000000036946Метрологический контроль состояния | Метрологический контроль состояния | Спектрофотометры | UV | 19387-08 | Диапазон измерений: Соответсвует описанию типа, погрешность и (или) неопределенность (класс, разряд): - |  | Нет | 4554 | 01.01.2024 0:00:00 | 8 | 4554 | 0
000000036956 | Нет | 000000036956Поверка | Поверка | Спектрофотометры | Cary 60 | 49189-12 | Диапазон измерений: Соответсвует описанию типа, погрешность и (или) неопределенность (класс, разряд): - |  | Нет | 4554 | 01.01.2024 0:00:00 | 8 | 4554 | 0
000000036956 | Нет | 000000036956Поверка выезд | Поверка выезд | Спектрофотометры | Cary 60 | 49189-12 | Диапазон измерений: Соответсвует описанию типа, погрешность и (или) неопределенность (класс, разряд): - |  | Нет | 4554 | 01.01.2024 0:00:00 | 8 | 4554 | 0
000000036956 | Нет | 000000036956Метрологический контроль состояния | Метрологический контроль состояния | Спектрофотометры | Cary 60 | 49189-12 | Диапазон измерений: Соответсвует описанию типа, погрешность и (или) неопределенность (класс, разряд): - |  | Нет | 4554 | 01.01.2024 0:00:00 | 8 | 4554 | 0
000000036959 | Нет | 000000036959Поверка | Поверка | Спектрофотометры | Helios Alpha, Helios Beta, Helios Gamma, Helios Delta, Helios Epsilon, Evolution 100, Evolution 300, Evolution 500, AquaMate 9423 AQA 2500E/2700E, AquaMate 9423 AQA 2000E/2200E | 15676-05 | Диапазон измерений: Соответсвует описанию типа, погрешность и (или) неопределенность (класс, разряд): - |  | Нет | 4554 | 01.01.2024 0:00:00 | 8 | 4554 | 0
000000036959 | Нет | 000000036959Метрологический контроль состояния | Метрологический контроль состояния | Спектрофотометры | Helios Alpha, Helios Beta, Helios Gamma, Helios Delta, Helios Epsilon, Evolution 100, Evolution 300, Evolution 500, AquaMate 9423 AQA 2500E/2700E, AquaMate 9423 AQA 2000E/2200E | 15676-05 | Диапазон измерений: Соответсвует описанию типа, погрешность и (или) неопределенность (класс, разряд): - |  | Нет | 4554 | 01.01.2024 0:00:00 | 8 | 4554 | 0
000000036959 | Нет | 000000036959Поверка выезд | Поверка выезд | Спектрофотометры | Helios Alpha, Helios Beta, Helios Gamma, Helios Delta, Helios Epsilon, Evolution 100, Evolution 300, Evolution 500, AquaMate 9423 AQA 2500E/2700E, AquaMate 9423 AQA 2000E/2200E | 15676-05 | Диапазон измерений: Соответсвует описанию типа, погрешность и (или) неопределенность (класс, разряд): - |  | Нет | 4554 | 01.01.2024 0:00:00 | 8 | 4554 | 0
000000036975 | Нет | 000000036975Поверка | Поверка | Спектрофотометры | UVmini-1240, UV-1601, UV-2401PC, UV-1700, BioSpec-mini, UV-1650PC, UV-2501PC, UV-3600, SolidSpec-3700 | 19387-05 | Диапазон измерений: Соответсвует описанию типа, погрешность и (или) неопределенность (класс, разряд): - |  | Нет | 4554 | 01.01.2024 0:00:00 | 8 | 4554 | 0
000000036975 | Нет | 000000036975Метрологический контроль состояния | Метрологический контроль состояния | Спектрофотометры | UVmini-1240, UV-1601, UV-2401PC, UV-1700, BioSpec-mini, UV-1650PC, UV-2501PC, UV-3600, SolidSpec-3700 | 19387-05 | Диапазон измерений: Соответсвует описанию типа, погрешность и (или) неопределенность (класс, разряд): - |  | Нет | 4554 | 01.01.2024 0:00:00 | 8 | 4554 | 0
000000036975 | Нет | 000000036975Поверка выезд | Поверка выезд | Спектрофотометры | UVmini-1240, UV-1601, UV-2401PC, UV-1700, BioSpec-mini, UV-1650PC, UV-2501PC, UV-3600, SolidSpec-3700 | 19387-05 | Диапазон измерений: Соответсвует описанию типа, погрешность и (или) неопределенность (класс, разряд): - |  | Нет | 4554 | 01.01.2024 0:00:00 | 8 | 4554 | 0
000000037694 | Нет | 000000037694Метрологический контроль состояния | Метрологический контроль состояния | Спектрофотометры | U-2900 | 40527-09 | Диапазон измерений: от 190 до 1100 нм, погрешность и (или) неопределенность (класс, разряд): ± 0,3 нм | ± 0,3 нм | Нет | 4554 | 01.01.2024 0:00:00 | 37 | 4554 | 0
000000037694 | Нет | 000000037694Поверка выезд | Поверка выезд | Спектрофотометры | U-2900 | 40527-09 | Диапазон измерений: от 190 до 1100 нм, погрешность и (или) неопределенность (класс, разряд): ± 0,3 нм | ± 0,3 нм | Нет | 4554 | 01.01.2024 0:00:00 | 37 | 4554 | 0
000000037694 | Нет | 000000037694Поверка | Поверка | Спектрофотометры | U-2900 | 40527-09 | Диапазон измерений: от 190 до 1100 нм, погрешность и (или) неопределенность (класс, разряд): ± 0,3 нм | ± 0,3 нм | Нет | 4554 | 01.01.2024 0:00:00 | 37 | 4554 | 0
000000037896 | Нет | 000000037896Поверка | Поверка | Спектрофотометры | UNICO мод. 1201 | 24795-03 | Диапазон измерений: Соответсвует описанию типа, погрешность и (или) неопределенность (класс, разряд): - | - | Нет | 4554 | 01.01.2024 0:00:00 | 8 | 4554 | 0
000000037896 | Нет | 000000037896Поверка выезд | Поверка выезд | Спектрофотометры | UNICO мод. 1201 | 24795-03 | Диапазон измерений: Соответсвует описанию типа, погрешность и (или) неопределенность (класс, разряд): - | - | Нет | 4554 | 01.01.2024 0:00:00 | 8 | 4554 | 0
000000037896 | Нет | 000000037896Метрологический контроль состояния | Метрологический контроль состояния | Спектрофотометры | UNICO мод. 1201 | 24795-03 | Диапазон измерений: Соответсвует описанию типа, погрешность и (или) неопределенность (класс, разряд): - | - | Нет | 4554 | 01.01.2024 0:00:00 | 8 | 4554 | 0
000000038924 | Нет | 000000038924Метрологический контроль состояния | Метрологический контроль состояния | Спектрофотометры | UV-1280, UV-3600 Plus | 61373-15 |  |  | Нет | 4554 | 01.01.2024 0:00:00 | 37 | 4554 | 0
000000038924 | Нет | 000000038924Поверка выезд | Поверка выезд | Спектрофотометры | UV-1280, UV-3600 Plus | 61373-15 |  |  | Нет | 4554 | 01.01.2024 0:00:00 | 37 | 4554 | 0
000000038924 | Нет | 000000038924Поверка | Поверка | Спектрофотометры | UV-1280, UV-3600 Plus | 61373-15 |  |  | Нет | 4554 | 01.01.2024 0:00:00 | 37 | 4554 | 0
000000039397 | Нет | 000000039397Поверка | Поверка | Спектрофотометры | DR6000 | 51563-12 | Диапазон измерений: Соответсвует описанию типа, погрешность и (или) неопределенность (класс, разряд): - |  | Нет | 4554 | 01.01.2024 0:00:00 | 8 | 4554 | 0
000000039397 | Нет | 000000039397Поверка выезд | Поверка выезд | Спектрофотометры | DR6000 | 51563-12 | Диапазон измерений: Соответсвует описанию типа, погрешность и (или) неопределенность (класс, разряд): - |  | Нет | 4554 | 01.01.2024 0:00:00 | 8 | 4554 | 0
000000039397 | Нет | 000000039397Метрологический контроль состояния | Метрологический контроль состояния | Спектрофотометры | DR6000 | 51563-12 | Диапазон измерений: Соответсвует описанию типа, погрешность и (или) неопределенность (класс, разряд): - |  | Нет | 4554 | 01.01.2024 0:00:00 | 8 | 4554 | 0
000000041111 | Нет | 000000041111Поверка выезд | Поверка выезд | Спектрофотометры | LEKI мод. SS1104, SS1207, SS1207 UV, SS2107, SS2107UV, SS2109UV, SS2110UV | 31210-12 | Диапазон измерений: Соответсвует описанию типа, погрешность и (или) неопределенность (класс, разряд): - | - | Нет | 4554 | 01.01.2024 0:00:00 | 8 | 4554 | 0
000000041111 | Нет | 000000041111Поверка | Поверка | Спектрофотометры | LEKI мод. SS1104, SS1207, SS1207 UV, SS2107, SS2107UV, SS2109UV, SS2110UV | 31210-12 | Диапазон измерений: Соответсвует описанию типа, погрешность и (или) неопределенность (класс, разряд): - | - | Нет | 4554 | 01.01.2024 0:00:00 | 8 | 4554 | 0
000000041111 | Нет | 000000041111Метрологический контроль состояния | Метрологический контроль состояния | Спектрофотометры | LEKI мод. SS1104, SS1207, SS1207 UV, SS2107, SS2107UV, SS2109UV, SS2110UV | 31210-12 | Диапазон измерений: Соответсвует описанию типа, погрешность и (или) неопределенность (класс, разряд): - | - | Нет | 4554 | 01.01.2024 0:00:00 | 8 | 4554 | 0
000000041113 | Нет | 000000041113Метрологический контроль состояния | Метрологический контроль состояния | Спектрофотометры | ПЭ-5300ВИ, ПЭ-5400ВИ, ПЭ-5300УФ, ПЭ-5400УФ | 44866-10 | Диапазон измерений: Соответсвует описанию типа, погрешность и (или) неопределенность (класс, разряд): - | - | Нет | 4554 | 01.01.2024 0:00:00 | 8 | 4554 | 0
000000041113 | Нет | 000000041113Поверка выезд | Поверка выезд | Спектрофотометры | ПЭ-5300ВИ, ПЭ-5400ВИ, ПЭ-5300УФ, ПЭ-5400УФ | 44866-10 | Диапазон измерений: Соответсвует описанию типа, погрешность и (или) неопределенность (класс, разряд): - | - | Нет | 4554 | 01.01.2024 0:00:00 | 8 | 4554 | 0
000000041113 | Нет | 000000041113Поверка | Поверка | Спектрофотометры | ПЭ-5300ВИ, ПЭ-5400ВИ, ПЭ-5300УФ, ПЭ-5400УФ | 44866-10 | Диапазон измерений: Соответсвует описанию типа, погрешность и (или) неопределенность (класс, разряд): - | - | Нет | 4554 | 01.01.2024 0:00:00 | 8 | 4554 | 0
000000041212 | Нет | 000000041212Поверка | Поверка | Спектрофотометры | Spekol 1500 | 36103-07 | Диапазон измерений: Соответсвует описанию типа, погрешность и (или) неопределенность (класс, разряд): - |  | Нет | 4554 | 01.01.2024 0:00:00 | 8 | 4554 | 0
000000041212 | Нет | 000000041212Метрологический контроль состояния | Метрологический контроль состояния | Спектрофотометры | Spekol 1500 | 36103-07 | Диапазон измерений: Соответсвует описанию типа, погрешность и (или) неопределенность (класс, разряд): - |  | Нет | 4554 | 01.01.2024 0:00:00 | 8 | 4554 | 0
000000041212 | Нет | 000000041212Поверка выезд | Поверка выезд | Спектрофотометры | Spekol 1500 | 36103-07 | Диапазон измерений: Соответсвует описанию типа, погрешность и (или) неопределенность (класс, разряд): - |  | Нет | 4554 | 01.01.2024 0:00:00 | 8 | 4554 | 0
000000041596 | Нет | 000000041596Поверка выезд | Поверка выезд | Спектрофотометры | DU 520, DU 530, DU 800 | 24780-03 | Диапазон измерений: Соответсвует описанию типа, погрешность и (или) неопределенность (класс, разряд): - | - | Нет | 4554 | 01.01.2024 0:00:00 | 8 | 4554 | 0
000000041596 | Нет | 000000041596Метрологический контроль состояния | Метрологический контроль состояния | Спектрофотометры | DU 520, DU 530, DU 800 | 24780-03 | Диапазон измерений: Соответсвует описанию типа, погрешность и (или) неопределенность (класс, разряд): - | - | Нет | 4554 | 01.01.2024 0:00:00 | 8 | 4554 | 0
000000041596 | Нет | 000000041596Поверка | Поверка | Спектрофотометры | DU 520, DU 530, DU 800 | 24780-03 | Диапазон измерений: Соответсвует описанию типа, погрешность и (или) неопределенность (класс, разряд): - | - | Нет | 4554 | 01.01.2024 0:00:00 | 8 | 4554 | 0
000000042387 | Нет | 000000042387Поверка | Поверка | Спектрофотометры | UV-2600, UV-2700 | 50061-12 |  |  | Нет | 4554 | 01.01.2024 0:00:00 | 37 | 4554 | 0
000000042387 | Нет | 000000042387Поверка выезд | Поверка выезд | Спектрофотометры | UV-2600, UV-2700 | 50061-12 |  |  | Нет | 4554 | 01.01.2024 0:00:00 | 37 | 4554 | 0
000000042387 | Нет | 000000042387Метрологический контроль состояния | Метрологический контроль состояния | Спектрофотометры | UV-2600, UV-2700 | 50061-12 |  |  | Нет | 4554 | 01.01.2024 0:00:00 | 37 | 4554 | 0
000000042710 | Нет | 000000042710Поверка | Поверка | Спектрофотометры | UV-1280, UV-3600 Plus | 61373-15 | Диапазон измерений: Соответсвует описанию типа, погрешность и (или) неопределенность (класс, разряд): - |  | Нет | 4554 | 01.01.2024 0:00:00 | 8 | 4554 | 0
000000042710 | Нет | 000000042710Поверка выезд | Поверка выезд | Спектрофотометры | UV-1280, UV-3600 Plus | 61373-15 | Диапазон измерений: Соответсвует описанию типа, погрешность и (или) неопределенность (класс, разряд): - |  | Нет | 4554 | 01.01.2024 0:00:00 | 8 | 4554 | 0
000000042710 | Нет | 000000042710Метрологический контроль состояния | Метрологический контроль состояния | Спектрофотометры | UV-1280, UV-3600 Plus | 61373-15 | Диапазон измерений: Соответсвует описанию типа, погрешность и (или) неопределенность (класс, разряд): - |  | Нет | 4554 | 01.01.2024 0:00:00 | 8 | 4554 | 0
000000044104 | Нет | 000000044104Поверка выезд | Поверка выезд | Спектрофотометры | Spekol 1300 | 29525-12 | Диапазон измерений: спектрального коэффициента направленного пропускания, %, погрешность и (или) неопределенность (класс, разряд): от 0,1 до 100 Диапазон измерений: оптической плотности. Б, погрешность и (или) неопределенность (класс, разряд): от 0 до 3,0 | от 0,1 до 100 от 0 до 3,0 | Нет | 4554 | 01.01.2024 0:00:00 | 22 | 4554 | 0
000000044104 | Нет | 000000044104Метрологический контроль состояния | Метрологический контроль состояния | Спектрофотометры | Spekol 1300 | 29525-12 | Диапазон измерений: спектрального коэффициента направленного пропускания, %, погрешность и (или) неопределенность (класс, разряд): от 0,1 до 100 Диапазон измерений: оптической плотности. Б, погрешность и (или) неопределенность (класс, разряд): от 0 до 3,0 | от 0,1 до 100 от 0 до 3,0 | Нет | 4554 | 01.01.2024 0:00:00 | 22 | 4554 | 0
000000044104 | Нет | 000000044104Поверка | Поверка | Спектрофотометры | Spekol 1300 | 29525-12 | Диапазон измерений: спектрального коэффициента направленного пропускания, %, погрешность и (или) неопределенность (класс, разряд): от 0,1 до 100 Диапазон измерений: оптической плотности. Б, погрешность и (или) неопределенность (класс, разряд): от 0 до 3,0 | от 0,1 до 100 от 0 до 3,0 | Нет | 4554 | 01.01.2024 0:00:00 | 22 | 4554 | 0
000000044357 | Нет | 000000044357Поверка выезд | Поверка выезд | Спектрофотометры | ПромЭкоЛаб ПЭ (PromecolabPE) в модификации ПЭ-5300В, ПЭ-5400В, ПЭ-5400УФ, ПЭ-3000УФ, ПЭ3200С/УФ, ПЭ-6100УФ | 58561-14 | Диапазон измерений: Соответсвует описанию типа, погрешность и (или) неопределенность (класс, разряд): - |  | Нет | 4554 | 01.01.2024 0:00:00 | 8 | 4554 | 0
000000044357 | Нет | 000000044357Поверка | Поверка | Спектрофотометры | ПромЭкоЛаб ПЭ (PromecolabPE) в модификации ПЭ-5300В, ПЭ-5400В, ПЭ-5400УФ, ПЭ-3000УФ, ПЭ3200С/УФ, ПЭ-6100УФ | 58561-14 | Диапазон измерений: Соответсвует описанию типа, погрешность и (или) неопределенность (класс, разряд): - |  | Нет | 4554 | 01.01.2024 0:00:00 | 8 | 4554 | 0
000000044357 | Нет | 000000044357Метрологический контроль состояния | Метрологический контроль состояния | Спектрофотометры | ПромЭкоЛаб ПЭ (PromecolabPE) в модификации ПЭ-5300В, ПЭ-5400В, ПЭ-5400УФ, ПЭ-3000УФ, ПЭ3200С/УФ, ПЭ-6100УФ | 58561-14 | Диапазон измерений: Соответсвует описанию типа, погрешность и (или) неопределенность (класс, разряд): - |  | Нет | 4554 | 01.01.2024 0:00:00 | 8 | 4554 | 0
000000044398 | Нет | 000000044398Поверка выезд | Поверка выезд | Спектрофотометры | UV | 19387-07 | Диапазон измерений: Соответсвует описанию типа, погрешность и (или) неопределенность (класс, разряд): - |  | Нет | 4554 | 01.01.2024 0:00:00 | 8 | 4554 | 0
000000044398 | Нет | 000000044398Метрологический контроль состояния | Метрологический контроль состояния | Спектрофотометры | UV | 19387-07 | Диапазон измерений: Соответсвует описанию типа, погрешность и (или) неопределенность (класс, разряд): - |  | Нет | 4554 | 01.01.2024 0:00:00 | 8 | 4554 | 0
000000044398 | Нет | 000000044398Поверка | Поверка | Спектрофотометры | UV | 19387-07 | Диапазон измерений: Соответсвует описанию типа, погрешность и (или) неопределенность (класс, разряд): - |  | Нет | 4554 | 01.01.2024 0:00:00 | 8 | 4554 | 0
000000044532 | Нет | 000000044532Метрологический контроль состояния | Метрологический контроль состояния | Спектрофотометры | Evolution 201, Evolution 220 и Evolution 260 Bio | 48180-11 | Диапазон измерений: Соответсвует описанию типа, погрешность и (или) неопределенность (класс, разряд): - |  | Нет | 4554 | 01.01.2024 0:00:00 | 8 | 4554 | 0
000000044532 | Нет | 000000044532Поверка | Поверка | Спектрофотометры | Evolution 201, Evolution 220 и Evolution 260 Bio | 48180-11 | Диапазон измерений: Соответсвует описанию типа, погрешность и (или) неопределенность (класс, разряд): - |  | Нет | 4554 | 01.01.2024 0:00:00 | 8 | 4554 | 0
000000044532 | Нет | 000000044532Поверка выезд | Поверка выезд | Спектрофотометры | Evolution 201, Evolution 220 и Evolution 260 Bio | 48180-11 | Диапазон измерений: Соответсвует описанию типа, погрешность и (или) неопределенность (класс, разряд): - |  | Нет | 4554 | 01.01.2024 0:00:00 | 8 | 4554 | 0
000000044568 | Нет | 000000044568Поверка | Поверка | Спектрофотометры | UNICO мод. S2100, S2100UV, 2800, 2802, 2802S, 2802PC, 2803, 2804 | 28582-05 | Диапазон измерений: Соответсвует описанию типа, погрешность и (или) неопределенность (класс, разряд): - |  | Нет | 4554 | 01.01.2024 0:00:00 | 8 | 4554 | 0
000000044568 | Нет | 000000044568Метрологический контроль состояния | Метрологический контроль состояния | Спектрофотометры | UNICO мод. S2100, S2100UV, 2800, 2802, 2802S, 2802PC, 2803, 2804 | 28582-05 | Диапазон измерений: Соответсвует описанию типа, погрешность и (или) неопределенность (класс, разряд): - |  | Нет | 4554 | 01.01.2024 0:00:00 | 8 | 4554 | 0
000000044568 | Нет | 000000044568Поверка выезд | Поверка выезд | Спектрофотометры | UNICO мод. S2100, S2100UV, 2800, 2802, 2802S, 2802PC, 2803, 2804 | 28582-05 | Диапазон измерений: Соответсвует описанию типа, погрешность и (или) неопределенность (класс, разряд): - |  | Нет | 4554 | 01.01.2024 0:00:00 | 8 | 4554 | 0
000000046423 | Нет | 000000046423Поверка | Поверка | Спектрофотометры | Specord 30, Specord 40, Specord 50, Specord 200 | 23829-08 | Диапазон измерений: от 190 до 1100 нм; от 0,1 до 100 % СКНП, погрешность и (или) неопределенность (класс, разряд): ± 1,0 % СКНП | ± 1,0 % СКНП | Нет | 4554 | 01.01.2024 0:00:00 | 37 | 4554 | 0
000000046423 | Нет | 000000046423Поверка выезд | Поверка выезд | Спектрофотометры | Specord 30, Specord 40, Specord 50, Specord 200 | 23829-08 | Диапазон измерений: от 190 до 1100 нм; от 0,1 до 100 % СКНП, погрешность и (или) неопределенность (класс, разряд): ± 1,0 % СКНП | ± 1,0 % СКНП | Нет | 4554 | 01.01.2024 0:00:00 | 37 | 4554 | 0
000000046423 | Нет | 000000046423Метрологический контроль состояния | Метрологический контроль состояния | Спектрофотометры | Specord 30, Specord 40, Specord 50, Specord 200 | 23829-08 | Диапазон измерений: от 190 до 1100 нм; от 0,1 до 100 % СКНП, погрешность и (или) неопределенность (класс, разряд): ± 1,0 % СКНП | ± 1,0 % СКНП | Нет | 4554 | 01.01.2024 0:00:00 | 37 | 4554 | 0
000000048010 | Нет | 000000048010Метрологический контроль состояния | Метрологический контроль состояния | Спектрофотометры | Lambda 25, Lambda 35, Lambda 45 | 50937-12 | Диапазон измерений: Диапазон измерения СКНП Т, % 0…100., погрешность и (или) неопределенность (класс, разряд): Пределы допускаемой абсолютной погрешности установки длины волны, нм при доверительной вероятности Р=0,95 ±0,5. | Пределы допускаемой абсолютной погрешности установки длины волны, нм при доверительной вероятности Р=0,95 ±0,5. | Нет | 4554 | 01.01.2024 0:00:00 | 8 | 4554 | 0
000000048010 | Нет | 000000048010Поверка | Поверка | Спектрофотометры | Lambda 25, Lambda 35, Lambda 45 | 50937-12 | Диапазон измерений: Диапазон измерения СКНП Т, % 0…100., погрешность и (или) неопределенность (класс, разряд): Пределы допускаемой абсолютной погрешности установки длины волны, нм при доверительной вероятности Р=0,95 ±0,5. | Пределы допускаемой абсолютной погрешности установки длины волны, нм при доверительной вероятности Р=0,95 ±0,5. | Нет | 4554 | 01.01.2024 0:00:00 | 8 | 4554 | 0
000000048010 | Нет | 000000048010Поверка выезд | Поверка выезд | Спектрофотометры | Lambda 25, Lambda 35, Lambda 45 | 50937-12 | Диапазон измерений: Диапазон измерения СКНП Т, % 0…100., погрешность и (или) неопределенность (класс, разряд): Пределы допускаемой абсолютной погрешности установки длины волны, нм при доверительной вероятности Р=0,95 ±0,5. | Пределы допускаемой абсолютной погрешности установки длины волны, нм при доверительной вероятности Р=0,95 ±0,5. | Нет | 4554 | 01.01.2024 0:00:00 | 8 | 4554 | 0
000000048972 | Нет | 000000048972Поверка выезд | Поверка выезд | Спектрофотометры | UV/VIS Excellence | 64436-16 |  |  | Нет | 4554 | 01.01.2024 0:00:00 | 37 | 4554 | 0
000000048972 | Нет | 000000048972Поверка | Поверка | Спектрофотометры | UV/VIS Excellence | 64436-16 |  |  | Нет | 4554 | 01.01.2024 0:00:00 | 37 | 4554 | 0
000000048972 | Нет | 000000048972Метрологический контроль состояния | Метрологический контроль состояния | Спектрофотометры | UV/VIS Excellence | 64436-16 |  |  | Нет | 4554 | 01.01.2024 0:00:00 | 37 | 4554 | 0
000000048999 | Нет | 000000048999Метрологический контроль состояния | Метрологический контроль состояния | Спектрофотометры | Specord 200 Plus, Specord 210 Plus, Specord 250 Plus | 45156-10 | Диапазон измерений: Диапазон измерений спектрального коэффициента направленного пропускания, % 0,1…100., погрешность и (или) неопределенность (класс, разряд): Погрешности, % ±0,5 в диапазоне 400…750; ±1,0 в остальном диапазоне. | Погрешности, % ±0,5 в диапазоне 400…750; ±1,0 в остальном диапазоне. | Нет | 4554 | 01.01.2024 0:00:00 | 8 | 4554 | 0
000000048999 | Нет | 000000048999Поверка | Поверка | Спектрофотометры | Specord 200 Plus, Specord 210 Plus, Specord 250 Plus | 45156-10 | Диапазон измерений: Диапазон измерений спектрального коэффициента направленного пропускания, % 0,1…100., погрешность и (или) неопределенность (класс, разряд): Погрешности, % ±0,5 в диапазоне 400…750; ±1,0 в остальном диапазоне. | Погрешности, % ±0,5 в диапазоне 400…750; ±1,0 в остальном диапазоне. | Нет | 4554 | 01.01.2024 0:00:00 | 8 | 4554 | 0
000000048999 | Нет | 000000048999Поверка выезд | Поверка выезд | Спектрофотометры | Specord 200 Plus, Specord 210 Plus, Specord 250 Plus | 45156-10 | Диапазон измерений: Диапазон измерений спектрального коэффициента направленного пропускания, % 0,1…100., погрешность и (или) неопределенность (класс, разряд): Погрешности, % ±0,5 в диапазоне 400…750; ±1,0 в остальном диапазоне. | Погрешности, % ±0,5 в диапазоне 400…750; ±1,0 в остальном диапазоне. | Нет | 4554 | 01.01.2024 0:00:00 | 8 | 4554 | 0
000000049261 | Нет | 000000049261Поверка | Поверка | Спектрофотометры | DR 1900 и DR 900 | 63308-16 | Диапазон измерений: Диапазон измерений оптической плотности, Б 0,01…2,00; 0,04…1,80.5, погрешность и (или) неопределенность (класс, разряд): Пределы относительной систематической составляющей погрешности измерений оптической плотности в диапазоне выше 0,6 Б, % ±2, | Пределы относительной систематической составляющей погрешности измерений оптической плотности в диапазоне выше 0,6 Б, % ±2, | Нет | 4554 | 01.01.2024 0:00:00 | 8 | 4554 | 0
000000049261 | Нет | 000000049261Поверка выезд | Поверка выезд | Спектрофотометры | DR 1900 и DR 900 | 63308-16 | Диапазон измерений: Диапазон измерений оптической плотности, Б 0,01…2,00; 0,04…1,80.5, погрешность и (или) неопределенность (класс, разряд): Пределы относительной систематической составляющей погрешности измерений оптической плотности в диапазоне выше 0,6 Б, % ±2, | Пределы относительной систематической составляющей погрешности измерений оптической плотности в диапазоне выше 0,6 Б, % ±2, | Нет | 4554 | 01.01.2024 0:00:00 | 8 | 4554 | 0
000000049261 | Нет | 000000049261Метрологический контроль состояния | Метрологический контроль состояния | Спектрофотометры | DR 1900 и DR 900 | 63308-16 | Диапазон измерений: Диапазон измерений оптической плотности, Б 0,01…2,00; 0,04…1,80.5, погрешность и (или) неопределенность (класс, разряд): Пределы относительной систематической составляющей погрешности измерений оптической плотности в диапазоне выше 0,6 Б, % ±2, | Пределы относительной систематической составляющей погрешности измерений оптической плотности в диапазоне выше 0,6 Б, % ±2, | Нет | 4554 | 01.01.2024 0:00:00 | 8 | 4554 | 0
000000049306 | Нет | 000000049306Поверка | Поверка | Спектрофотометры | Jenway мод. 7300, 7305, 7310, 7315 | 54997-13 | Диапазон измерений: иапазон измерений спектрального коэффициента направленного пропускания, % 0,1…99.0, погрешность и (или) неопределенность (класс, разряд): Пределы допускаемой абсолютной погрешности при измерении коэффициентов направленного пропускания, % ±2, | Пределы допускаемой абсолютной погрешности при измерении коэффициентов направленного пропускания, % ±2, | Нет | 4554 | 01.01.2024 0:00:00 | 8 | 4554 | 0
000000049306 | Нет | 000000049306Поверка выезд | Поверка выезд | Спектрофотометры | Jenway мод. 7300, 7305, 7310, 7315 | 54997-13 | Диапазон измерений: иапазон измерений спектрального коэффициента направленного пропускания, % 0,1…99.0, погрешность и (или) неопределенность (класс, разряд): Пределы допускаемой абсолютной погрешности при измерении коэффициентов направленного пропускания, % ±2, | Пределы допускаемой абсолютной погрешности при измерении коэффициентов направленного пропускания, % ±2, | Нет | 4554 | 01.01.2024 0:00:00 | 8 | 4554 | 0
000000049306 | Нет | 000000049306Метрологический контроль состояния | Метрологический контроль состояния | Спектрофотометры | Jenway мод. 7300, 7305, 7310, 7315 | 54997-13 | Диапазон измерений: иапазон измерений спектрального коэффициента направленного пропускания, % 0,1…99.0, погрешность и (или) неопределенность (класс, разряд): Пределы допускаемой абсолютной погрешности при измерении коэффициентов направленного пропускания, % ±2, | Пределы допускаемой абсолютной погрешности при измерении коэффициентов направленного пропускания, % ±2, | Нет | 4554 | 01.01.2024 0:00:00 | 8 | 4554 | 0
000000049994 | Нет | 000000049994Поверка выезд | Поверка выезд | Спектрофотометры | PHOTON RT | 66862-17 | Диапазон измерений: Диапазон измерений спектрального коэффициента направленного пропускания, % 0…100. 0, погрешность и (или) неопределенность (класс, разряд): Пределы допускаемой абсолютной погрешности измерений спектрального коэффициента направленного пропускания, % ±0,5 | Пределы допускаемой абсолютной погрешности измерений спектрального коэффициента направленного пропускания, % ±0,5 | Нет | 4554 | 01.01.2024 0:00:00 | 8 | 4554 | 0
000000049994 | Нет | 000000049994Метрологический контроль состояния | Метрологический контроль состояния | Спектрофотометры | PHOTON RT | 66862-17 | Диапазон измерений: Диапазон измерений спектрального коэффициента направленного пропускания, % 0…100. 0, погрешность и (или) неопределенность (класс, разряд): Пределы допускаемой абсолютной погрешности измерений спектрального коэффициента направленного пропускания, % ±0,5 | Пределы допускаемой абсолютной погрешности измерений спектрального коэффициента направленного пропускания, % ±0,5 | Нет | 4554 | 01.01.2024 0:00:00 | 8 | 4554 | 0
000000049994 | Нет | 000000049994Поверка | Поверка | Спектрофотометры | PHOTON RT | 66862-17 | Диапазон измерений: Диапазон измерений спектрального коэффициента направленного пропускания, % 0…100. 0, погрешность и (или) неопределенность (класс, разряд): Пределы допускаемой абсолютной погрешности измерений спектрального коэффициента направленного пропускания, % ±0,5 | Пределы допускаемой абсолютной погрешности измерений спектрального коэффициента направленного пропускания, % ±0,5 | Нет | 4554 | 01.01.2024 0:00:00 | 8 | 4554 | 0
000000050858 | Нет | 000000050858Поверка | Поверка | Спектрофотометры | LEKI мод.SS1101, SS1103, SS1104, SS1105, SS1207, SS1207UV, SS2107, SS2107UV, SS2109UV, SS2110UV | 31210-07 |  |  | Нет | 4554 | 01.01.2024 0:00:00 | 37 | 4554 | 0
000000050858 | Нет | 000000050858Метрологический контроль состояния | Метрологический контроль состояния | Спектрофотометры | LEKI мод.SS1101, SS1103, SS1104, SS1105, SS1207, SS1207UV, SS2107, SS2107UV, SS2109UV, SS2110UV | 31210-07 |  |  | Нет | 4554 | 01.01.2024 0:00:00 | 37 | 4554 | 0
000000050858 | Нет | 000000050858Поверка выезд | Поверка выезд | Спектрофотометры | LEKI мод.SS1101, SS1103, SS1104, SS1105, SS1207, SS1207UV, SS2107, SS2107UV, SS2109UV, SS2110UV | 31210-07 |  |  | Нет | 4554 | 01.01.2024 0:00:00 | 37 | 4554 | 0
000000050869 | Нет | 000000050869Поверка | Поверка | Спектрофотометры | SSI 1103, SSI 1104, SSI 2101, SSI 2101 UV | 35844-07 | Диапазон измерений: в соответствии с описанием типа, погрешность и (или) неопределенность (класс, разряд): в соответствии с описанием типа | в соответствии с описанием типа | Нет | 4554 | 01.01.2024 0:00:00 | 8 | 4554 | 0
000000050869 | Нет | 000000050869Метрологический контроль состояния | Метрологический контроль состояния | Спектрофотометры | SSI 1103, SSI 1104, SSI 2101, SSI 2101 UV | 35844-07 | Диапазон измерений: в соответствии с описанием типа, погрешность и (или) неопределенность (класс, разряд): в соответствии с описанием типа | в соответствии с описанием типа | Нет | 4554 | 01.01.2024 0:00:00 | 8 | 4554 | 0
000000050869 | Нет | 000000050869Поверка выезд | Поверка выезд | Спектрофотометры | SSI 1103, SSI 1104, SSI 2101, SSI 2101 UV | 35844-07 | Диапазон измерений: в соответствии с описанием типа, погрешность и (или) неопределенность (класс, разряд): в соответствии с описанием типа | в соответствии с описанием типа | Нет | 4554 | 01.01.2024 0:00:00 | 8 | 4554 | 0
000000051840 | Нет | 000000051840Метрологический контроль состояния | Метрологический контроль состояния | Спектрофотометры | Ultra-3660 | 76197-19 | Диапазон измерений: Диапазон измерений спектрального коэффициента направленного пропускания, % 1...99., погрешность и (или) неопределенность (класс, разряд): Пределы допускаемой абсолютной погрешности измерений спектрального коэффициента направленного пропускания, % ±1,0 | Пределы допускаемой абсолютной погрешности измерений спектрального коэффициента направленного пропускания, % ±1,0 | Нет | 4554 | 01.01.2024 0:00:00 | 8 | 4554 | 0
000000051840 | Нет | 000000051840Поверка выезд | Поверка выезд | Спектрофотометры | Ultra-3660 | 76197-19 | Диапазон измерений: Диапазон измерений спектрального коэффициента направленного пропускания, % 1...99., погрешность и (или) неопределенность (класс, разряд): Пределы допускаемой абсолютной погрешности измерений спектрального коэффициента направленного пропускания, % ±1,0 | Пределы допускаемой абсолютной погрешности измерений спектрального коэффициента направленного пропускания, % ±1,0 | Нет | 4554 | 01.01.2024 0:00:00 | 8 | 4554 | 0
000000051840 | Нет | 000000051840Поверка | Поверка | Спектрофотометры | Ultra-3660 | 76197-19 | Диапазон измерений: Диапазон измерений спектрального коэффициента направленного пропускания, % 1...99., погрешность и (или) неопределенность (класс, разряд): Пределы допускаемой абсолютной погрешности измерений спектрального коэффициента направленного пропускания, % ±1,0 | Пределы допускаемой абсолютной погрешности измерений спектрального коэффициента направленного пропускания, % ±1,0 | Нет | 4554 | 01.01.2024 0:00:00 | 8 | 4554 | 0
Г00000000012 |  | Г00000000012Метрологический контроль состояния | Метрологический контроль состояния | Спектрофотометры |  |  |  |  | Нет | 4554 | 01.01.2024 0:00:00 | 8 отдел | 4554 | 0
Г00000000012 |  | Г00000000012Поверка | Поверка | Спектрофотометры |  |  |  |  | Нет | 4554 | 01.01.2024 0:00:00 | 8 отдел | 4554 | 0
Г00000000012 |  | Г00000000012Поверка выезд | Поверка выезд | Спектрофотометры |  |  |  |  | Нет | 4554 | 01.01.2024 0:00:00 | 8 отдел | 4554 | 0
000000007836 | Нет | 000000007836Поверка выезд | Поверка выезд | Спектрофотометры атомно-абсорбционные | AAS Vario 6 | 24032-02 | Диапазон измерений: Соответсвует описанию типа, погрешность и (или) неопределенность (класс, разряд): - | - | Нет | 8100 | 01.01.2024 0:00:00 | 8 | 8100 | 0
000000007854 | Нет | 000000007854Поверка выезд | Поверка выезд | Спектрофотометры атомно-абсорбционные | Spectr AA 10/20 | 13623-93 | Диапазон измерений: Соответсвует описанию типа, погрешность и (или) неопределенность (класс, разряд): - | - | Нет | 8100 | 01.01.2024 0:00:00 | 8 | 8100 | 0
000000008305 | Нет | 000000008305Поверка выезд | Поверка выезд | Спектрофотометры атомно-абсорбционные | SOLAAR серии S (мод. S2, S4) | 22811-07 | Диапазон измерений: Спектральный диапазон 185…760 нм., погрешность и (или) неопределенность (класс, разряд): - | - | Нет | 8100 | 01.01.2024 0:00:00 | 8 | 8100 | 0
000000008306 | Нет | 000000008306Поверка выезд | Поверка выезд | Спектрофотометры атомно-абсорбционные | SpectrAA мод. 50, 50B, 55, 55B; AA мод. 140, 240, 240FS, 240G, 240Z, 280FS, 280Z, Varian AA DUO | 16496-09 | Диапазон измерений: Соответсвует описанию типа, погрешность и (или) неопределенность (класс, разряд): - | - | Нет | 8100 | 01.01.2024 0:00:00 | 8 | 8100 | 0
000000008308 | Нет | 000000008308Поверка выезд | Поверка выезд | Спектрофотометры атомно-абсорбционные | SOLAAR серии M | 15675-05 | Диапазон измерений: Соответсвует описанию типа, погрешность и (или) неопределенность (класс, разряд): - | - | Нет | 8100 | 01.01.2024 0:00:00 | 8 | 8100 | 0
000000035198 | Нет | 000000035198Поверка выезд | Поверка выезд | Спектрофотометры атомно-абсорбционные | АА-6200, АА-6800, AA-6300, АА-7000 | 19381-09 |  |  | Нет | 8100 | 01.01.2024 0:00:00 | 37 | 8100 | 0
000000036320 | Нет | 000000036320Поверка выезд | Поверка выезд | Спектрофотометры атомно-абсорбционные | AA-6200, AA-6601, AA-6800, AA-6650, AA-6300 | 19381-04 | Диапазон измерений: Соответсвует описанию типа, погрешность и (или) неопределенность (класс, разряд): - | - | Нет | 8100 | 01.01.2024 0:00:00 | 8 | 8100 | 0
000000037897 | Нет | 000000037897Поверка выезд | Поверка выезд | Спектрофотометры атомно-абсорбционные | Spectr AA | 15702-96 | Диапазон измерений: Соответсвует описанию типа, погрешность и (или) неопределенность (класс, разряд): - | - | Нет | 8100 | 01.01.2024 0:00:00 | 8 | 8100 | 0
000000043352 | Нет | 000000043352Поверка выезд | Поверка выезд | Спектрофотометры атомно-абсорбционные | АА-6200, АА-6800, AA-6300, АА-7000 | 19381-09 | Диапазон измерений: Спектральный диапазон, нм 190…900, 185…900., погрешность и (или) неопределенность (класс, разряд): - | - | Нет | 8100 | 01.01.2024 0:00:00 | 8 | 8100 | 0
000000043586 | Нет | 000000043586Поверка выезд | Поверка выезд | Спектрофотометры атомно-абсорбционные | AAS vario 6, AAS novAA мод. 300 и 400 | 24032-03 | Диапазон измерений: Соответстует описанию типа, погрешность и (или) неопределенность (класс, разряд): - | - | Нет | 8100 | 01.01.2024 0:00:00 | 37 | 8100 | 0
000000044496 | Нет | 000000044496Поверка выезд | Поверка выезд | Спектрофотометры атомно-абсорбционные | AAnalyst | 20780-01 | Диапазон измерений: Соответсвует описанию типа, погрешность и (или) неопределенность (класс, разряд): - | - | Нет | 8100 | 01.01.2024 0:00:00 | 8 | 8100 | 0
000000038267 | Нет | 000000038267Поверка выезд | Поверка выезд | Спектрофотометры лабораторные | DR-2500 (DR-2400) | 22230-01 | Диапазон измерений: Соответсвует описанию типа, погрешность и (или) неопределенность (класс, разряд): - | - | Нет | 4554 | 01.01.2024 0:00:00 | 8 | 4554 | 0
000000038267 | Нет | 000000038267Метрологический контроль состояния | Метрологический контроль состояния | Спектрофотометры лабораторные | DR-2500 (DR-2400) | 22230-01 | Диапазон измерений: Соответсвует описанию типа, погрешность и (или) неопределенность (класс, разряд): - | - | Нет | 4554 | 01.01.2024 0:00:00 | 8 | 4554 | 0
000000038267 | Нет | 000000038267Поверка | Поверка | Спектрофотометры лабораторные | DR-2500 (DR-2400) | 22230-01 | Диапазон измерений: Соответсвует описанию типа, погрешность и (или) неопределенность (класс, разряд): - | - | Нет | 4554 | 01.01.2024 0:00:00 | 8 | 4554 | 0
000000039396 | Нет | 000000039396Поверка | Поверка | Спектрофотометры лабораторные | DR 2800, DR 4800, DR 5000 | 22230-06 | Диапазон измерений: Соответсвует описанию типа, погрешность и (или) неопределенность (класс, разряд): - |  | Нет | 4554 | 01.01.2024 0:00:00 | 8 | 4554 | 0
000000039396 | Нет | 000000039396Поверка выезд | Поверка выезд | Спектрофотометры лабораторные | DR 2800, DR 4800, DR 5000 | 22230-06 | Диапазон измерений: Соответсвует описанию типа, погрешность и (или) неопределенность (класс, разряд): - |  | Нет | 4554 | 01.01.2024 0:00:00 | 8 | 4554 | 0
000000039396 | Нет | 000000039396Метрологический контроль состояния | Метрологический контроль состояния | Спектрофотометры лабораторные | DR 2800, DR 4800, DR 5000 | 22230-06 | Диапазон измерений: Соответсвует описанию типа, погрешность и (или) неопределенность (класс, разряд): - |  | Нет | 4554 | 01.01.2024 0:00:00 | 8 | 4554 | 0
000000033886 | Нет | 000000033886Метрологический контроль состояния | Метрологический контроль состояния | Спектрофотометры медицинские | PD-303, PD-303S, PD-303UV | 26883-04 | Диапазон измерений: Соответсвует описанию типа, погрешность и (или) неопределенность (класс, разряд): - | - | Нет | 4554 | 01.01.2024 0:00:00 | 8 | 4554 | 0
000000033886 | Нет | 000000033886Поверка | Поверка | Спектрофотометры медицинские | PD-303, PD-303S, PD-303UV | 26883-04 | Диапазон измерений: Соответсвует описанию типа, погрешность и (или) неопределенность (класс, разряд): - | - | Нет | 4554 | 01.01.2024 0:00:00 | 8 | 4554 | 0
000000033886 | Нет | 000000033886Поверка выезд | Поверка выезд | Спектрофотометры медицинские | PD-303, PD-303S, PD-303UV | 26883-04 | Диапазон измерений: Соответсвует описанию типа, погрешность и (или) неопределенность (класс, разряд): - | - | Нет | 4554 | 01.01.2024 0:00:00 | 8 | 4554 | 0
000000036995 | Нет | 000000036995Метрологический контроль состояния | Метрологический контроль состояния | Спектрофотометры переносные | DR/2000, DR/2010 | 16493-97 | Диапазон измерений: Соответсвует описанию типа, погрешность и (или) неопределенность (класс, разряд): - |  | Нет | 4554 | 01.01.2024 0:00:00 | 8 | 4554 | 0
000000036995 | Нет | 000000036995Поверка | Поверка | Спектрофотометры переносные | DR/2000, DR/2010 | 16493-97 | Диапазон измерений: Соответсвует описанию типа, погрешность и (или) неопределенность (класс, разряд): - |  | Нет | 4554 | 01.01.2024 0:00:00 | 8 | 4554 | 0
000000036995 | Нет | 000000036995Поверка выезд | Поверка выезд | Спектрофотометры переносные | DR/2000, DR/2010 | 16493-97 | Диапазон измерений: Соответсвует описанию типа, погрешность и (или) неопределенность (класс, разряд): - |  | Нет | 4554 | 01.01.2024 0:00:00 | 8 | 4554 | 0
000000003158 | Нет | 000000003158Поверка | Поверка | Спидометры | СП201А | 3127-90 | Диапазон измерений: В полном объёме, погрешность и (или) неопределенность (класс, разряд): В соответствии с описанием типа | В соответствии с описанием типа | Нет | 378 | 01.01.2024 0:00:00 | 7 | 378 | 0
000000003158 | Нет | 000000003158Поверка выезд | Поверка выезд | Спидометры | СП201А | 3127-90 | Диапазон измерений: В полном объёме, погрешность и (или) неопределенность (класс, разряд): В соответствии с описанием типа | В соответствии с описанием типа | Нет | 390 | 01.01.2024 0:00:00 | 7 | 390 | 0
000000003157 | Нет | 000000003157Поверка выезд | Поверка выезд | Спидометры автомобильные | СН18А, СП24А, СП44, СП201, СП250, СП251, СП252, СП253 | 3126-72 | Диапазон измерений: В полном объёме, погрешность и (или) неопределенность (класс, разряд): В соответствии с описанием типа | В соответствии с описанием типа | Нет | 390 | 01.01.2024 0:00:00 | 7 | 390 | 0
000000003157 | Нет | 000000003157Поверка | Поверка | Спидометры автомобильные | СН18А, СП24А, СП44, СП201, СП250, СП251, СП252, СП253 | 3126-72 | Диапазон измерений: В полном объёме, погрешность и (или) неопределенность (класс, разряд): В соответствии с описанием типа | В соответствии с описанием типа | Нет | 378 | 01.01.2024 0:00:00 | 7 | 378 | 0
000000003152 | Нет | 000000003152Поверка | Поверка | Спидометры для автомашин | СП-24 | 1025-56 | Диапазон измерений: В полном объёме, погрешность и (или) неопределенность (класс, разряд): В соответствии с описанием типа | В соответствии с описанием типа | Нет | 378 | 01.01.2024 0:00:00 | 7 | 378 | 0
000000003152 | Нет | 000000003152Поверка выезд | Поверка выезд | Спидометры для автомашин | СП-24 | 1025-56 | Диапазон измерений: В полном объёме, погрешность и (или) неопределенность (класс, разряд): В соответствии с описанием типа | В соответствии с описанием типа | Нет | 390 | 01.01.2024 0:00:00 | 7 | 390 | 0
000000003154 | Нет | 000000003154Поверка выезд | Поверка выезд | Спидометры механические | СП135 и их мод. | 1747-03 | Диапазон измерений: В полном объёме, погрешность и (или) неопределенность (класс, разряд): В соответствии с описанием типа | В соответствии с описанием типа | Нет | 390 | 01.01.2024 0:00:00 | 7 | 390 | 0
000000003154 | Нет | 000000003154Поверка | Поверка | Спидометры механические | СП135 и их мод. | 1747-03 | Диапазон измерений: В полном объёме, погрешность и (или) неопределенность (класс, разряд): В соответствии с описанием типа | В соответствии с описанием типа | Нет | 378 | 01.01.2024 0:00:00 | 7 | 378 | 0
000000040178 | Нет | 000000040178Поверка | Поверка | Спидометры механические | СП135 и их мод. | 1747-06 | Диапазон измерений: В полном объёме, погрешность и (или) неопределенность (класс, разряд): В соответствии с описанием типа | В соответствии с описанием типа | Нет | 378 | 01.01.2024 0:00:00 | 7 | 378 | 0
000000040178 | Нет | 000000040178Поверка выезд | Поверка выезд | Спидометры механические | СП135 и их мод. | 1747-06 | Диапазон измерений: В полном объёме, погрешность и (или) неопределенность (класс, разряд): В соответствии с описанием типа | В соответствии с описанием типа | Нет | 390 | 01.01.2024 0:00:00 | 7 | 390 | 0
000000040696 | Нет | 000000040696Поверка выезд | Поверка выезд | Спидометры механические | СП | 1747-97 | Диапазон измерений: В полном объёме, погрешность и (или) неопределенность (класс, разряд): В соответствии с описанием типа | В соответствии с описанием типа | Нет | 390 | 01.01.2024 0:00:00 | 7 | 390 | 0
000000040696 | Нет | 000000040696Поверка | Поверка | Спидометры механические | СП | 1747-97 | Диапазон измерений: В полном объёме, погрешность и (или) неопределенность (класс, разряд): В соответствии с описанием типа | В соответствии с описанием типа | Нет | 378 | 01.01.2024 0:00:00 | 7 | 378 | 0
000000044240 | Нет | 000000044240Поверка выезд | Поверка выезд | Спидометры механические | СП 135 с мод. | 1747-95 | Диапазон измерений: В полном объёме, погрешность и (или) неопределенность (класс, разряд): В соответствии с описанием типа | В соответствии с описанием типа | Нет | 390 | 01.01.2024 0:00:00 | 7 | 390 | 0
000000044240 | Нет | 000000044240Поверка | Поверка | Спидометры механические | СП 135 с мод. | 1747-95 | Диапазон измерений: В полном объёме, погрешность и (или) неопределенность (класс, разряд): В соответствии с описанием типа | В соответствии с описанием типа | Нет | 378 | 01.01.2024 0:00:00 | 7 | 378 | 0
000000052958 | Нет | 000000052958Поверка выезд | Поверка выезд | Спидометры механические | СП135 | 1747-01 |  |  | Нет | 390 | 01.01.2024 0:00:00 | 7 | 390 | 0
000000052958 | Нет | 000000052958Поверка | Поверка | Спидометры механические | СП135 | 1747-01 |  |  | Нет | 378 | 01.01.2024 0:00:00 | 7 | 378 | 0
Г00000000202 |  | Г00000000202Поверка выезд | Поверка выезд | Спидометры механические |  |  |  |  | Нет | 390 | 01.01.2024 0:00:00 | 7отд | 390 | 0
Г00000000202 |  | Г00000000202Поверка | Поверка | Спидометры механические |  |  |  |  | Нет | 378 | 01.01.2024 0:00:00 | 7отд | 378 | 0
000000039469 | Нет | 000000039469Поверка | Поверка | Спидометры механические калибровка |  |  | Диапазон измерений: В полном объёме, погрешность и (или) неопределенность (класс, разряд): В соответствии с описанием типа | В соответствии с описанием типа | Нет | 378 | 01.01.2024 0:00:00 | 7 | 378 | 0
000000039469 | Нет | 000000039469Поверка выезд | Поверка выезд | Спидометры механические калибровка |  |  | Диапазон измерений: В полном объёме, погрешность и (или) неопределенность (класс, разряд): В соответствии с описанием типа | В соответствии с описанием типа | Нет | 390 | 01.01.2024 0:00:00 | 7 | 390 | 0
000000003165 | Нет | 000000003165Поверка | Поверка | Спидометры электрические | 121.3802-МЭ307 и его мод. 121.3802, 11.3802, 15.3802, СП152, СП153, СП156, СП125, СП144, СП106, СП110, СП134, 3802.3802 с датчиками МЭ300, МЭ301 МЭ301Б, МЭ302В, МЭ307, 24.3802.2002.3843 | 1746-91 | Диапазон измерений: В полном объёме, погрешность и (или) неопределенность (класс, разряд): В соответствии с описанием типа | В соответствии с описанием типа | Нет | 402 | 01.01.2024 0:00:00 | 7 | 402 | 0
000000003165 | Нет | 000000003165Поверка выезд | Поверка выезд | Спидометры электрические | 121.3802-МЭ307 и его мод. 121.3802, 11.3802, 15.3802, СП152, СП153, СП156, СП125, СП144, СП106, СП110, СП134, 3802.3802 с датчиками МЭ300, МЭ301 МЭ301Б, МЭ302В, МЭ307, 24.3802.2002.3843 | 1746-91 | Диапазон измерений: В полном объёме, погрешность и (или) неопределенность (класс, разряд): В соответствии с описанием типа | В соответствии с описанием типа | Нет | 426 | 01.01.2024 0:00:00 | 7 | 426 | 0
000000052959 | Нет | 000000052959Поверка выезд | Поверка выезд | Спидометры электрические | 121.3802-МЭ307 с датчиками МЭ300, МЭ301, МЭ301Б, МЭ302В, МЭ307, 24.3802, 2001.3843 | 1746-95 |  |  | Нет | 426 | 01.01.2024 0:00:00 | 7 | 426 | 0
000000052959 | Нет | 000000052959Поверка | Поверка | Спидометры электрические | 121.3802-МЭ307 с датчиками МЭ300, МЭ301, МЭ301Б, МЭ302В, МЭ307, 24.3802, 2001.3843 | 1746-95 |  |  | Нет | 402 | 01.01.2024 0:00:00 | 7 | 402 | 0
Г00000000203 |  | Г00000000203Поверка выезд | Поверка выезд | Спидометры электрические, электронные |  |  |  |  | Нет | 426 | 01.01.2024 0:00:00 | 7отд | 426 | 0
Г00000000203 |  | Г00000000203Поверка | Поверка | Спидометры электрические, электронные |  |  |  |  | Нет | 402 | 01.01.2024 0:00:00 | 7отд | 402 | 0
000000003164 | Нет | 000000003164Поверка выезд | Поверка выезд | Спидометры электронные | 1323 | 32209-06 | Диапазон измерений: В полном объёме, погрешность и (или) неопределенность (класс, разряд): В соответствии с описанием типа | В соответствии с описанием типа | Нет | 426 | 01.01.2024 0:00:00 | 7 | 426 | 0
000000003164 | Нет | 000000003164Поверка | Поверка | Спидометры электронные | 1323 | 32209-06 | Диапазон измерений: В полном объёме, погрешность и (или) неопределенность (класс, разряд): В соответствии с описанием типа | В соответствии с описанием типа | Нет | 402 | 01.01.2024 0:00:00 | 7 | 402 | 0
000000003167 | Нет | 000000003167Поверка | Поверка | Спидометры электронные | 31.3802, 31.3803, 11.3804 | 12404-90 | Диапазон измерений: В полном объёме, погрешность и (или) неопределенность (класс, разряд): В соответствии с описанием типа | В соответствии с описанием типа | Нет | 402 | 01.01.2024 0:00:00 | 7 | 402 | 0
000000003167 | Нет | 000000003167Поверка выезд | Поверка выезд | Спидометры электронные | 31.3802, 31.3803, 11.3804 | 12404-90 | Диапазон измерений: В полном объёме, погрешность и (или) неопределенность (класс, разряд): В соответствии с описанием типа | В соответствии с описанием типа | Нет | 426 | 01.01.2024 0:00:00 | 7 | 426 | 0
000000036681 | Нет | 000000036681Поверка | Поверка | Спидометры электронные | 1323 | 32209-06 | Диапазон измерений: В полном объёме, погрешность и (или) неопределенность (класс, разряд): В соответствии с описанием типа | В соответствии с описанием типа | Нет | 402 | 01.01.2024 0:00:00 | 7 | 402 | 0
000000036681 | Нет | 000000036681Поверка выезд | Поверка выезд | Спидометры электронные | 1323 | 32209-06 | Диапазон измерений: В полном объёме, погрешность и (или) неопределенность (класс, разряд): В соответствии с описанием типа | В соответствии с описанием типа | Нет | 426 | 01.01.2024 0:00:00 | 7 | 426 | 0
000000038709 | Нет | 000000038709Поверка | Поверка | Спидометры электронные |  |  | Диапазон измерений: В полном объёме, погрешность и (или) неопределенность (класс, разряд): В соответствии с описанием типа | В соответствии с описанием типа | Нет | 402 | 01.01.2024 0:00:00 | 7 | 402 | 0
000000038709 | Нет | 000000038709Поверка выезд | Поверка выезд | Спидометры электронные |  |  | Диапазон измерений: В полном объёме, погрешность и (или) неопределенность (класс, разряд): В соответствии с описанием типа | В соответствии с описанием типа | Нет | 426 | 01.01.2024 0:00:00 | 7 | 426 | 0
000000049543 | Нет | 000000049543Калибровка | Калибровка | Спирографы | SpiroScout | 76612-19 |  |  | Нет | 2952 | 01.01.2024 0:00:00 | 12 | 2952 | 0
000000049543 | Нет | 000000049543Поверка | Поверка | Спирографы | SpiroScout | 76612-19 |  |  | Нет | 2952 | 01.01.2024 0:00:00 | 12 | 2952 | 0
000000008043 | Нет | 000000008043Калибровка | Калибровка | Спирографы микропроцессорные портативные | СМП-21/01-Р-Д | 24665-03 |  |  | Нет | 2952 | 01.01.2024 0:00:00 | 12 | 2952 | 0
000000008043 | Нет | 000000008043Поверка | Поверка | Спирографы микропроцессорные портативные | СМП-21/01-Р-Д | 24665-03 |  |  | Нет | 2952 | 01.01.2024 0:00:00 | 12 | 2952 | 0
000000047674 | Нет | 000000047674Поверка | Поверка | Спирографы микропроцессорные портативные | СМП-21/01-Р-Д | 24665-19 | Диапазон измерений: в полном объёме, погрешность и (или) неопределенность (класс, разряд): в соответствии с ОТ | в соответствии с ОТ | Нет | 2952 | 01.01.2024 0:00:00 | 12 | 2952 | 0
000000047674 | Нет | 000000047674Калибровка | Калибровка | Спирографы микропроцессорные портативные | СМП-21/01-Р-Д | 24665-19 | Диапазон измерений: в полном объёме, погрешность и (или) неопределенность (класс, разряд): в соответствии с ОТ | в соответствии с ОТ | Нет | 2952 | 01.01.2024 0:00:00 | 12 | 2952 | 0
000000002901 | Нет | 000000002901Калибровка | Калибровка | СПИРОМЕТР | MICRO 1 |  |  |  | Нет | 3510 | 01.01.2024 0:00:00 | 12 | 3510 | 0
000000035223 | Нет | 000000035223Поверка | Поверка | Спирометр clement clarke vm1 ventilometer |  |  |  |  | Нет | 2952 | 01.01.2024 0:00:00 | 12 | 2952 | 0
000000035223 | Нет | 000000035223Калибровка | Калибровка | Спирометр clement clarke vm1 ventilometer |  |  |  |  | Нет | 2952 | 01.01.2024 0:00:00 | 12 | 2952 | 0
000000002902 | Нет | 000000002902Калибровка | Калибровка | СПИРОМЕТРИЧЕСКАЯ КОМПЬЮТЕРНАЯ СИСТЕМА |  |  |  |  | Нет | 4680 | 01.01.2024 0:00:00 | 12 | 4680 | 0
000000002831 | Нет | 000000002831Поверка | Поверка | Спирометры | Спиро С-100 | 22775-07 |  |  | Нет | 2952 | 01.01.2024 0:00:00 | 12 | 2952 | 0
000000002831 | Нет | 000000002831Калибровка | Калибровка | Спирометры | Спиро С-100 | 22775-07 |  |  | Нет | 2952 | 01.01.2024 0:00:00 | 12 | 2952 | 0
000000049122 | Нет | 000000049122Поверка | Поверка | Спирометры | CHEST мод. HI-101, HI-105, HI-801, PC-10 | 54603-13 |  |  | Нет | 2952 | 01.01.2024 0:00:00 | 12 | 2952 | 0
000000049122 | Нет | 000000049122Калибровка | Калибровка | Спирометры | CHEST мод. HI-101, HI-105, HI-801, PC-10 | 54603-13 |  |  | Нет | 2952 | 01.01.2024 0:00:00 | 12 | 2952 | 0
000000050854 | Нет | 000000050854Калибровка | Калибровка | Спирометры | Спиро С-100 | 22775-18 |  |  | Нет | 2952 | 01.01.2024 0:00:00 | 12 | 2952 | 0
000000050854 | Нет | 000000050854Поверка | Поверка | Спирометры | Спиро С-100 | 22775-18 |  |  | Нет | 2952 | 01.01.2024 0:00:00 | 12 | 2952 | 0
Г00000000617 |  | Г00000000617Поверка | Поверка | СПИРОМЕТРЫ |  |  |  |  | Нет | 2952 | 01.01.2024 0:00:00 | 12отд | 2952 | 0
Г00000000617 |  | Г00000000617Калибровка | Калибровка | СПИРОМЕТРЫ |  |  |  |  | Нет | 2952 | 01.01.2024 0:00:00 | 12отд | 2952 | 0
000000004457 | Нет | 000000004457Калибровка | Калибровка | Спирометры компьютерные для диагностики нарушений вентиляционной способности легких | Спиро-Спектр | 27178-04 |  |  | Нет | 2952 | 01.01.2024 0:00:00 | 12 | 2952 | 0
000000004457 | Нет | 000000004457Поверка | Поверка | Спирометры компьютерные для диагностики нарушений вентиляционной способности легких | Спиро-Спектр | 27178-04 |  |  | Нет | 2952 | 01.01.2024 0:00:00 | 12 | 2952 | 0
000000038091 | Нет | 000000038091Поверка | Поверка | Спирометры компьютерные для диагностики нарушений вентиляционной способности легких | Спиро-Спектр | 27178-15 |  |  | Нет | 2952 | 01.01.2024 0:00:00 | 12 | 2952 | 0
000000038091 | Нет | 000000038091Калибровка | Калибровка | Спирометры компьютерные для диагностики нарушений вентиляционной способности легких | Спиро-Спектр | 27178-15 |  |  | Нет | 2952 | 01.01.2024 0:00:00 | 12 | 2952 | 0
000000008846 | Нет | 000000008846Калибровка | Калибровка | Спирометры сухие портативные | ССП | 5247-76 |  |  | Нет | 2952 | 01.01.2024 0:00:00 | 12 | 2952 | 0
000000008846 | Нет | 000000008846Поверка | Поверка | Спирометры сухие портативные | ССП | 5247-76 |  |  | Нет | 2952 | 01.01.2024 0:00:00 | 12 | 2952 | 0
000000030884 | Нет | 000000030884Поверка | Поверка | Спиртомеры стеклянные | Нет данных | 795-62 | Диапазон измерений: (70-80) об.доля%, погрешность и (или) неопределенность (класс, разряд): 1.0% | 1.0% | Нет | 1104 | 01.01.2024 0:00:00 | 8 | 1104 | 0
000000005070 | Нет | 000000005070Ремонт | Ремонт | СРЕДНИЙ РЕМОНТ ФХ СИ |  |  | Диапазон измерений: Соответсвует описанию типа, погрешность и (или) неопределенность (класс, разряд): - | - | Нет | 9312 | 01.01.2023 0:00:00 | 8 | 9312 | 0
Г00000001639 |  | Г00000001639Калибровка выезд | Калибровка выезд | Средства измерений расхода жидкости до 1000 м3/ч (на эталоне заказчика) |  |  |  |  | Нет | 5853 | 29.10.2024 0:00:00 |  | #N/A | #N/A
Г00000001639 |  | Г00000001639Поверка выезд | Поверка выезд | Средства измерений расхода жидкости до 1000 м3/ч (на эталоне заказчика) |  |  |  |  | Нет | 5853 | 29.10.2024 0:00:00 |  | #N/A | #N/A
000000017449 | Нет | 000000017449Поверка | Поверка | Стаканы мерные | Нет данных | 59453-14 | Диапазон измерений: 3 отметки, погрешность и (или) неопределенность (класс, разряд): В соответствии с описанием типа | В соответствии с описанием типа | Нет | 774 | 01.01.2024 0:00:00 | 7 | 774 | 0
000000017448 | Нет | 000000017448Поверка | Поверка | Стаканы с меткой и стаканы для отпуска напитков | Нет данных | 7576-00 | Диапазон измерений: 3 отметки, погрешность и (или) неопределенность (класс, разряд): В соответствии с описанием типа | В соответствии с описанием типа | Нет | 774 | 01.01.2024 0:00:00 | 7 | 774 | 0
000000027622 | Нет | 000000027622Поверка | Поверка | Стандарт частоты и времени | СЧВ-74 |  | Диапазон измерений: 0,1; 1; 5 МГц, погрешность и (или) неопределенность (класс, разряд): ПГ ± 1,1·10-9 за 12 мес. | ПГ ± 1,1·10-9 за 12 мес. | Нет | 23700 | 01.01.2024 0:00:00 | 11 | 23700 | 0
000000027622 | Нет | 000000027622Калибровка | Калибровка | Стандарт частоты и времени | СЧВ-74 |  | Диапазон измерений: 0,1; 1; 5 МГц, погрешность и (или) неопределенность (класс, разряд): ПГ ± 1,1·10-9 за 12 мес. | ПГ ± 1,1·10-9 за 12 мес. | Нет | 23700 | 01.01.2024 0:00:00 | 11 | 23700 | 0
000000036275 | Нет | 000000036275Калибровка | Калибровка | Стандарт частоты рубидиевый | FS 725 | 31222-06 |  |  | Нет | 23700 | 01.01.2024 0:00:00 | 11 | 23700 | 0
000000036275 | Нет | 000000036275Поверка | Поверка | Стандарт частоты рубидиевый | FS 725 | 31222-06 |  |  | Нет | 23700 | 01.01.2024 0:00:00 | 11 | 23700 | 0
000000005311 | Нет | 000000005311Поверка | Поверка | Стандарты частоты | Ч1-81 | 13442-03 |  |  | Нет | 22458 | 01.01.2024 0:00:00 | 11 | 22458 | 0
000000005303 | Нет | 000000005303Поверка | Поверка | Стандарты частоты и времени | Ч1-69 | 6559-78 |  |  | Нет | 23700 | 01.01.2024 0:00:00 | 11 | 23700 | 0
000000005303 | Нет | 000000005303Калибровка | Калибровка | Стандарты частоты и времени | Ч1-69 | 6559-78 |  |  | Нет | 23700 | 01.01.2024 0:00:00 | 11 | 23700 | 0
000000005308 | Нет | 000000005308Поверка | Поверка | Стандарты частоты и времени | Ч1-78 | 11074-90 |  |  | Нет | 26700 | 01.01.2024 0:00:00 | 11 | 26700 | 0
000000007198 | Нет | 000000007198Поверка | Поверка | Стандарты частоты и времени | Ч1-83 | 13444-03 |  |  | Нет | 26700 | 01.01.2024 0:00:00 | 11 | 26700 | 0
Г00000001551 |  | Г00000001551Калибровка | Калибровка | Стандарты частоты и времени |  |  |  |  | Нет | 23700 | 01.01.2024 0:00:00 | 11отд | 23700 | 0
Г00000001551 |  | Г00000001551Поверка | Поверка | Стандарты частоты и времени |  |  |  |  | Нет | 23700 | 01.01.2024 0:00:00 | 11отд | 23700 | 0
000000042854 | Нет | 000000042854Поверка | Поверка | Стандарты частоты и времени рубидиевые | Ч1-1011, Ч1-1011/1 | 37233-08 |  |  | Нет | 23700 | 01.01.2024 0:00:00 | 11 | 23700 | 0
000000042854 | Нет | 000000042854Калибровка | Калибровка | Стандарты частоты и времени рубидиевые | Ч1-1011, Ч1-1011/1 | 37233-08 |  |  | Нет | 23700 | 01.01.2024 0:00:00 | 11 | 23700 | 0
000000044456 | Нет | 000000044456Поверка | Поверка | Стандарты частоты и времени рубидиевые | Ч1-1011 | 57152-14 |  |  | Нет | 23700 | 01.01.2024 0:00:00 | 11 | 23700 | 0
000000044456 | Нет | 000000044456Калибровка | Калибровка | Стандарты частоты и времени рубидиевые | Ч1-1011 | 57152-14 |  |  | Нет | 23700 | 01.01.2024 0:00:00 | 11 | 23700 | 0
000000005316 | Нет | 000000005316Поверка | Поверка | Стандарты частоты рубидиевые | Ч1-50 | 4688-75 |  |  | Нет | 21462 | 01.01.2024 0:00:00 | 11 | 21462 | 0
000000051655 | Нет | 000000051655Калибровка | Калибровка | Стандарты частоты рубидиевые | Ч1-2010 | 51871-12 |  |  | Нет | 23700 | 01.01.2024 0:00:00 | 11 | 23700 | 0
000000051655 | Нет | 000000051655Поверка | Поверка | Стандарты частоты рубидиевые | Ч1-2010 | 51871-12 |  |  | Нет | 23700 | 01.01.2024 0:00:00 | 11 | 23700 | 0
000000000212 | Нет | 000000000212Поверка выезд | Поверка выезд | Станки балансировочные | ЛС | 34002-07 |  |  | Нет | 3528 | 01.01.2024 0:00:00 | 11 | 3528 | 0
000000000212 | Нет | 000000000212Калибровка выезд | Калибровка выезд | Станки балансировочные | ЛС | 34002-07 |  |  | Нет | 3528 | 01.01.2024 0:00:00 | 11 | 3528 | 0
000000000214 | Нет | 000000000214Поверка выезд | Поверка выезд | Станки балансировочные | СБМП | 26937-04 |  |  | Нет | 3528 | 01.01.2024 0:00:00 | 11 | 3528 | 0
000000000214 | Нет | 000000000214Калибровка выезд | Калибровка выезд | Станки балансировочные | СБМП | 26937-04 |  |  | Нет | 3528 | 01.01.2024 0:00:00 | 11 | 3528 | 0
000000000216 | Нет | 000000000216Калибровка выезд | Калибровка выезд | Станки балансировочные | CORGHI | 43996-10 |  |  | Нет | 3528 | 01.01.2024 0:00:00 | 11 | 3528 | 0
000000000216 | Нет | 000000000216Поверка выезд | Поверка выезд | Станки балансировочные | CORGHI | 43996-10 |  |  | Нет | 3528 | 01.01.2024 0:00:00 | 11 | 3528 | 0
000000000218 | Нет | 000000000218Калибровка выезд | Калибровка выезд | Станки балансировочные | DSP7700, DSP9200, DSP9600, GSP9200, VAS6533, SW, SWT, GSP9600, QM, QMT, GSP9700, RF, RFT, VAS6230, GSP9620HD, FMT, FM | 20116-12 |  |  | Нет | 3528 | 01.01.2024 0:00:00 | 11 | 3528 | 0
000000000218 | Нет | 000000000218Поверка выезд | Поверка выезд | Станки балансировочные | DSP7700, DSP9200, DSP9600, GSP9200, VAS6533, SW, SWT, GSP9600, QM, QMT, GSP9700, RF, RFT, VAS6230, GSP9620HD, FMT, FM | 20116-12 |  |  | Нет | 3528 | 01.01.2024 0:00:00 | 11 | 3528 | 0
000000034807 | Нет | 000000034807Калибровка выезд | Калибровка выезд | Станки балансировочные | HOFMANN Geodyna 4500р | 16475-09 |  |  | Нет | 3528 | 01.01.2024 0:00:00 | 35 | 3528 | 0
000000034807 | Нет | 000000034807Поверка выезд | Поверка выезд | Станки балансировочные | HOFMANN Geodyna 4500р | 16475-09 |  |  | Нет | 3528 | 01.01.2024 0:00:00 | 35 | 3528 | 0
000000035820 | Нет | 000000035820Калибровка выезд | Калибровка выезд | Станки балансировочные | SICAM EQ, SICAM SBM, ITALEQUIP WB | 49714-12 |  |  | Нет | 3528 | 01.01.2024 0:00:00 | 2505 | 3528 | 0
000000035820 | Нет | 000000035820Поверка выезд | Поверка выезд | Станки балансировочные | SICAM EQ, SICAM SBM, ITALEQUIP WB | 49714-12 |  |  | Нет | 3528 | 01.01.2024 0:00:00 | 2505 | 3528 | 0
000000037497 | Нет | 000000037497Калибровка выезд | Калибровка выезд | Станки балансировочные | HOFMANN Geodyna | 16475-08 |  |  | Нет | 3528 | 01.01.2024 0:00:00 | 2505 | 3528 | 0
000000037497 | Нет | 000000037497Поверка выезд | Поверка выезд | Станки балансировочные | HOFMANN Geodyna | 16475-08 |  |  | Нет | 3528 | 01.01.2024 0:00:00 | 2505 | 3528 | 0
000000037903 | Нет | 000000037903Калибровка выезд | Калибровка выезд | Станки балансировочные | BM, SINUS | 40161-08 |  |  | Нет | 3528 | 01.01.2024 0:00:00 | 2505 | 3528 | 0
000000037903 | Нет | 000000037903Поверка выезд | Поверка выезд | Станки балансировочные | BM, SINUS | 40161-08 |  |  | Нет | 3528 | 01.01.2024 0:00:00 | 2505 | 3528 | 0
000000038105 | Нет | 000000038105Поверка выезд | Поверка выезд | Станки балансировочные | B9450 | 27575-04 |  |  | Нет | 3528 | 01.01.2024 0:00:00 | 35 | 3528 | 0
000000038105 | Нет | 000000038105Калибровка выезд | Калибровка выезд | Станки балансировочные | B9450 | 27575-04 |  |  | Нет | 3528 | 01.01.2024 0:00:00 | 35 | 3528 | 0
000000039191 | Нет | 000000039191Поверка выезд | Поверка выезд | Станки балансировочные | CORGHI | 19110-05 |  |  | Нет | 3528 | 01.01.2024 0:00:00 | 2505 | 3528 | 0
000000039191 | Нет | 000000039191Калибровка выезд | Калибровка выезд | Станки балансировочные | CORGHI | 19110-05 |  |  | Нет | 3528 | 01.01.2024 0:00:00 | 2505 | 3528 | 0
000000043454 | Нет | 000000043454Поверка выезд | Поверка выезд | Станки балансировочные | MT 857 DT | 49711-12 |  |  | Нет | 3528 | 01.01.2024 0:00:00 | 35 | 3528 | 0
000000043454 | Нет | 000000043454Калибровка выезд | Калибровка выезд | Станки балансировочные | MT 857 DT | 49711-12 |  |  | Нет | 3528 | 01.01.2024 0:00:00 | 35 | 3528 | 0
000000044235 | Нет | 000000044235Калибровка выезд | Калибровка выезд | Станки балансировочные | СБМП-40Л | 17865-07 |  |  | Нет | 3528 | 01.01.2024 0:00:00 | 35 | 3528 | 0
000000044235 | Нет | 000000044235Поверка выезд | Поверка выезд | Станки балансировочные | СБМП-40Л | 17865-07 |  |  | Нет | 3528 | 01.01.2024 0:00:00 | 35 | 3528 | 0
000000047727 | Нет | 000000047727Калибровка выезд | Калибровка выезд | Станки балансировочные | CEMB мод. K6, K7, K10, C65, C71, C72, C75, C78, C205, C211, C215 | 26295-04 |  |  | Нет | 3528 | 01.01.2024 0:00:00 | 35 | 3528 | 0
000000047727 | Нет | 000000047727Поверка выезд | Поверка выезд | Станки балансировочные | CEMB мод. K6, K7, K10, C65, C71, C72, C75, C78, C205, C211, C215 | 26295-04 |  |  | Нет | 3528 | 01.01.2024 0:00:00 | 35 | 3528 | 0
000000051408 | Нет | 000000051408Калибровка выезд | Калибровка выезд | Станки балансировочные | Teco | 43998-10 |  |  | Нет | 3528 | 01.01.2024 0:00:00 | 2505 | 3528 | 0
000000051408 | Нет | 000000051408Поверка выезд | Поверка выезд | Станки балансировочные | Teco | 43998-10 |  |  | Нет | 3528 | 01.01.2024 0:00:00 | 2505 | 3528 | 0
000000051885 | Нет | 000000051885Калибровка выезд | Калибровка выезд | Станки балансировочные | WBE | 49716-12 |  |  | Нет | 3528 | 01.01.2024 0:00:00 | 35 | 3528 | 0
000000051885 | Нет | 000000051885Поверка выезд | Поверка выезд | Станки балансировочные | WBE | 49716-12 |  |  | Нет | 3528 | 01.01.2024 0:00:00 | 35 | 3528 | 0
Г00000000965 |  | Г00000000965Поверка выезд | Поверка выезд | станки балансировочные |  |  |  |  | Нет | 3528 | 01.01.2024 0:00:00 | 11отд | 3528 | 0
Г00000000965 |  | Г00000000965Калибровка выезд | Калибровка выезд | станки балансировочные |  |  |  |  | Нет | 3528 | 01.01.2024 0:00:00 | 11отд | 3528 | 0
000000041456 | Нет | 000000041456Калибровка выезд | Калибровка выезд | Станки балансировочные виброизмерительные | ВМ | 52083-12 |  |  | Нет | 17088 | 01.01.2024 0:00:00 | 2505 | 17088 | 0
000000041456 | Нет | 000000041456Поверка | Поверка | Станки балансировочные виброизмерительные | ВМ | 52083-12 |  |  | Нет | 16272 | 01.01.2024 0:00:00 | 2505 | 16272 | 0
000000041456 | Нет | 000000041456Поверка выезд | Поверка выезд | Станки балансировочные виброизмерительные | ВМ | 52083-12 |  |  | Нет | 17088 | 01.01.2024 0:00:00 | 2505 | 17088 | 0
000000041456 | Нет | 000000041456Калибровка | Калибровка | Станки балансировочные виброизмерительные | ВМ | 52083-12 |  |  | Нет | 16272 | 01.01.2024 0:00:00 | 2505 | 16272 | 0
000000000210 | Нет | 000000000210Поверка выезд | Поверка выезд | Станки балансировочные торговой марки "HOFMANN" | Geodyna 4550, Geodyna 4950, Geodyna 7100, Geodyna 7300, Geodyna 7400, Geodyna 7500, Geodyna 7600, Geodyna 7700, Geodyna 7800, Geodyna 7900, Geodyna 8200, Geodyna 8400 | 58442-14 |  |  | Нет | 3528 | 01.01.2024 0:00:00 | 11 | 3528 | 0
000000000210 | Нет | 000000000210Калибровка выезд | Калибровка выезд | Станки балансировочные торговой марки "HOFMANN" | Geodyna 4550, Geodyna 4950, Geodyna 7100, Geodyna 7300, Geodyna 7400, Geodyna 7500, Geodyna 7600, Geodyna 7700, Geodyna 7800, Geodyna 7900, Geodyna 8200, Geodyna 8400 | 58442-14 |  |  | Нет | 3528 | 01.01.2024 0:00:00 | 11 | 3528 | 0
000000045203 | Нет | 000000045203Калибровка выезд | Калибровка выезд | Станции автозаправочные передвижные | 4612 | 12670-04 |  |  | Нет | 20100 | 01.01.2024 0:00:00 | 35 | 20100 | 0
000000045203 | Нет | 000000045203Поверка выезд | Поверка выезд | Станции автозаправочные передвижные | 4612 | 12670-04 |  |  | Нет | 20100 | 01.01.2024 0:00:00 | 35 | 20100 | 0
000000045204 | Нет | 000000045204Поверка выезд | Поверка выезд | Станции автозаправочные передвижные | 4612 | 12670-04 |  |  | Нет | 6300 | 01.01.2024 0:00:00 | 35 | 6300 | 0
000000045204 | Нет | 000000045204Калибровка выезд | Калибровка выезд | Станции автозаправочные передвижные | 4612 | 12670-04 |  |  | Нет | 6300 | 01.01.2024 0:00:00 | 35 | 6300 | 0
000000050817 | Нет | 000000050817Поверка выезд | Поверка выезд | Станции дозирующие автоматические | Microlab STARlet | 69414-17 | Диапазон измерений: от 2 до 1000 мкл, погрешность и (или) неопределенность (класс, разряд): 1,5 % | 1,5 % | Нет | 6360 | 01.01.2024 0:00:00 | 37 | 6360 | 0
000000050817 | Нет | 000000050817Метрологический контроль состояния | Метрологический контроль состояния | Станции дозирующие автоматические | Microlab STARlet | 69414-17 | Диапазон измерений: от 2 до 1000 мкл, погрешность и (или) неопределенность (класс, разряд): 1,5 % | 1,5 % | Нет | 6360 | 01.01.2024 0:00:00 | 37 | 6360 | 0
000000045169 | Нет | 000000045169Поверка выезд | Поверка выезд | Станции передвижные автозаправочные | 4612 | 12670-98 |  |  | Нет | 6300 | 01.01.2024 0:00:00 | 35 | 6300 | 0
000000045169 | Нет | 000000045169Калибровка выезд | Калибровка выезд | Станции передвижные автозаправочные | 4612 | 12670-98 |  |  | Нет | 6300 | 01.01.2024 0:00:00 | 35 | 6300 | 0
000000045170 | Нет | 000000045170Поверка выезд | Поверка выезд | Станции передвижные автозаправочные | 4612 | 12670-98 |  |  | Нет | 6300 | 01.01.2024 0:00:00 | 35 | 6300 | 0
000000045170 | Нет | 000000045170Калибровка выезд | Калибровка выезд | Станции передвижные автозаправочные | 4612 | 12670-98 |  |  | Нет | 6300 | 01.01.2024 0:00:00 | 35 | 6300 | 0
000000000097 | Нет | 000000000097Калибровка | Калибровка | Стационарная система измерения уровня радиации (калибровка) | ALMO3 |  |  |  | Нет | 8496 | 01.01.2024 0:00:00 | 40 | 8496 | 0
000000000092 | Нет | 000000000092Калибровка | Калибровка | Стационарный двухканальный сигнализатор ионизирующего излучения (калибровка) | НПС-3.2 |  |  |  | Нет | 5982 | 01.01.2024 0:00:00 | 40 | 5982 | 0
000000046026 | Нет | 000000046026Поверка | Поверка | Стенд контроля отработавших газов автомобилей с бензиновыми двигателями внутреннего сгорания | Нет данных | 43503-09 |  |  | Нет | 4212 | 01.01.2024 0:00:00 | 37 | 4212 | 0
000000047422 | Нет | 000000047422Поверка | Поверка | Стенд контроля пaрaметров промпункта | СК-ПП-02М |  |  |  | Нет | 14196 | 15.04.2024 0:00:00 | 11 | 14196 | 0
000000047422 | Нет | 000000047422Калибровка | Калибровка | Стенд контроля пaрaметров промпункта | СК-ПП-02М |  |  |  | Нет | 14196 | 15.04.2024 0:00:00 | 11 | 14196 | 0
000000008379 | Нет | 000000008379Поверка выезд | Поверка выезд | Стенд поверки расходомеров | СПРВ-1 | 29894-05 |  |  | Нет | 66762 | 01.01.2024 0:00:00 | 12 | 66762 | 0
000000050452 | Нет | 000000050452Калибровка выезд | Калибровка выезд | Стенд тормозной | СТМ | 38044-13 |  |  | Нет | 5445 | 04.04.2023 0:00:00 | 35 | 5445 | 0
000000050452 | Нет | 000000050452Поверка выезд | Поверка выезд | Стенд тормозной | СТМ | 38044-13 |  |  | Нет | 5445 | 04.04.2023 0:00:00 | 35 | 5445 | 0
000000008094 | Нет | 000000008094Поверка выезд | Поверка выезд | Стенд тормозной для проверки тормозных систем автотранспортных средств | СТ-40М | 19871-00 |  |  | Нет | 21663 | 01.01.2023 0:00:00 | 7 | 21663 | 0
000000048945 | Нет | 000000048945Поверка выезд | Поверка выезд | Стенд тормозной одноосный | R&B | 86840-22 |  |  | Нет | 5445 | 04.04.2023 0:00:00 | 35 | 5445 | 0
000000048945 | Нет | 000000048945Калибровка выезд | Калибровка выезд | Стенд тормозной одноосный | R&B | 86840-22 |  |  | Нет | 5445 | 04.04.2023 0:00:00 | 35 | 5445 | 0
000000003174 | Нет | 000000003174Поверка | Поверка | СТЕНД ЭЛЕКТРОННЫЙ ИЗМЕРИТ.СКОРОСТЕЙ |  |  |  |  | Нет | 10308 | 01.01.2024 0:00:00 | 11 | 10308 | 0
000000003174 | Нет | 000000003174Поверка выезд | Поверка выезд | СТЕНД ЭЛЕКТРОННЫЙ ИЗМЕРИТ.СКОРОСТЕЙ |  |  |  |  | Нет | 10830 | 01.01.2024 0:00:00 | 11 | 10830 | 0
000000003868 | Нет | 000000003868Калибровка | Калибровка | Стенды | СКС6 | 17567-09 |  |  | Нет | 7602 | 01.01.2024 0:00:00 | 11 | 7602 | 0
000000003868 | Нет | 000000003868Поверка | Поверка | Стенды | СКС6 | 17567-09 |  |  | Нет | 7602 | 01.01.2024 0:00:00 | 11 | 7602 | 0
000000036279 | Нет | 000000036279Поверка | Поверка | Стенды | СКС6 | 17567-04 |  |  | Нет | 7602 | 01.01.2024 0:00:00 | 11 | 7602 | 0
000000036279 | Нет | 000000036279Калибровка | Калибровка | Стенды | СКС6 | 17567-04 |  |  | Нет | 7602 | 01.01.2024 0:00:00 | 11 | 7602 | 0
000000045010 | Нет | 000000045010Поверка | Поверка | Стенды | СКС6 | 17567-98 |  |  | Нет | 7602 | 01.01.2024 0:00:00 | 11 | 7602 | 0
000000045010 | Нет | 000000045010Калибровка | Калибровка | Стенды | СКС6 | 17567-98 |  |  | Нет | 7602 | 01.01.2024 0:00:00 | 11 | 7602 | 0
000000008250 | Нет | 000000008250Поверка выезд | Поверка выезд | Стенды автоматизированные для испытаний и поверки радиолокационных измерителей скорости | Сапсан 2 | 25240-03 |  |  | Нет | 33240 | 01.01.2024 0:00:00 | 11 | 33240 | 0
000000008250 | Нет | 000000008250Поверка | Поверка | Стенды автоматизированные для испытаний и поверки радиолокационных измерителей скорости | Сапсан 2 | 25240-03 |  |  | Нет | 31068 | 01.01.2024 0:00:00 | 11 | 31068 | 0
000000008267 | Нет | 000000008267Поверка | Поверка | Стенды автоматизированные для испытаний и поверки радиолокационных измерителей скорости | Сапсан 2 | 25240-07 |  |  | Нет | 31068 | 01.01.2024 0:00:00 | 11 | 31068 | 0
000000008267 | Нет | 000000008267Поверка выезд | Поверка выезд | Стенды автоматизированные для испытаний и поверки радиолокационных измерителей скорости | Сапсан 2 | 25240-07 |  |  | Нет | 33240 | 01.01.2024 0:00:00 | 11 | 33240 | 0
000000000750 | Нет | 000000000750Поверка выезд | Поверка выезд | Стенды балансировочные | STEP, TECO | 63685-16 |  |  | Нет | 3528 | 01.01.2024 0:00:00 | 11 | 3528 | 0
000000000750 | Нет | 000000000750Калибровка выезд | Калибровка выезд | Стенды балансировочные | STEP, TECO | 63685-16 |  |  | Нет | 3528 | 01.01.2024 0:00:00 | 11 | 3528 | 0
000000000751 | Нет | 000000000751Калибровка выезд | Калибровка выезд | Стенды балансировочные | VAS 6348, VAS 6602-2, VAS 6603-2, VAS 6603P-2 | 63991-16 |  |  | Нет | 3528 | 01.01.2024 0:00:00 | 11 | 3528 | 0
000000000751 | Нет | 000000000751Поверка выезд | Поверка выезд | Стенды балансировочные | VAS 6348, VAS 6602-2, VAS 6603-2, VAS 6603P-2 | 63991-16 |  |  | Нет | 3528 | 01.01.2024 0:00:00 | 11 | 3528 | 0
000000034816 | Нет | 000000034816Калибровка выезд | Калибровка выезд | Стенды балансировочные | RFE, RFT, SWT, SWP, GSP922, GSP96, VAS, HDE, HD, FMHD | 72967-18 |  |  | Нет | 3528 | 01.01.2024 0:00:00 | 35 | 3528 | 0
000000034816 | Нет | 000000034816Поверка выезд | Поверка выезд | Стенды балансировочные | RFE, RFT, SWT, SWP, GSP922, GSP96, VAS, HDE, HD, FMHD | 72967-18 |  |  | Нет | 3528 | 01.01.2024 0:00:00 | 35 | 3528 | 0
000000036061 | Нет | 000000036061Поверка выезд | Поверка выезд | Стенды балансировочные под товарным знаком "HOFMANN" | geodyna, мод. 4900-2p, 7340l MB, 7300S OPEL, 7340p MB, 7500p MB, 7600p MB, 7700l MB, 7750p MB, 7800-2p, 7850-2p, 8200p MB, 8200-2p, 8200-2p MB, 8250-2p, 8250p MB, 8250-2p MB, 8250p OPEL, 9000p MB, 9000p OPEL, и VAS, мод. 741 055, 741 057, 741 059 | 69352-17 |  |  | Нет | 3528 | 01.01.2024 0:00:00 | 2505 | 3528 | 0
000000036061 | Нет | 000000036061Калибровка выезд | Калибровка выезд | Стенды балансировочные под товарным знаком "HOFMANN" | geodyna, мод. 4900-2p, 7340l MB, 7300S OPEL, 7340p MB, 7500p MB, 7600p MB, 7700l MB, 7750p MB, 7800-2p, 7850-2p, 8200p MB, 8200-2p, 8200-2p MB, 8250-2p, 8250p MB, 8250-2p MB, 8250p OPEL, 9000p MB, 9000p OPEL, и VAS, мод. 741 055, 741 057, 741 059 | 69352-17 |  |  | Нет | 3528 | 01.01.2024 0:00:00 | 2505 | 3528 | 0
000000047810 | Нет | 000000047810Поверка | Поверка | Стенды высоковольтные стационарные | СВС | 72368-18 |  |  | Нет | 13224 | 01.01.2024 0:00:00 | 11 | 13224 | 0
000000047810 | Нет | 000000047810Калибровка | Калибровка | Стенды высоковольтные стационарные | СВС | 72368-18 |  |  | Нет | 13224 | 01.01.2024 0:00:00 | 11 | 13224 | 0
000000047810 | Нет | 000000047810Калибровка выезд | Калибровка выезд | Стенды высоковольтные стационарные | СВС | 72368-18 |  |  | Нет | 13878 | 01.01.2024 0:00:00 | 11 | 13878 | 0
000000047810 | Нет | 000000047810Поверка выезд | Поверка выезд | Стенды высоковольтные стационарные | СВС | 72368-18 |  |  | Нет | 13878 | 01.01.2024 0:00:00 | 11 | 13878 | 0
000000045386 | Нет | 000000045386Калибровка выезд | Калибровка выезд | Стенды динамические мощностные роликовые | СДМ | 31945-06 |  |  | Нет | 5445 | 04.04.2023 0:00:00 | 35 | 5445 | 0
000000045386 | Нет | 000000045386Поверка выезд | Поверка выезд | Стенды динамические мощностные роликовые | СДМ | 31945-06 |  |  | Нет | 5445 | 04.04.2023 0:00:00 | 35 | 5445 | 0
000000046856 | Нет | 000000046856Калибровка выезд | Калибровка выезд | Стенды для измерений тормозной силы и проверки эффективности тормозов автотранспортных средств | BD и MB | 44489-10 |  |  | Нет | 5445 | 04.04.2023 0:00:00 | 7 | 5445 | 0
000000046856 | Нет | 000000046856Поверка выезд | Поверка выезд | Стенды для измерений тормозной силы и проверки эффективности тормозов автотранспортных средств | BD и MB | 44489-10 |  |  | Нет | 5445 | 04.04.2023 0:00:00 | 7 | 5445 | 0
000000042762 | Нет | 000000042762Калибровка выезд | Калибровка выезд | Стенды для измерений тормозной системы автомобилей | x-brake | 39280-08 |  |  | Нет | 5445 | 04.04.2023 0:00:00 | 35 | 5445 | 0
000000042762 | Нет | 000000042762Поверка выезд | Поверка выезд | Стенды для измерений тормозной системы автомобилей | x-brake | 39280-08 |  |  | Нет | 5445 | 04.04.2023 0:00:00 | 35 | 5445 | 0
000000000749 | Нет | 000000000749Калибровка выезд | Калибровка выезд | Стенды для измерений углов установки колес легковых автомобилей | x-wheel | 58433-14 |  |  | Нет | 5826 | 01.01.2024 0:00:00 | 11 | 5826 | 0
000000000749 | Нет | 000000000749Поверка выезд | Поверка выезд | Стенды для измерений углов установки колес легковых автомобилей | x-wheel | 58433-14 |  |  | Нет | 5826 | 01.01.2024 0:00:00 | 11 | 5826 | 0
000000000181 | Нет | 000000000181Калибровка выезд | Калибровка выезд | Стенды для измерения, регулировки и контроля углов установки колес автомобилей | Тест-система лазерная СКО-1Л | 58453-14 |  |  | Нет | 5826 | 01.01.2024 0:00:00 | 11 | 5826 | 0
000000000181 | Нет | 000000000181Поверка выезд | Поверка выезд | Стенды для измерения, регулировки и контроля углов установки колес автомобилей | Тест-система лазерная СКО-1Л | 58453-14 |  |  | Нет | 5826 | 01.01.2024 0:00:00 | 11 | 5826 | 0
Г00000000964 |  | Г00000000964Калибровка выезд | Калибровка выезд | стенды для измерения, регулировки и контроля углов установки колес автомобилей |  |  |  |  | Нет | 5826 | 01.01.2024 0:00:00 | 11отд | 5826 | 0
Г00000000964 |  | Г00000000964Поверка выезд | Поверка выезд | стенды для измерения, регулировки и контроля углов установки колес автомобилей |  |  |  |  | Нет | 5826 | 01.01.2024 0:00:00 | 11отд | 5826 | 0
000000044825 | Нет | 000000044825Поверка выезд | Поверка выезд | Стенды для испытаний тормозов автомобилей | BSA-305D | 16482-97 |  |  | Нет | 5445 | 04.04.2023 0:00:00 | 35 | 5445 | 0
000000044825 | Нет | 000000044825Калибровка выезд | Калибровка выезд | Стенды для испытаний тормозов автомобилей | BSA-305D | 16482-97 |  |  | Нет | 5445 | 04.04.2023 0:00:00 | 35 | 5445 | 0
000000001734 | Нет | 000000001734Поверка выезд | Поверка выезд | Стенды для испытания и поверки локомотивных скоростемеров ЗСЛ-2М | А1240.06, А1240.06М | 9104-83 |  |  | Нет | 7872 | 01.01.2024 0:00:00 | 11 | 7872 | 0
000000001734 | Нет | 000000001734Поверка | Поверка | Стенды для испытания и поверки локомотивных скоростемеров ЗСЛ-2М | А1240.06, А1240.06М | 9104-83 |  |  | Нет | 7356 | 01.01.2024 0:00:00 | 11 | 7356 | 0
000000029657 | Нет | 000000029657Поверка выезд | Поверка выезд | Стенды для поверки и калибровки средств измерений уровня | ЭЛМЕТРО СПУ | 56506-14 | Диапазон измерений: от 50 до 20000 мм, погрешность и (или) неопределенность (класс, разряд): ±0,3 мм | ±0,3 мм | Нет | 24307 | 25.06.2024 0:00:00 | 12 | 24307 | 0
000000051493 | Нет | 000000051493Поверка | Поверка | Стенды для поверки и калибровки средств измерений уровня | ЭЛМЕТРО СПУ | 56506-14 | Диапазон измерений: от 50 до 20000 мм, погрешность и (или) неопределенность (класс, разряд): ±0,3 мм | ±0,3 мм | Нет | 132427 | 09.02.2024 0:00:00 | 12 | 132427 | 0
000000027919 | Нет | 000000027919Поверка | Поверка | Стенды для поверки люфтомеров | СПЛ-МЕТА | 34184-07 | Диапазон измерений: [(-90)-90)], погрешность и (или) неопределенность (класс, разряд): ПГ ± 0,1 | ПГ ± 0,1 | Нет | 6930 | 01.01.2024 0:00:00 | 35 | 6930 | 0
Г00000000532 |  | Г00000000532Поверка | Поверка | Стенды для поверки люфтомеров |  |  |  |  | Нет | 6930 | 01.01.2024 0:00:00 | 10отд | 6930 | 0
Г00000001144 |  | Г00000001144Калибровка | Калибровка | Стенды для поверки люфтомеров (К) |  |  |  |  | Нет | 6930 | 01.01.2024 0:00:00 | 10отд | 6930 | 0
000000049316 | Нет | 000000049316Калибровка | Калибровка | Стенды для поверки счетчиков жидкости | STEP | 15441-96 |  |  | Нет | 66762 | 01.01.2024 0:00:00 | 12 | 66762 | 0
000000049316 | Нет | 000000049316Поверка выезд | Поверка выезд | Стенды для поверки счетчиков жидкости | STEP | 15441-96 |  |  | Нет | 66762 | 01.01.2024 0:00:00 | 12 | 66762 | 0
000000049316 | Нет | 000000049316Поверка | Поверка | Стенды для поверки счетчиков жидкости | STEP | 15441-96 |  |  | Нет | 66762 | 01.01.2024 0:00:00 | 12 | 66762 | 0
000000014394 | Нет | 000000014394Поверка | Поверка | Стенды измерительные переносные для электромагнитных испытаний силовых трансформаторов | СЭИТ-3 | 40962-09 |  |  | Нет | 37266 | 01.01.2024 0:00:00 | 11 | 37266 | 0
Г00000001575 |  | Г00000001575Калибровка | Калибровка | Стенды контрольных сигналов (типа СКС6 и подобные) |  |  |  |  | Нет | 7602 | 01.01.2024 0:00:00 | 11отд | 7602 | 0
Г00000001575 |  | Г00000001575Поверка | Поверка | Стенды контрольных сигналов (типа СКС6 и подобные) |  |  |  |  | Нет | 7602 | 01.01.2024 0:00:00 | 11отд | 7602 | 0
000000050862 | Нет | 000000050862Поверка выезд | Поверка выезд | Стенды регулировки углов установки колес | Зенит-3D | 75950-19 |  |  | Нет | 5826 | 01.01.2024 0:00:00 | 35 | 5826 | 0
000000050862 | Нет | 000000050862Калибровка выезд | Калибровка выезд | Стенды регулировки углов установки колес | Зенит-3D | 75950-19 |  |  | Нет | 5826 | 01.01.2024 0:00:00 | 35 | 5826 | 0
000000044846 | Нет | 000000044846Поверка выезд | Поверка выезд | Стенды роликовые диагностические многофункциональные | x-road | 39279-08 |  |  | Нет | 5445 | 04.04.2023 0:00:00 | 35 | 5445 | 0
000000044846 | Нет | 000000044846Калибровка выезд | Калибровка выезд | Стенды роликовые диагностические многофункциональные | x-road | 39279-08 |  |  | Нет | 5445 | 04.04.2023 0:00:00 | 35 | 5445 | 0
000000049278 | Нет | 000000049278Поверка выезд | Поверка выезд | Стенды роликовые мощностные | LPS, FPS и MSR2 | 76092-19 |  |  | Нет | 5445 | 04.04.2023 0:00:00 | 35 | 5445 | 0
000000049278 | Нет | 000000049278Калибровка выезд | Калибровка выезд | Стенды роликовые мощностные | LPS, FPS и MSR2 | 76092-19 |  |  | Нет | 5445 | 04.04.2023 0:00:00 | 35 | 5445 | 0
000000035003 | Нет | 000000035003Поверка выезд | Поверка выезд | Стенды силовые роликовые тормозные | MBT | 53884-13 |  |  | Нет | 5826 | 01.01.2024 0:00:00 | 35 | 5826 | 0
000000035003 | Нет | 000000035003Калибровка выезд | Калибровка выезд | Стенды силовые роликовые тормозные | MBT | 53884-13 |  |  | Нет | 5826 | 01.01.2024 0:00:00 | 35 | 5826 | 0
000000043897 | Нет | 000000043897Поверка | Поверка | Стенды тормозные | BSA мод. 250, 251, 252, 510, 512, 540, 542, 4211, 4212, 4310, 4311, 4340, 4341, 4342, 4343, 4361, 4440, 4211S2, 4212S1, 4231S10, 4231S12, 4340S1, 4342S1, 4343S1, 4361S1, 4361S40, 4440S1, 4440S40, 5315, 5315S40, 5315S41, 5345, 5615, 5615S40, 5615S41 | 58587-14 |  |  | Нет | 5445 | 01.01.2023 0:00:00 | 7 | 5445 | 0
000000046621 | Нет | 000000046621Калибровка выезд | Калибровка выезд | Стенды тормозные | СТМ | 18602-03 |  |  | Нет | 5445 | 04.04.2023 0:00:00 | 35 | 5445 | 0
000000046621 | Нет | 000000046621Поверка выезд | Поверка выезд | Стенды тормозные | СТМ | 18602-03 |  |  | Нет | 5445 | 04.04.2023 0:00:00 | 35 | 5445 | 0
000000049264 | Нет | 000000049264Поверка выезд | Поверка выезд | Стенды тормозные | Hofmann brekon мод. 141-3, 141-4, 160 | 52605-13 |  |  | Нет | 5445 | 04.04.2023 0:00:00 | 35 | 5445 | 0
000000049264 | Нет | 000000049264Калибровка выезд | Калибровка выезд | Стенды тормозные | Hofmann brekon мод. 141-3, 141-4, 160 | 52605-13 |  |  | Нет | 5445 | 04.04.2023 0:00:00 | 35 | 5445 | 0
Г00000001486 |  | Г00000001486Калибровка выезд | Калибровка выезд | Стенды тормозные |  |  |  |  | Нет | 5445 | 04.04.2023 0:00:00 |  | 5445 | 0
Г00000001486 |  | Г00000001486Поверка выезд | Поверка выезд | Стенды тормозные |  |  |  |  | Нет | 5445 | 04.04.2023 0:00:00 |  | 5445 | 0
000000040991 | Нет | 000000040991Калибровка | Калибровка | Стенкомер индикаторный |  |  |  |  | Нет | 324 | 01.01.2024 0:00:00 | 10 | 324 | 0
000000015000 | Нет | 000000015000Поверка | Поверка | Стенкомеры индикаторные | С-10Б | 2344-05 |  |  | Нет | 324 | 01.01.2024 0:00:00 | 10 | 324 | 0
000000034279 | Нет | 000000034279Поверка | Поверка | Стенкомеры индикаторные | С-2 | 2344-05 |  |  | Нет | 324 | 01.01.2024 0:00:00 | 10 | 324 | 0
000000034283 | Нет | 000000034283Поверка | Поверка | Стенкомеры индикаторные | С-10А | 2344-05 |  |  | Нет | 324 | 01.01.2024 0:00:00 | 10 | 324 | 0
000000036718 | Нет | 000000036718Поверка | Поверка | Стенкомеры индикаторные | С-25 | 2344-05 |  |  | Нет | 324 | 01.01.2024 0:00:00 | 10 | 324 | 0
000000044748 | Нет | 000000044748Поверка | Поверка | Стенкомеры индикаторные | С-10Б | 2344-00 |  |  | Нет | 324 | 01.01.2024 0:00:00 | 10 | 324 | 0
000000049714 | Нет | 000000049714Поверка | Поверка | Стенкомеры индикаторные | С-10А | 86975-22 |  |  | Нет | 324 | 01.01.2024 0:00:00 | 10 | 324 | 0
000000050216 | Нет | 000000050216Поверка | Поверка | Стенкомеры индикаторные | С-50 | 2344-05 |  |  | Нет | 324 | 01.01.2024 0:00:00 | 10 | 324 | 0
000000053448 | Нет | 000000053448Поверка | Поверка | Стенкомеры индикаторные | С-2 | 2344-00 |  |  | Нет | 324 | 01.01.2024 0:00:00 | 10 | 324 | 0
Г00000000531 |  | Г00000000531Поверка | Поверка | Стенкомеры индикаторные |  |  |  |  | Нет | 324 | 01.01.2024 0:00:00 | 10отд | 324 | 0
Г00000001145 |  | Г00000001145Калибровка | Калибровка | Стенкомеры индикаторные (К) |  |  |  |  | Нет | 324 | 01.01.2024 0:00:00 | 10отд | 324 | 0
000000001573 | Нет | 000000001573Поверка | Поверка | Стенкомеры индикаторные с ценой деления 0,01 и 0,1 мм | Нет данных | 67755-17 |  |  | Нет | 324 | 01.01.2024 0:00:00 | 10 | 324 | 0
000000035513 | Нет | 000000035513Поверка | Поверка | Стенкомеры индикаторные с ценой деления 0,01 и 0,1 мм | С-10Б | 67324-17 |  |  | Нет | 324 | 01.01.2024 0:00:00 | 10 | 324 | 0
000000046265 | Нет | 000000046265Поверка | Поверка | Стенкомеры индикаторные с ценой деления 0,01 и 0,1 мм | С-10А | 67324-17 |  |  | Нет | 324 | 01.01.2024 0:00:00 | 10 | 324 | 0
000000014999 | Нет | 000000014999Поверка | Поверка | Стенкомеры индикаторные с ценой деления 0,01 и 0.1 мм | С-10Б | 2344-68 |  |  | Нет | 324 | 01.01.2024 0:00:00 | 10 | 324 | 0
В000001020 |  | В000001020Стоимость 4-х часов работы поверителя | Стоимость 4-х часов работы поверителя | Стоимость 4-х часов работы поверителя понедельник -четверг с 17.00-21.00; пятница с 16.00-20.00 | [5 empty] | 9498 | 01.01.2024 0:00:00 |  | 9498 | 0
В000001014 |  | В000001014Стоимость одного дня работ специалиста | Стоимость одного дня работ специалиста | Стоимость одного дня работ специалиста | [5 empty] | 20898 | 01.01.2024 0:00:00 |  | 20898 | 0
В000001012 |  | В000001012Стоимость одного часа работ специалиста | Стоимость одного часа работ специалиста | Стоимость одного часа работ специалиста | [5 empty] | 2610 | 01.01.2024 0:00:00 |  | 2610 | 0
000000040106 | Нет | 000000040106Калибровка | Калибровка | Стойки для измерительных головок | СIII | 2366-68 |  |  | Нет | 1038 | 01.01.2024 0:00:00 | 35 | 1038 | 0
Г00000001420 |  | Г00000001420Калибровка | Калибровка | Стойки и штативы (К) |  |  |  |  | Нет | 1038 | 01.01.2024 0:00:00 | 10отд | 1038 | 0
000000001566 | Нет | 000000001566Калибровка | Калибровка | Стойки и штативы для измерительных головок |  |  |  |  | Нет | 1038 | 01.01.2024 0:00:00 | 10 | 1038 | 0
000000027969 | Нет | 000000027969Калибровка | Калибровка | Стол универсальный поворотный делительный | СУ30-1103 |  | Диапазон измерений: (0-360) град, погрешность и (или) неопределенность (класс, разряд): ПГ± 6 сек | ПГ± 6 сек | Нет | 11742 | 01.01.2024 0:00:00 | 35 | 11742 | 0
000000018495 | Нет | 000000018495Калибровка | Калибровка | Столик лабораторный встряхивающий ЛВС |  |  |  |  | Нет | 1032 | 01.01.2024 0:00:00 | 10 | 1032 | 0
000000018495 | Нет | 000000018495Аттестация | Аттестация | Столик лабораторный встряхивающий ЛВС |  |  |  |  | Нет | 969 | 01.01.2023 0:00:00 | 10 | 969 | 0
А00000076 |  | А00000076Аттестация | Аттестация | Столик лабораторный встряхивающий ЛВС | [5 empty] | 1038 | 01.01.2024 0:00:00 | 10отд | 1038 | 0
000000018497 | Нет | 000000018497Аттестация | Аттестация | Столик лабораторный встряхивающий ЛВС со штыковкой |  |  |  |  | Нет | 1761 | 01.01.2023 0:00:00 | 10 | 1761 | 0
000000018497 | Нет | 000000018497Калибровка | Калибровка | Столик лабораторный встряхивающий ЛВС со штыковкой |  |  |  |  | Нет | 1884 | 01.01.2024 0:00:00 | 10 | 1884 | 0
А00000077 |  | А00000077Аттестация | Аттестация | Столик лабораторный встряхивающий ЛВС со штыковкой | [5 empty] | 1884 | 01.01.2024 0:00:00 | 10отд | 1884 | 0
000000044631 | Нет | 000000044631Калибровка выезд | Калибровка выезд | Стресс-тест система | X-SCRIBE Ergo-metric 800S |  |  |  | Нет | 3864 | 01.01.2024 0:00:00 | 11 | 3864 | 0
000000044631 | Нет | 000000044631Калибровка | Калибровка | Стресс-тест система | X-SCRIBE Ergo-metric 800S |  |  |  | Нет | 3678 | 01.01.2024 0:00:00 | 11 | 3678 | 0
000000044631 | Нет | 000000044631Поверка выезд | Поверка выезд | Стресс-тест система | X-SCRIBE Ergo-metric 800S |  |  |  | Нет | 3864 | 01.01.2024 0:00:00 | 11 | 3864 | 0
000000044631 | Нет | 000000044631Поверка | Поверка | Стресс-тест система | X-SCRIBE Ergo-metric 800S |  |  |  | Нет | 3678 | 01.01.2024 0:00:00 | 11 | 3678 | 0
Г00000000659 |  | Г00000000659Калибровка | Калибровка | Суточные мониторы артериального давления и частоты пульса |  |  |  |  | Нет | 3936 | 01.01.2024 0:00:00 | 12отд | 3936 | 0
Г00000000659 |  | Г00000000659Поверка | Поверка | Суточные мониторы артериального давления и частоты пульса |  |  |  |  | Нет | 3936 | 01.01.2024 0:00:00 | 12отд | 3936 | 0
000000004083 | Нет | 000000004083Калибровка | Калибровка | Сфигмоманометры | BD мод. 2100, 2600, 2700 | 27353-04 | Диапазон измерений: в полном объеме, погрешность и (или) неопределенность (класс, разряд): в соответствии с описанием типа | в соответствии с описанием типа | Нет | 312 | 01.01.2024 0:00:00 | 12 | 312 | 0
000000004083 | Нет | 000000004083Поверка | Поверка | Сфигмоманометры | BD мод. 2100, 2600, 2700 | 27353-04 | Диапазон измерений: в полном объеме, погрешность и (или) неопределенность (класс, разряд): в соответствии с описанием типа | в соответствии с описанием типа | Нет | 312 | 01.01.2024 0:00:00 | 12 | 312 | 0
000000004083 | Нет | 000000004083Калибровка выезд | Калибровка выезд | Сфигмоманометры | BD мод. 2100, 2600, 2700 | 27353-04 | Диапазон измерений: в полном объеме, погрешность и (или) неопределенность (класс, разряд): в соответствии с описанием типа | в соответствии с описанием типа | Нет | 312 | 04.09.2024 0:00:00 | 12 | #N/A | #N/A
000000004083 | Нет | 000000004083Поверка выезд | Поверка выезд | Сфигмоманометры | BD мод. 2100, 2600, 2700 | 27353-04 | Диапазон измерений: в полном объеме, погрешность и (или) неопределенность (класс, разряд): в соответствии с описанием типа | в соответствии с описанием типа | Нет | 312 | 04.09.2024 0:00:00 | 12 | #N/A | #N/A
000000004084 | Нет | 000000004084Поверка выезд | Поверка выезд | Сфигмоманометры | ВК | 29359-05 | Диапазон измерений: в полном объеме, погрешность и (или) неопределенность (класс, разряд): в соответствии с описанием типа | в соответствии с описанием типа | Нет | 312 | 04.09.2024 0:00:00 | 12 | #N/A | #N/A
000000004084 | Нет | 000000004084Калибровка | Калибровка | Сфигмоманометры | ВК | 29359-05 | Диапазон измерений: в полном объеме, погрешность и (или) неопределенность (класс, разряд): в соответствии с описанием типа | в соответствии с описанием типа | Нет | 312 | 01.01.2024 0:00:00 | 12 | 312 | 0
000000004084 | Нет | 000000004084Калибровка выезд | Калибровка выезд | Сфигмоманометры | ВК | 29359-05 | Диапазон измерений: в полном объеме, погрешность и (или) неопределенность (класс, разряд): в соответствии с описанием типа | в соответствии с описанием типа | Нет | 312 | 04.09.2024 0:00:00 | 12 | #N/A | #N/A
000000004084 | Нет | 000000004084Поверка | Поверка | Сфигмоманометры | ВК | 29359-05 | Диапазон измерений: в полном объеме, погрешность и (или) неопределенность (класс, разряд): в соответствии с описанием типа | в соответствии с описанием типа | Нет | 312 | 01.01.2024 0:00:00 | 12 | 312 | 0
000000041163 | Нет | 000000041163Поверка | Поверка | Сфигмоманометры | BD мод. 2100, 2600, 2700 | 27353-04 | Диапазон измерений: в полном объеме, погрешность и (или) неопределенность (класс, разряд): в соответствии с описанием типа | в соответствии с описанием типа | Нет | 312 | 01.01.2024 0:00:00 | 12 | 312 | 0
000000041163 | Нет | 000000041163Калибровка выезд | Калибровка выезд | Сфигмоманометры | BD мод. 2100, 2600, 2700 | 27353-04 | Диапазон измерений: в полном объеме, погрешность и (или) неопределенность (класс, разряд): в соответствии с описанием типа | в соответствии с описанием типа | Нет | 312 | 04.09.2024 0:00:00 | 12 | #N/A | #N/A
000000041163 | Нет | 000000041163Калибровка | Калибровка | Сфигмоманометры | BD мод. 2100, 2600, 2700 | 27353-04 | Диапазон измерений: в полном объеме, погрешность и (или) неопределенность (класс, разряд): в соответствии с описанием типа | в соответствии с описанием типа | Нет | 312 | 01.01.2024 0:00:00 | 12 | 312 | 0
000000041163 | Нет | 000000041163Поверка выезд | Поверка выезд | Сфигмоманометры | BD мод. 2100, 2600, 2700 | 27353-04 | Диапазон измерений: в полном объеме, погрешность и (или) неопределенность (класс, разряд): в соответствии с описанием типа | в соответствии с описанием типа | Нет | 312 | 04.09.2024 0:00:00 | 12 | #N/A | #N/A
000000045535 | Нет | 000000045535Калибровка | Калибровка | Сфигмоманометры | BD мод. 2100, 2600, 2700 | 27353-04 | Диапазон измерений: давление и частота пульса в полном объеме, погрешность и (или) неопределенность (класс, разряд): в соответствии с описанием типа | в соответствии с описанием типа | Нет | 480 | 01.01.2024 0:00:00 | 12 | 480 | 0
000000045535 | Нет | 000000045535Калибровка выезд | Калибровка выезд | Сфигмоманометры | BD мод. 2100, 2600, 2700 | 27353-04 | Диапазон измерений: давление и частота пульса в полном объеме, погрешность и (или) неопределенность (класс, разряд): в соответствии с описанием типа | в соответствии с описанием типа | Нет | 480 | 04.09.2024 0:00:00 | 12 | #N/A | #N/A
000000045535 | Нет | 000000045535Поверка выезд | Поверка выезд | Сфигмоманометры | BD мод. 2100, 2600, 2700 | 27353-04 | Диапазон измерений: давление и частота пульса в полном объеме, погрешность и (или) неопределенность (класс, разряд): в соответствии с описанием типа | в соответствии с описанием типа | Нет | 480 | 04.09.2024 0:00:00 | 12 | #N/A | #N/A
000000045535 | Нет | 000000045535Поверка | Поверка | Сфигмоманометры | BD мод. 2100, 2600, 2700 | 27353-04 | Диапазон измерений: давление и частота пульса в полном объеме, погрешность и (или) неопределенность (класс, разряд): в соответствии с описанием типа | в соответствии с описанием типа | Нет | 480 | 01.01.2024 0:00:00 | 12 | 480 | 0
000000004087 | Нет | 000000004087Калибровка выезд | Калибровка выезд | Сфигмоманометры анероидные | KTJ-20 | 18333-99 | Диапазон измерений: в полном объеме, погрешность и (или) неопределенность (класс, разряд): в соответствии с описанием типа | в соответствии с описанием типа | Нет | 312 | 04.09.2024 0:00:00 | 12 | #N/A | #N/A
000000004087 | Нет | 000000004087Поверка выезд | Поверка выезд | Сфигмоманометры анероидные | KTJ-20 | 18333-99 | Диапазон измерений: в полном объеме, погрешность и (или) неопределенность (класс, разряд): в соответствии с описанием типа | в соответствии с описанием типа | Нет | 312 | 04.09.2024 0:00:00 | 12 | #N/A | #N/A
000000004087 | Нет | 000000004087Калибровка | Калибровка | Сфигмоманометры анероидные | KTJ-20 | 18333-99 | Диапазон измерений: в полном объеме, погрешность и (или) неопределенность (класс, разряд): в соответствии с описанием типа | в соответствии с описанием типа | Нет | 312 | 01.01.2024 0:00:00 | 12 | 312 | 0
000000004087 | Нет | 000000004087Поверка | Поверка | Сфигмоманометры анероидные | KTJ-20 | 18333-99 | Диапазон измерений: в полном объеме, погрешность и (или) неопределенность (класс, разряд): в соответствии с описанием типа | в соответствии с описанием типа | Нет | 312 | 01.01.2024 0:00:00 | 12 | 312 | 0
000000004088 | Нет | 000000004088Поверка | Поверка | Сфигмоманометры анероидные | KTJ-50 | 28994-05 | Диапазон измерений: в полном объеме, погрешность и (или) неопределенность (класс, разряд): в соответствии с описанием типа | в соответствии с описанием типа | Нет | 312 | 01.01.2024 0:00:00 | 12 | 312 | 0
000000004088 | Нет | 000000004088Калибровка выезд | Калибровка выезд | Сфигмоманометры анероидные | KTJ-50 | 28994-05 | Диапазон измерений: в полном объеме, погрешность и (или) неопределенность (класс, разряд): в соответствии с описанием типа | в соответствии с описанием типа | Нет | 312 | 04.09.2024 0:00:00 | 12 | #N/A | #N/A
000000004088 | Нет | 000000004088Калибровка | Калибровка | Сфигмоманометры анероидные | KTJ-50 | 28994-05 | Диапазон измерений: в полном объеме, погрешность и (или) неопределенность (класс, разряд): в соответствии с описанием типа | в соответствии с описанием типа | Нет | 312 | 01.01.2024 0:00:00 | 12 | 312 | 0
000000004088 | Нет | 000000004088Поверка выезд | Поверка выезд | Сфигмоманометры анероидные | KTJ-50 | 28994-05 | Диапазон измерений: в полном объеме, погрешность и (или) неопределенность (класс, разряд): в соответствии с описанием типа | в соответствии с описанием типа | Нет | 312 | 04.09.2024 0:00:00 | 12 | #N/A | #N/A
000000032348 | Нет | 000000032348Поверка выезд | Поверка выезд | Сфигмоманометры медицинские механические | BK | 45084-10 | Диапазон измерений: в полном объеме, погрешность и (или) неопределенность (класс, разряд): в соответствии с описанием типа | в соответствии с описанием типа | Нет | 312 | 04.09.2024 0:00:00 | 12 | #N/A | #N/A
000000032348 | Нет | 000000032348Поверка | Поверка | Сфигмоманометры медицинские механические | BK | 45084-10 | Диапазон измерений: в полном объеме, погрешность и (или) неопределенность (класс, разряд): в соответствии с описанием типа | в соответствии с описанием типа | Нет | 312 | 01.01.2024 0:00:00 | 12 | 312 | 0
000000032348 | Нет | 000000032348Калибровка выезд | Калибровка выезд | Сфигмоманометры медицинские механические | BK | 45084-10 | Диапазон измерений: в полном объеме, погрешность и (или) неопределенность (класс, разряд): в соответствии с описанием типа | в соответствии с описанием типа | Нет | 312 | 04.09.2024 0:00:00 | 12 | #N/A | #N/A
000000032348 | Нет | 000000032348Калибровка | Калибровка | Сфигмоманометры медицинские механические | BK | 45084-10 | Диапазон измерений: в полном объеме, погрешность и (или) неопределенность (класс, разряд): в соответствии с описанием типа | в соответствии с описанием типа | Нет | 312 | 01.01.2024 0:00:00 | 12 | 312 | 0
000000041150 | Нет | 000000041150Калибровка выезд | Калибровка выезд | Сфигмоманометры медицинские механические | BK | 45084-10 | Диапазон измерений: давление и частота пульса в полном объеме, погрешность и (или) неопределенность (класс, разряд): в соответствии с описанием типа | в соответствии с описанием типа | Нет | 480 | 04.09.2024 0:00:00 | 12 | #N/A | #N/A
000000041150 | Нет | 000000041150Калибровка | Калибровка | Сфигмоманометры медицинские механические | BK | 45084-10 | Диапазон измерений: давление и частота пульса в полном объеме, погрешность и (или) неопределенность (класс, разряд): в соответствии с описанием типа | в соответствии с описанием типа | Нет | 480 | 01.01.2024 0:00:00 | 12 | 480 | 0
000000041150 | Нет | 000000041150Поверка выезд | Поверка выезд | Сфигмоманометры медицинские механические | BK | 45084-10 | Диапазон измерений: давление и частота пульса в полном объеме, погрешность и (или) неопределенность (класс, разряд): в соответствии с описанием типа | в соответствии с описанием типа | Нет | 480 | 04.09.2024 0:00:00 | 12 | #N/A | #N/A
000000041150 | Нет | 000000041150Поверка | Поверка | Сфигмоманометры медицинские механические | BK | 45084-10 | Диапазон измерений: давление и частота пульса в полном объеме, погрешность и (или) неопределенность (класс, разряд): в соответствии с описанием типа | в соответствии с описанием типа | Нет | 480 | 01.01.2024 0:00:00 | 12 | 480 | 0
000000041151 | Нет | 000000041151Поверка выезд | Поверка выезд | Сфигмоманометры медицинские механические | BK | 45084-10 | Диапазон измерений: давление и частота пульса в полном объеме, погрешность и (или) неопределенность (класс, разряд): в соответствии с описанием типа | в соответствии с описанием типа | Нет | 480 | 04.09.2024 0:00:00 | 12 | #N/A | #N/A
000000041151 | Нет | 000000041151Калибровка выезд | Калибровка выезд | Сфигмоманометры медицинские механические | BK | 45084-10 | Диапазон измерений: давление и частота пульса в полном объеме, погрешность и (или) неопределенность (класс, разряд): в соответствии с описанием типа | в соответствии с описанием типа | Нет | 480 | 04.09.2024 0:00:00 | 12 | #N/A | #N/A
000000041151 | Нет | 000000041151Калибровка | Калибровка | Сфигмоманометры медицинские механические | BK | 45084-10 | Диапазон измерений: давление и частота пульса в полном объеме, погрешность и (или) неопределенность (класс, разряд): в соответствии с описанием типа | в соответствии с описанием типа | Нет | 480 | 01.01.2024 0:00:00 | 12 | 480 | 0
000000041151 | Нет | 000000041151Поверка | Поверка | Сфигмоманометры медицинские механические | BK | 45084-10 | Диапазон измерений: давление и частота пульса в полном объеме, погрешность и (или) неопределенность (класс, разряд): в соответствии с описанием типа | в соответствии с описанием типа | Нет | 480 | 01.01.2024 0:00:00 | 12 | 480 | 0
000000044425 | Нет | 000000044425Калибровка | Калибровка | Сфигмоманометры медицинские механические | BK | 45084-10 | Диапазон измерений: в полном объеме, погрешность и (или) неопределенность (класс, разряд): в соответствии с описанием типа | в соответствии с описанием типа | Нет | 312 | 01.01.2024 0:00:00 | 12 | 312 | 0
000000044425 | Нет | 000000044425Калибровка выезд | Калибровка выезд | Сфигмоманометры медицинские механические | BK | 45084-10 | Диапазон измерений: в полном объеме, погрешность и (или) неопределенность (класс, разряд): в соответствии с описанием типа | в соответствии с описанием типа | Нет | 312 | 04.09.2024 0:00:00 | 12 | #N/A | #N/A
000000044425 | Нет | 000000044425Поверка выезд | Поверка выезд | Сфигмоманометры медицинские механические | BK | 45084-10 | Диапазон измерений: в полном объеме, погрешность и (или) неопределенность (класс, разряд): в соответствии с описанием типа | в соответствии с описанием типа | Нет | 312 | 04.09.2024 0:00:00 | 12 | #N/A | #N/A
000000044425 | Нет | 000000044425Поверка | Поверка | Сфигмоманометры медицинские механические | BK | 45084-10 | Диапазон измерений: в полном объеме, погрешность и (или) неопределенность (класс, разряд): в соответствии с описанием типа | в соответствии с описанием типа | Нет | 312 | 01.01.2024 0:00:00 | 12 | 312 | 0
000000004089 | Нет | 000000004089Поверка | Поверка | Сфигмоманометры мембранные для измерения давления крови | Нет данных | 852-53 | Диапазон измерений: в полном объеме, погрешность и (или) неопределенность (класс, разряд): в соответствии с описанием типа | в соответствии с описанием типа | Нет | 312 | 01.01.2024 0:00:00 | 12 | 312 | 0
000000004089 | Нет | 000000004089Калибровка выезд | Калибровка выезд | Сфигмоманометры мембранные для измерения давления крови | Нет данных | 852-53 | Диапазон измерений: в полном объеме, погрешность и (или) неопределенность (класс, разряд): в соответствии с описанием типа | в соответствии с описанием типа | Нет | 312 | 04.09.2024 0:00:00 | 12 | #N/A | #N/A
000000004089 | Нет | 000000004089Поверка выезд | Поверка выезд | Сфигмоманометры мембранные для измерения давления крови | Нет данных | 852-53 | Диапазон измерений: в полном объеме, погрешность и (или) неопределенность (класс, разряд): в соответствии с описанием типа | в соответствии с описанием типа | Нет | 312 | 04.09.2024 0:00:00 | 12 | #N/A | #N/A
000000004089 | Нет | 000000004089Калибровка | Калибровка | Сфигмоманометры мембранные для измерения давления крови | Нет данных | 852-53 | Диапазон измерений: в полном объеме, погрешность и (или) неопределенность (класс, разряд): в соответствии с описанием типа | в соответствии с описанием типа | Нет | 312 | 01.01.2024 0:00:00 | 12 | 312 | 0
000000046764 | Нет | 000000046764Поверка | Поверка | Сфигмометры | VS-1500N | 65361-16 | Диапазон измерений: в полном объёме, погрешность и (или) неопределенность (класс, разряд): в соответствии с описанием типа | в соответствии с описанием типа | Нет | 4116 | 01.01.2024 0:00:00 | 12 | 4116 | 0
000000050138 | Нет | 000000050138Поверка | Поверка | Счетчик | СТД (мод. СТД-В, СТД-Л, СТД-Г, СТД-У, СТД-УВ) | 41550-16 |  |  | Нет | 4884 | 01.01.2024 0:00:00 | 37 | 4884 | 0
000000050138 | Нет | 000000050138Калибровка | Калибровка | Счетчик | СТД (мод. СТД-В, СТД-Л, СТД-Г, СТД-У, СТД-УВ) | 41550-16 |  |  | Нет | 4884 | 01.01.2024 0:00:00 | 37 | 4884 | 0
000000052900 | Нет | 000000052900Калибровка | Калибровка | Счетчик ватт-часов активной энергии переменного тока статический | ПСЧ-3ТА.07 | 28336-05 |  |  | Нет | 2832 | 01.01.2024 0:00:00 | 11 | 2832 | 0
000000052900 | Нет | 000000052900Поверка | Поверка | Счетчик ватт-часов активной энергии переменного тока статический | ПСЧ-3ТА.07 | 28336-05 |  |  | Нет | 2832 | 01.01.2024 0:00:00 | 11 | 2832 | 0
Г00000000819 |  | Г00000000819Калибровка выезд | Калибровка выезд | Счетчик газа барабанные НПИ и ротаметры до 0,008 м3/час |  |  |  |  | Нет | 9054 | 01.01.2024 0:00:00 | 12отд | 9054 | 0
Г00000000819 |  | Г00000000819Калибровка | Калибровка | Счетчик газа барабанные НПИ и ротаметры до 0,008 м3/час |  |  |  |  | Нет | 9054 | 01.01.2024 0:00:00 | 12отд | 9054 | 0
Г00000000819 |  | Г00000000819Поверка | Поверка | Счетчик газа барабанные НПИ и ротаметры до 0,008 м3/час |  |  |  |  | Нет | 9054 | 01.01.2024 0:00:00 | 12отд | 9054 | 0
Г00000000819 |  | Г00000000819Поверка выезд | Поверка выезд | Счетчик газа барабанные НПИ и ротаметры до 0,008 м3/час |  |  |  |  | Нет | 9054 | 01.01.2024 0:00:00 | 12отд | 9054 | 0
000000002478 | Нет | 000000002478Поверка | Поверка | Счетчик Гейгера | Счетчик Гейгера |  |  |  | Нет | 5496 | 01.01.2024 0:00:00 | 40 | 5496 | 0
000000050995 | Нет | 000000050995Калибровка | Калибровка | Счетчик импульсов | Ф588 | 2538-69 |  |  | Нет | 1488 | 01.01.2024 0:00:00 | 11 | 1488 | 0
000000050995 | Нет | 000000050995Поверка | Поверка | Счетчик импульсов | Ф588 | 2538-69 |  |  | Нет | 1488 | 01.01.2024 0:00:00 | 11 | 1488 | 0
000000041904 | Нет | 000000041904Поверка | Поверка | Счетчик импульсов микропроцессорный | СИ30 | 65350-16 |  |  | Нет | 1488 | 01.01.2024 0:00:00 | 11 | 1488 | 0
000000041904 | Нет | 000000041904Калибровка | Калибровка | Счетчик импульсов микропроцессорный | СИ30 | 65350-16 |  |  | Нет | 1488 | 01.01.2024 0:00:00 | 11 | 1488 | 0
000000047074 | Нет | 000000047074Поверка | Поверка | Счетчик импульсов микропроцессорный | СИ10 | 56696-14 |  |  | Нет | 1488 | 01.01.2024 0:00:00 | 11 | 1488 | 0
000000047074 | Нет | 000000047074Калибровка | Калибровка | Счетчик импульсов микропроцессорный | СИ10 | 56696-14 |  |  | Нет | 1488 | 01.01.2024 0:00:00 | 11 | 1488 | 0
Г00000000588 |  | Г00000000588Поверка | Поверка | Счетчик ультразвуковой партия от 25 шт на оборудовании СЭЛ |  |  |  |  | Нет | 1530 | 01.01.2024 0:00:00 | 12отд | 1530 | 0
Г00000000588 |  | Г00000000588Поверка выезд | Поверка выезд | Счетчик ультразвуковой партия от 25 шт на оборудовании СЭЛ |  |  |  |  | Нет | 1680 | 01.01.2024 0:00:00 | 12отд | 1680 | 0
Г00000000588 |  | Г00000000588Калибровка | Калибровка | Счетчик ультразвуковой партия от 25 шт на оборудовании СЭЛ |  |  |  |  | Нет | 1530 | 01.01.2024 0:00:00 | 12отд | 1530 | 0
Г00000000588 |  | Г00000000588Калибровка выезд | Калибровка выезд | Счетчик ультразвуковой партия от 25 шт на оборудовании СЭЛ |  |  |  |  | Нет | 1680 | 01.01.2024 0:00:00 | 12отд | 1680 | 0
000000052707 | Нет | 000000052707Калибровка | Калибровка | Счетчик электрической энергии многофазный | KNUM-1023 | 37882-08 |  |  | Нет | 2832 | 01.01.2024 0:00:00 | 11 | 2832 | 0
000000052707 | Нет | 000000052707Поверка | Поверка | Счетчик электрической энергии многофазный | KNUM-1023 | 37882-08 |  |  | Нет | 2832 | 01.01.2024 0:00:00 | 11 | 2832 | 0
000000006424 | Нет | 000000006424Калибровка | Калибровка | Счетчик электрической энергии многофункциональный | СЭТ-4ТМ.03М, СЭТ-4ТМ.02М | 36697-12 |  |  | Нет | 2832 | 01.01.2024 0:00:00 | 11 | 2832 | 0
000000006424 | Нет | 000000006424Поверка | Поверка | Счетчик электрической энергии многофункциональный | СЭТ-4ТМ.03М, СЭТ-4ТМ.02М | 36697-12 |  |  | Нет | 2832 | 01.01.2024 0:00:00 | 11 | 2832 | 0
000000031559 | Нет | 000000031559Поверка | Поверка | Счетчик электрической энергии многофункциональный | ПСЧ-4ТМ.05М | 36355-07 |  |  | Нет | 2832 | 01.01.2024 0:00:00 | 11 | 2832 | 0
000000031559 | Нет | 000000031559Калибровка | Калибровка | Счетчик электрической энергии многофункциональный | ПСЧ-4ТМ.05М | 36355-07 |  |  | Нет | 2832 | 01.01.2024 0:00:00 | 11 | 2832 | 0
000000046383 | Нет | 000000046383Поверка | Поверка | Счетчик электрической энергии многофункциональный | СЭТ-4ТМ.03М, СЭТ-4ТМ.02М | 36697-17 |  |  | Нет | 2832 | 01.01.2024 0:00:00 | 11 | 2832 | 0
000000046383 | Нет | 000000046383Калибровка | Калибровка | Счетчик электрической энергии многофункциональный | СЭТ-4ТМ.03М, СЭТ-4ТМ.02М | 36697-17 |  |  | Нет | 2832 | 01.01.2024 0:00:00 | 11 | 2832 | 0
000000048608 | Нет | 000000048608Поверка | Поверка | Счетчик электрической энергии многофункциональный | СЭТ-4ТМ.03М, СЭТ-4ТМ.02М | 36697-08 |  |  | Нет | 2832 | 01.01.2024 0:00:00 | 11 | 2832 | 0
000000048608 | Нет | 000000048608Калибровка | Калибровка | Счетчик электрической энергии многофункциональный | СЭТ-4ТМ.03М, СЭТ-4ТМ.02М | 36697-08 |  |  | Нет | 2832 | 01.01.2024 0:00:00 | 11 | 2832 | 0
000000053012 | Нет | 000000053012Поверка | Поверка | Счетчик электрической энергии однофазный статический многотарифный | РиМ 185.01, РиМ 532.01, РиМ 586.01 | 41758-09 |  |  | Нет | 1020 | 01.01.2024 0:00:00 | 11 | 1020 | 0
000000053012 | Нет | 000000053012Калибровка | Калибровка | Счетчик электрической энергии однофазный статический многотарифный | РиМ 185.01, РиМ 532.01, РиМ 586.01 | 41758-09 |  |  | Нет | 1020 | 01.01.2024 0:00:00 | 11 | 1020 | 0
000000051437 | Нет | 000000051437Поверка | Поверка | Счетчик электрической энергии однофазный электронный | ЭУ20 | 28654-07 |  |  | Нет | 414 | 01.01.2024 0:00:00 | 11 | 414 | 0
000000051437 | Нет | 000000051437Калибровка | Калибровка | Счетчик электрической энергии однофазный электронный | ЭУ20 | 28654-07 |  |  | Нет | 414 | 01.01.2024 0:00:00 | 11 | 414 | 0
000000052818 | Нет | 000000052818Поверка | Поверка | Счетчик электрической энергии трехфазный многофункциональный | МИРТЕК-32-РУ | 65634-16 |  |  | Нет | 2832 | 01.01.2024 0:00:00 | 11 | 2832 | 0
000000052818 | Нет | 000000052818Калибровка | Калибровка | Счетчик электрической энергии трехфазный многофункциональный | МИРТЕК-32-РУ | 65634-16 |  |  | Нет | 2832 | 01.01.2024 0:00:00 | 11 | 2832 | 0
000000049968 | Нет | 000000049968Поверка | Поверка | Счетчик-расходомер эталонный массовый с измерительным преобразователем | Micro Motion CMF 400 (счетчик-расходомер) 2700R (преобразователь) | 43918-10 |  |  | Нет | 42672 | 01.01.2024 0:00:00 | 12 | 42672 | 0
000000049968 | Нет | 000000049968Калибровка | Калибровка | Счетчик-расходомер эталонный массовый с измерительным преобразователем | Micro Motion CMF 400 (счетчик-расходомер) 2700R (преобразователь) | 43918-10 |  |  | Нет | 42672 | 01.01.2024 0:00:00 | 12 | 42672 | 0
Г00000001602 |  | Г00000001602Поверка | Поверка | Счетчика газа турбинные |  |  |  |  | Нет | 6063 | 25.03.2024 0:00:00 |  | 6063 | 0
000000041509 | Нет | 000000041509Калибровка | Калибровка | Счетчики | СТД | 41550-09 |  |  | Нет | 4884 | 01.01.2024 0:00:00 | 37 | 4884 | 0
000000041509 | Нет | 000000041509Поверка | Поверка | Счетчики | СТД | 41550-09 |  |  | Нет | 4884 | 01.01.2024 0:00:00 | 37 | 4884 | 0
000000048247 | Нет | 000000048247Поверка | Поверка | Счетчики | СТД (мод. СТД-В, СТД-Л, СТД-Г, СТД-У, СТД-УВ) | 41550-16 |  |  | Нет | 3570 | 01.01.2024 0:00:00 | 37 | 3570 | 0
000000048247 | Нет | 000000048247Калибровка | Калибровка | Счетчики | СТД (мод. СТД-В, СТД-Л, СТД-Г, СТД-У, СТД-УВ) | 41550-16 |  |  | Нет | 3570 | 01.01.2024 0:00:00 | 37 | 3570 | 0
000000049260 | Нет | 000000049260Поверка | Поверка | Счетчики | СТД | 16265-04 |  |  | Нет | 4884 | 01.01.2024 0:00:00 | 37 | 4884 | 0
000000049260 | Нет | 000000049260Калибровка | Калибровка | Счетчики | СТД | 16265-04 |  |  | Нет | 4884 | 01.01.2024 0:00:00 | 37 | 4884 | 0
000000050143 | Нет | 000000050143Калибровка выезд | Калибровка выезд | Счетчики (преобразователи) жидкости лопастные Dy 2 ... 16" | поверка выезд, эталон заказчика | 44007-10 |  |  | Нет | 19020 | 01.01.2024 0:00:00 | 12 | 19020 | 0
000000050143 | Нет | 000000050143Поверка выезд | Поверка выезд | Счетчики (преобразователи) жидкости лопастные Dy 2 ... 16" | поверка выезд, эталон заказчика | 44007-10 |  |  | Нет | 19020 | 01.01.2024 0:00:00 | 12 | 19020 | 0
000000008109 | Нет | 000000008109Поверка | Поверка | Счетчики активной и реактивной электрической энергии трехфазные | СЕ 303 | 33446-08 |  |  | Нет | 2832 | 01.01.2024 0:00:00 | 11 | 2832 | 0
000000008109 | Нет | 000000008109Калибровка | Калибровка | Счетчики активной и реактивной электрической энергии трехфазные | СЕ 303 | 33446-08 |  |  | Нет | 2832 | 01.01.2024 0:00:00 | 11 | 2832 | 0
000000008125 | Нет | 000000008125Поверка | Поверка | Счетчики активной и реактивной электрической энергии трехфазные | СЕ 304 | 31424-07 |  |  | Нет | 2832 | 01.01.2024 0:00:00 | 11 | 2832 | 0
000000008125 | Нет | 000000008125Калибровка | Калибровка | Счетчики активной и реактивной электрической энергии трехфазные | СЕ 304 | 31424-07 |  |  | Нет | 2832 | 01.01.2024 0:00:00 | 11 | 2832 | 0
000000049250 | Нет | 000000049250Калибровка | Калибровка | Счетчики активной и реактивной энергии | ЦЭ6812 | 21190-01 |  |  | Нет | 2832 | 01.01.2024 0:00:00 | 11 | 2832 | 0
000000049250 | Нет | 000000049250Поверка | Поверка | Счетчики активной и реактивной энергии | ЦЭ6812 | 21190-01 |  |  | Нет | 2832 | 01.01.2024 0:00:00 | 11 | 2832 | 0
000000018299 | Нет | 000000018299Калибровка | Калибровка | Счетчики активной и реактивной энергии переменного тока статические многофункциональные | СЭТ-4ТМ.02 | 20175-01 |  |  | Нет | 2832 | 01.01.2024 0:00:00 | 11 | 2832 | 0
000000018299 | Нет | 000000018299Поверка | Поверка | Счетчики активной и реактивной энергии переменного тока статические многофункциональные | СЭТ-4ТМ.02 | 20175-01 |  |  | Нет | 2832 | 01.01.2024 0:00:00 | 11 | 2832 | 0
000000018300 | Нет | 000000018300Поверка | Поверка | Счетчики активной и реактивной энергии переменного тока статические многофункциональные | НЭС-04 | 23110-03 |  |  | Нет | 2832 | 01.01.2024 0:00:00 | 11 | 2832 | 0
000000018300 | Нет | 000000018300Калибровка | Калибровка | Счетчики активной и реактивной энергии переменного тока статические многофункциональные | НЭС-04 | 23110-03 |  |  | Нет | 2832 | 01.01.2024 0:00:00 | 11 | 2832 | 0
000000018298 | Нет | 000000018298Калибровка | Калибровка | Счетчики активной и реактивной энергии переменного тока, статические, многофункциональные | СЭТ-4ТМ.01 | 19365-00 |  |  | Нет | 2832 | 01.01.2024 0:00:00 | 11 | 2832 | 0
000000018298 | Нет | 000000018298Поверка | Поверка | Счетчики активной и реактивной энергии переменного тока, статические, многофункциональные | СЭТ-4ТМ.01 | 19365-00 |  |  | Нет | 2832 | 01.01.2024 0:00:00 | 11 | 2832 | 0
000000008086 | Нет | 000000008086Калибровка | Калибровка | Счетчики активной электрической энергии однофазные многотарифные | СЕ 102 | 33820-07 |  |  | Нет | 414 | 01.01.2024 0:00:00 | 11 | 414 | 0
000000008086 | Нет | 000000008086Поверка | Поверка | Счетчики активной электрической энергии однофазные многотарифные | СЕ 102 | 33820-07 |  |  | Нет | 414 | 01.01.2024 0:00:00 | 11 | 414 | 0
000000018294 | Нет | 000000018294Поверка | Поверка | Счетчики активной электрической энергии однофазные многотарифные | СЕ 102 | 33820-07 |  |  | Нет | 1020 | 01.01.2024 0:00:00 | 11 | 1020 | 0
000000018294 | Нет | 000000018294Калибровка | Калибровка | Счетчики активной электрической энергии однофазные многотарифные | СЕ 102 | 33820-07 |  |  | Нет | 1020 | 01.01.2024 0:00:00 | 11 | 1020 | 0
000000049170 | Нет | 000000049170Калибровка | Калибровка | Счетчики активной электрической энергии однофазные многотарифные | СЕ102М | 46788-11 |  |  | Нет | 1020 | 01.01.2024 0:00:00 | 11 | 1020 | 0
000000049170 | Нет | 000000049170Поверка | Поверка | Счетчики активной электрической энергии однофазные многотарифные | СЕ102М | 46788-11 |  |  | Нет | 1020 | 01.01.2024 0:00:00 | 11 | 1020 | 0
000000052426 | Нет | 000000052426Калибровка | Калибровка | Счетчики активной электрической энергии однофазные многотарифные | КАСКАД 200-МТ | 47015-11 |  |  | Нет | 1020 | 01.01.2024 0:00:00 | 35 | 1020 | 0
000000052426 | Нет | 000000052426Поверка | Поверка | Счетчики активной электрической энергии однофазные многотарифные | КАСКАД 200-МТ | 47015-11 |  |  | Нет | 1020 | 01.01.2024 0:00:00 | 35 | 1020 | 0
000000008117 | Нет | 000000008117Поверка | Поверка | Счетчики активной электрической энергии трехфазные | СЕ 301 | 34048-08 |  |  | Нет | 2832 | 01.01.2024 0:00:00 | 11 | 2832 | 0
000000008117 | Нет | 000000008117Калибровка | Калибровка | Счетчики активной электрической энергии трехфазные | СЕ 301 | 34048-08 |  |  | Нет | 2832 | 01.01.2024 0:00:00 | 11 | 2832 | 0
000000018301 | Нет | 000000018301Калибровка | Калибровка | Счетчики активной электрической энергии трехфазные | ЦЭ6803ВШ | 41109-09 |  |  | Нет | 1284 | 01.01.2024 0:00:00 | 11 | 1284 | 0
000000018301 | Нет | 000000018301Поверка | Поверка | Счетчики активной электрической энергии трехфазные | ЦЭ6803ВШ | 41109-09 |  |  | Нет | 1284 | 01.01.2024 0:00:00 | 11 | 1284 | 0
000000018302 | Нет | 000000018302Поверка | Поверка | Счетчики активной электрической энергии трехфазные | СЕ 301M | 42750-09 |  |  | Нет | 2832 | 01.01.2024 0:00:00 | 11 | 2832 | 0
000000018302 | Нет | 000000018302Калибровка | Калибровка | Счетчики активной электрической энергии трехфазные | СЕ 301M | 42750-09 |  |  | Нет | 2832 | 01.01.2024 0:00:00 | 11 | 2832 | 0
000000049179 | Нет | 000000049179Калибровка | Калибровка | Счетчики активной электрической энергии трехфазные | СЕ 300 | 31720-06 |  |  | Нет | 2832 | 01.01.2024 0:00:00 | 11 | 2832 | 0
000000049179 | Нет | 000000049179Поверка | Поверка | Счетчики активной электрической энергии трехфазные | СЕ 300 | 31720-06 |  |  | Нет | 2832 | 01.01.2024 0:00:00 | 11 | 2832 | 0
000000052427 | Нет | 000000052427Калибровка | Калибровка | Счетчики активной электрической энергии трехфазные многотарифные | КАСКАД 310-МТ | 47331-11 |  |  | Нет | 2832 | 01.01.2024 0:00:00 | 35 | 2832 | 0
000000052427 | Нет | 000000052427Поверка | Поверка | Счетчики активной электрической энергии трехфазные многотарифные | КАСКАД 310-МТ | 47331-11 |  |  | Нет | 2832 | 01.01.2024 0:00:00 | 35 | 2832 | 0
000000052160 | Нет | 000000052160Калибровка | Калибровка | Счетчики активной энергии многофункциональные | СЭБ-1ТМ.02Д | 39617-08 |  |  | Нет | 2832 | 01.01.2024 0:00:00 | 11 | 2832 | 0
000000052160 | Нет | 000000052160Поверка | Поверка | Счетчики активной энергии многофункциональные | СЭБ-1ТМ.02Д | 39617-08 |  |  | Нет | 2832 | 01.01.2024 0:00:00 | 11 | 2832 | 0
000000006398 | Нет | 000000006398Калибровка | Калибровка | Счетчики активной энергии статические однофазные | Меркурий 203 | 31826-16 |  |  | Нет | 1020 | 01.01.2024 0:00:00 | 11 | 1020 | 0
000000006398 | Нет | 000000006398Поверка | Поверка | Счетчики активной энергии статические однофазные | Меркурий 203 | 31826-16 |  |  | Нет | 1020 | 01.01.2024 0:00:00 | 11 | 1020 | 0
000000018283 | Нет | 000000018283Калибровка | Калибровка | Счетчики активной энергии статические однофазные | Меркурий 203 | 31826-10 |  |  | Нет | 1020 | 01.01.2024 0:00:00 | 11 | 1020 | 0
000000018283 | Нет | 000000018283Поверка | Поверка | Счетчики активной энергии статические однофазные | Меркурий 203 | 31826-10 |  |  | Нет | 1020 | 01.01.2024 0:00:00 | 11 | 1020 | 0
000000029503 | Нет | 000000029503Поверка | Поверка | Счетчики барабанные с жидким затвором | РГ-7000 | 11229-88 | Диапазон измерений: от 8 до 750 дм^3/ч, погрешность и (или) неопределенность (класс, разряд): ПГ ±1 % | ПГ ±1 % | Нет | 2130 | 01.01.2024 0:00:00 | 12 | 2130 | 0
000000029503 | Нет | 000000029503Калибровка | Калибровка | Счетчики барабанные с жидким затвором | РГ-7000 | 11229-88 | Диапазон измерений: от 8 до 750 дм^3/ч, погрешность и (или) неопределенность (класс, разряд): ПГ ±1 % | ПГ ±1 % | Нет | 2130 | 01.01.2024 0:00:00 | 12 | 2130 | 0
000000018269 | Нет | 000000018269Поверка | Поверка | Счетчики ватт-часов активной энергии переменного тока | СЭИ-1 | 23539-02 |  |  | Нет | 414 | 01.01.2024 0:00:00 | 11 | 414 | 0
000000018269 | Нет | 000000018269Калибровка | Калибровка | Счетчики ватт-часов активной энергии переменного тока | СЭИ-1 | 23539-02 |  |  | Нет | 414 | 01.01.2024 0:00:00 | 11 | 414 | 0
000000006397 | Нет | 000000006397Поверка | Поверка | Счетчики ватт-часов активной энергии переменного тока статические | Меркурий 200 | 20177-00 |  |  | Нет | 1020 | 01.01.2024 0:00:00 | 11 | 1020 | 0
000000006397 | Нет | 000000006397Калибровка | Калибровка | Счетчики ватт-часов активной энергии переменного тока статические | Меркурий 200 | 20177-00 |  |  | Нет | 1020 | 01.01.2024 0:00:00 | 11 | 1020 | 0
000000018270 | Нет | 000000018270Калибровка | Калибровка | Счетчики ватт-часов активной энергии переменного тока статические | Меркурий 200 | 24410-07 |  |  | Нет | 1020 | 01.01.2024 0:00:00 | 11 | 1020 | 0
000000018270 | Нет | 000000018270Поверка | Поверка | Счетчики ватт-часов активной энергии переменного тока статические | Меркурий 200 | 24410-07 |  |  | Нет | 1020 | 01.01.2024 0:00:00 | 11 | 1020 | 0
000000052092 | Нет | 000000052092Поверка | Поверка | Счетчики ватт-часов активной энергии переменного тока статические | ПСЧ-3ТА.07 | 28336-09 |  |  | Нет | 2832 | 01.01.2024 0:00:00 | 11 | 2832 | 0
000000052092 | Нет | 000000052092Калибровка | Калибровка | Счетчики ватт-часов активной энергии переменного тока статические | ПСЧ-3ТА.07 | 28336-09 |  |  | Нет | 2832 | 01.01.2024 0:00:00 | 11 | 2832 | 0
000000018271 | Нет | 000000018271Поверка | Поверка | Счетчики ватт-часов активной энергии переменного тока электронные | Меркурий-201 | 24411-03 |  |  | Нет | 414 | 01.01.2024 0:00:00 | 11 | 414 | 0
000000018271 | Нет | 000000018271Калибровка | Калибровка | Счетчики ватт-часов активной энергии переменного тока электронные | Меркурий-201 | 24411-03 |  |  | Нет | 414 | 01.01.2024 0:00:00 | 11 | 414 | 0
000000018272 | Нет | 000000018272Калибровка | Калибровка | Счетчики ватт-часов активной энергии переменного тока электронные | Меркурий 202 | 26593-07 |  |  | Нет | 1020 | 01.01.2024 0:00:00 | 11 | 1020 | 0
000000018272 | Нет | 000000018272Поверка | Поверка | Счетчики ватт-часов активной энергии переменного тока электронные | Меркурий 202 | 26593-07 |  |  | Нет | 1020 | 01.01.2024 0:00:00 | 11 | 1020 | 0
000000018286 | Нет | 000000018286Калибровка | Калибровка | Счетчики ватт-часов активной энергии переменного тока электронные | Меркурий 201 | 24411-12 |  |  | Нет | 414 | 01.01.2024 0:00:00 | 11 | 414 | 0
000000018286 | Нет | 000000018286Поверка | Поверка | Счетчики ватт-часов активной энергии переменного тока электронные | Меркурий 201 | 24411-12 |  |  | Нет | 414 | 01.01.2024 0:00:00 | 11 | 414 | 0
000000036040 | Нет | 000000036040Калибровка | Калибровка | Счетчики ватт-часов активной энергии переменного тока электронные | Меркурий 201 | 24411-07 |  |  | Нет | 414 | 01.01.2024 0:00:00 | 11 | 414 | 0
000000036040 | Нет | 000000036040Поверка | Поверка | Счетчики ватт-часов активной энергии переменного тока электронные | Меркурий 201 | 24411-07 |  |  | Нет | 414 | 01.01.2024 0:00:00 | 11 | 414 | 0
000000018284 | Нет | 000000018284Калибровка | Калибровка | Счетчики ватт-часов активной энергии статические | СЭБ-1 | 13453-98 |  |  | Нет | 414 | 01.01.2024 0:00:00 | 11 | 414 | 0
000000018284 | Нет | 000000018284Поверка | Поверка | Счетчики ватт-часов активной энергии статические | СЭБ-1 | 13453-98 |  |  | Нет | 414 | 01.01.2024 0:00:00 | 11 | 414 | 0
000000018303 | Нет | 000000018303Калибровка | Калибровка | Счетчики ваттчасов активной энергии переменного тока статические | ПСЧ-3ТА и ПСЧ-3ТАК | 16938-98 |  |  | Нет | 2832 | 01.01.2024 0:00:00 | 11 | 2832 | 0
000000018303 | Нет | 000000018303Поверка | Поверка | Счетчики ваттчасов активной энергии переменного тока статические | ПСЧ-3ТА и ПСЧ-3ТАК | 16938-98 |  |  | Нет | 2832 | 01.01.2024 0:00:00 | 11 | 2832 | 0
000000035739 | Нет | 000000035739Поверка | Поверка | Счетчики воды | Пульсар Т, Пульсар К | 58381-14 |  |  | Нет | 1710 | 01.01.2024 0:00:00 | 12 | 1710 | 0
000000035739 | Нет | 000000035739Калибровка | Калибровка | Счетчики воды | Пульсар Т, Пульсар К | 58381-14 |  |  | Нет | 1710 | 01.01.2024 0:00:00 | 12 | 1710 | 0
000000047426 | Нет | 000000047426Поверка | Поверка | Счетчики воды | Пульсар Т, Пульсар К | 58381-14 | Диапазон измерений: до ДУ 200 мм, погрешность и (или) неопределенность (класс, разряд): в соответствии с описанием типа | в соответствии с описанием типа | Нет | 8694 | 01.01.2024 0:00:00 | 12 | 8694 | 0
000000047426 | Нет | 000000047426Калибровка | Калибровка | Счетчики воды | Пульсар Т, Пульсар К | 58381-14 | Диапазон измерений: до ДУ 200 мм, погрешность и (или) неопределенность (класс, разряд): в соответствии с описанием типа | в соответствии с описанием типа | Нет | 8694 | 01.01.2024 0:00:00 | 12 | 8694 | 0
000000040651 | Нет | 000000040651Калибровка | Калибровка | Счетчики воды - расходомеры | UFC 002R | 17097-98 |  |  | Нет | 2670 | 01.01.2024 0:00:00 | 12 | 2670 | 0
000000040651 | Нет | 000000040651Поверка | Поверка | Счетчики воды - расходомеры | UFC 002R | 17097-98 |  |  | Нет | 2670 | 01.01.2024 0:00:00 | 12 | 2670 | 0
000000048046 | Нет | 000000048046Калибровка | Калибровка | Счетчики воды квартирные | Volumex (мод. VLX 1,5; E-T QN 1,5; 2,5) | 23556-02 |  |  | Нет | 432 | 01.01.2024 0:00:00 | 22 | 432 | 0
000000048046 | Нет | 000000048046Поверка | Поверка | Счетчики воды квартирные | Volumex (мод. VLX 1,5; E-T QN 1,5; 2,5) | 23556-02 |  |  | Нет | 432 | 01.01.2024 0:00:00 | 22 | 432 | 0
000000005435 | Нет | 000000005435Калибровка | Калибровка | Счетчики воды крыльчатые | СВК (СВК-15Х(Г), СВК-20Х(Г), СВК-25Х(Г), СВК-32Х(Г)) | 44572-10 |  |  | Нет | 432 | 01.01.2024 0:00:00 | 12 | 432 | 0
000000005435 | Нет | 000000005435Поверка | Поверка | Счетчики воды крыльчатые | СВК (СВК-15Х(Г), СВК-20Х(Г), СВК-25Х(Г), СВК-32Х(Г)) | 44572-10 |  |  | Нет | 432 | 01.01.2024 0:00:00 | 12 | 432 | 0
000000032497 | Нет | 000000032497Поверка | Поверка | Счетчики воды крыльчатые | ВСХН, ВСХНд, ВСГН, ВСГНд, ВСТН | 55115-13 |  |  | Нет | 1710 | 01.01.2024 0:00:00 | 12 | 1710 | 0
000000032497 | Нет | 000000032497Калибровка | Калибровка | Счетчики воды крыльчатые | ВСХН, ВСХНд, ВСГН, ВСГНд, ВСТН | 55115-13 |  |  | Нет | 1710 | 01.01.2024 0:00:00 | 12 | 1710 | 0
000000032506 | Нет | 000000032506Калибровка | Калибровка | Счетчики воды крыльчатые | ОХТА | 47153-11 |  |  | Нет | 432 | 01.01.2024 0:00:00 | 12 | 432 | 0
000000032506 | Нет | 000000032506Поверка | Поверка | Счетчики воды крыльчатые | ОХТА | 47153-11 |  |  | Нет | 432 | 01.01.2024 0:00:00 | 12 | 432 | 0
000000035418 | Нет | 000000035418Поверка | Поверка | Счетчики воды крыльчатые | СВК (СВК-15Х(М)(И), СВК-15Г(М)(И)) | 61399-15 |  |  | Нет | 432 | 01.01.2024 0:00:00 | 12 | 432 | 0
000000035418 | Нет | 000000035418Калибровка | Калибровка | Счетчики воды крыльчатые | СВК (СВК-15Х(М)(И), СВК-15Г(М)(И)) | 61399-15 |  |  | Нет | 432 | 01.01.2024 0:00:00 | 12 | 432 | 0
000000035420 | Нет | 000000035420Поверка | Поверка | Счетчики воды крыльчатые | СВК (СВК-15Х(М)(И), СВК-15Г(М)(И)) | 61399-15 |  |  | Нет | 432 | 01.01.2024 0:00:00 | 12 | 432 | 0
000000035420 | Нет | 000000035420Калибровка | Калибровка | Счетчики воды крыльчатые | СВК (СВК-15Х(М)(И), СВК-15Г(М)(И)) | 61399-15 |  |  | Нет | 432 | 01.01.2024 0:00:00 | 12 | 432 | 0
000000041969 | Нет | 000000041969Калибровка | Калибровка | Счетчики воды крыльчатые | ВСХН, ВСХНд, ВСГН, ВСГНд, ВСТН | 61402-15 | Диапазон измерений: до ДУ 80 мм, погрешность и (или) неопределенность (класс, разряд): в соответствии с описанием типа | в соответствии с описанием типа | Нет | 1710 | 01.01.2024 0:00:00 | 12 | 1710 | 0
000000041969 | Нет | 000000041969Поверка | Поверка | Счетчики воды крыльчатые | ВСХН, ВСХНд, ВСГН, ВСГНд, ВСТН | 61402-15 | Диапазон измерений: до ДУ 80 мм, погрешность и (или) неопределенность (класс, разряд): в соответствии с описанием типа | в соответствии с описанием типа | Нет | 1710 | 01.01.2024 0:00:00 | 12 | 1710 | 0
000000047257 | Нет | 000000047257Калибровка | Калибровка | Счетчики воды крыльчатые | Тайпит | 55359-13 |  |  | Нет | 432 | 01.01.2024 0:00:00 | 22 | 432 | 0
000000047257 | Нет | 000000047257Поверка | Поверка | Счетчики воды крыльчатые | Тайпит | 55359-13 |  |  | Нет | 432 | 01.01.2024 0:00:00 | 22 | 432 | 0
000000047741 | Нет | 000000047741Поверка | Поверка | Счетчики воды крыльчатые | СВК (СВК-15Х(Г), СВК-20Х(Г), СВК-25Х(Г), СВК-32Х(Г)) | 44572-10 | Диапазон измерений: в полном объёме, погрешность и (или) неопределенность (класс, разряд): в соответствии с ОТ | в соответствии с ОТ | Нет | 1710 | 01.01.2024 0:00:00 | 12 | 1710 | 0
000000047741 | Нет | 000000047741Калибровка | Калибровка | Счетчики воды крыльчатые | СВК (СВК-15Х(Г), СВК-20Х(Г), СВК-25Х(Г), СВК-32Х(Г)) | 44572-10 | Диапазон измерений: в полном объёме, погрешность и (или) неопределенность (класс, разряд): в соответствии с ОТ | в соответствии с ОТ | Нет | 1710 | 01.01.2024 0:00:00 | 12 | 1710 | 0
000000049831 | Нет | 000000049831Поверка | Поверка | Счетчики воды крыльчатые | СВК, СВКМ | 66411-17 |  |  | Нет | 432 | 01.01.2024 0:00:00 | 12 | 432 | 0
000000049831 | Нет | 000000049831Калибровка | Калибровка | Счетчики воды крыльчатые | СВК, СВКМ | 66411-17 |  |  | Нет | 432 | 01.01.2024 0:00:00 | 12 | 432 | 0
000000053028 | Нет | 000000053028Поверка | Поверка | Счетчики воды крыльчатые | СВК, СВКМ | 66411-17 |  |  | Нет | 1710 | 01.01.2024 0:00:00 | 12 | 1710 | 0
000000053028 | Нет | 000000053028Калибровка | Калибровка | Счетчики воды крыльчатые | СВК, СВКМ | 66411-17 |  |  | Нет | 1710 | 01.01.2024 0:00:00 | 12 | 1710 | 0
000000032085 | Нет | 000000032085Калибровка | Калибровка | Счетчики воды крыльчатые модернизированные | ВСКМ 90 | 32539-06 |  |  | Нет | 1710 | 01.01.2024 0:00:00 | 12 | 1710 | 0
000000032085 | Нет | 000000032085Поверка | Поверка | Счетчики воды крыльчатые модернизированные | ВСКМ 90 | 32539-06 |  |  | Нет | 1710 | 01.01.2024 0:00:00 | 12 | 1710 | 0
000000043802 | Нет | 000000043802Поверка | Поверка | Счетчики воды крыльчатые модернизированные | ВСКМ 90 | 20832-05 |  |  | Нет | 1710 | 01.01.2024 0:00:00 | 22 | 1710 | 0
000000043802 | Нет | 000000043802Калибровка | Калибровка | Счетчики воды крыльчатые модернизированные | ВСКМ 90 | 20832-05 |  |  | Нет | 1710 | 01.01.2024 0:00:00 | 22 | 1710 | 0
000000049242 | Нет | 000000049242Калибровка | Калибровка | Счетчики воды крыльчатые мокроходные | Росич ВКМ | 46589-11 |  |  | Нет | 1710 | 01.01.2024 0:00:00 | 12 | 1710 | 0
000000049242 | Нет | 000000049242Поверка | Поверка | Счетчики воды крыльчатые мокроходные | Росич ВКМ | 46589-11 |  |  | Нет | 1710 | 01.01.2024 0:00:00 | 12 | 1710 | 0
000000052436 | Нет | 000000052436Поверка | Поверка | Счетчики воды крыльчатые мокроходные многоструйные | ЭКО НОМ МСВ | 72108-18 |  |  | Нет | 432 | 01.01.2024 0:00:00 | 12 | 432 | 0
000000052436 | Нет | 000000052436Калибровка | Калибровка | Счетчики воды крыльчатые мокроходные многоструйные | ЭКО НОМ МСВ | 72108-18 |  |  | Нет | 432 | 01.01.2024 0:00:00 | 12 | 432 | 0
000000038798 | Нет | 000000038798Калибровка | Калибровка | Счетчики воды крыльчатые универсальные | Экомера ЭКО-15, Экомера ЭКО-20, Экомера ЭКО-25, Экомера ЭКО-32, Экомера ЭКО-40, Экомера ЭКО-50 | 53352-13 |  |  | Нет | 432 | 01.01.2024 0:00:00 | 22 | 432 | 0
000000038798 | Нет | 000000038798Поверка | Поверка | Счетчики воды крыльчатые универсальные | Экомера ЭКО-15, Экомера ЭКО-20, Экомера ЭКО-25, Экомера ЭКО-32, Экомера ЭКО-40, Экомера ЭКО-50 | 53352-13 |  |  | Нет | 432 | 01.01.2024 0:00:00 | 22 | 432 | 0
000000043847 | Нет | 000000043847Поверка | Поверка | Счетчики воды крыльчатые универсальные | ВСКМ 90 \АТЛАНТ\ и ОСВ \НЕПТУН\ | 61032-15 |  |  | Нет | 1710 | 01.01.2024 0:00:00 | 41 | 1710 | 0
000000043847 | Нет | 000000043847Калибровка | Калибровка | Счетчики воды крыльчатые универсальные | ВСКМ 90 \АТЛАНТ\ и ОСВ \НЕПТУН\ | 61032-15 |  |  | Нет | 1710 | 01.01.2024 0:00:00 | 41 | 1710 | 0
000000048442 | Нет | 000000048442Калибровка | Калибровка | Счетчики воды крыльчатые универсальные | ВСКМ 90 \АТЛАНТ\ и ОСВ \НЕПТУН\ | 61032-15 | Диапазон измерений: до ДУ 20 мм, погрешность и (или) неопределенность (класс, разряд): в соответствии с ОТ | в соответствии с ОТ | Нет | 432 | 01.01.2024 0:00:00 | 12 | 432 | 0
000000048442 | Нет | 000000048442Поверка | Поверка | Счетчики воды крыльчатые универсальные | ВСКМ 90 \АТЛАНТ\ и ОСВ \НЕПТУН\ | 61032-15 | Диапазон измерений: до ДУ 20 мм, погрешность и (или) неопределенность (класс, разряд): в соответствии с ОТ | в соответствии с ОТ | Нет | 432 | 01.01.2024 0:00:00 | 12 | 432 | 0
000000050471 | Нет | 000000050471Калибровка | Калибровка | Счетчики воды крыльчатые универсальные | КАМА СВК-15У | 78638-20 |  |  | Нет | 1710 | 01.01.2024 0:00:00 | 12 | 1710 | 0
000000050471 | Нет | 000000050471Поверка | Поверка | Счетчики воды крыльчатые универсальные | КАМА СВК-15У | 78638-20 |  |  | Нет | 1710 | 01.01.2024 0:00:00 | 12 | 1710 | 0
000000051788 | Нет | 000000051788Поверка | Поверка | Счетчики воды крыльчатые универсальные | ЭКОМЕРА | 73546-18 |  |  | Нет | 1710 | 01.01.2024 0:00:00 | 12 | 1710 | 0
000000051788 | Нет | 000000051788Калибровка | Калибровка | Счетчики воды крыльчатые универсальные | ЭКОМЕРА | 73546-18 |  |  | Нет | 1710 | 01.01.2024 0:00:00 | 12 | 1710 | 0
000000053305 | Нет | 000000053305Калибровка | Калибровка | Счетчики воды крыльчатые универсальные | ЭКО-15 | 63564-16 | Диапазон измерений: в соответствии с описанием типа, погрешность и (или) неопределенность (класс, разряд): 2%; 5% | 2%; 5% | Нет | 432 | 01.01.2024 0:00:00 | 41 | 432 | 0
000000053305 | Нет | 000000053305Поверка | Поверка | Счетчики воды крыльчатые универсальные | ЭКО-15 | 63564-16 | Диапазон измерений: в соответствии с описанием типа, погрешность и (или) неопределенность (класс, разряд): 2%; 5% | 2%; 5% | Нет | 432 | 01.01.2024 0:00:00 | 41 | 432 | 0
000000034720 | Нет | 000000034720Калибровка | Калибровка | Счетчики воды многоструйные | Пульсар М, Пульсар ММ | 56351-14 |  |  | Нет | 432 | 01.01.2024 0:00:00 | 12 | 432 | 0
000000034720 | Нет | 000000034720Поверка | Поверка | Счетчики воды многоструйные | Пульсар М, Пульсар ММ | 56351-14 |  |  | Нет | 432 | 01.01.2024 0:00:00 | 12 | 432 | 0
000000048733 | Нет | 000000048733Поверка | Поверка | Счетчики воды многоструйные | Пульсар М, Пульсар ММ | 56351-14 |  |  | Нет | 1710 | 01.01.2024 0:00:00 | 12 | 1710 | 0
000000048733 | Нет | 000000048733Калибровка | Калибровка | Счетчики воды многоструйные | Пульсар М, Пульсар ММ | 56351-14 |  |  | Нет | 1710 | 01.01.2024 0:00:00 | 12 | 1710 | 0
000000032011 | Нет | 000000032011Поверка | Поверка | Счетчики воды турбинные | Arad WT, Arad WSTsb | 55622-13 |  |  | Нет | 2580 | 01.01.2024 0:00:00 | 12 | 2580 | 0
000000032011 | Нет | 000000032011Калибровка | Калибровка | Счетчики воды турбинные | Arad WT, Arad WSTsb | 55622-13 |  |  | Нет | 2580 | 01.01.2024 0:00:00 | 12 | 2580 | 0
000000039909 | Нет | 000000039909Калибровка | Калибровка | Счетчики воды турбинные | ВСХН, ВСХНд, ВСГН, ВСТН | 61401-15 | Диапазон измерений: Ду100, погрешность и (или) неопределенность (класс, разряд): в соответствии с ОТ | в соответствии с ОТ | Нет | 2580 | 01.01.2024 0:00:00 | 41 | 2580 | 0
000000039909 | Нет | 000000039909Поверка | Поверка | Счетчики воды турбинные | ВСХН, ВСХНд, ВСГН, ВСТН | 61401-15 | Диапазон измерений: Ду100, погрешность и (или) неопределенность (класс, разряд): в соответствии с ОТ | в соответствии с ОТ | Нет | 2580 | 01.01.2024 0:00:00 | 41 | 2580 | 0
000000047351 | Нет | 000000047351Калибровка | Калибровка | Счетчики воды турбинные | ВСХН, ВСХНд, ВСГН, ВСТН | 61401-15 | Диапазон измерений: до ДУ 80 мм, погрешность и (или) неопределенность (класс, разряд): в соответствии с описанием типа | в соответствии с описанием типа | Нет | 1710 | 01.01.2024 0:00:00 | 12 | 1710 | 0
000000047351 | Нет | 000000047351Поверка | Поверка | Счетчики воды турбинные | ВСХН, ВСХНд, ВСГН, ВСТН | 61401-15 | Диапазон измерений: до ДУ 80 мм, погрешность и (или) неопределенность (класс, разряд): в соответствии с описанием типа | в соответствии с описанием типа | Нет | 1710 | 01.01.2024 0:00:00 | 12 | 1710 | 0
000000049940 | Нет | 000000049940Поверка | Поверка | Счетчики воды турбинные | TU1 | 84359-22 |  |  | Нет | 2580 | 01.01.2024 0:00:00 | 12 | 2580 | 0
000000049940 | Нет | 000000049940Калибровка | Калибровка | Счетчики воды турбинные | TU1 | 84359-22 |  |  | Нет | 2580 | 01.01.2024 0:00:00 | 12 | 2580 | 0
000000049966 | Нет | 000000049966Калибровка | Калибровка | Счетчики воды турбинные | TU1 мод. Flostar-M, Flodis | 38306-08 |  |  | Нет | 432 | 01.01.2024 0:00:00 | 12 | 432 | 0
000000049966 | Нет | 000000049966Поверка | Поверка | Счетчики воды турбинные | TU1 мод. Flostar-M, Flodis | 38306-08 |  |  | Нет | 432 | 01.01.2024 0:00:00 | 12 | 432 | 0
000000053265 | Нет | 000000053265Калибровка | Калибровка | Счетчики воды турбинные | Пульсар | 75446-19 | Диапазон измерений: расход 3,12м3/ч - 500 м3/ч, погрешность и (или) неопределенность (класс, разряд): ПГ +/- 2%, +/- 5% | ПГ +/- 2%, +/- 5% | Нет | 8694 | 01.01.2024 0:00:00 | 12 | 8694 | 0
000000053265 | Нет | 000000053265Поверка | Поверка | Счетчики воды турбинные | Пульсар | 75446-19 | Диапазон измерений: расход 3,12м3/ч - 500 м3/ч, погрешность и (или) неопределенность (класс, разряд): ПГ +/- 2%, +/- 5% | ПГ +/- 2%, +/- 5% | Нет | 8694 | 01.01.2024 0:00:00 | 12 | 8694 | 0
000000053434 | Нет | 000000053434Поверка | Поверка | Счетчики воды ультразвуковые | ИРВИКОН СВ-200 | 23451-02 |  |  | Нет | 9972 | 01.01.2024 0:00:00 | 12 | 9972 | 0
000000053434 | Нет | 000000053434Калибровка | Калибровка | Счетчики воды ультразвуковые | ИРВИКОН СВ-200 | 23451-02 |  |  | Нет | 9972 | 01.01.2024 0:00:00 | 12 | 9972 | 0
000000048160 | Нет | 000000048160Поверка | Поверка | Счетчики воды универсальные | СГВ | 87431-22 |  |  | Нет | 432 | 01.01.2024 0:00:00 | 22 | 432 | 0
000000048160 | Нет | 000000048160Калибровка | Калибровка | Счетчики воды универсальные | СГВ | 87431-22 |  |  | Нет | 432 | 01.01.2024 0:00:00 | 22 | 432 | 0
000000003585 | Нет | 000000003585Калибровка | Калибровка | Счетчики газа | G1,6, G4 (6 G4), G6 (5 G6), G10 | 13930-02 |  |  | Нет | 906 | 01.01.2024 0:00:00 | 12 | 906 | 0
000000003585 | Нет | 000000003585Поверка | Поверка | Счетчики газа | G1,6, G4 (6 G4), G6 (5 G6), G10 | 13930-02 |  |  | Нет | 906 | 01.01.2024 0:00:00 | 12 | 906 | 0
000000003590 | Нет | 000000003590Калибровка выезд | Калибровка выезд | Счетчики газа | СГ | 14124-03 |  |  | Нет | 1242 | 01.01.2024 0:00:00 | 12 | 1242 | 0
000000003590 | Нет | 000000003590Поверка выезд | Поверка выезд | Счетчики газа | СГ | 14124-03 |  |  | Нет | 1242 | 01.01.2024 0:00:00 | 12 | 1242 | 0
000000021967 | Нет | 000000021967Поверка | Поверка | Счетчики газа | AC-5M | 11572-88 |  |  | Нет | 906 | 01.01.2024 0:00:00 | 12 | 906 | 0
000000021967 | Нет | 000000021967Калибровка | Калибровка | Счетчики газа | AC-5M | 11572-88 |  |  | Нет | 906 | 01.01.2024 0:00:00 | 12 | 906 | 0
000000021971 | Нет | 000000021971Поверка | Поверка | Счетчики газа | VK-2,5 | 13730-93 |  |  | Нет | 906 | 01.01.2024 0:00:00 | 12 | 906 | 0
000000021971 | Нет | 000000021971Калибровка | Калибровка | Счетчики газа | VK-2,5 | 13730-93 |  |  | Нет | 906 | 01.01.2024 0:00:00 | 12 | 906 | 0
000000032014 | Нет | 000000032014Калибровка | Калибровка | Счетчики газа | СГБМ-1,6 | 27702-11 |  |  | Нет | 906 | 01.01.2024 0:00:00 | 12 | 906 | 0
000000032014 | Нет | 000000032014Поверка | Поверка | Счетчики газа | СГБМ-1,6 | 27702-11 |  |  | Нет | 906 | 01.01.2024 0:00:00 | 12 | 906 | 0
000000032158 | Нет | 000000032158Поверка | Поверка | Счетчики газа | СГ | 14124-09 |  |  | Нет | 18330 | 01.01.2024 0:00:00 | 12 | 18330 | 0
000000032158 | Нет | 000000032158Калибровка | Калибровка | Счетчики газа | СГ | 14124-09 |  |  | Нет | 18330 | 01.01.2024 0:00:00 | 12 | 18330 | 0
000000039483 | Нет | 000000039483Калибровка | Калибровка | Счетчики газа | Гранд | 46503-11 |  |  | Нет | 906 | 01.01.2024 0:00:00 | 22 | 906 | 0
000000039483 | Нет | 000000039483Поверка | Поверка | Счетчики газа | Гранд | 46503-11 |  |  | Нет | 906 | 01.01.2024 0:00:00 | 22 | 906 | 0
000000039710 | Нет | 000000039710Калибровка | Калибровка | Счетчики газа | СГ | 14124-05 | Диапазон измерений: до 650 м3/ч, погрешность и (или) неопределенность (класс, разряд): в соответствии с ОТ | в соответствии с ОТ | Нет | 18330 | 01.01.2024 0:00:00 | 12 | 18330 | 0
000000039710 | Нет | 000000039710Поверка | Поверка | Счетчики газа | СГ | 14124-05 | Диапазон измерений: до 650 м3/ч, погрешность и (или) неопределенность (класс, разряд): в соответствии с ОТ | в соответствии с ОТ | Нет | 18330 | 01.01.2024 0:00:00 | 12 | 18330 | 0
000000041465 | Нет | 000000041465Поверка | Поверка | Счетчики газа | КТМ100 РУС | 60932-15 |  |  | Нет | 28428 | 01.01.2024 0:00:00 | 12 | 28428 | 0
000000041465 | Нет | 000000041465Поверка выезд | Поверка выезд | Счетчики газа | КТМ100 РУС | 60932-15 |  |  | Нет | 27132 | 01.01.2024 0:00:00 | 12 | 27132 | 0
000000041465 | Нет | 000000041465Калибровка | Калибровка | Счетчики газа | КТМ100 РУС | 60932-15 |  |  | Нет | 28428 | 01.01.2024 0:00:00 | 12 | 28428 | 0
000000041515 | Нет | 000000041515Поверка | Поверка | Счетчики газа | СГБМ-1,6 | 27702-04 | Диапазон измерений: в соответствии с описанием типа, погрешность и (или) неопределенность (класс, разряд): - | - | Нет | 906 | 01.01.2024 0:00:00 | 41 | 906 | 0
000000041515 | Нет | 000000041515Калибровка | Калибровка | Счетчики газа | СГБМ-1,6 | 27702-04 | Диапазон измерений: в соответствии с описанием типа, погрешность и (или) неопределенность (класс, разряд): - | - | Нет | 906 | 01.01.2024 0:00:00 | 41 | 906 | 0
000000041732 | Нет | 000000041732Калибровка | Калибровка | Счетчики газа | СГБМ-1,6 | 27702-07 | Диапазон измерений: в соответствии с описанием типа, погрешность и (или) неопределенность (класс, разряд): - | - | Нет | 906 | 01.01.2024 0:00:00 | 41 | 906 | 0
000000041732 | Нет | 000000041732Поверка | Поверка | Счетчики газа | СГБМ-1,6 | 27702-07 | Диапазон измерений: в соответствии с описанием типа, погрешность и (или) неопределенность (класс, разряд): - | - | Нет | 906 | 01.01.2024 0:00:00 | 41 | 906 | 0
000000043625 | Нет | 000000043625Калибровка | Калибровка | Счетчики газа | СГБМ-1,6М | 60775-15 | Диапазон измерений: в соответствии с ОТ, погрешность и (или) неопределенность (класс, разряд): - | - | Нет | 906 | 01.01.2024 0:00:00 | 41 | 906 | 0
000000043625 | Нет | 000000043625Поверка | Поверка | Счетчики газа | СГБМ-1,6М | 60775-15 | Диапазон измерений: в соответствии с ОТ, погрешность и (или) неопределенность (класс, разряд): - | - | Нет | 906 | 01.01.2024 0:00:00 | 41 | 906 | 0
000000047344 | Нет | 000000047344Поверка | Поверка | Счетчики газа | СГ-16, СГ-75 | 14124-94 | Диапазон измерений: до 650 м3/ч, погрешность и (или) неопределенность (класс, разряд): в соответствии с описанием типа | в соответствии с описанием типа | Нет | 18330 | 01.01.2024 0:00:00 | 12 | 18330 | 0
000000047344 | Нет | 000000047344Калибровка | Калибровка | Счетчики газа | СГ-16, СГ-75 | 14124-94 | Диапазон измерений: до 650 м3/ч, погрешность и (или) неопределенность (класс, разряд): в соответствии с описанием типа | в соответствии с описанием типа | Нет | 18330 | 01.01.2024 0:00:00 | 12 | 18330 | 0
000000048774 | Нет | 000000048774Калибровка | Калибровка | Счетчики газа | КТМ600 РУС | 62301-15 |  |  | Нет | 46608 | 01.01.2024 0:00:00 | 12 | 46608 | 0
000000048774 | Нет | 000000048774Поверка | Поверка | Счетчики газа | КТМ600 РУС | 62301-15 |  |  | Нет | 46608 | 01.01.2024 0:00:00 | 12 | 46608 | 0
000000049659 | Нет | 000000049659Поверка | Поверка | Счетчики газа | ГС4 (GS4) | 14409-95 | Диапазон измерений: в соответствии с описанием типа, погрешность и (или) неопределенность (класс, разряд): - | - | Нет | 906 | 01.01.2024 0:00:00 | 41 | 906 | 0
000000049659 | Нет | 000000049659Калибровка | Калибровка | Счетчики газа | ГС4 (GS4) | 14409-95 | Диапазон измерений: в соответствии с описанием типа, погрешность и (или) неопределенность (класс, разряд): - | - | Нет | 906 | 01.01.2024 0:00:00 | 41 | 906 | 0
000000049683 | Нет | 000000049683Поверка | Поверка | Счетчики газа | СГ | 14124-14 |  |  | Нет | 18330 | 01.01.2024 0:00:00 | 12 | 18330 | 0
000000049683 | Нет | 000000049683Калибровка | Калибровка | Счетчики газа | СГ | 14124-14 |  |  | Нет | 18330 | 01.01.2024 0:00:00 | 12 | 18330 | 0
000000050395 | Нет | 000000050395Поверка | Поверка | Счетчики газа | СГ | 14124-97 |  |  | Нет | 18330 | 01.01.2024 0:00:00 | 12 | 18330 | 0
000000050395 | Нет | 000000050395Калибровка | Калибровка | Счетчики газа | СГ | 14124-97 |  |  | Нет | 18330 | 01.01.2024 0:00:00 | 12 | 18330 | 0
000000051088 | Нет | 000000051088Калибровка | Калибровка | Счетчики газа | КГ4 Берестье | 18098-99 |  |  | Нет | 906 | 01.01.2024 0:00:00 | 12 | 906 | 0
000000051088 | Нет | 000000051088Поверка | Поверка | Счетчики газа | КГ4 Берестье | 18098-99 |  |  | Нет | 906 | 01.01.2024 0:00:00 | 12 | 906 | 0
000000052363 | Нет | 000000052363Поверка | Поверка | Счетчики газа | СГ | 14124-97 |  |  | Нет | 6063 | 25.03.2024 0:00:00 | 12 | 6063 | 0
000000052921 | Нет | 000000052921Поверка | Поверка | Счетчики газа | СГ | 14124-14 |  |  | Нет | 6063 | 25.03.2024 0:00:00 | 12 | 6063 | 0
Г00000000614 |  | Г00000000614Калибровка | Калибровка | Счетчики газа G10,G16,G25 |  |  |  |  | Нет | 3168 | 01.01.2024 0:00:00 | 12отд | 3168 | 0
Г00000000614 |  | Г00000000614Поверка | Поверка | Счетчики газа G10,G16,G25 |  |  |  |  | Нет | 3168 | 01.01.2024 0:00:00 | 12отд | 3168 | 0
000000003614 | Нет | 000000003614Поверка | Поверка | Счетчики газа барабанные | TG-5 мод. 5 и 5A | 21200-01 | Диапазон измерений: от 8 л/ч, погрешность и (или) неопределенность (класс, разряд): в соответствии с ОТ | в соответствии с ОТ | Нет | 4752 | 01.01.2024 0:00:00 | 12 | 4752 | 0
000000003614 | Нет | 000000003614Калибровка | Калибровка | Счетчики газа барабанные | TG-5 мод. 5 и 5A | 21200-01 | Диапазон измерений: от 8 л/ч, погрешность и (или) неопределенность (класс, разряд): в соответствии с ОТ | в соответствии с ОТ | Нет | 4752 | 01.01.2024 0:00:00 | 12 | 4752 | 0
000000032017 | Нет | 000000032017Поверка | Поверка | Счетчики газа барабанные | TG | 30218-05 | Диапазон измерений: от 8 л/ч, погрешность и (или) неопределенность (класс, разряд): в соответствии с ОТ | в соответствии с ОТ | Нет | 4752 | 01.01.2024 0:00:00 | 12 | 4752 | 0
000000032017 | Нет | 000000032017Калибровка | Калибровка | Счетчики газа барабанные | TG | 30218-05 | Диапазон измерений: от 8 л/ч, погрешность и (или) неопределенность (класс, разряд): в соответствии с ОТ | в соответствии с ОТ | Нет | 4752 | 01.01.2024 0:00:00 | 12 | 4752 | 0
000000032117 | Нет | 000000032117Калибровка | Калибровка | Счетчики газа барабанные | TG | 49356-12 | Диапазон измерений: от 8 л/ч, погрешность и (или) неопределенность (класс, разряд): в соответствии с ОТ | в соответствии с ОТ | Нет | 4752 | 01.01.2024 0:00:00 | 12 | 4752 | 0
000000032117 | Нет | 000000032117Поверка | Поверка | Счетчики газа барабанные | TG | 49356-12 | Диапазон измерений: от 8 л/ч, погрешность и (или) неопределенность (класс, разряд): в соответствии с ОТ | в соответствии с ОТ | Нет | 4752 | 01.01.2024 0:00:00 | 12 | 4752 | 0
000000040338 | Нет | 000000040338Поверка выезд | Поверка выезд | Счетчики газа барабанные | W | 32080-12 | Диапазон измерений: от 0,008м3/ч, погрешность и (или) неопределенность (класс, разряд): в соответствии с ОТ | в соответствии с ОТ | Нет | 9054 | 01.01.2024 0:00:00 | 12 | 9054 | 0
000000040338 | Нет | 000000040338Калибровка выезд | Калибровка выезд | Счетчики газа барабанные | W | 32080-12 | Диапазон измерений: от 0,008м3/ч, погрешность и (или) неопределенность (класс, разряд): в соответствии с ОТ | в соответствии с ОТ | Нет | 9054 | 01.01.2024 0:00:00 | 12 | 9054 | 0
000000040338 | Нет | 000000040338Калибровка | Калибровка | Счетчики газа барабанные | W | 32080-12 | Диапазон измерений: от 0,008м3/ч, погрешность и (или) неопределенность (класс, разряд): в соответствии с ОТ | в соответствии с ОТ | Нет | 9054 | 01.01.2024 0:00:00 | 12 | 9054 | 0
000000040338 | Нет | 000000040338Поверка | Поверка | Счетчики газа барабанные | W | 32080-12 | Диапазон измерений: от 0,008м3/ч, погрешность и (или) неопределенность (класс, разряд): в соответствии с ОТ | в соответствии с ОТ | Нет | 9054 | 01.01.2024 0:00:00 | 12 | 9054 | 0
000000051526 | Нет | 000000051526Поверка | Поверка | Счетчики газа барабанные с жидкостным затвором | ВИКС | 83900-21 |  |  | Нет | 4752 | 01.01.2024 0:00:00 | 12 | 4752 | 0
000000051526 | Нет | 000000051526Калибровка | Калибровка | Счетчики газа барабанные с жидкостным затвором | ВИКС | 83900-21 |  |  | Нет | 4752 | 01.01.2024 0:00:00 | 12 | 4752 | 0
Г00000000618 |  | Г00000000618Калибровка | Калибровка | Счетчики газа барабанные типа TG-5 |  |  |  |  | Нет | 4752 | 01.01.2024 0:00:00 | 12отд | 4752 | 0
Г00000000618 |  | Г00000000618Поверка | Поверка | Счетчики газа барабанные типа TG-5 |  |  |  |  | Нет | 4752 | 01.01.2024 0:00:00 | 12отд | 4752 | 0
Г00000000619 |  | Г00000000619Калибровка | Калибровка | Счетчики газа барабанные типа РГ-7000 |  |  |  |  | Нет | 2130 | 01.01.2024 0:00:00 | 12отд | 2130 | 0
Г00000000619 |  | Г00000000619Поверка | Поверка | Счетчики газа барабанные типа РГ-7000 |  |  |  |  | Нет | 2130 | 01.01.2024 0:00:00 | 12отд | 2130 | 0
000000003355 | Нет | 000000003355Калибровка | Калибровка | Счетчики газа бытовые | СГ-1 | 14051-97 |  |  | Нет | 906 | 01.01.2024 0:00:00 | 12 | 906 | 0
000000003355 | Нет | 000000003355Поверка | Поверка | Счетчики газа бытовые | СГ-1 | 14051-97 |  |  | Нет | 906 | 01.01.2024 0:00:00 | 12 | 906 | 0
000000008747 | Нет | 000000008747Поверка | Поверка | Счетчики газа бытовые | СГБ G-2,5; СГБ G 4-1 | 14122-01 |  |  | Нет | 906 | 01.01.2024 0:00:00 | 12 | 906 | 0
000000008747 | Нет | 000000008747Калибровка | Калибровка | Счетчики газа бытовые | СГБ G-2,5; СГБ G 4-1 | 14122-01 |  |  | Нет | 906 | 01.01.2024 0:00:00 | 12 | 906 | 0
000000031965 | Нет | 000000031965Поверка | Поверка | Счетчики газа бытовые | СГБ G4 Сигнал, СГБ G2,5 Сигнал, СГБ G4-1 Сигнал, СГБ G2,5-1 Сигнал, СГК G4 Сигнал, СГК G2,5 Сигнал | 22112-09 |  |  | Нет | 906 | 01.01.2024 0:00:00 | 12 | 906 | 0
000000031965 | Нет | 000000031965Калибровка | Калибровка | Счетчики газа бытовые | СГБ G4 Сигнал, СГБ G2,5 Сигнал, СГБ G4-1 Сигнал, СГБ G2,5-1 Сигнал, СГК G4 Сигнал, СГК G2,5 Сигнал | 22112-09 |  |  | Нет | 906 | 01.01.2024 0:00:00 | 12 | 906 | 0
000000032919 | Нет | 000000032919Калибровка | Калибровка | Счетчики газа бытовые | СГБ G2,5; СГБ G4-1 | 14122-94 |  |  | Нет | 906 | 01.01.2024 0:00:00 | 12 | 906 | 0
000000032919 | Нет | 000000032919Поверка | Поверка | Счетчики газа бытовые | СГБ G2,5; СГБ G4-1 | 14122-94 |  |  | Нет | 906 | 01.01.2024 0:00:00 | 12 | 906 | 0
000000035048 | Нет | 000000035048Поверка | Поверка | Счетчики газа бытовые | GSN-G1.6IS | 51758-12 |  |  | Нет | 906 | 01.01.2024 0:00:00 | 12 | 906 | 0
000000035048 | Нет | 000000035048Калибровка | Калибровка | Счетчики газа бытовые | GSN-G1.6IS | 51758-12 |  |  | Нет | 906 | 01.01.2024 0:00:00 | 12 | 906 | 0
000000047960 | Нет | 000000047960Калибровка | Калибровка | Счетчики газа бытовые | СГБ G2,5 Сигнал, СГБ G4 Сигнал | 22112-06 |  |  | Нет | 906 | 01.01.2024 0:00:00 | 22 | 906 | 0
000000047960 | Нет | 000000047960Поверка | Поверка | Счетчики газа бытовые | СГБ G2,5 Сигнал, СГБ G4 Сигнал | 22112-06 |  |  | Нет | 906 | 01.01.2024 0:00:00 | 22 | 906 | 0
Г00000000441 |  | Г00000000441Поверка | Поверка | Счетчики газа бытовые |  |  |  |  | Нет | 906 | 01.01.2024 0:00:00 | 12отд | 906 | 0
Г00000000441 |  | Г00000000441Калибровка | Калибровка | Счетчики газа бытовые |  |  |  |  | Нет | 906 | 01.01.2024 0:00:00 | 12отд | 906 | 0
000000032890 | Нет | 000000032890Калибровка | Калибровка | Счетчики газа бытовые малогабаритные | СГБМ | 57561-14 |  |  | Нет | 906 | 01.01.2024 0:00:00 | 12 | 906 | 0
000000032890 | Нет | 000000032890Поверка | Поверка | Счетчики газа бытовые малогабаритные | СГБМ | 57561-14 |  |  | Нет | 906 | 01.01.2024 0:00:00 | 12 | 906 | 0
000000046052 | Нет | 000000046052Калибровка | Калибровка | Счетчики газа вихревые | Метран-331 | 23191-09 |  |  | Нет | 18330 | 01.01.2024 0:00:00 | 12 | 18330 | 0
000000046052 | Нет | 000000046052Поверка | Поверка | Счетчики газа вихревые | Метран-331 | 23191-09 |  |  | Нет | 18330 | 01.01.2024 0:00:00 | 12 | 18330 | 0
000000049518 | Нет | 000000049518Поверка | Поверка | Счетчики газа вихревые | СВГ | 13489-13 | Диапазон измерений: до 650 м3/ч, погрешность и (или) неопределенность (класс, разряд): в соответствии с ОТ | в соответствии с ОТ | Нет | 18330 | 01.01.2024 0:00:00 | 12 | 18330 | 0
000000049518 | Нет | 000000049518Калибровка | Калибровка | Счетчики газа вихревые | СВГ | 13489-13 | Диапазон измерений: до 650 м3/ч, погрешность и (или) неопределенность (класс, разряд): в соответствии с ОТ | в соответствии с ОТ | Нет | 18330 | 01.01.2024 0:00:00 | 12 | 18330 | 0
000000050560 | Нет | 000000050560Поверка | Поверка | Счетчики газа вихревые | СВГ | 13489-07 |  |  | Нет | 3570 | 01.01.2024 0:00:00 | 37 | 3570 | 0
000000050560 | Нет | 000000050560Калибровка | Калибровка | Счетчики газа вихревые | СВГ | 13489-07 |  |  | Нет | 3570 | 01.01.2024 0:00:00 | 37 | 3570 | 0
000000051151 | Нет | 000000051151Поверка | Поверка | Счетчики газа вихревые | Метран-331 | 23191-02 |  |  | Нет | 3570 | 01.01.2024 0:00:00 | 12 | 3570 | 0
000000051151 | Нет | 000000051151Калибровка | Калибровка | Счетчики газа вихревые | Метран-331 | 23191-02 |  |  | Нет | 3570 | 01.01.2024 0:00:00 | 12 | 3570 | 0
000000053578 | Нет | 000000053578Поверка | Поверка | Счетчики газа вихревые | СВГ | 13489-13 |  |  | Нет | 6063 | 25.03.2024 0:00:00 | 12 | 6063 | 0
000000032108 | Нет | 000000032108Калибровка | Калибровка | Счетчики газа двухкамерные | СГМН-1 | 16667-97 |  |  | Нет | 906 | 01.01.2024 0:00:00 | 12 | 906 | 0
000000032108 | Нет | 000000032108Поверка | Поверка | Счетчики газа двухкамерные | СГМН-1 | 16667-97 |  |  | Нет | 906 | 01.01.2024 0:00:00 | 12 | 906 | 0
000000034089 | Нет | 000000034089Калибровка | Калибровка | Счетчики газа двухкамерные | СГМН-1 | 16667-08 |  |  | Нет | 906 | 01.01.2024 0:00:00 | 22 | 906 | 0
000000034089 | Нет | 000000034089Поверка | Поверка | Счетчики газа двухкамерные | СГМН-1 | 16667-08 |  |  | Нет | 906 | 01.01.2024 0:00:00 | 22 | 906 | 0
000000042704 | Нет | 000000042704Поверка | Поверка | Счетчики газа двухкамерные | СГМН-1М | 24922-09 |  |  | Нет | 906 | 01.01.2024 0:00:00 | 22 | 906 | 0
000000042704 | Нет | 000000042704Калибровка | Калибровка | Счетчики газа двухкамерные | СГМН-1М | 24922-09 |  |  | Нет | 906 | 01.01.2024 0:00:00 | 22 | 906 | 0
000000049169 | Нет | 000000049169Калибровка | Калибровка | Счетчики газа двухкамерные | СГМН-1М | 24922-03 |  |  | Нет | 906 | 01.01.2024 0:00:00 | 12 | 906 | 0
000000049169 | Нет | 000000049169Поверка | Поверка | Счетчики газа двухкамерные | СГМН-1М | 24922-03 |  |  | Нет | 906 | 01.01.2024 0:00:00 | 12 | 906 | 0
000000049879 | Нет | 000000049879Поверка | Поверка | Счетчики газа двухкамерные с механическим температурным компенсатором | СГМН-МТ | 80261-20 | Диапазон измерений: в соответствии с описанием типа, погрешность и (или) неопределенность (класс, разряд): - | - | Нет | 906 | 01.01.2024 0:00:00 | 41 | 906 | 0
000000049879 | Нет | 000000049879Калибровка | Калибровка | Счетчики газа двухкамерные с механическим температурным компенсатором | СГМН-МТ | 80261-20 | Диапазон измерений: в соответствии с описанием типа, погрешность и (или) неопределенность (класс, разряд): - | - | Нет | 906 | 01.01.2024 0:00:00 | 41 | 906 | 0
000000001862 | Нет | 000000001862Калибровка | Калибровка | Счетчики газа диафрагменные | ВК-G1,6; BK-G2,5; BK-G4; BK-G6; BK-G10; BK-G16; BK-G25 | 14080-01 |  |  | Нет | 3168 | 01.01.2024 0:00:00 | 12 | 3168 | 0
000000001862 | Нет | 000000001862Поверка | Поверка | Счетчики газа диафрагменные | ВК-G1,6; BK-G2,5; BK-G4; BK-G6; BK-G10; BK-G16; BK-G25 | 14080-01 |  |  | Нет | 3168 | 01.01.2024 0:00:00 | 12 | 3168 | 0
000000029555 | Нет | 000000029555Поверка | Поверка | Счетчики газа диафрагменные | BK-G1,6; BK-G2,5; BK-G4; BK-G6 | 36707-08 | Диапазон измерений: до G6 включительно, погрешность и (или) неопределенность (класс, разряд): ПГ ±1,5 %; ±3 % | ПГ ±1,5 %; ±3 % | Нет | 906 | 01.01.2024 0:00:00 | 12 | 906 | 0
000000029555 | Нет | 000000029555Калибровка | Калибровка | Счетчики газа диафрагменные | BK-G1,6; BK-G2,5; BK-G4; BK-G6 | 36707-08 | Диапазон измерений: до G6 включительно, погрешность и (или) неопределенность (класс, разряд): ПГ ±1,5 %; ±3 % | ПГ ±1,5 %; ±3 % | Нет | 906 | 01.01.2024 0:00:00 | 12 | 906 | 0
000000032918 | Нет | 000000032918Поверка | Поверка | Счетчики газа диафрагменные | СГМН-1 | 55358-13 |  |  | Нет | 906 | 01.01.2024 0:00:00 | 12 | 906 | 0
000000032918 | Нет | 000000032918Калибровка | Калибровка | Счетчики газа диафрагменные | СГМН-1 | 55358-13 |  |  | Нет | 906 | 01.01.2024 0:00:00 | 12 | 906 | 0
000000046566 | Нет | 000000046566Калибровка | Калибровка | Счетчики газа диафрагменные | СГМН-1 | 55358-18 |  |  | Нет | 906 | 01.01.2024 0:00:00 | 12 | 906 | 0
000000046566 | Нет | 000000046566Поверка | Поверка | Счетчики газа диафрагменные | СГМН-1 | 55358-18 |  |  | Нет | 906 | 01.01.2024 0:00:00 | 12 | 906 | 0
000000048589 | Нет | 000000048589Калибровка | Калибровка | Счетчики газа диафрагменные | BK-G40, BK-G65, BK-G100 | 36706-08 | Диапазон измерений: в полном объеме, погрешность и (или) неопределенность (класс, разряд): в соответствии с ОТ | в соответствии с ОТ | Нет | 18330 | 01.01.2024 0:00:00 | 12 | 18330 | 0
000000048589 | Нет | 000000048589Поверка | Поверка | Счетчики газа диафрагменные | BK-G40, BK-G65, BK-G100 | 36706-08 | Диапазон измерений: в полном объеме, погрешность и (или) неопределенность (класс, разряд): в соответствии с ОТ | в соответствии с ОТ | Нет | 18330 | 01.01.2024 0:00:00 | 12 | 18330 | 0
000000052562 | Нет | 000000052562Поверка выезд | Поверка выезд | Счетчики газа диафрагменные | BK-G1,6; BK-G2,5; BK-G4; BK-G6; BK-G10; BK-G16; BK-G25 (на эталоне заказчика) | 36707-08 | Диапазон измерений: от 0,25 до 40 м3/час, погрешность и (или) неопределенность (класс, разряд): ПГ ±1,5 %; ±3 % | ПГ ±1,5 %; ±3 % | Нет | 926 | 25.06.2024 0:00:00 | 12 | 926 | 0
000000052592 | Нет | 000000052592Поверка | Поверка | Счетчики газа диафрагменные | BK-G10; BK-G16; BK-G25 | 36707-08 | Диапазон измерений: от G10, погрешность и (или) неопределенность (класс, разряд): ПГ ±1,5 %; ±3 % | ПГ ±1,5 %; ±3 % | Нет | 3168 | 01.01.2024 0:00:00 | 12 | 3168 | 0
000000052592 | Нет | 000000052592Калибровка | Калибровка | Счетчики газа диафрагменные | BK-G10; BK-G16; BK-G25 | 36707-08 | Диапазон измерений: от G10, погрешность и (или) неопределенность (класс, разряд): ПГ ±1,5 %; ±3 % | ПГ ±1,5 %; ±3 % | Нет | 3168 | 01.01.2024 0:00:00 | 12 | 3168 | 0
000000032089 | Нет | 000000032089Поверка | Поверка | Счетчики газа диафрагменные с температурной компенсацией | BK-G1,6T; BK-G2,5T; BK-G4T; BK-G6T; BK-G10T; BK-G16T; BK-G25T | 18494-06 |  |  | Нет | 828 | 01.01.2024 0:00:00 | 12 | 828 | 0
000000042086 | Нет | 000000042086Поверка | Поверка | Счетчики газа диафрагменные с температурной компенсацией | BK-G1,6T; BK-G2,5T; BK-G4T; BK-G6T; BK-G10T; BK-G16T; BK-G25T | 18494-06 |  |  | Нет | 906 | 01.01.2024 0:00:00 | 22 | 906 | 0
000000042086 | Нет | 000000042086Калибровка | Калибровка | Счетчики газа диафрагменные с температурной компенсацией | BK-G1,6T; BK-G2,5T; BK-G4T; BK-G6T; BK-G10T; BK-G16T; BK-G25T | 18494-06 |  |  | Нет | 906 | 01.01.2024 0:00:00 | 22 | 906 | 0
000000049190 | Нет | 000000049190Калибровка | Калибровка | Счетчики газа диафрагменные с температурной компенсацией | BK-G1,6T; BK-G2,5T; BK-G4T; BK-G6T; BK-G10T; BK-G16T; BK-G25T | 18494-01 |  |  | Нет | 906 | 01.01.2024 0:00:00 | 12 | 906 | 0
000000049190 | Нет | 000000049190Поверка | Поверка | Счетчики газа диафрагменные с температурной компенсацией | BK-G1,6T; BK-G2,5T; BK-G4T; BK-G6T; BK-G10T; BK-G16T; BK-G25T | 18494-01 |  |  | Нет | 906 | 01.01.2024 0:00:00 | 12 | 906 | 0
000000052938 | Нет | 000000052938Поверка | Поверка | Счетчики газа диафрагменные с температурной компенсацией | BK-G1,6T; BK-G2,5T; BK-G4T; BK-G6T; BK-G10T; BK-G16T; BK-G25T | 36709-08 |  |  | Нет | 3168 | 01.01.2024 0:00:00 | 12 | 3168 | 0
000000052938 | Нет | 000000052938Калибровка | Калибровка | Счетчики газа диафрагменные с температурной компенсацией | BK-G1,6T; BK-G2,5T; BK-G4T; BK-G6T; BK-G10T; BK-G16T; BK-G25T | 36709-08 |  |  | Нет | 3168 | 01.01.2024 0:00:00 | 12 | 3168 | 0
000000033613 | Нет | 000000033613Калибровка | Калибровка | Счетчики газа диафрагменные с термокомпенсатором | СГД-3Т | 39093-13 |  |  | Нет | 906 | 01.01.2024 0:00:00 | 22 | 906 | 0
000000033613 | Нет | 000000033613Поверка | Поверка | Счетчики газа диафрагменные с термокомпенсатором | СГД-3Т | 39093-13 |  |  | Нет | 906 | 01.01.2024 0:00:00 | 22 | 906 | 0
000000033618 | Нет | 000000033618Калибровка | Калибровка | Счетчики газа диафрагменные с термокомпенсатором | СГД-3Т | 39093-13 |  |  | Нет | 906 | 01.01.2024 0:00:00 | 22 | 906 | 0
000000033618 | Нет | 000000033618Поверка | Поверка | Счетчики газа диафрагменные с термокомпенсатором | СГД-3Т | 39093-13 |  |  | Нет | 906 | 01.01.2024 0:00:00 | 22 | 906 | 0
000000033624 | Нет | 000000033624Калибровка | Калибровка | Счетчики газа диафрагменные с термокомпенсатором | СГД-3Т | 39093-13 |  |  | Нет | 906 | 01.01.2024 0:00:00 | 22 | 906 | 0
000000033624 | Нет | 000000033624Поверка | Поверка | Счетчики газа диафрагменные с термокомпенсатором | СГД-3Т | 39093-13 |  |  | Нет | 906 | 01.01.2024 0:00:00 | 22 | 906 | 0
000000033952 | Нет | 000000033952Поверка | Поверка | Счетчики газа диафрагменные с термокомпенсатором | СГД-3Т | 39093-13 |  |  | Нет | 906 | 01.01.2024 0:00:00 | 22 | 906 | 0
000000033952 | Нет | 000000033952Калибровка | Калибровка | Счетчики газа диафрагменные с термокомпенсатором | СГД-3Т | 39093-13 |  |  | Нет | 906 | 01.01.2024 0:00:00 | 22 | 906 | 0
000000033953 | Нет | 000000033953Поверка | Поверка | Счетчики газа диафрагменные с термокомпенсатором | СГД-3Т | 39093-13 |  |  | Нет | 906 | 01.01.2024 0:00:00 | 22 | 906 | 0
000000033953 | Нет | 000000033953Калибровка | Калибровка | Счетчики газа диафрагменные с термокомпенсатором | СГД-3Т | 39093-13 |  |  | Нет | 906 | 01.01.2024 0:00:00 | 22 | 906 | 0
000000033954 | Нет | 000000033954Поверка | Поверка | Счетчики газа диафрагменные с термокомпенсатором | СГД-3Т | 39093-13 |  |  | Нет | 906 | 01.01.2024 0:00:00 | 22 | 906 | 0
000000033954 | Нет | 000000033954Калибровка | Калибровка | Счетчики газа диафрагменные с термокомпенсатором | СГД-3Т | 39093-13 |  |  | Нет | 906 | 01.01.2024 0:00:00 | 22 | 906 | 0
000000034010 | Нет | 000000034010Поверка | Поверка | Счетчики газа диафрагменные с термокомпенсатором | СГД-3Т | 39093-13 |  |  | Нет | 906 | 01.01.2024 0:00:00 | 22 | 906 | 0
000000034010 | Нет | 000000034010Калибровка | Калибровка | Счетчики газа диафрагменные с термокомпенсатором | СГД-3Т | 39093-13 |  |  | Нет | 906 | 01.01.2024 0:00:00 | 22 | 906 | 0
000000041453 | Нет | 000000041453Поверка | Поверка | Счетчики газа диафрагменные с термокомпенсатором | СГД-3Т | 39093-08 |  |  | Нет | 906 | 01.01.2024 0:00:00 | 41 | 906 | 0
000000041453 | Нет | 000000041453Калибровка | Калибровка | Счетчики газа диафрагменные с термокомпенсатором | СГД-3Т | 39093-08 |  |  | Нет | 906 | 01.01.2024 0:00:00 | 41 | 906 | 0
000000048560 | Нет | 000000048560Калибровка | Калибровка | Счетчики газа диафрагменные с термокомпенсатором | СГД-3Т | 39093-20 |  |  | Нет | 906 | 01.01.2024 0:00:00 | 12 | 906 | 0
000000048560 | Нет | 000000048560Поверка | Поверка | Счетчики газа диафрагменные с термокомпенсатором | СГД-3Т | 39093-20 |  |  | Нет | 906 | 01.01.2024 0:00:00 | 12 | 906 | 0
000000050077 | Нет | 000000050077Поверка | Поверка | Счетчики газа и пара вихревые | Dymetic-9400 | 21789-04 |  |  | Нет | 18330 | 01.01.2024 0:00:00 | 12 | 18330 | 0
000000050077 | Нет | 000000050077Калибровка | Калибровка | Счетчики газа и пара вихревые | Dymetic-9400 | 21789-04 |  |  | Нет | 18330 | 01.01.2024 0:00:00 | 12 | 18330 | 0
Г00000000690 |  | Г00000000690Калибровка | Калибровка | Счетчики газа ИРВИС |  |  |  |  | Нет | 27960 | 01.01.2024 0:00:00 | 12отд | 27960 | 0
Г00000000690 |  | Г00000000690Поверка | Поверка | Счетчики газа ИРВИС |  |  |  |  | Нет | 27960 | 01.01.2024 0:00:00 | 12отд | 27960 | 0
000000032535 | Нет | 000000032535Поверка | Поверка | Счетчики газа камерные | СГК-G | 19144-15 |  |  | Нет | 906 | 01.01.2024 0:00:00 | 12 | 906 | 0
000000032535 | Нет | 000000032535Калибровка | Калибровка | Счетчики газа камерные | СГК-G | 19144-15 |  |  | Нет | 906 | 01.01.2024 0:00:00 | 12 | 906 | 0
000000035246 | Нет | 000000035246Поверка | Поверка | Счетчики газа камерные | СГК-G | 19144-10 |  |  | Нет | 906 | 01.01.2024 0:00:00 | 22 | 906 | 0
000000035246 | Нет | 000000035246Калибровка | Калибровка | Счетчики газа камерные | СГК-G | 19144-10 |  |  | Нет | 906 | 01.01.2024 0:00:00 | 22 | 906 | 0
000000042571 | Нет | 000000042571Поверка | Поверка | Счетчики газа камерные | СГК-4 | 14740-98 | Диапазон измерений: в соответствии с ОТ, погрешность и (или) неопределенность (класс, разряд): - | - | Нет | 906 | 01.01.2024 0:00:00 | 41 | 906 | 0
000000042571 | Нет | 000000042571Калибровка | Калибровка | Счетчики газа камерные | СГК-4 | 14740-98 | Диапазон измерений: в соответствии с ОТ, погрешность и (или) неопределенность (класс, разряд): - | - | Нет | 906 | 01.01.2024 0:00:00 | 41 | 906 | 0
000000042705 | Нет | 000000042705Калибровка | Калибровка | Счетчики газа камерные | СГК-G | 19144-04 |  |  | Нет | 906 | 01.01.2024 0:00:00 | 22 | 906 | 0
000000042705 | Нет | 000000042705Поверка | Поверка | Счетчики газа камерные | СГК-G | 19144-04 |  |  | Нет | 906 | 01.01.2024 0:00:00 | 22 | 906 | 0
000000047749 | Нет | 000000047749Поверка | Поверка | Счетчики газа камерные | СГК-4-1 | 19144-00 |  |  | Нет | 906 | 01.01.2024 0:00:00 | 22 | 906 | 0
000000047749 | Нет | 000000047749Калибровка | Калибровка | Счетчики газа камерные | СГК-4-1 | 19144-00 |  |  | Нет | 906 | 01.01.2024 0:00:00 | 22 | 906 | 0
000000032912 | Нет | 000000032912Калибровка | Калибровка | Счетчики газа малогабаритные | СГМ-1,6 | 51490-12 |  |  | Нет | 906 | 01.01.2024 0:00:00 | 12 | 906 | 0
000000032912 | Нет | 000000032912Поверка | Поверка | Счетчики газа малогабаритные | СГМ-1,6 | 51490-12 |  |  | Нет | 906 | 01.01.2024 0:00:00 | 12 | 906 | 0
000000032502 | Нет | 000000032502Поверка | Поверка | Счетчики газа мембранные | G16, G25, G40, G65, G100 | 16991-98 |  |  | Нет | 906 | 01.01.2024 0:00:00 | 12 | 906 | 0
000000032502 | Нет | 000000032502Калибровка | Калибровка | Счетчики газа мембранные | G16, G25, G40, G65, G100 | 16991-98 |  |  | Нет | 906 | 01.01.2024 0:00:00 | 12 | 906 | 0
000000043404 | Нет | 000000043404Калибровка | Калибровка | Счетчики газа мембранные | G1,6; 2,5; 4; 6; 10; 16; 25 | 14080-97 |  |  | Нет | 3168 | 01.01.2024 0:00:00 | 22 | 3168 | 0
000000043404 | Нет | 000000043404Поверка | Поверка | Счетчики газа мембранные | G1,6; 2,5; 4; 6; 10; 16; 25 | 14080-97 |  |  | Нет | 3168 | 01.01.2024 0:00:00 | 22 | 3168 | 0
000000044915 | Нет | 000000044915Калибровка | Калибровка | Счетчики газа мембранные | G16, G25, G40 | 16991-12 |  |  | Нет | 18330 | 01.01.2024 0:00:00 | 12 | 18330 | 0
000000044915 | Нет | 000000044915Поверка | Поверка | Счетчики газа мембранные | G16, G25, G40 | 16991-12 |  |  | Нет | 18330 | 01.01.2024 0:00:00 | 12 | 18330 | 0
000000048996 | Нет | 000000048996Калибровка | Калибровка | Счетчики газа мембранные | G4-RF1, G6-RF1, G10 | 14351-98 |  |  | Нет | 906 | 01.01.2024 0:00:00 | 12 | 906 | 0
000000048996 | Нет | 000000048996Поверка | Поверка | Счетчики газа мембранные | G4-RF1, G6-RF1, G10 | 14351-98 |  |  | Нет | 906 | 01.01.2024 0:00:00 | 12 | 906 | 0
000000050893 | Нет | 000000050893Поверка | Поверка | Счетчики газа мембранные | G 1,6; 2,5; 4; 6; 10; 16; 25 | 14080-94 |  |  | Нет | 906 | 01.01.2024 0:00:00 | 12 | 906 | 0
000000050893 | Нет | 000000050893Калибровка | Калибровка | Счетчики газа мембранные | G 1,6; 2,5; 4; 6; 10; 16; 25 | 14080-94 |  |  | Нет | 906 | 01.01.2024 0:00:00 | 12 | 906 | 0
000000051165 | Нет | 000000051165Поверка | Поверка | Счетчики газа мембранные | G | 72805-18 |  |  | Нет | 18330 | 01.01.2024 0:00:00 | 12 | 18330 | 0
000000051165 | Нет | 000000051165Калибровка | Калибровка | Счетчики газа мембранные | G | 72805-18 |  |  | Нет | 18330 | 01.01.2024 0:00:00 | 12 | 18330 | 0
000000052372 | Нет | 000000052372Поверка | Поверка | Счетчики газа мембранные | BK и BK2,5T (G1,6; G2,5; G4) | 14488-98 |  |  | Нет | 906 | 01.01.2024 0:00:00 | 12 | 906 | 0
000000052372 | Нет | 000000052372Калибровка | Калибровка | Счетчики газа мембранные | BK и BK2,5T (G1,6; G2,5; G4) | 14488-98 |  |  | Нет | 906 | 01.01.2024 0:00:00 | 12 | 906 | 0
000000031976 | Нет | 000000031976Поверка | Поверка | Счетчики газа мембранные бытовые | G2.5; G4; G6 | 14245-94 |  |  | Нет | 906 | 01.01.2024 0:00:00 | 12 | 906 | 0
000000031976 | Нет | 000000031976Калибровка | Калибровка | Счетчики газа мембранные бытовые | G2.5; G4; G6 | 14245-94 |  |  | Нет | 906 | 01.01.2024 0:00:00 | 12 | 906 | 0
000000050644 | Нет | 000000050644Поверка | Поверка | Счетчики газа микротермальные | СМТ-Смарт | 71389-18 |  |  | Нет | 906 | 01.01.2024 0:00:00 | 22 | 906 | 0
000000050644 | Нет | 000000050644Калибровка | Калибровка | Счетчики газа микротермальные | СМТ-Смарт | 71389-18 |  |  | Нет | 906 | 01.01.2024 0:00:00 | 22 | 906 | 0
000000021968 | Нет | 000000021968Калибровка | Калибровка | Счетчики газа объемные диафрагменные | G2,5; G4; G6 | 38724-08 |  |  | Нет | 906 | 01.01.2024 0:00:00 | 12 | 906 | 0
000000021968 | Нет | 000000021968Поверка | Поверка | Счетчики газа объемные диафрагменные | G2,5; G4; G6 | 38724-08 |  |  | Нет | 906 | 01.01.2024 0:00:00 | 12 | 906 | 0
000000021969 | Нет | 000000021969Поверка | Поверка | Счетчики газа объемные диафрагменные | NPM (G1,6; G2,5; G4) (NPMT (G1,6; G2,5; G4)) | 20969-06 |  |  | Нет | 906 | 01.01.2024 0:00:00 | 12 | 906 | 0
000000021969 | Нет | 000000021969Калибровка | Калибровка | Счетчики газа объемные диафрагменные | NPM (G1,6; G2,5; G4) (NPMT (G1,6; G2,5; G4)) | 20969-06 |  |  | Нет | 906 | 01.01.2024 0:00:00 | 12 | 906 | 0
000000032035 | Нет | 000000032035Калибровка | Калибровка | Счетчики газа объемные диафрагменные | G2,5; G4; G6 | 38724-08 |  |  | Нет | 906 | 01.01.2024 0:00:00 | 12 | 906 | 0
000000032035 | Нет | 000000032035Поверка | Поверка | Счетчики газа объемные диафрагменные | G2,5; G4; G6 | 38724-08 |  |  | Нет | 906 | 01.01.2024 0:00:00 | 12 | 906 | 0
000000032110 | Нет | 000000032110Калибровка | Калибровка | Счетчики газа объемные диафрагменные | NPM (G1,6; G2,5; G4) | 49360-12 |  |  | Нет | 906 | 01.01.2024 0:00:00 | 12 | 906 | 0
000000032110 | Нет | 000000032110Поверка | Поверка | Счетчики газа объемные диафрагменные | NPM (G1,6; G2,5; G4) | 49360-12 |  |  | Нет | 906 | 01.01.2024 0:00:00 | 12 | 906 | 0
000000032213 | Нет | 000000032213Поверка | Поверка | Счетчики газа объемные диафрагменные | NPM-G1,6; NPM-G2,5; NPM-G4 (NPMT-G1,6; NPMT-G2,5; NPMT-G4) | 20969-01 |  |  | Нет | 906 | 01.01.2024 0:00:00 | 12 | 906 | 0
000000032213 | Нет | 000000032213Калибровка | Калибровка | Счетчики газа объемные диафрагменные | NPM-G1,6; NPM-G2,5; NPM-G4 (NPMT-G1,6; NPMT-G2,5; NPMT-G4) | 20969-01 |  |  | Нет | 906 | 01.01.2024 0:00:00 | 12 | 906 | 0
000000032521 | Нет | 000000032521Калибровка | Калибровка | Счетчики газа объемные диафрагменные | СГК-1,6; СГК-2,5; СГК-4 | 20726-05 |  |  | Нет | 906 | 01.01.2024 0:00:00 | 12 | 906 | 0
000000032521 | Нет | 000000032521Поверка | Поверка | Счетчики газа объемные диафрагменные | СГК-1,6; СГК-2,5; СГК-4 | 20726-05 |  |  | Нет | 906 | 01.01.2024 0:00:00 | 12 | 906 | 0
000000033556 | Нет | 000000033556Поверка | Поверка | Счетчики газа объемные диафрагменные | BK-G1,6; BK-G2,5; BK-G4 | 20272-00 |  |  | Нет | 906 | 01.01.2024 0:00:00 | 22 | 906 | 0
000000033556 | Нет | 000000033556Калибровка | Калибровка | Счетчики газа объемные диафрагменные | BK-G1,6; BK-G2,5; BK-G4 | 20272-00 |  |  | Нет | 906 | 01.01.2024 0:00:00 | 22 | 906 | 0
000000033557 | Нет | 000000033557Поверка | Поверка | Счетчики газа объемные диафрагменные | BK-G1,6; BK-G2,5; BK-G4 | 20272-00 |  |  | Нет | 906 | 01.01.2024 0:00:00 | 22 | 906 | 0
000000033557 | Нет | 000000033557Калибровка | Калибровка | Счетчики газа объемные диафрагменные | BK-G1,6; BK-G2,5; BK-G4 | 20272-00 |  |  | Нет | 906 | 01.01.2024 0:00:00 | 22 | 906 | 0
000000034521 | Нет | 000000034521Поверка | Поверка | Счетчики газа объемные диафрагменные | BK-G (1,6; 2,5; 4; 6) и BK-G (1,6; 2,5; 4; 6)T | 30894-05 |  |  | Нет | 906 | 01.01.2024 0:00:00 | 22 | 906 | 0
000000034521 | Нет | 000000034521Калибровка | Калибровка | Счетчики газа объемные диафрагменные | BK-G (1,6; 2,5; 4; 6) и BK-G (1,6; 2,5; 4; 6)T | 30894-05 |  |  | Нет | 906 | 01.01.2024 0:00:00 | 22 | 906 | 0
000000034522 | Нет | 000000034522Калибровка | Калибровка | Счетчики газа объемные диафрагменные | BK-G (1,6; 2,5; 4; 6) и BK-G (1,6; 2,5; 4; 6)T | 30894-05 |  |  | Нет | 906 | 01.01.2024 0:00:00 | 22 | 906 | 0
000000034522 | Нет | 000000034522Поверка | Поверка | Счетчики газа объемные диафрагменные | BK-G (1,6; 2,5; 4; 6) и BK-G (1,6; 2,5; 4; 6)T | 30894-05 |  |  | Нет | 906 | 01.01.2024 0:00:00 | 22 | 906 | 0
000000034612 | Нет | 000000034612Калибровка | Калибровка | Счетчики газа объемные диафрагменные | G2,5; G4; G6 | 38724-08 |  |  | Нет | 906 | 01.01.2024 0:00:00 | 22 | 906 | 0
000000034612 | Нет | 000000034612Поверка | Поверка | Счетчики газа объемные диафрагменные | G2,5; G4; G6 | 38724-08 |  |  | Нет | 906 | 01.01.2024 0:00:00 | 22 | 906 | 0
000000040658 | Нет | 000000040658Поверка | Поверка | Счетчики газа объемные диафрагменные | ВК-G | 60295-15 | Диапазон измерений: в соответствии с описанием типа, погрешность и (или) неопределенность (класс, разряд): - | - | Нет | 906 | 01.01.2024 0:00:00 | 41 | 906 | 0
000000040658 | Нет | 000000040658Калибровка | Калибровка | Счетчики газа объемные диафрагменные | ВК-G | 60295-15 | Диапазон измерений: в соответствии с описанием типа, погрешность и (или) неопределенность (класс, разряд): - | - | Нет | 906 | 01.01.2024 0:00:00 | 41 | 906 | 0
000000040743 | Нет | 000000040743Поверка | Поверка | Счетчики газа объемные диафрагменные | ВК-G | 60295-15 |  |  | Нет | 3168 | 01.01.2024 0:00:00 | 12 | 3168 | 0
000000040743 | Нет | 000000040743Калибровка | Калибровка | Счетчики газа объемные диафрагменные | ВК-G | 60295-15 |  |  | Нет | 3168 | 01.01.2024 0:00:00 | 12 | 3168 | 0
000000045058 | Нет | 000000045058Поверка | Поверка | Счетчики газа объемные диафрагменные | Счетприбор СГД | 70304-18 |  |  | Нет | 906 | 01.01.2024 0:00:00 | 22 | 906 | 0
000000045058 | Нет | 000000045058Калибровка | Калибровка | Счетчики газа объемные диафрагменные | Счетприбор СГД | 70304-18 |  |  | Нет | 906 | 01.01.2024 0:00:00 | 22 | 906 | 0
000000050543 | Нет | 000000050543Поверка | Поверка | Счетчики газа объемные диафрагменные | MKM (G4, G6) | 13852-03 |  |  | Нет | 906 | 01.01.2024 0:00:00 | 12 | 906 | 0
000000050543 | Нет | 000000050543Калибровка | Калибровка | Счетчики газа объемные диафрагменные | MKM (G4, G6) | 13852-03 |  |  | Нет | 906 | 01.01.2024 0:00:00 | 12 | 906 | 0
000000051491 | Нет | 000000051491Поверка выезд | Поверка выезд | Счетчики газа объемные диафрагменные | BK | 84689-22 |  |  | Нет | 926 | 25.06.2024 0:00:00 | 12 | 926 | 0
000000052772 | Нет | 000000052772Калибровка | Калибровка | Счетчики газа объемные диафрагменные | ВЕКТОР | 76905-19 |  |  | Нет | 906 | 01.01.2024 0:00:00 | 12 | 906 | 0
000000052772 | Нет | 000000052772Поверка | Поверка | Счетчики газа объемные диафрагменные | ВЕКТОР | 76905-19 |  |  | Нет | 906 | 01.01.2024 0:00:00 | 12 | 906 | 0
Г00000001593 |  | Г00000001593Поверка выезд | Поверка выезд | Счетчики газа объемные диафрагменные (на эталоне заказчика) |  |  |  |  | Нет | 926 | 25.06.2024 0:00:00 |  | 926 | 0
000000052043 | Нет | 000000052043Поверка | Поверка | Счетчики газа объемные диафрагменные ВК-GТ с механической температурной компенсацией |  | 49706-12 |  |  | Нет | 906 | 01.01.2024 0:00:00 | 12 | 906 | 0
000000052043 | Нет | 000000052043Калибровка | Калибровка | Счетчики газа объемные диафрагменные ВК-GТ с механической температурной компенсацией |  | 49706-12 |  |  | Нет | 906 | 01.01.2024 0:00:00 | 12 | 906 | 0
000000052084 | Нет | 000000052084Калибровка | Калибровка | Счетчики газа объемные диафрагменные с механической температурной компенсацией | ВК-G4T, ВК-G6T | 60294-15 |  |  | Нет | 906 | 01.01.2024 0:00:00 | 41 | 906 | 0
000000052084 | Нет | 000000052084Поверка | Поверка | Счетчики газа объемные диафрагменные с механической температурной компенсацией | ВК-G4T, ВК-G6T | 60294-15 |  |  | Нет | 906 | 01.01.2024 0:00:00 | 41 | 906 | 0
000000042982 | Нет | 000000042982Поверка | Поверка | Счетчики газа объемные диафрагменные с термокорректором | ОМЕГА (G1,6; G2,5; G4) и ОМЕГА-T (G1,6; G2,5; G4) | 35868-07 | Диапазон измерений: в соответствии с описанием типа, погрешность и (или) неопределенность (класс, разряд): - | - | Нет | 906 | 01.01.2024 0:00:00 | 41 | 906 | 0
000000042982 | Нет | 000000042982Калибровка | Калибровка | Счетчики газа объемные диафрагменные с термокорректором | ОМЕГА (G1,6; G2,5; G4) и ОМЕГА-T (G1,6; G2,5; G4) | 35868-07 | Диапазон измерений: в соответствии с описанием типа, погрешность и (или) неопределенность (класс, разряд): - | - | Нет | 906 | 01.01.2024 0:00:00 | 41 | 906 | 0
000000053126 | Нет | 000000053126Калибровка | Калибровка | Счетчики газа объемные мембранные | ВКР | 86899-22 |  |  | Нет | 906 | 01.01.2024 0:00:00 | 12 | 906 | 0
000000053126 | Нет | 000000053126Поверка | Поверка | Счетчики газа объемные мембранные | ВКР | 86899-22 |  |  | Нет | 906 | 01.01.2024 0:00:00 | 12 | 906 | 0
Г00000000689 |  | Г00000000689Поверка | Поверка | счетчики газа промышленные (с подготовкой к поверке и мелким ремонтом) |  |  |  |  | Нет | 18330 | 01.01.2024 0:00:00 | 12отд | 18330 | 0
Г00000000689 |  | Г00000000689Калибровка | Калибровка | счетчики газа промышленные (с подготовкой к поверке и мелким ремонтом) |  |  |  |  | Нет | 18330 | 01.01.2024 0:00:00 | 12отд | 18330 | 0
000000031980 | Нет | 000000031980Калибровка | Калибровка | Счетчики газа ротационные | ОМЕГА | 43909-10 |  |  | Нет | 906 | 01.01.2024 0:00:00 | 12 | 906 | 0
000000031980 | Нет | 000000031980Поверка | Поверка | Счетчики газа ротационные | ОМЕГА | 43909-10 |  |  | Нет | 906 | 01.01.2024 0:00:00 | 12 | 906 | 0
000000032045 | Нет | 000000032045Калибровка | Калибровка | Счетчики газа ротационные | G4 РЛ, G6 РЛ | 16996-06 |  |  | Нет | 906 | 01.01.2024 0:00:00 | 12 | 906 | 0
000000032045 | Нет | 000000032045Поверка | Поверка | Счетчики газа ротационные | G4 РЛ, G6 РЛ | 16996-06 |  |  | Нет | 906 | 01.01.2024 0:00:00 | 12 | 906 | 0
000000032069 | Нет | 000000032069Поверка | Поверка | Счетчики газа ротационные | RVG | 16422-10 |  |  | Нет | 18330 | 01.01.2024 0:00:00 | 12 | 18330 | 0
000000032069 | Нет | 000000032069Калибровка | Калибровка | Счетчики газа ротационные | RVG | 16422-10 |  |  | Нет | 18330 | 01.01.2024 0:00:00 | 12 | 18330 | 0
000000032083 | Нет | 000000032083Калибровка | Калибровка | Счетчики газа ротационные | RVG (G16, G25) | 16422-07 |  |  | Нет | 18330 | 01.01.2024 0:00:00 | 12 | 18330 | 0
000000032083 | Нет | 000000032083Поверка | Поверка | Счетчики газа ротационные | RVG (G16, G25) | 16422-07 |  |  | Нет | 18330 | 01.01.2024 0:00:00 | 12 | 18330 | 0
000000032109 | Нет | 000000032109Поверка | Поверка | Счетчики газа ротационные | G2,5 РЛ | 18360-06 |  |  | Нет | 906 | 01.01.2024 0:00:00 | 12 | 906 | 0
000000032109 | Нет | 000000032109Калибровка | Калибровка | Счетчики газа ротационные | G2,5 РЛ | 18360-06 |  |  | Нет | 906 | 01.01.2024 0:00:00 | 12 | 906 | 0
000000032189 | Нет | 000000032189Калибровка | Калибровка | Счетчики газа ротационные | RABO | 54267-13 |  |  | Нет | 18330 | 01.01.2024 0:00:00 | 12 | 18330 | 0
000000032189 | Нет | 000000032189Поверка | Поверка | Счетчики газа ротационные | RABO | 54267-13 |  |  | Нет | 18330 | 01.01.2024 0:00:00 | 12 | 18330 | 0
000000033565 | Нет | 000000033565Калибровка | Калибровка | Счетчики газа ротационные | ТРИТОН-ГАЗ | 49886-12 |  |  | Нет | 906 | 01.01.2024 0:00:00 | 22 | 906 | 0
000000033565 | Нет | 000000033565Поверка | Поверка | Счетчики газа ротационные | ТРИТОН-ГАЗ | 49886-12 |  |  | Нет | 906 | 01.01.2024 0:00:00 | 22 | 906 | 0
000000039339 | Нет | 000000039339Калибровка | Калибровка | Счетчики газа ротационные | ТРИТОН-ГАЗ | 49886-12 |  |  | Нет | 906 | 01.01.2024 0:00:00 | 22 | 906 | 0
000000039339 | Нет | 000000039339Поверка | Поверка | Счетчики газа ротационные | ТРИТОН-ГАЗ | 49886-12 |  |  | Нет | 906 | 01.01.2024 0:00:00 | 22 | 906 | 0
000000040896 | Нет | 000000040896Поверка выезд | Поверка выезд | Счетчики газа ротационные |  | 16422-07 |  |  | Нет | 1242 | 01.01.2024 0:00:00 | 12 | 1242 | 0
000000040896 | Нет | 000000040896Калибровка выезд | Калибровка выезд | Счетчики газа ротационные |  | 16422-07 |  |  | Нет | 1242 | 01.01.2024 0:00:00 | 12 | 1242 | 0
000000040998 | Нет | 000000040998Калибровка выезд | Калибровка выезд | Счетчики газа ротационные | Delta | 13839-14 |  |  | Нет | 1242 | 01.01.2024 0:00:00 | 12 | 1242 | 0
000000040998 | Нет | 000000040998Поверка выезд | Поверка выезд | Счетчики газа ротационные | Delta | 13839-14 |  |  | Нет | 1242 | 01.01.2024 0:00:00 | 12 | 1242 | 0
000000041927 | Нет | 000000041927Поверка выезд | Поверка выезд | Счетчики газа ротационные |  | 16422-07 |  |  | Нет | 1578 | 01.01.2023 0:00:00 | 12 | 1578 | 0
000000042598 | Нет | 000000042598Калибровка выезд | Калибровка выезд | Счетчики газа ротационные | РГ и РГ-К-Ex | 2699-00 |  |  | Нет | 1242 | 01.01.2024 0:00:00 | 12 | 1242 | 0
000000042598 | Нет | 000000042598Поверка выезд | Поверка выезд | Счетчики газа ротационные | РГ и РГ-К-Ex | 2699-00 |  |  | Нет | 1242 | 01.01.2024 0:00:00 | 12 | 1242 | 0
000000043456 | Нет | 000000043456Поверка | Поверка | Счетчики газа ротационные | RVG (G16, G25, G40, G65, G100, G160, G250) | 16422-01 |  |  | Нет | 18330 | 01.01.2024 0:00:00 | 12 | 18330 | 0
000000043456 | Нет | 000000043456Калибровка | Калибровка | Счетчики газа ротационные | RVG (G16, G25, G40, G65, G100, G160, G250) | 16422-01 |  |  | Нет | 18330 | 01.01.2024 0:00:00 | 12 | 18330 | 0
000000049149 | Нет | 000000049149Поверка | Поверка | Счетчики газа ротационные | RVG G10, 16, 25, 40, 65, 100, 160, 250, 400 | 28247-04 |  |  | Нет | 6063 | 25.03.2024 0:00:00 | 12 | 6063 | 0
000000049818 | Нет | 000000049818Калибровка | Калибровка | Счетчики газа ротационные | RVG (G16, G25, G40, G65, G100, G160, G250) | 16422-97 |  |  | Нет | 18330 | 01.01.2024 0:00:00 | 12 | 18330 | 0
000000049818 | Нет | 000000049818Поверка | Поверка | Счетчики газа ротационные | RVG (G16, G25, G40, G65, G100, G160, G250) | 16422-97 |  |  | Нет | 18330 | 01.01.2024 0:00:00 | 12 | 18330 | 0
000000049876 | Нет | 000000049876Калибровка | Калибровка | Счетчики газа ротационные | РГ-К-Ех | 46094-11 |  |  | Нет | 18330 | 01.01.2024 0:00:00 | 12 | 18330 | 0
000000049876 | Нет | 000000049876Поверка | Поверка | Счетчики газа ротационные | РГ-К-Ех | 46094-11 |  |  | Нет | 18330 | 01.01.2024 0:00:00 | 12 | 18330 | 0
000000050746 | Нет | 000000050746Поверка | Поверка | Счетчики газа ротационные | РГ-К-Ех, РГ | 2699-05 |  |  | Нет | 18330 | 01.01.2024 0:00:00 | 12 | 18330 | 0
000000050746 | Нет | 000000050746Калибровка | Калибровка | Счетчики газа ротационные | РГ-К-Ех, РГ | 2699-05 |  |  | Нет | 18330 | 01.01.2024 0:00:00 | 12 | 18330 | 0
000000050746 | Нет | 000000050746Поверка выезд | Поверка выезд | Счетчики газа ротационные | РГ-К-Ех, РГ | 2699-05 |  |  | Нет | 1161 | 01.01.2023 0:00:00 | 12 | 1161 | 0
000000051373 | Нет | 000000051373Поверка | Поверка | Счетчики газа ротационные | G4 РЛ, G6 РЛ | 16996-98 |  |  | Нет | 906 | 01.01.2024 0:00:00 | 12 | 906 | 0
000000051373 | Нет | 000000051373Калибровка | Калибровка | Счетчики газа ротационные | G4 РЛ, G6 РЛ | 16996-98 |  |  | Нет | 906 | 01.01.2024 0:00:00 | 12 | 906 | 0
000000051485 | Нет | 000000051485Поверка выезд | Поверка выезд | Счетчики газа ротационные | RVG | 16422-10 |  |  | Нет | 1620 | 25.06.2024 0:00:00 | 12 | 1620 | 0
000000051486 | Нет | 000000051486Поверка выезд | Поверка выезд | Счетчики газа ротационные | RABO | 54267-13 |  |  | Нет | 1620 | 25.06.2024 0:00:00 | 12 | 1620 | 0
000000051521 | Нет | 000000051521Поверка | Поверка | Счетчики газа ротационные | ЭМИС-РГС 245 | 58089-14 |  |  | Нет | 18330 | 01.01.2024 0:00:00 | 12 | 18330 | 0
000000051521 | Нет | 000000051521Калибровка | Калибровка | Счетчики газа ротационные | ЭМИС-РГС 245 | 58089-14 |  |  | Нет | 18330 | 01.01.2024 0:00:00 | 12 | 18330 | 0
000000051542 | Нет | 000000051542Калибровка | Калибровка | Счетчики газа ротационные | РСГ СИГНАЛ | 41453-13 |  |  | Нет | 18330 | 01.01.2024 0:00:00 | 12 | 18330 | 0
000000051542 | Нет | 000000051542Поверка | Поверка | Счетчики газа ротационные | РСГ СИГНАЛ | 41453-13 |  |  | Нет | 18330 | 01.01.2024 0:00:00 | 12 | 18330 | 0
000000051793 | Нет | 000000051793Поверка | Поверка | Счетчики газа ротационные | РВГ | 87075-22 |  |  | Нет | 18330 | 01.01.2024 0:00:00 | 12 | 18330 | 0
000000051793 | Нет | 000000051793Калибровка | Калибровка | Счетчики газа ротационные | РВГ | 87075-22 |  |  | Нет | 18330 | 01.01.2024 0:00:00 | 12 | 18330 | 0
000000051847 | Нет | 000000051847Поверка | Поверка | Счетчики газа ротационные | RABO | 54267-13 |  |  | Нет | 6063 | 25.03.2024 0:00:00 | 12 | 6063 | 0
000000051877 | Нет | 000000051877Поверка | Поверка | Счетчики газа ротационные | G10 РЛ | 27457-04 |  |  | Нет | 6063 | 25.03.2024 0:00:00 | 12 | 6063 | 0
Г00000001601 |  | Г00000001601Поверка | Поверка | Счетчики газа ротационные |  |  |  |  | Нет | 6063 | 25.03.2024 0:00:00 |  | 6063 | 0
000000051789 | Нет | 000000051789Поверка выезд | Поверка выезд | Счетчики газа ротационные (на эталоне заказчика) | РВГ | 87075-22 |  |  | Нет | 1620 | 25.06.2024 0:00:00 | 12 | 1620 | 0
Г00000001592 |  | Г00000001592Поверка выезд | Поверка выезд | Счетчики газа ротационные (на эталоне заказчика) |  |  |  |  | Нет | 1620 | 25.06.2024 0:00:00 |  | 1620 | 0
000000032889 | Нет | 000000032889Калибровка | Калибровка | Счетчики газа роторные | G2,5РЛ | 22479-08 |  |  | Нет | 906 | 01.01.2024 0:00:00 | 12 | 906 | 0
000000032889 | Нет | 000000032889Поверка | Поверка | Счетчики газа роторные | G2,5РЛ | 22479-08 |  |  | Нет | 906 | 01.01.2024 0:00:00 | 12 | 906 | 0
000000003664 | Нет | 000000003664Поверка выезд | Поверка выезд | Счетчики газа турбинные | TRZ | 31141-08 |  |  | Нет | 2460 | 01.01.2024 0:00:00 | 12 | 2460 | 0
000000033612 | Нет | 000000033612Калибровка | Калибровка | Счетчики газа турбинные | АГАТ-М | 54506-13 |  |  | Нет | 26844 | 01.01.2024 0:00:00 | 12 | 26844 | 0
000000033612 | Нет | 000000033612Поверка | Поверка | Счетчики газа турбинные | АГАТ-М | 54506-13 |  |  | Нет | 26844 | 01.01.2024 0:00:00 | 12 | 26844 | 0
000000044345 | Нет | 000000044345Поверка | Поверка | Счетчики газа турбинные | TRZ | 31141-13 |  |  | Нет | 18330 | 01.01.2024 0:00:00 | 12 | 18330 | 0
000000044345 | Нет | 000000044345Калибровка | Калибровка | Счетчики газа турбинные | TRZ | 31141-13 |  |  | Нет | 18330 | 01.01.2024 0:00:00 | 12 | 18330 | 0
000000048731 | Нет | 000000048731Калибровка | Калибровка | Счетчики газа турбинные | TRZ | 31141-06 |  |  | Нет | 18330 | 01.01.2024 0:00:00 | 12 | 18330 | 0
000000048731 | Нет | 000000048731Поверка | Поверка | Счетчики газа турбинные | TRZ | 31141-06 |  |  | Нет | 18330 | 01.01.2024 0:00:00 | 12 | 18330 | 0
000000048775 | Нет | 000000048775Калибровка | Калибровка | Счетчики газа турбинные | TZ/FLUXI | 14350-12 | Диапазон измерений: до 650 м3/ч, погрешность и (или) неопределенность (класс, разряд): в соответствии с ОТ | в соответствии с ОТ | Нет | 18330 | 01.01.2024 0:00:00 | 12 | 18330 | 0
000000048775 | Нет | 000000048775Поверка | Поверка | Счетчики газа турбинные | TZ/FLUXI | 14350-12 | Диапазон измерений: до 650 м3/ч, погрешность и (или) неопределенность (класс, разряд): в соответствии с ОТ | в соответствии с ОТ | Нет | 18330 | 01.01.2024 0:00:00 | 12 | 18330 | 0
000000051487 | Нет | 000000051487Поверка выезд | Поверка выезд | Счетчики газа турбинные | TRZ | 31141-13 |  |  | Нет | 1620 | 25.06.2024 0:00:00 | 12 | 1620 | 0
000000051849 | Нет | 000000051849Поверка | Поверка | Счетчики газа турбинные | TRZ | 31141-13 |  |  | Нет | 6063 | 25.03.2024 0:00:00 | 12 | 6063 | 0
000000051856 | Нет | 000000051856Поверка | Поверка | Счетчики газа турбинные | TRZ2 (G65, G100, G160, G250, G400, G650, G1000) | 45162-10 |  |  | Нет | 18330 | 01.01.2024 0:00:00 | 12 | 18330 | 0
000000051856 | Нет | 000000051856Калибровка | Калибровка | Счетчики газа турбинные | TRZ2 (G65, G100, G160, G250, G400, G650, G1000) | 45162-10 |  |  | Нет | 18330 | 01.01.2024 0:00:00 | 12 | 18330 | 0
000000052443 | Нет | 000000052443Поверка | Поверка | Счетчики газа турбинные | СТГ | 28739-19 |  |  | Нет | 6063 | 25.03.2024 0:00:00 | 12 | 6063 | 0
000000052445 | Нет | 000000052445Поверка | Поверка | Счетчики газа турбинные | СТГ | 28739-19 |  |  | Нет | 18330 | 01.01.2024 0:00:00 | 12 | 18330 | 0
000000052445 | Нет | 000000052445Калибровка | Калибровка | Счетчики газа турбинные | СТГ | 28739-19 |  |  | Нет | 18330 | 01.01.2024 0:00:00 | 12 | 18330 | 0
000000052695 | Нет | 000000052695Поверка | Поверка | Счетчики газа турбинные | СТГ | 28739-13 |  |  | Нет | 18330 | 01.01.2024 0:00:00 | 12 | 18330 | 0
000000052695 | Нет | 000000052695Калибровка | Калибровка | Счетчики газа турбинные | СТГ | 28739-13 |  |  | Нет | 18330 | 01.01.2024 0:00:00 | 12 | 18330 | 0
Г00000001591 |  | Г00000001591Поверка выезд | Поверка выезд | Счетчики газа турбинные (на эталоне заказчика) |  |  |  |  | Нет | 1620 | 25.06.2024 0:00:00 |  | 1620 | 0
000000002804 | Нет | 000000002804Калибровка | Калибровка | Счетчики газа ультразвуковые | FLOWSIC 600 | 36876-08 |  |  | Нет | 46608 | 01.01.2024 0:00:00 | 12 | 46608 | 0
000000002804 | Нет | 000000002804Поверка | Поверка | Счетчики газа ультразвуковые | FLOWSIC 600 | 36876-08 |  |  | Нет | 46608 | 01.01.2024 0:00:00 | 12 | 46608 | 0
000000008753 | Нет | 000000008753Калибровка | Калибровка | Счетчики газа ультразвуковые | Агат (старое обозначение УБСГ 002) | 21918-01 |  |  | Нет | 3168 | 01.01.2024 0:00:00 | 12 | 3168 | 0
000000008753 | Нет | 000000008753Поверка | Поверка | Счетчики газа ультразвуковые | Агат (старое обозначение УБСГ 002) | 21918-01 |  |  | Нет | 3168 | 01.01.2024 0:00:00 | 12 | 3168 | 0
000000032154 | Нет | 000000032154Калибровка | Калибровка | Счетчики газа ультразвуковые | FLOWSIC 600 | 43981-11 |  |  | Нет | 46608 | 01.01.2024 0:00:00 | 12 | 46608 | 0
000000032154 | Нет | 000000032154Поверка | Поверка | Счетчики газа ультразвуковые | FLOWSIC 600 | 43981-11 |  |  | Нет | 46608 | 01.01.2024 0:00:00 | 12 | 46608 | 0
000000041110 | Нет | 000000041110Поверка | Поверка | Счетчики газа ультразвуковые | Гобой-1 | 21141-11 |  |  | Нет | 18330 | 01.01.2024 0:00:00 | 22 | 18330 | 0
000000041110 | Нет | 000000041110Калибровка | Калибровка | Счетчики газа ультразвуковые | Гобой-1 | 21141-11 |  |  | Нет | 18330 | 01.01.2024 0:00:00 | 22 | 18330 | 0
000000050502 | Нет | 000000050502Поверка | Поверка | Счетчики газа ультразвуковые | АГАТ | 21918-06 |  |  | Нет | 3168 | 01.01.2024 0:00:00 | 12 | 3168 | 0
000000050502 | Нет | 000000050502Калибровка | Калибровка | Счетчики газа ультразвуковые | АГАТ | 21918-06 |  |  | Нет | 3168 | 01.01.2024 0:00:00 | 12 | 3168 | 0
000000050598 | Нет | 000000050598Поверка | Поверка | Счетчики газа ультразвуковые | КТМ700 РУС | 75566-19 |  |  | Нет | 46608 | 01.01.2024 0:00:00 | 12 | 46608 | 0
000000050598 | Нет | 000000050598Калибровка | Калибровка | Счетчики газа ультразвуковые | КТМ700 РУС | 75566-19 |  |  | Нет | 46608 | 01.01.2024 0:00:00 | 12 | 46608 | 0
000000051458 | Нет | 000000051458Калибровка | Калибровка | Счетчики газа ультразвуковые | Гобой-1 | 21141-06 |  |  | Нет | 18330 | 01.01.2024 0:00:00 | 12 | 18330 | 0
000000051458 | Нет | 000000051458Поверка | Поверка | Счетчики газа ультразвуковые | Гобой-1 | 21141-06 |  |  | Нет | 18330 | 01.01.2024 0:00:00 | 12 | 18330 | 0
000000052949 | Нет | 000000052949Поверка | Поверка | Счетчики газа ультразвуковые | ALTOSONIC V12, ALTOSONIC V12-1 | 47549-11 |  |  | Нет | 46608 | 01.01.2024 0:00:00 | 12 | 46608 | 0
000000052949 | Нет | 000000052949Калибровка | Калибровка | Счетчики газа ультразвуковые | ALTOSONIC V12, ALTOSONIC V12-1 | 47549-11 |  |  | Нет | 46608 | 01.01.2024 0:00:00 | 12 | 46608 | 0
000000052972 | Нет | 000000052972Поверка | Поверка | Счетчики газа ультразвуковые | FLOWSIC600-XT | 67355-17 |  |  | Нет | 46608 | 01.01.2024 0:00:00 | 12 | 46608 | 0
000000052972 | Нет | 000000052972Калибровка | Калибровка | Счетчики газа ультразвуковые | FLOWSIC600-XT | 67355-17 |  |  | Нет | 46608 | 01.01.2024 0:00:00 | 12 | 46608 | 0
000000029854 | Нет | 000000029854Калибровка | Калибровка | Счетчики газовые барабанные | ГСБ-400 | 734-72 | Диапазон измерений: (0,02...0,6) м3/ч, погрешность и (или) неопределенность (класс, разряд): ПГ ± 1,0 % | ПГ ± 1,0 % | Нет | 2130 | 01.01.2024 0:00:00 | 12 | 2130 | 0
000000029854 | Нет | 000000029854Поверка | Поверка | Счетчики газовые барабанные | ГСБ-400 | 734-72 | Диапазон измерений: (0,02...0,6) м3/ч, погрешность и (или) неопределенность (класс, разряд): ПГ ± 1,0 % | ПГ ± 1,0 % | Нет | 2130 | 01.01.2024 0:00:00 | 12 | 2130 | 0
Г00000000622 |  | Г00000000622Поверка выезд | Поверка выезд | Счетчики газовые ротационные до 1000 м 3/ч |  |  |  |  | Нет | 1242 | 01.01.2024 0:00:00 | 12отд | 1242 | 0
Г00000000622 |  | Г00000000622Калибровка выезд | Калибровка выезд | Счетчики газовые ротационные до 1000 м 3/ч |  |  |  |  | Нет | 1242 | 01.01.2024 0:00:00 | 12отд | 1242 | 0
000000035836 | Нет | 000000035836Поверка | Поверка | Счетчики горячей воды | ВСТ | 23647-07 |  |  | Нет | 1710 | 01.01.2024 0:00:00 | 12 | 1710 | 0
000000035836 | Нет | 000000035836Калибровка | Калибровка | Счетчики горячей воды | ВСТ | 23647-07 |  |  | Нет | 1710 | 01.01.2024 0:00:00 | 12 | 1710 | 0
000000040624 | Нет | 000000040624Калибровка | Калибровка | Счетчики горячей воды | ВСГН, ВСТН | 26405-04 | Диапазон измерений: в соответсвии с ОТ, погрешность и (или) неопределенность (класс, разряд): - | - | Нет | 1710 | 01.01.2024 0:00:00 | 41 | 1710 | 0
000000040624 | Нет | 000000040624Поверка | Поверка | Счетчики горячей воды | ВСГН, ВСТН | 26405-04 | Диапазон измерений: в соответсвии с ОТ, погрешность и (или) неопределенность (класс, разряд): - | - | Нет | 1710 | 01.01.2024 0:00:00 | 41 | 1710 | 0
000000046535 | Нет | 000000046535Калибровка | Калибровка | Счетчики горячей воды | ВСГ, ВСГд | 23648-07 |  |  | Нет | 1710 | 01.01.2024 0:00:00 | 12 | 1710 | 0
000000046535 | Нет | 000000046535Поверка | Поверка | Счетчики горячей воды | ВСГ, ВСГд | 23648-07 |  |  | Нет | 1710 | 01.01.2024 0:00:00 | 12 | 1710 | 0
000000049509 | Нет | 000000049509Поверка | Поверка | Счетчики горячей воды | ВСТ | 23647-02 | Диапазон измерений: ДУ от 150 до 200 мм, погрешность и (или) неопределенность (класс, разряд): в соответствии с ОТ | в соответствии с ОТ | Нет | 8694 | 01.01.2024 0:00:00 | 12 | 8694 | 0
000000049509 | Нет | 000000049509Калибровка | Калибровка | Счетчики горячей воды | ВСТ | 23647-02 | Диапазон измерений: ДУ от 150 до 200 мм, погрешность и (или) неопределенность (класс, разряд): в соответствии с ОТ | в соответствии с ОТ | Нет | 8694 | 01.01.2024 0:00:00 | 12 | 8694 | 0
000000041391 | Нет | 000000041391Калибровка | Калибровка | Счетчики горячей воды крыльчатые | ETW и ETH | 13667-06 |  |  | Нет | 1710 | 01.01.2024 0:00:00 | 12 | 1710 | 0
000000041391 | Нет | 000000041391Поверка | Поверка | Счетчики горячей воды крыльчатые | ETW и ETH | 13667-06 |  |  | Нет | 1710 | 01.01.2024 0:00:00 | 12 | 1710 | 0
000000033146 | Нет | 000000033146Поверка | Поверка | Счетчики жидкости | СЖ | 59916-15 |  |  | Нет | 1170 | 01.01.2024 0:00:00 | 12 | 1170 | 0
000000033147 | Нет | 000000033147Поверка | Поверка | Счетчики жидкости | "СЖ" | 59916-15 |  |  | Нет | 36510 | 01.01.2024 0:00:00 | 12 | 36510 | 0
000000033147 | Нет | 000000033147Калибровка | Калибровка | Счетчики жидкости | "СЖ" | 59916-15 |  |  | Нет | 36510 | 01.01.2024 0:00:00 | 12 | 36510 | 0
000000035920 | Нет | 000000035920Калибровка выезд | Калибровка выезд | Счетчики жидкости | СЖ (СЖ-ППО, СЖ-ППВ, СЖ-ППТ) | 44417-10 |  |  | Нет | 1938 | 01.01.2024 0:00:00 | 12 | 1938 | 0
000000035920 | Нет | 000000035920Поверка выезд | Поверка выезд | Счетчики жидкости | СЖ (СЖ-ППО, СЖ-ППВ, СЖ-ППТ) | 44417-10 |  |  | Нет | 1938 | 01.01.2024 0:00:00 | 12 | 1938 | 0
000000039907 | Нет | 000000039907Поверка | Поверка | Счетчики жидкости | СЖ (СЖ-ППО, СЖ-ППВ, СЖ-ППТ) | 44417-10 |  |  | Нет | 24384 | 01.01.2024 0:00:00 | 12 | 24384 | 0
000000039907 | Нет | 000000039907Калибровка | Калибровка | Счетчики жидкости | СЖ (СЖ-ППО, СЖ-ППВ, СЖ-ППТ) | 44417-10 |  |  | Нет | 24384 | 01.01.2024 0:00:00 | 12 | 24384 | 0
000000039913 | Нет | 000000039913Калибровка | Калибровка | Счетчики жидкости | СЖ (СЖ-ППО, СЖ-ППВ, СЖ-ППТ) | 44417-10 |  |  | Нет | 19884 | 01.01.2024 0:00:00 | 12 | 19884 | 0
000000039913 | Нет | 000000039913Поверка | Поверка | Счетчики жидкости | СЖ (СЖ-ППО, СЖ-ППВ, СЖ-ППТ) | 44417-10 |  |  | Нет | 19884 | 01.01.2024 0:00:00 | 12 | 19884 | 0
000000042058 | Нет | 000000042058Калибровка | Калибровка | Счетчики жидкости | СЖ | 59916-15 |  |  | Нет | 19884 | 01.01.2024 0:00:00 | 12 | 19884 | 0
000000042058 | Нет | 000000042058Поверка | Поверка | Счетчики жидкости | СЖ | 59916-15 |  |  | Нет | 19884 | 01.01.2024 0:00:00 | 12 | 19884 | 0
000000043906 | Нет | 000000043906Калибровка выезд | Калибровка выезд | Счетчики жидкости | СКЖ | 14189-13 |  |  | Нет | 1938 | 01.01.2024 0:00:00 | 22 | 1938 | 0
000000043906 | Нет | 000000043906Поверка выезд | Поверка выезд | Счетчики жидкости | СКЖ | 14189-13 |  |  | Нет | 1938 | 01.01.2024 0:00:00 | 22 | 1938 | 0
000000051282 | Нет | 000000051282Калибровка | Калибровка | Счетчики жидкости | VA2305 и VA2305M | 20263-04 | Диапазон измерений: до ДУ 100 мм, погрешность и (или) неопределенность (класс, разряд): в соответствии с ОТ | в соответствии с ОТ | Нет | 9972 | 01.01.2024 0:00:00 | 12 | 9972 | 0
000000051282 | Нет | 000000051282Поверка | Поверка | Счетчики жидкости | VA2305 и VA2305M | 20263-04 | Диапазон измерений: до ДУ 100 мм, погрешность и (или) неопределенность (класс, разряд): в соответствии с ОТ | в соответствии с ОТ | Нет | 9972 | 01.01.2024 0:00:00 | 12 | 9972 | 0
000000053023 | Нет | 000000053023Калибровка | Калибровка | Счетчики жидкости | СКЖ | 14189-08 |  |  | Нет | 36510 | 01.01.2024 0:00:00 | 12 | 36510 | 0
000000053023 | Нет | 000000053023Поверка | Поверка | Счетчики жидкости | СКЖ | 14189-08 |  |  | Нет | 36510 | 01.01.2024 0:00:00 | 12 | 36510 | 0
000000047557 | Нет | 000000047557Поверка | Поверка | Счётчики жидкости | Топаз-291 | 87703-22 | Диапазон измерений: до ДУ 25 мм, погрешность и (или) неопределенность (класс, разряд): в соответствии с описанием | в соответствии с описанием | Нет | 19884 | 01.01.2024 0:00:00 | 12 | 19884 | 0
000000047557 | Нет | 000000047557Калибровка | Калибровка | Счётчики жидкости | Топаз-291 | 87703-22 | Диапазон измерений: до ДУ 25 мм, погрешность и (или) неопределенность (класс, разряд): в соответствии с описанием | в соответствии с описанием | Нет | 19884 | 01.01.2024 0:00:00 | 12 | 19884 | 0
000000048610 | Нет | 000000048610Калибровка выезд | Калибровка выезд | Счетчики жидкости винтовые | ППВ СУ | 10722-93 | Диапазон измерений: от 0 до 9999999, погрешность и (или) неопределенность (класс, разряд): 0,5% | 0,5% | Нет | 17484 | 01.01.2024 0:00:00 | 12 | 17484 | 0
000000048610 | Нет | 000000048610Поверка выезд | Поверка выезд | Счетчики жидкости винтовые | ППВ СУ | 10722-93 | Диапазон измерений: от 0 до 9999999, погрешность и (или) неопределенность (класс, разряд): 0,5% | 0,5% | Нет | 17484 | 01.01.2024 0:00:00 | 12 | 17484 | 0
000000037704 | Нет | 000000037704Поверка выезд | Поверка выезд | Счетчики жидкости камерные лопастные | Smith Meter | 64790-16 |  |  | Нет | 23838 | 01.01.2024 0:00:00 | 12 | 23838 | 0
000000037704 | Нет | 000000037704Калибровка выезд | Калибровка выезд | Счетчики жидкости камерные лопастные | Smith Meter | 64790-16 |  |  | Нет | 23838 | 01.01.2024 0:00:00 | 12 | 23838 | 0
000000041530 | Нет | 000000041530Поверка выезд | Поверка выезд | Счетчики жидкости камерные лопастные | Smith Meter | 64790-16 |  |  | Нет | 13392 | 01.01.2024 0:00:00 | 12 | 13392 | 0
000000041530 | Нет | 000000041530Калибровка выезд | Калибровка выезд | Счетчики жидкости камерные лопастные | Smith Meter | 64790-16 |  |  | Нет | 13392 | 01.01.2024 0:00:00 | 12 | 13392 | 0
000000050144 | Нет | 000000050144Калибровка выезд | Калибровка выезд | Счетчики жидкости камерные лопастные | Smith Meter, поверка выезд, эталон заказчика | 64790-16 |  |  | Нет | 19020 | 01.01.2024 0:00:00 | 12 | 19020 | 0
000000050144 | Нет | 000000050144Поверка выезд | Поверка выезд | Счетчики жидкости камерные лопастные | Smith Meter, поверка выезд, эталон заказчика | 64790-16 |  |  | Нет | 19020 | 01.01.2024 0:00:00 | 12 | 19020 | 0
000000040898 | Нет | 000000040898Калибровка | Калибровка | Счетчики жидкости лопастные | MKA Master | 54254-13 |  |  | Нет | 36510 | 01.01.2024 0:00:00 | 12 | 36510 | 0
000000040898 | Нет | 000000040898Поверка | Поверка | Счетчики жидкости лопастные | MKA Master | 54254-13 |  |  | Нет | 36510 | 01.01.2024 0:00:00 | 12 | 36510 | 0
000000041000 | Нет | 000000041000Калибровка | Калибровка | Счетчики жидкости лопастные | MKA 2290, MKA 3350 | 73049-18 |  |  | Нет | 36510 | 01.01.2024 0:00:00 | 12 | 36510 | 0
000000041000 | Нет | 000000041000Поверка | Поверка | Счетчики жидкости лопастные | MKA 2290, MKA 3350 | 73049-18 |  |  | Нет | 36510 | 01.01.2024 0:00:00 | 12 | 36510 | 0
000000048611 | Нет | 000000048611Калибровка выезд | Калибровка выезд | Счетчики жидкости лопастные | MKA | 23141-02 | Диапазон измерений: от 0 до 999999, погрешность и (или) неопределенность (класс, разряд): ±0,25% | ±0,25% | Нет | 17484 | 01.01.2024 0:00:00 | 12 | 17484 | 0
000000048611 | Нет | 000000048611Поверка выезд | Поверка выезд | Счетчики жидкости лопастные | MKA | 23141-02 | Диапазон измерений: от 0 до 999999, погрешность и (или) неопределенность (класс, разряд): ±0,25% | ±0,25% | Нет | 17484 | 01.01.2024 0:00:00 | 12 | 17484 | 0
000000051997 | Нет | 000000051997Калибровка | Калибровка | Счетчики жидкости лопастные | MKA | 23141-02 |  |  | Нет | 36510 | 01.01.2024 0:00:00 | 12 | 36510 | 0
000000051997 | Нет | 000000051997Поверка | Поверка | Счетчики жидкости лопастные | MKA | 23141-02 |  |  | Нет | 36510 | 01.01.2024 0:00:00 | 12 | 36510 | 0
000000044067 | Нет | 000000044067Калибровка | Калибровка | Счетчики жидкости массовые | МАСК | 12182-09 |  |  | Нет | 11076 | 01.01.2024 0:00:00 | 12 | 11076 | 0
000000044067 | Нет | 000000044067Поверка | Поверка | Счетчики жидкости массовые | МАСК | 12182-09 |  |  | Нет | 11076 | 01.01.2024 0:00:00 | 12 | 11076 | 0
Г00000000688 |  | Г00000000688Поверка | Поверка | Счетчики жидкости ППО100 |  |  |  |  | Нет | 36510 | 01.01.2024 0:00:00 | 12отд | 36510 | 0
Г00000000688 |  | Г00000000688Калибровка | Калибровка | Счетчики жидкости ППО100 |  |  |  |  | Нет | 36510 | 01.01.2024 0:00:00 | 12отд | 36510 | 0
Г00000000686 |  | Г00000000686Поверка | Поверка | Счетчики жидкости ППО25 |  |  |  |  | Нет | 19884 | 01.01.2024 0:00:00 | 12отд | 19884 | 0
Г00000000686 |  | Г00000000686Калибровка | Калибровка | Счетчики жидкости ППО25 |  |  |  |  | Нет | 19884 | 01.01.2024 0:00:00 | 12отд | 19884 | 0
Г00000000687 |  | Г00000000687Калибровка | Калибровка | Счетчики жидкости ППО40 |  |  |  |  | Нет | 24384 | 01.01.2024 0:00:00 | 12отд | 24384 | 0
Г00000000687 |  | Г00000000687Поверка | Поверка | Счетчики жидкости ППО40 |  |  |  |  | Нет | 24384 | 01.01.2024 0:00:00 | 12отд | 24384 | 0
000000049490 | Нет | 000000049490Поверка | Поверка | Счетчики жидкости роторные | ЭМИС-ДИО 230 | 38302-08 |  |  | Нет | 11076 | 01.01.2024 0:00:00 | 12 | 11076 | 0
000000049490 | Нет | 000000049490Калибровка | Калибровка | Счетчики жидкости роторные | ЭМИС-ДИО 230 | 38302-08 |  |  | Нет | 11076 | 01.01.2024 0:00:00 | 12 | 11076 | 0
000000051082 | Нет | 000000051082Калибровка выезд | Калибровка выезд | Счетчики жидкости с овальными шестернями | TechnoTech серии T | 72808-18 |  |  | Нет | 4884 | 01.01.2024 0:00:00 | 12 | 4884 | 0
000000051082 | Нет | 000000051082Поверка выезд | Поверка выезд | Счетчики жидкости с овальными шестернями | TechnoTech серии T | 72808-18 |  |  | Нет | 4884 | 01.01.2024 0:00:00 | 12 | 4884 | 0
000000033154 | Нет | 000000033154Калибровка | Калибровка | Счетчики жидкости с овальными шестернями унифицированные | ППО-40-0,6СУ | 1351-93 |  |  | Нет | 24384 | 01.01.2024 0:00:00 | 12 | 24384 | 0
000000033154 | Нет | 000000033154Поверка | Поверка | Счетчики жидкости с овальными шестернями унифицированные | ППО-40-0,6СУ | 1351-93 |  |  | Нет | 24384 | 01.01.2024 0:00:00 | 12 | 24384 | 0
000000034137 | Нет | 000000034137Калибровка выезд | Калибровка выезд | Счетчики жидкости с овальными шестернями унифицированные | ППО-40-0,6СУ | 1351-93 |  |  | Нет | 4884 | 01.01.2024 0:00:00 | 12 | 4884 | 0
000000034137 | Нет | 000000034137Поверка выезд | Поверка выезд | Счетчики жидкости с овальными шестернями унифицированные | ППО-40-0,6СУ | 1351-93 |  |  | Нет | 4884 | 01.01.2024 0:00:00 | 12 | 4884 | 0
000000034140 | Нет | 000000034140Поверка | Поверка | Счетчики жидкости с овальными шестернями унифицированные | ППО-40-0,6СУ | 1351-93 |  |  | Нет | 1170 | 01.01.2024 0:00:00 | 12 | 1170 | 0
000000041717 | Нет | 000000041717Калибровка | Калибровка | Счетчики жидкости с овальными шестернями унифицированные | ППО-25-1,6СУ | 6502-00 |  |  | Нет | 19884 | 01.01.2024 0:00:00 | 12 | 19884 | 0
000000041717 | Нет | 000000041717Поверка | Поверка | Счетчики жидкости с овальными шестернями унифицированные | ППО-25-1,6СУ | 6502-00 |  |  | Нет | 19884 | 01.01.2024 0:00:00 | 12 | 19884 | 0
000000042285 | Нет | 000000042285Калибровка | Калибровка | Счетчики жидкости с овальными шестернями унифицированные | ДД 25-1,6СУ, ДД 40-0,6СУ | 71149-18 |  |  | Нет | 24384 | 01.01.2024 0:00:00 | 12 | 24384 | 0
000000042285 | Нет | 000000042285Поверка | Поверка | Счетчики жидкости с овальными шестернями унифицированные | ДД 25-1,6СУ, ДД 40-0,6СУ | 71149-18 |  |  | Нет | 24384 | 01.01.2024 0:00:00 | 12 | 24384 | 0
000000043614 | Нет | 000000043614Калибровка выезд | Калибровка выезд | Счетчики жидкости с овальными шестернями унифицированные | ППО-25-1,6СУ | 6502-00 |  |  | Нет | 14988 | 01.01.2024 0:00:00 |  | 14988 | 0
000000043614 | Нет | 000000043614Поверка выезд | Поверка выезд | Счетчики жидкости с овальными шестернями унифицированные | ППО-25-1,6СУ | 6502-00 |  |  | Нет | 14988 | 01.01.2024 0:00:00 |  | 14988 | 0
000000049322 | Нет | 000000049322Поверка | Поверка | Счетчики жидкости с овальными шестернями унифицированные | ДД-25-1,6 СУ, ДД-40-0,6 СУ | 36651-07 |  |  | Нет | 1170 | 01.01.2024 0:00:00 | 12 | 1170 | 0
Г00000001019 |  | Г00000001019Поверка | Поверка | Счетчики жидкости СЖ-ППО "Промприбор" после ремонта у представителя, партия от 50 шт. |  |  |  |  | Нет | 1170 | 01.01.2024 0:00:00 | 12отд | 1170 | 0
Г00000000781 |  | Г00000000781Поверка выезд | Поверка выезд | Счетчики жидкости типа СЖУ на установке закзчика |  |  |  |  | Нет | 1938 | 01.01.2024 0:00:00 | 12отд | 1938 | 0
Г00000000781 |  | Г00000000781Калибровка выезд | Калибровка выезд | Счетчики жидкости типа СЖУ на установке закзчика |  |  |  |  | Нет | 1938 | 01.01.2024 0:00:00 | 12отд | 1938 | 0
000000037273 | Нет | 000000037273Поверка | Поверка | Счетчики жидкости турбинные | CRA/MRT 97 | 22214-01 |  |  | Нет | 17610 | 01.01.2024 0:00:00 | 22 | 17610 | 0
000000037273 | Нет | 000000037273Калибровка | Калибровка | Счетчики жидкости турбинные | CRA/MRT 97 | 22214-01 |  |  | Нет | 17610 | 01.01.2024 0:00:00 | 22 | 17610 | 0
000000044531 | Нет | 000000044531Калибровка | Калибровка | Счетчики жидкости турбинные | НОРД-1М, 1ТОР, 1МИГ | 54507-13 | Диапазон измерений: ДУ от 200 мм до 300 мм, погрешность и (или) неопределенность (класс, разряд): в соответствии с ОТ | в соответствии с ОТ | Нет | 41352 | 01.01.2024 0:00:00 | 12 | 41352 | 0
000000044531 | Нет | 000000044531Поверка | Поверка | Счетчики жидкости турбинные | НОРД-1М, 1ТОР, 1МИГ | 54507-13 | Диапазон измерений: ДУ от 200 мм до 300 мм, погрешность и (или) неопределенность (класс, разряд): в соответствии с ОТ | в соответствии с ОТ | Нет | 41352 | 01.01.2024 0:00:00 | 12 | 41352 | 0
000000050306 | Нет | 000000050306Калибровка | Калибровка | Счетчики жидкости турбинные | ТОР | 6965-03 |  |  | Нет | 13134 | 01.01.2024 0:00:00 | 22 | 13134 | 0
000000050306 | Нет | 000000050306Поверка | Поверка | Счетчики жидкости турбинные | ТОР | 6965-03 |  |  | Нет | 13134 | 01.01.2024 0:00:00 | 22 | 13134 | 0
000000051348 | Нет | 000000051348Поверка | Поверка | Счетчики жидкости турбинные | CRA/MRT 97 | 22214-01 | Диапазон измерений: до ДУ 65 мм, погрешность и (или) неопределенность (класс, разряд): в соответствии с ОТ | в соответствии с ОТ | Нет | 13134 | 01.01.2024 0:00:00 | 12 | 13134 | 0
000000051348 | Нет | 000000051348Калибровка | Калибровка | Счетчики жидкости турбинные | CRA/MRT 97 | 22214-01 | Диапазон измерений: до ДУ 65 мм, погрешность и (или) неопределенность (класс, разряд): в соответствии с ОТ | в соответствии с ОТ | Нет | 13134 | 01.01.2024 0:00:00 | 12 | 13134 | 0
000000052258 | Нет | 000000052258Поверка | Поверка | Счетчики жидкости турбинные | ТОР-Т | 34071-07 |  |  | Нет | 36510 | 01.01.2024 0:00:00 | 12 | 36510 | 0
000000052258 | Нет | 000000052258Калибровка | Калибровка | Счетчики жидкости турбинные | ТОР-Т | 34071-07 |  |  | Нет | 36510 | 01.01.2024 0:00:00 | 12 | 36510 | 0
000000041667 | Нет | 000000041667Поверка | Поверка | Счетчики жидкости ультразвуковые | ПРАМЕР-510 | 24870-03 |  |  | Нет | 4980 | 01.01.2024 0:00:00 | 37 | 4980 | 0
000000041667 | Нет | 000000041667Калибровка | Калибровка | Счетчики жидкости ультразвуковые | ПРАМЕР-510 | 24870-03 |  |  | Нет | 4980 | 01.01.2024 0:00:00 | 37 | 4980 | 0
000000052358 | Нет | 000000052358Поверка | Поверка | Счетчики жидкости ультразвуковые | ПРАМЕР-510 | 24870-09 |  |  | Нет | 9972 | 01.01.2024 0:00:00 | 12 | 9972 | 0
000000052358 | Нет | 000000052358Калибровка | Калибровка | Счетчики жидкости ультразвуковые | ПРАМЕР-510 | 24870-09 |  |  | Нет | 9972 | 01.01.2024 0:00:00 | 12 | 9972 | 0
000000052421 | Нет | 000000052421Калибровка выезд | Калибровка выезд | Счетчики жидкости ультразвуковые | ALTOSONIC 5 | 65641-16 |  |  | Нет | 13392 | 01.01.2024 0:00:00 | 41 | 13392 | 0
000000052421 | Нет | 000000052421Поверка выезд | Поверка выезд | Счетчики жидкости ультразвуковые | ALTOSONIC 5 | 65641-16 |  |  | Нет | 13392 | 01.01.2024 0:00:00 | 41 | 13392 | 0
000000053394 | Нет | 000000053394Поверка | Поверка | Счетчики жидкости ультразвуковые | Расход-7 | 12325-93 |  |  | Нет | 2670 | 01.01.2024 0:00:00 | 12 | 2670 | 0
000000053394 | Нет | 000000053394Калибровка | Калибровка | Счетчики жидкости ультразвуковые | Расход-7 | 12325-93 |  |  | Нет | 2670 | 01.01.2024 0:00:00 | 12 | 2670 | 0
Г00000000620 |  | Г00000000620Поверка выезд | Поверка выезд | Счетчики жидкостные ППВ,СЖШ,ШЖУ,ВЖУ мерником |  |  |  |  | Нет | 4884 | 01.01.2024 0:00:00 | 12отд | 4884 | 0
Г00000000620 |  | Г00000000620Калибровка выезд | Калибровка выезд | Счетчики жидкостные ППВ,СЖШ,ШЖУ,ВЖУ мерником |  |  |  |  | Нет | 4884 | 01.01.2024 0:00:00 | 12отд | 4884 | 0
Г00000000621 |  | Г00000000621Поверка выезд | Поверка выезд | Счетчики жидкостные СКЖ на установке УПМ 2000 |  |  |  |  | Нет | 14988 | 01.01.2024 0:00:00 | 12отд | 14988 | 0
Г00000000621 |  | Г00000000621Калибровка выезд | Калибровка выезд | Счетчики жидкостные СКЖ на установке УПМ 2000 |  |  |  |  | Нет | 14988 | 01.01.2024 0:00:00 | 12отд | 14988 | 0
000000047008 | Нет | 000000047008Калибровка | Калибровка | Счетчики импульсные микропроцессорные | СИ8 | 28696-05 |  |  | Нет | 1488 | 01.01.2024 0:00:00 | 11 | 1488 | 0
000000047008 | Нет | 000000047008Поверка | Поверка | Счетчики импульсные микропроцессорные | СИ8 | 28696-05 |  |  | Нет | 1488 | 01.01.2024 0:00:00 | 11 | 1488 | 0
000000047384 | Нет | 000000047384Поверка | Поверка | Счетчики импульсов микропроцессорные | СИ8-Щ2.Р | 28696-10 |  |  | Нет | 1488 | 01.01.2024 0:00:00 | 11 | 1488 | 0
000000047384 | Нет | 000000047384Калибровка | Калибровка | Счетчики импульсов микропроцессорные | СИ8-Щ2.Р | 28696-10 |  |  | Нет | 1488 | 01.01.2024 0:00:00 | 11 | 1488 | 0
000000005425 | Нет | 000000005425Поверка | Поверка | СЧЕТЧИКИ ИМПУЛЬСОВ Ф-588 И ДР |  |  |  |  | Нет | 1518 | 01.01.2024 0:00:00 | 11 | 1518 | 0
000000022934 | Нет | 000000022934Калибровка | Калибровка | Счетчики количества тепловой энергии и массы теплоносителя для водяных систем теплоснабжения (теплосчетчики) | ТС-03 | 15052-97 |  |  | Нет | 16788 | 01.01.2024 0:00:00 | 12 | 16788 | 0
000000022934 | Нет | 000000022934Поверка | Поверка | Счетчики количества тепловой энергии и массы теплоносителя для водяных систем теплоснабжения (теплосчетчики) | ТС-03 | 15052-97 |  |  | Нет | 16788 | 01.01.2024 0:00:00 | 12 | 16788 | 0
000000031994 | Нет | 000000031994Калибровка | Калибровка | Счетчики крыльчатые одноструйные холодной и горячей воды | ОСВХ и ОСВУ | 32538-11 |  |  | Нет | 1710 | 01.01.2024 0:00:00 | 12 | 1710 | 0
000000031994 | Нет | 000000031994Поверка | Поверка | Счетчики крыльчатые одноструйные холодной и горячей воды | ОСВХ и ОСВУ | 32538-11 |  |  | Нет | 1710 | 01.01.2024 0:00:00 | 12 | 1710 | 0
000000042976 | Нет | 000000042976Калибровка | Калибровка | Счетчики крыльчатые одноструйные холодной и горячей воды | ОСВХ и ОСВУ | 32538-06 |  |  | Нет | 1710 | 01.01.2024 0:00:00 | 12 | 1710 | 0
000000042976 | Нет | 000000042976Поверка | Поверка | Счетчики крыльчатые одноструйные холодной и горячей воды | ОСВХ и ОСВУ | 32538-06 |  |  | Нет | 1710 | 01.01.2024 0:00:00 | 12 | 1710 | 0
000000047915 | Нет | 000000047915Поверка | Поверка | Счетчики крыльчатые одноструйные холодной и горячей воды | ОСВХ и ОСВУ | 24361-03 |  |  | Нет | 1710 | 01.01.2024 0:00:00 | 12 | 1710 | 0
000000047915 | Нет | 000000047915Калибровка | Калибровка | Счетчики крыльчатые одноструйные холодной и горячей воды | ОСВХ и ОСВУ | 24361-03 |  |  | Нет | 1710 | 01.01.2024 0:00:00 | 12 | 1710 | 0
000000035635 | Нет | 000000035635Поверка | Поверка | Счетчики крыльчатые холодной воды | ВСКМ | 8041-80 |  |  | Нет | 1710 | 01.01.2024 0:00:00 | 12 | 1710 | 0
000000035635 | Нет | 000000035635Калибровка | Калибровка | Счетчики крыльчатые холодной воды | ВСКМ | 8041-80 |  |  | Нет | 1710 | 01.01.2024 0:00:00 | 12 | 1710 | 0
000000032478 | Нет | 000000032478Поверка | Поверка | Счетчики крыльчатые холодной и горячей воды | СКБ | 26343-04 |  |  | Нет | 1710 | 01.01.2024 0:00:00 | 12 | 1710 | 0
000000032478 | Нет | 000000032478Калибровка | Калибровка | Счетчики крыльчатые холодной и горячей воды | СКБ | 26343-04 |  |  | Нет | 1710 | 01.01.2024 0:00:00 | 12 | 1710 | 0
000000032489 | Нет | 000000032489Поверка | Поверка | Счетчики крыльчатые холодной и горячей воды | СКБ | 26343-08 |  |  | Нет | 1710 | 01.01.2024 0:00:00 | 12 | 1710 | 0
000000032489 | Нет | 000000032489Калибровка | Калибровка | Счетчики крыльчатые холодной и горячей воды | СКБ | 26343-08 |  |  | Нет | 1710 | 01.01.2024 0:00:00 | 12 | 1710 | 0
000000051258 | Нет | 000000051258Калибровка | Калибровка | Счетчики крыльчатые холодной и горячей воды | ВСКМ | 66635-17 | Диапазон измерений: ДУ до 80 мм, погрешность и (или) неопределенность (класс, разряд): в соответствии с описанием типа | в соответствии с описанием типа | Нет | 1710 | 01.01.2024 0:00:00 | 12 | 1710 | 0
000000051258 | Нет | 000000051258Поверка | Поверка | Счетчики крыльчатые холодной и горячей воды | ВСКМ | 66635-17 | Диапазон измерений: ДУ до 80 мм, погрешность и (или) неопределенность (класс, разряд): в соответствии с описанием типа | в соответствии с описанием типа | Нет | 1710 | 01.01.2024 0:00:00 | 12 | 1710 | 0
000000018319 | Нет | 000000018319Поверка | Поверка | Счетчики многофункциональные эталонные | ЦЭ6815 | 17654-98 |  |  | Нет | 18852 | 01.01.2024 0:00:00 | 11 | 18852 | 0
000000039813 | Нет | 000000039813Поверка выезд | Поверка выезд | Счетчики нефтепродуктов | ZC 17 | 14368-98 |  |  | Нет | 17484 | 01.01.2024 0:00:00 | 12 | 17484 | 0
000000039813 | Нет | 000000039813Калибровка выезд | Калибровка выезд | Счетчики нефтепродуктов | ZC 17 | 14368-98 |  |  | Нет | 17484 | 01.01.2024 0:00:00 | 12 | 17484 | 0
000000037274 | Нет | 000000037274Поверка выезд | Поверка выезд | Счетчики нефти турбинные | МИГ | 26776-08 |  |  | Нет | 13392 | 01.01.2024 0:00:00 | 22 | 13392 | 0
000000037274 | Нет | 000000037274Калибровка выезд | Калибровка выезд | Счетчики нефти турбинные | МИГ | 26776-08 |  |  | Нет | 13392 | 01.01.2024 0:00:00 | 22 | 13392 | 0
000000041917 | Нет | 000000041917Калибровка | Калибровка | Счетчики нефти турбинные | МИГ | 26776-04 |  |  | Нет | 41352 | 01.01.2024 0:00:00 | 12 | 41352 | 0
000000041917 | Нет | 000000041917Поверка | Поверка | Счетчики нефти турбинные | МИГ | 26776-04 |  |  | Нет | 41352 | 01.01.2024 0:00:00 | 12 | 41352 | 0
000000041918 | Нет | 000000041918Калибровка | Калибровка | Счетчики нефти турбинные | МИГ-200, МИГ-250 | 13981-94 |  |  | Нет | 41352 | 01.01.2024 0:00:00 | 12 | 41352 | 0
000000041918 | Нет | 000000041918Поверка | Поверка | Счетчики нефти турбинные | МИГ-200, МИГ-250 | 13981-94 |  |  | Нет | 41352 | 01.01.2024 0:00:00 | 12 | 41352 | 0
000000048197 | Нет | 000000048197Поверка | Поверка | Счетчики нефти турбинные | МИГ | 26776-08 |  |  | Нет | 17610 | 01.01.2024 0:00:00 | 12 | 17610 | 0
000000048197 | Нет | 000000048197Калибровка | Калибровка | Счетчики нефти турбинные | МИГ | 26776-08 |  |  | Нет | 17610 | 01.01.2024 0:00:00 | 12 | 17610 | 0
000000052307 | Нет | 000000052307Поверка выезд | Поверка выезд | Счетчики нефти турбинные | МИГ | 26776-04 |  |  | Нет | 13392 | 01.01.2024 0:00:00 | 12 | 13392 | 0
000000052307 | Нет | 000000052307Калибровка выезд | Калибровка выезд | Счетчики нефти турбинные | МИГ | 26776-04 |  |  | Нет | 13392 | 01.01.2024 0:00:00 | 12 | 13392 | 0
000000003188 | Нет | 000000003188Калибровка | Калибровка | Счетчики оборотов (тахометры) | ТХ01 | 58260-14 | Диапазон измерений: В полном объёме, погрешность и (или) неопределенность (класс, разряд): В соответствии с описанием типа | В соответствии с описанием типа | Нет | 792 | 23.07.2024 0:00:00 | 7 | #N/A | #N/A
000000003188 | Нет | 000000003188Поверка | Поверка | Счетчики оборотов (тахометры) | ТХ01 | 58260-14 | Диапазон измерений: В полном объёме, погрешность и (или) неопределенность (класс, разряд): В соответствии с описанием типа | В соответствии с описанием типа | Нет | 792 | 01.01.2024 0:00:00 | 7 | 792 | 0
000000037861 | Нет | 000000037861Калибровка | Калибровка | Счетчики оборотов (тахометры) | ТХ01 | 77926-20 | Диапазон измерений: В полном объёме, погрешность и (или) неопределенность (класс, разряд): В соответствии с описанием типа | В соответствии с описанием типа | Нет | 792 | 23.07.2024 0:00:00 | 7 | #N/A | #N/A
000000037861 | Нет | 000000037861Поверка | Поверка | Счетчики оборотов (тахометры) | ТХ01 | 77926-20 | Диапазон измерений: В полном объёме, погрешность и (или) неопределенность (класс, разряд): В соответствии с описанием типа | В соответствии с описанием типа | Нет | 792 | 01.01.2024 0:00:00 | 7 | 792 | 0
000000039051 | Нет | 000000039051Поверка | Поверка | Счетчики оборотов (тахометры) | ТХ01 | 58260-14 | Диапазон измерений: В полном объёме, погрешность и (или) неопределенность (класс, разряд): В соответствии с описанием типа | В соответствии с описанием типа | Нет | 792 | 01.01.2024 0:00:00 | 7 | 792 | 0
000000039051 | Нет | 000000039051Калибровка | Калибровка | Счетчики оборотов (тахометры) | ТХ01 | 58260-14 | Диапазон измерений: В полном объёме, погрешность и (или) неопределенность (класс, разряд): В соответствии с описанием типа | В соответствии с описанием типа | Нет | 792 | 23.07.2024 0:00:00 | 7 | #N/A | #N/A
000000003179 | Нет | 000000003179Калибровка | Калибровка | СЧЕТЧИКИ ОБОРОТОВ ДО 100000 СОП 105 |  | <> |  |  | Нет | 381 | 01.01.2023 0:00:00 | 7 | 381 | 0
000000003178 | Нет | 000000003178Калибровка | Калибровка | СЧЕТЧИКИ ОБОРОТОВ МЕХАНИЧЕСКИЕ СО 35 |  | <> |  |  | Нет | 321 | 01.01.2023 0:00:00 | 7 | 321 | 0
000000049014 | Нет | 000000049014Калибровка | Калибровка | Счетчики образцовые трехфазные | ЦЭ 6806 | 13117-91 |  |  | Нет | 1284 | 01.01.2024 0:00:00 | 35 | 1284 | 0
000000049014 | Нет | 000000049014Поверка | Поверка | Счетчики образцовые трехфазные | ЦЭ 6806 | 13117-91 |  |  | Нет | 1284 | 01.01.2024 0:00:00 | 35 | 1284 | 0
000000051998 | Нет | 000000051998Поверка | Поверка | Счетчики однофазные однотарифные активной электроэнергии | СЕ 101 | 30939-13 |  |  | Нет | 414 | 01.01.2024 0:00:00 | 11 | 414 | 0
000000051998 | Нет | 000000051998Калибровка | Калибровка | Счетчики однофазные однотарифные активной электроэнергии | СЕ 101 | 30939-13 |  |  | Нет | 414 | 01.01.2024 0:00:00 | 11 | 414 | 0
000000052540 | Нет | 000000052540Поверка | Поверка | Счетчики однофазные однотарифные активной электроэнергии | СЕ 101 | 30939-06 |  |  | Нет | 414 | 01.01.2024 0:00:00 | 11 | 414 | 0
000000052540 | Нет | 000000052540Калибровка | Калибровка | Счетчики однофазные однотарифные активной электроэнергии | СЕ 101 | 30939-06 |  |  | Нет | 414 | 01.01.2024 0:00:00 | 11 | 414 | 0
000000008062 | Нет | 000000008062Поверка | Поверка | Счетчики однофазные статические | СОЭ-52 | 17301-08 |  |  | Нет | 414 | 01.01.2024 0:00:00 | 11 | 414 | 0
000000008062 | Нет | 000000008062Калибровка | Калибровка | Счетчики однофазные статические | СОЭ-52 | 17301-08 |  |  | Нет | 414 | 01.01.2024 0:00:00 | 11 | 414 | 0
000000052471 | Нет | 000000052471Калибровка | Калибровка | Счетчики пара вихревые | Метран-332 | 23603-09 | Диапазон измерений: ДУ до 100 мм, погрешность и (или) неопределенность (класс, разряд): в соответствии с ОТ | в соответствии с ОТ | Нет | 9972 | 01.01.2024 0:00:00 | 12 | 9972 | 0
000000052471 | Нет | 000000052471Поверка | Поверка | Счетчики пара вихревые | Метран-332 | 23603-09 | Диапазон измерений: ДУ до 100 мм, погрешность и (или) неопределенность (класс, разряд): в соответствии с ОТ | в соответствии с ОТ | Нет | 9972 | 01.01.2024 0:00:00 | 12 | 9972 | 0
000000053090 | Нет | 000000053090Калибровка | Калибровка | Счетчики портативные однофазные эталонные | Энергомера СЕ601 | 25446-12 |  |  | Нет | 8418 | 01.01.2024 0:00:00 | 11 | 8418 | 0
000000053090 | Нет | 000000053090Поверка | Поверка | Счетчики портативные однофазные эталонные | Энергомера СЕ601 | 25446-12 |  |  | Нет | 8418 | 01.01.2024 0:00:00 | 11 | 8418 | 0
000000044350 | Нет | 000000044350Калибровка | Калибровка | Счетчики программные реверсивные | Ф5007 | 4754-75 |  |  | Нет | 3858 | 01.01.2024 0:00:00 | 11 | 3858 | 0
000000044350 | Нет | 000000044350Поверка | Поверка | Счетчики программные реверсивные | Ф5007 | 4754-75 |  |  | Нет | 3858 | 01.01.2024 0:00:00 | 11 | 3858 | 0
000000047681 | Нет | 000000047681Поверка | Поверка | Счетчики скоростные крыльчатые холодной и горячей воды | СКВ / СКВГ90 / СКВГ90-ГК / СКВГ150-ГК | 27361-04 |  |  | Нет | 432 | 01.01.2024 0:00:00 | 22 | 432 | 0
000000047681 | Нет | 000000047681Калибровка | Калибровка | Счетчики скоростные крыльчатые холодной и горячей воды | СКВ / СКВГ90 / СКВГ90-ГК / СКВГ150-ГК | 27361-04 |  |  | Нет | 432 | 01.01.2024 0:00:00 | 22 | 432 | 0
000000046591 | Нет | 000000046591Калибровка | Калибровка | Счетчики статические активной электрической энергии многотарифные | Лейне Электро-01М | 37761-08 | Диапазон измерений: в соответствии с ОТ, погрешность и (или) неопределенность (класс, разряд): - | - | Нет | 414 | 01.01.2024 0:00:00 | 41 | 414 | 0
000000046591 | Нет | 000000046591Поверка | Поверка | Счетчики статические активной электрической энергии многотарифные | Лейне Электро-01М | 37761-08 | Диапазон измерений: в соответствии с ОТ, погрешность и (или) неопределенность (класс, разряд): - | - | Нет | 414 | 01.01.2024 0:00:00 | 41 | 414 | 0
000000018304 | Нет | 000000018304Поверка | Поверка | Счетчики статические активной энергии | Гранит | 44826-10 |  |  | Нет | 1284 | 01.01.2024 0:00:00 | 11 | 1284 | 0
000000018304 | Нет | 000000018304Калибровка | Калибровка | Счетчики статические активной энергии | Гранит | 44826-10 |  |  | Нет | 1284 | 01.01.2024 0:00:00 | 11 | 1284 | 0
000000006440 | Нет | 000000006440Поверка | Поверка | Счетчики трехфазные | ЦЭ6806 | 14447-03 |  |  | Нет | 18852 | 01.01.2024 0:00:00 | 11 | 18852 | 0
000000014368 | Нет | 000000014368Калибровка выезд | Калибровка выезд | Счетчики турбинные | Норд-М | 5638-02 |  |  | Нет | 23838 | 01.01.2024 0:00:00 | 12 | 23838 | 0
000000014368 | Нет | 000000014368Поверка выезд | Поверка выезд | Счетчики турбинные | Норд-М | 5638-02 |  |  | Нет | 23838 | 01.01.2024 0:00:00 | 12 | 23838 | 0
000000041930 | Нет | 000000041930Поверка | Поверка | Счетчики турбинные | Норд-М | 5638-93 |  |  | Нет | 22830 | 01.01.2024 0:00:00 | 12 | 22830 | 0
000000041930 | Нет | 000000041930Калибровка | Калибровка | Счетчики турбинные | Норд-М | 5638-93 |  |  | Нет | 22830 | 01.01.2024 0:00:00 | 12 | 22830 | 0
000000048343 | Нет | 000000048343Поверка | Поверка | Счетчики турбинные | ТОР | 64594-16 |  |  | Нет | 13134 | 01.01.2024 0:00:00 | 22 | 13134 | 0
000000048343 | Нет | 000000048343Калибровка | Калибровка | Счетчики турбинные | ТОР | 64594-16 |  |  | Нет | 13134 | 01.01.2024 0:00:00 | 22 | 13134 | 0
000000050752 | Нет | 000000050752Калибровка | Калибровка | Счетчики турбинные | Норд-М | 5638-02 | Диапазон измерений: Ду 100, Ду 150, погрешность и (или) неопределенность (класс, разряд): в соответствии с описанием типа | в соответствии с описанием типа | Нет | 22830 | 01.01.2024 0:00:00 | 12 | 22830 | 0
000000050752 | Нет | 000000050752Поверка | Поверка | Счетчики турбинные | Норд-М | 5638-02 | Диапазон измерений: Ду 100, Ду 150, погрешность и (или) неопределенность (класс, разряд): в соответствии с описанием типа | в соответствии с описанием типа | Нет | 22830 | 01.01.2024 0:00:00 | 12 | 22830 | 0
000000050753 | Нет | 000000050753Поверка | Поверка | Счетчики турбинные | Норд-М | 5638-02 | Диапазон измерений: Ду 65, Ду 80, погрешность и (или) неопределенность (класс, разряд): в соответствии с описанием типа | в соответствии с описанием типа | Нет | 17610 | 01.01.2024 0:00:00 | 12 | 17610 | 0
000000050753 | Нет | 000000050753Калибровка | Калибровка | Счетчики турбинные | Норд-М | 5638-02 | Диапазон измерений: Ду 65, Ду 80, погрешность и (или) неопределенность (класс, разряд): в соответствии с описанием типа | в соответствии с описанием типа | Нет | 17610 | 01.01.2024 0:00:00 | 12 | 17610 | 0
000000051593 | Нет | 000000051593Калибровка | Калибровка | Счетчики турбинные | Норд-М | 5638-93 | Диапазон измерений: ДУ до 150 мм, погрешность и (или) неопределенность (класс, разряд): в соответствии с ОТ | в соответствии с ОТ | Нет | 17610 | 01.01.2024 0:00:00 | 12 | 17610 | 0
000000051593 | Нет | 000000051593Поверка | Поверка | Счетчики турбинные | Норд-М | 5638-93 | Диапазон измерений: ДУ до 150 мм, погрешность и (или) неопределенность (класс, разряд): в соответствии с ОТ | в соответствии с ОТ | Нет | 17610 | 01.01.2024 0:00:00 | 12 | 17610 | 0
000000051594 | Нет | 000000051594Калибровка | Калибровка | Счетчики турбинные | Норд-М | 5638-84 | Диапазон измерений: ДУ до 150мм, погрешность и (или) неопределенность (класс, разряд): в соответствии с ОТ | в соответствии с ОТ | Нет | 17610 | 01.01.2024 0:00:00 | 12 | 17610 | 0
000000051594 | Нет | 000000051594Поверка | Поверка | Счетчики турбинные | Норд-М | 5638-84 | Диапазон измерений: ДУ до 150мм, погрешность и (или) неопределенность (класс, разряд): в соответствии с ОТ | в соответствии с ОТ | Нет | 17610 | 01.01.2024 0:00:00 | 12 | 17610 | 0
000000041686 | Нет | 000000041686Поверка | Поверка | Счетчики турбинные горячей воды | СТВГД-II | 9394-84 |  |  | Нет | 1710 | 01.01.2024 0:00:00 | 22 | 1710 | 0
000000041686 | Нет | 000000041686Калибровка | Калибровка | Счетчики турбинные горячей воды | СТВГД-II | 9394-84 |  |  | Нет | 1710 | 01.01.2024 0:00:00 | 22 | 1710 | 0
000000049229 | Нет | 000000049229Калибровка | Калибровка | Счетчики турбинные горячей воды | СТВГ-1 | 8680-88 |  |  | Нет | 1710 | 01.01.2024 0:00:00 | 12 | 1710 | 0
000000049229 | Нет | 000000049229Поверка | Поверка | Счетчики турбинные горячей воды | СТВГ-1 | 8680-88 |  |  | Нет | 1710 | 01.01.2024 0:00:00 | 12 | 1710 | 0
000000044799 | Нет | 000000044799Калибровка | Калибровка | Счетчики турбинные холодной воды | СТВ | 8042-80 |  |  | Нет | 2580 | 01.01.2024 0:00:00 | 37 | 2580 | 0
000000044799 | Нет | 000000044799Поверка | Поверка | Счетчики турбинные холодной воды | СТВ | 8042-80 |  |  | Нет | 2580 | 01.01.2024 0:00:00 | 37 | 2580 | 0
000000032118 | Нет | 000000032118Калибровка | Калибровка | Счетчики турбинные холодной и горячей воды | СТВХ и СТВУ | 32540-06 | Диапазон измерений: ДУ до 150 мм, погрешность и (или) неопределенность (класс, разряд): в соответствии с ОТ | в соответствии с ОТ | Нет | 2580 | 01.01.2024 0:00:00 | 12 | 2580 | 0
000000032118 | Нет | 000000032118Поверка | Поверка | Счетчики турбинные холодной и горячей воды | СТВХ и СТВУ | 32540-06 | Диапазон измерений: ДУ до 150 мм, погрешность и (или) неопределенность (класс, разряд): в соответствии с ОТ | в соответствии с ОТ | Нет | 2580 | 01.01.2024 0:00:00 | 12 | 2580 | 0
000000036233 | Нет | 000000036233Поверка | Поверка | Счетчики турбинные холодной и горячей воды | СТВХ и СТВУ | 32540-11 | Диапазон измерений: ДУ до 150 мм, погрешность и (или) неопределенность (класс, разряд): в соответствии с ОТ | в соответствии с ОТ | Нет | 2580 | 01.01.2024 0:00:00 | 12 | 2580 | 0
000000036233 | Нет | 000000036233Калибровка | Калибровка | Счетчики турбинные холодной и горячей воды | СТВХ и СТВУ | 32540-11 | Диапазон измерений: ДУ до 150 мм, погрешность и (или) неопределенность (класс, разряд): в соответствии с ОТ | в соответствии с ОТ | Нет | 2580 | 01.01.2024 0:00:00 | 12 | 2580 | 0
000000043620 | Нет | 000000043620Калибровка | Калибровка | Счетчики турбинные холодной и горячей воды | СВМТ (СВМТ-50, СВМТ-50Д) | 28747-05 |  |  | Нет | 1710 | 01.01.2024 0:00:00 | 22 | 1710 | 0
000000043620 | Нет | 000000043620Поверка | Поверка | Счетчики турбинные холодной и горячей воды | СВМТ (СВМТ-50, СВМТ-50Д) | 28747-05 |  |  | Нет | 1710 | 01.01.2024 0:00:00 | 22 | 1710 | 0
000000043877 | Нет | 000000043877Калибровка | Калибровка | Счетчики турбинные холодной и горячей воды | СТВХ и СТВУ | 22957-04 | Диапазон измерений: ДУ до 80 мм, погрешность и (или) неопределенность (класс, разряд): в соответствии с ОТ | в соответствии с ОТ | Нет | 1710 | 01.01.2024 0:00:00 | 12 | 1710 | 0
000000043877 | Нет | 000000043877Поверка | Поверка | Счетчики турбинные холодной и горячей воды | СТВХ и СТВУ | 22957-04 | Диапазон измерений: ДУ до 80 мм, погрешность и (или) неопределенность (класс, разряд): в соответствии с ОТ | в соответствии с ОТ | Нет | 1710 | 01.01.2024 0:00:00 | 12 | 1710 | 0
000000046878 | Нет | 000000046878Поверка | Поверка | Счетчики турбинные холодной и горячей воды | СТВХ и СТВУ | 32540-11 | Диапазон измерений: ДУ до 80 мм, погрешность и (или) неопределенность (класс, разряд): в соответствии с ОТ | в соответствии с ОТ | Нет | 1710 | 01.01.2024 0:00:00 | 12 | 1710 | 0
000000046878 | Нет | 000000046878Калибровка | Калибровка | Счетчики турбинные холодной и горячей воды | СТВХ и СТВУ | 32540-11 | Диапазон измерений: ДУ до 80 мм, погрешность и (или) неопределенность (класс, разряд): в соответствии с ОТ | в соответствии с ОТ | Нет | 1710 | 01.01.2024 0:00:00 | 12 | 1710 | 0
000000048015 | Нет | 000000048015Калибровка | Калибровка | Счетчики турбинные холодной и горячей воды | СТВХ и СТВУ | 32540-06 | Диапазон измерений: ДУ до 80 мм, погрешность и (или) неопределенность (класс, разряд): в соответствии с ОТ | в соответствии с ОТ | Нет | 1710 | 01.01.2024 0:00:00 | 12 | 1710 | 0
000000048015 | Нет | 000000048015Поверка | Поверка | Счетчики турбинные холодной и горячей воды | СТВХ и СТВУ | 32540-06 | Диапазон измерений: ДУ до 80 мм, погрешность и (или) неопределенность (класс, разряд): в соответствии с ОТ | в соответствии с ОТ | Нет | 1710 | 01.01.2024 0:00:00 | 12 | 1710 | 0
000000003966 | Нет | 000000003966Калибровка | Калибровка | Счетчики ультразвуковые | СУР-97 | 16860-07 |  |  | Нет | 8310 | 01.01.2024 0:00:00 | 12 | 8310 | 0
000000003966 | Нет | 000000003966Поверка | Поверка | Счетчики ультразвуковые | СУР-97 | 16860-07 |  |  | Нет | 8310 | 01.01.2024 0:00:00 | 12 | 8310 | 0
000000008355 | Нет | 000000008355Поверка выезд | Поверка выезд | Счетчики ультразвуковые | Altosonic-5 | 18656-99 |  |  | Нет | 21102 | 01.01.2024 0:00:00 | 12 | 21102 | 0
000000008355 | Нет | 000000008355Калибровка выезд | Калибровка выезд | Счетчики ультразвуковые | Altosonic-5 | 18656-99 |  |  | Нет | 21102 | 01.01.2024 0:00:00 | 12 | 21102 | 0
000000021983 | Нет | 000000021983Калибровка выезд | Калибровка выезд | Счетчики ультразвуковые | СУР-97 | 16860-07 |  |  | Нет | 1680 | 01.01.2024 0:00:00 | 12 | 1680 | 0
000000021983 | Нет | 000000021983Калибровка | Калибровка | Счетчики ультразвуковые | СУР-97 | 16860-07 |  |  | Нет | 1530 | 01.01.2024 0:00:00 | 12 | 1530 | 0
000000021983 | Нет | 000000021983Поверка выезд | Поверка выезд | Счетчики ультразвуковые | СУР-97 | 16860-07 |  |  | Нет | 1680 | 01.01.2024 0:00:00 | 12 | 1680 | 0
000000021983 | Нет | 000000021983Поверка | Поверка | Счетчики ультразвуковые | СУР-97 | 16860-07 |  |  | Нет | 1530 | 01.01.2024 0:00:00 | 12 | 1530 | 0
000000040112 | Нет | 000000040112Калибровка | Калибровка | Счетчики ультразвуковые | УЗС-1 | 15426-12 |  |  | Нет | 2670 | 01.01.2024 0:00:00 | 12 | 2670 | 0
000000040112 | Нет | 000000040112Поверка | Поверка | Счетчики ультразвуковые | УЗС-1 | 15426-12 |  |  | Нет | 2670 | 01.01.2024 0:00:00 | 12 | 2670 | 0
000000040713 | Нет | 000000040713Поверка | Поверка | Счетчики ультразвуковые | УЗС-1 | 15426-07 |  |  | Нет | 2670 | 01.01.2024 0:00:00 | 12 | 2670 | 0
000000040713 | Нет | 000000040713Калибровка | Калибровка | Счетчики ультразвуковые | УЗС-1 | 15426-07 |  |  | Нет | 2670 | 01.01.2024 0:00:00 | 12 | 2670 | 0
000000040983 | Нет | 000000040983Поверка | Поверка | Счетчики ультразвуковые | СУР-97 | 16860-02 |  |  | Нет | 2274.43 | 01.01.2023 0:00:00 | 12 | 2274.43 | 0
000000041186 | Нет | 000000041186Калибровка | Калибровка | Счетчики ультразвуковые | СУР-97 | 16860-07 |  |  | Нет | 9972 | 01.01.2024 0:00:00 | 12 | 9972 | 0
000000041186 | Нет | 000000041186Поверка | Поверка | Счетчики ультразвуковые | СУР-97 | 16860-07 |  |  | Нет | 9972 | 01.01.2024 0:00:00 | 12 | 9972 | 0
000000041911 | Нет | 000000041911Калибровка | Калибровка | Счетчики ультразвуковые | СУР-97 | 16860-02 | Диапазон измерений: на эталоне заказчика, погрешность и (или) неопределенность (класс, разряд): в соответствии с ОТ | в соответствии с ОТ | Нет | 1530 | 01.01.2024 0:00:00 | 12 | 1530 | 0
000000041911 | Нет | 000000041911Калибровка выезд | Калибровка выезд | Счетчики ультразвуковые | СУР-97 | 16860-02 | Диапазон измерений: на эталоне заказчика, погрешность и (или) неопределенность (класс, разряд): в соответствии с ОТ | в соответствии с ОТ | Нет | 1680 | 01.01.2024 0:00:00 | 12 | 1680 | 0
000000041911 | Нет | 000000041911Поверка выезд | Поверка выезд | Счетчики ультразвуковые | СУР-97 | 16860-02 | Диапазон измерений: на эталоне заказчика, погрешность и (или) неопределенность (класс, разряд): в соответствии с ОТ | в соответствии с ОТ | Нет | 1680 | 01.01.2024 0:00:00 | 12 | 1680 | 0
000000041911 | Нет | 000000041911Поверка | Поверка | Счетчики ультразвуковые | СУР-97 | 16860-02 | Диапазон измерений: на эталоне заказчика, погрешность и (или) неопределенность (класс, разряд): в соответствии с ОТ | в соответствии с ОТ | Нет | 1530 | 01.01.2024 0:00:00 | 12 | 1530 | 0
000000043540 | Нет | 000000043540Калибровка | Калибровка | Счетчики ультразвуковые | УЗС-1, УЗС-1-Ex | 15426-02 |  |  | Нет | 2670 | 01.01.2024 0:00:00 | 12 | 2670 | 0
000000043540 | Нет | 000000043540Поверка | Поверка | Счетчики ультразвуковые | УЗС-1, УЗС-1-Ex | 15426-02 |  |  | Нет | 2670 | 01.01.2024 0:00:00 | 12 | 2670 | 0
000000043542 | Нет | 000000043542Калибровка | Калибровка | Счетчики ультразвуковые | УЗС-1 | 15426-96 |  |  | Нет | 9972 | 01.01.2024 0:00:00 | 12 | 9972 | 0
000000043542 | Нет | 000000043542Поверка | Поверка | Счетчики ультразвуковые | УЗС-1 | 15426-96 |  |  | Нет | 9972 | 01.01.2024 0:00:00 | 12 | 9972 | 0
000000049268 | Нет | 000000049268Поверка | Поверка | Счетчики ультразвуковые | СУР-97 | 16860-97 |  |  | Нет | 8310 | 01.01.2024 0:00:00 | 12 | 8310 | 0
000000049268 | Нет | 000000049268Калибровка | Калибровка | Счетчики ультразвуковые | СУР-97 | 16860-97 |  |  | Нет | 8310 | 01.01.2024 0:00:00 | 12 | 8310 | 0
000000049947 | Нет | 000000049947Поверка | Поверка | Счетчики ультразвуковые | Altosonic V (мод. Altosonic VM) | 18656-04 | Диапазон измерений: Ду от 200 до 300 мм, погрешность и (или) неопределенность (класс, разряд): в соответствии с ОТ | в соответствии с ОТ | Нет | 32526 | 01.01.2024 0:00:00 | 12 | 32526 | 0
000000049947 | Нет | 000000049947Калибровка | Калибровка | Счетчики ультразвуковые | Altosonic V (мод. Altosonic VM) | 18656-04 | Диапазон измерений: Ду от 200 до 300 мм, погрешность и (или) неопределенность (класс, разряд): в соответствии с ОТ | в соответствии с ОТ | Нет | 32526 | 01.01.2024 0:00:00 | 12 | 32526 | 0
000000052600 | Нет | 000000052600Калибровка | Калибровка | Счетчики ультразвуковые | СУР-97 | 16860-02 | Диапазон измерений: имитационный метод, погрешность и (или) неопределенность (класс, разряд): в соответствии с ОТ | в соответствии с ОТ | Нет | 2670 | 01.01.2024 0:00:00 | 12 | 2670 | 0
000000052600 | Нет | 000000052600Поверка | Поверка | Счетчики ультразвуковые | СУР-97 | 16860-02 | Диапазон измерений: имитационный метод, погрешность и (или) неопределенность (класс, разряд): в соответствии с ОТ | в соответствии с ОТ | Нет | 2670 | 01.01.2024 0:00:00 | 12 | 2670 | 0
000000052747 | Нет | 000000052747Поверка выезд | Поверка выезд | Счетчики ультразвуковые | Altosonic-5 | 18656-00 |  |  | Нет | 21102 | 01.01.2024 0:00:00 | 12 | 21102 | 0
000000052747 | Нет | 000000052747Калибровка выезд | Калибровка выезд | Счетчики ультразвуковые | Altosonic-5 | 18656-00 |  |  | Нет | 21102 | 01.01.2024 0:00:00 | 12 | 21102 | 0
Г00000000453 |  | Г00000000453Поверка | Поверка | Счетчики ультразвуковые |  |  |  |  | Нет | 2670 | 01.01.2024 0:00:00 | 12отд | 2670 | 0
Г00000000453 |  | Г00000000453Калибровка | Калибровка | Счетчики ультразвуковые |  |  |  |  | Нет | 2670 | 01.01.2024 0:00:00 | 12отд | 2670 | 0
Г00000000461 |  | Г00000000461Калибровка | Калибровка | Счетчики ультразвуковые СУР-97 |  |  |  |  | Нет | 8310 | 01.01.2024 0:00:00 | 12отд | 8310 | 0
Г00000000461 |  | Г00000000461Поверка | Поверка | Счетчики ультразвуковые СУР-97 |  |  |  |  | Нет | 8310 | 01.01.2024 0:00:00 | 12отд | 8310 | 0
000000031958 | Нет | 000000031958Поверка | Поверка | Счетчики холодной воды | ВСХ, ВСХд | 23649-02 |  |  | Нет | 1710 | 01.01.2024 0:00:00 | 12 | 1710 | 0
000000031958 | Нет | 000000031958Калибровка | Калибровка | Счетчики холодной воды | ВСХ, ВСХд | 23649-02 |  |  | Нет | 1710 | 01.01.2024 0:00:00 | 12 | 1710 | 0
000000032487 | Нет | 000000032487Поверка | Поверка | Счетчики холодной воды | ВСХ, ВСХд | 23649-07 |  |  | Нет | 432 | 01.01.2024 0:00:00 | 12 | 432 | 0
000000032487 | Нет | 000000032487Калибровка | Калибровка | Счетчики холодной воды | ВСХ, ВСХд | 23649-07 |  |  | Нет | 432 | 01.01.2024 0:00:00 | 12 | 432 | 0
000000040016 | Нет | 000000040016Поверка | Поверка | Счетчики холодной воды | ВСХН, ВСХНд | 26164-03 |  |  | Нет | 1710 | 01.01.2024 0:00:00 | 22 | 1710 | 0
000000040016 | Нет | 000000040016Калибровка | Калибровка | Счетчики холодной воды | ВСХН, ВСХНд | 26164-03 |  |  | Нет | 1710 | 01.01.2024 0:00:00 | 22 | 1710 | 0
000000040626 | Нет | 000000040626Поверка | Поверка | Счетчики холодной воды | ВСХН, ВСХНд | 26164-03 | Диапазон измерений: Ду100, погрешность и (или) неопределенность (класс, разряд): в соответствии с ОТ | в соответствии с ОТ | Нет | 2580 | 01.01.2024 0:00:00 | 41 | 2580 | 0
000000040626 | Нет | 000000040626Калибровка | Калибровка | Счетчики холодной воды | ВСХН, ВСХНд | 26164-03 | Диапазон измерений: Ду100, погрешность и (или) неопределенность (класс, разряд): в соответствии с ОТ | в соответствии с ОТ | Нет | 2580 | 01.01.2024 0:00:00 | 41 | 2580 | 0
000000043963 | Нет | 000000043963Поверка | Поверка | Счетчики холодной воды | ВСХ | 13731-93 |  |  | Нет | 1710 | 01.01.2024 0:00:00 | 12 | 1710 | 0
000000043963 | Нет | 000000043963Калибровка | Калибровка | Счетчики холодной воды | ВСХ | 13731-93 |  |  | Нет | 1710 | 01.01.2024 0:00:00 | 12 | 1710 | 0
000000047311 | Нет | 000000047311Поверка | Поверка | Счетчики холодной воды | ВСХд | 17323-98 | Диапазон измерений: до ДУ 150 мм, погрешность и (или) неопределенность (класс, разряд): в соответствии с описанием типа | в соответствии с описанием типа | Нет | 2580 | 01.01.2024 0:00:00 | 12 | 2580 | 0
000000047311 | Нет | 000000047311Калибровка | Калибровка | Счетчики холодной воды | ВСХд | 17323-98 | Диапазон измерений: до ДУ 150 мм, погрешность и (или) неопределенность (класс, разряд): в соответствии с описанием типа | в соответствии с описанием типа | Нет | 2580 | 01.01.2024 0:00:00 | 12 | 2580 | 0
000000047740 | Нет | 000000047740Калибровка | Калибровка | Счетчики холодной воды | ВСХ, ВСХд | 23649-07 | Диапазон измерений: в полном объёме, погрешность и (или) неопределенность (класс, разряд): в соответствии с ОТ | в соответствии с ОТ | Нет | 1710 | 01.01.2024 0:00:00 | 12 | 1710 | 0
000000047740 | Нет | 000000047740Поверка | Поверка | Счетчики холодной воды | ВСХ, ВСХд | 23649-07 | Диапазон измерений: в полном объёме, погрешность и (или) неопределенность (класс, разряд): в соответствии с ОТ | в соответствии с ОТ | Нет | 1710 | 01.01.2024 0:00:00 | 12 | 1710 | 0
000000048569 | Нет | 000000048569Поверка | Поверка | Счетчики холодной воды | MN QN и MS-N QN | 23555-02 | Диапазон измерений: в соответствии с ОТ, погрешность и (или) неопределенность (класс, разряд): - | - | Нет | 432 | 01.01.2024 0:00:00 | 41 | 432 | 0
000000048569 | Нет | 000000048569Калибровка | Калибровка | Счетчики холодной воды | MN QN и MS-N QN | 23555-02 | Диапазон измерений: в соответствии с ОТ, погрешность и (или) неопределенность (класс, разряд): - | - | Нет | 432 | 01.01.2024 0:00:00 | 41 | 432 | 0
000000049506 | Нет | 000000049506Калибровка | Калибровка | Счетчики холодной воды | ВСХ, ВСХд | 23649-02 | Диапазон измерений: ДУ от 150 до 200 мм, погрешность и (или) неопределенность (класс, разряд): в соответствии с ОТ | в соответствии с ОТ | Нет | 8694 | 01.01.2024 0:00:00 | 12 | 8694 | 0
000000049506 | Нет | 000000049506Поверка | Поверка | Счетчики холодной воды | ВСХ, ВСХд | 23649-02 | Диапазон измерений: ДУ от 150 до 200 мм, погрешность и (или) неопределенность (класс, разряд): в соответствии с ОТ | в соответствии с ОТ | Нет | 8694 | 01.01.2024 0:00:00 | 12 | 8694 | 0
000000049507 | Нет | 000000049507Калибровка | Калибровка | Счетчики холодной воды | ВСХ, ВСХд | 23649-07 | Диапазон измерений: ДУ от 150 до 200 мм, погрешность и (или) неопределенность (класс, разряд): в соответствии с ОТ | в соответствии с ОТ | Нет | 8694 | 01.01.2024 0:00:00 | 12 | 8694 | 0
000000049507 | Нет | 000000049507Поверка | Поверка | Счетчики холодной воды | ВСХ, ВСХд | 23649-07 | Диапазон измерений: ДУ от 150 до 200 мм, погрешность и (или) неопределенность (класс, разряд): в соответствии с ОТ | в соответствии с ОТ | Нет | 8694 | 01.01.2024 0:00:00 | 12 | 8694 | 0
000000049508 | Нет | 000000049508Калибровка | Калибровка | Счетчики холодной воды | ВСХд | 17323-98 | Диапазон измерений: до от 150 до 200 мм, погрешность и (или) неопределенность (класс, разряд): в соответствии с описанием типа | в соответствии с описанием типа | Нет | 8694 | 01.01.2024 0:00:00 | 12 | 8694 | 0
000000049508 | Нет | 000000049508Поверка | Поверка | Счетчики холодной воды | ВСХд | 17323-98 | Диапазон измерений: до от 150 до 200 мм, погрешность и (или) неопределенность (класс, разряд): в соответствии с описанием типа | в соответствии с описанием типа | Нет | 8694 | 01.01.2024 0:00:00 | 12 | 8694 | 0
000000003293 | Нет | 000000003293Поверка | Поверка | Счетчики холодной воды и горячей воды | СХВ (СХВ-15, СХВ-15Д, СХВ-20, СХВ-20Д) и СГВ (СГВ-15, СГВ-15Д, СГВ-20, СГВ-20Д) | 16078-13 |  |  | Нет | 432 | 01.01.2024 0:00:00 | 12 | 432 | 0
000000003293 | Нет | 000000003293Калибровка | Калибровка | Счетчики холодной воды и горячей воды | СХВ (СХВ-15, СХВ-15Д, СХВ-20, СХВ-20Д) и СГВ (СГВ-15, СГВ-15Д, СГВ-20, СГВ-20Д) | 16078-13 |  |  | Нет | 432 | 01.01.2024 0:00:00 | 12 | 432 | 0
000000033499 | Нет | 000000033499Поверка выезд | Поверка выезд | Счетчики холодной воды и горячей воды | СХВ (СХВ-15, СХВ-15Д, СХВ-20, СХВ-20Д) и СГВ (СГВ-15, СГВ-15Д, СГВ-20, СГВ-20Д) | 16078-13 | Диапазон измерений: в соответствии с ОТ, погрешность и (или) неопределенность (класс, разряд): - | - | Нет | 660 | 01.01.2023 0:00:00 | 41 | 660 | 0
000000034890 | Нет | 000000034890Калибровка | Калибровка | Счетчики холодной воды и горячей воды | СХВ (СХВ-15, СХВ-15Д), СГВ (СГВ-15, СГВ-15Д) | 16078-97 |  |  | Нет | 432 | 01.01.2024 0:00:00 | 22 | 432 | 0
000000034890 | Нет | 000000034890Поверка | Поверка | Счетчики холодной воды и горячей воды | СХВ (СХВ-15, СХВ-15Д), СГВ (СГВ-15, СГВ-15Д) | 16078-97 |  |  | Нет | 432 | 01.01.2024 0:00:00 | 22 | 432 | 0
000000035809 | Нет | 000000035809Калибровка | Калибровка | Счетчики холодной воды и горячей воды | СХВ (СХВ-15, СХВ-15Д, СХВ-20, СХВ-20Д) и СГВ (СГВ-15, СГВ-15Д, СГВ-20, СГВ-20Д) | 16078-13 |  |  | Нет | 432 | 01.01.2024 0:00:00 | 12 | 432 | 0
000000035809 | Нет | 000000035809Поверка | Поверка | Счетчики холодной воды и горячей воды | СХВ (СХВ-15, СХВ-15Д, СХВ-20, СХВ-20Д) и СГВ (СГВ-15, СГВ-15Д, СГВ-20, СГВ-20Д) | 16078-13 |  |  | Нет | 432 | 01.01.2024 0:00:00 | 12 | 432 | 0
000000042172 | Нет | 000000042172Поверка выезд | Поверка выезд | Счетчики холодной воды и горячей воды | СХВ (СХВ-15, СХВ-15Д, СХВ-20, СХВ-20Д) и СГВ (СГВ-15, СГВ-15Д, СГВ-20, СГВ-20Д) | 16078-13 | Диапазон измерений: в соответствии с ОТ, погрешность и (или) неопределенность (класс, разряд): - | - | Нет | 702 | 01.01.2024 0:00:00 | 41 | 702 | 0
000000045172 | Нет | 000000045172Поверка | Поверка | Счетчики холодной воды и горячей воды | СХВ (СХВ-15, СХВ-15Д, СХВ-20, СХВ-20Д) и СГВ (СГВ-15, СГВ-15Д, СГВ-20, СГВ-20Д) | 16078-13 | Диапазон измерений: до ДУ 80 мм, погрешность и (или) неопределенность (класс, разряд): в соответствии с описанием типа | в соответствии с описанием типа | Нет | 1710 | 01.01.2024 0:00:00 | 12 | 1710 | 0
000000045172 | Нет | 000000045172Калибровка | Калибровка | Счетчики холодной воды и горячей воды | СХВ (СХВ-15, СХВ-15Д, СХВ-20, СХВ-20Д) и СГВ (СГВ-15, СГВ-15Д, СГВ-20, СГВ-20Д) | 16078-13 | Диапазон измерений: до ДУ 80 мм, погрешность и (или) неопределенность (класс, разряд): в соответствии с описанием типа | в соответствии с описанием типа | Нет | 1710 | 01.01.2024 0:00:00 | 12 | 1710 | 0
000000035398 | Нет | 000000035398Калибровка | Калибровка | Счетчики холодной воды комбинированные | ВСХНК, ВСХНКд | 61400-15 |  |  | Нет | 2580 | 01.01.2024 0:00:00 | 37 | 2580 | 0
000000035398 | Нет | 000000035398Поверка | Поверка | Счетчики холодной воды комбинированные | ВСХНК, ВСХНКд | 61400-15 |  |  | Нет | 2580 | 01.01.2024 0:00:00 | 37 | 2580 | 0
000000038749 | Нет | 000000038749Поверка | Поверка | Счетчики холодной воды комбинированные | СТВК | 53086-13 |  |  | Нет | 2580 | 01.01.2024 0:00:00 | 37 | 2580 | 0
000000038749 | Нет | 000000038749Калибровка | Калибровка | Счетчики холодной воды комбинированные | СТВК | 53086-13 |  |  | Нет | 2580 | 01.01.2024 0:00:00 | 37 | 2580 | 0
000000043133 | Нет | 000000043133Поверка | Поверка | Счетчики холодной воды крыльчатые | ETK | 13671-06 |  |  | Нет | 1710 | 01.01.2024 0:00:00 | 12 | 1710 | 0
000000043133 | Нет | 000000043133Калибровка | Калибровка | Счетчики холодной воды крыльчатые | ETK | 13671-06 |  |  | Нет | 1710 | 01.01.2024 0:00:00 | 12 | 1710 | 0
000000005413 | Нет | 000000005413Поверка | Поверка | Счетчики холодной воды турбинные | ВМХм | 47103-11 |  |  | Нет | 2580 | 01.01.2024 0:00:00 | 12 | 2580 | 0
000000005413 | Нет | 000000005413Калибровка | Калибровка | Счетчики холодной воды турбинные | ВМХм | 47103-11 |  |  | Нет | 2580 | 01.01.2024 0:00:00 | 12 | 2580 | 0
000000052367 | Нет | 000000052367Калибровка | Калибровка | Счетчики холодной воды турбинные | ВМХм | 47103-11 | Диапазон измерений: ДУ до 80 мм, погрешность и (или) неопределенность (класс, разряд): в соответствии с ОТ | в соответствии с ОТ | Нет | 1710 | 01.01.2024 0:00:00 | 12 | 1710 | 0
000000052367 | Нет | 000000052367Поверка | Поверка | Счетчики холодной воды турбинные | ВМХм | 47103-11 | Диапазон измерений: ДУ до 80 мм, погрешность и (или) неопределенность (класс, разряд): в соответствии с ОТ | в соответствии с ОТ | Нет | 1710 | 01.01.2024 0:00:00 | 12 | 1710 | 0
000000005451 | Нет | 000000005451Поверка | Поверка | Счетчики холодной и горячей воды | ВМХ и ВМГ | 18312-03 |  |  | Нет | 1710 | 01.01.2024 0:00:00 | 12 | 1710 | 0
000000005451 | Нет | 000000005451Калибровка | Калибровка | Счетчики холодной и горячей воды | ВМХ и ВМГ | 18312-03 |  |  | Нет | 1710 | 01.01.2024 0:00:00 | 12 | 1710 | 0
000000005477 | Нет | 000000005477Калибровка | Калибровка | Счетчики холодной и горячей воды | Minomess R | 24858-03 |  |  | Нет | 1710 | 01.01.2024 0:00:00 | 12 | 1710 | 0
000000005477 | Нет | 000000005477Поверка | Поверка | Счетчики холодной и горячей воды | Minomess R | 24858-03 |  |  | Нет | 1710 | 01.01.2024 0:00:00 | 12 | 1710 | 0
000000005600 | Нет | 000000005600Поверка | Поверка | Счетчики холодной и горячей воды | СХВ (СХВ-15, СХВ-15Д, СХВ-20, СХВ-20Д), СГВ (СГВ-15, СГВ-15Д, СГВ-20, СГВ-20Д) | 16078-05 |  |  | Нет | 432 | 01.01.2024 0:00:00 | 12 | 432 | 0
000000005600 | Нет | 000000005600Калибровка | Калибровка | Счетчики холодной и горячей воды | СХВ (СХВ-15, СХВ-15Д, СХВ-20, СХВ-20Д), СГВ (СГВ-15, СГВ-15Д, СГВ-20, СГВ-20Д) | 16078-05 |  |  | Нет | 432 | 01.01.2024 0:00:00 | 12 | 432 | 0
000000005633 | Нет | 000000005633Поверка | Поверка | Счетчики холодной и горячей воды | СХВ (СХВ-15, СХВ-15Д, СХВ-20, СХВ-20Д), СГВ (СГВ-15, СГВ-15Д, СГВ-20, СГВ-20Д) | 16078-05 |  |  | Нет | 1710 | 01.01.2024 0:00:00 | 12 | 1710 | 0
000000005633 | Нет | 000000005633Калибровка | Калибровка | Счетчики холодной и горячей воды | СХВ (СХВ-15, СХВ-15Д, СХВ-20, СХВ-20Д), СГВ (СГВ-15, СГВ-15Д, СГВ-20, СГВ-20Д) | 16078-05 |  |  | Нет | 1710 | 01.01.2024 0:00:00 | 12 | 1710 | 0
000000032012 | Нет | 000000032012Калибровка | Калибровка | Счетчики холодной и горячей воды | ВСКМ 90 | 32539-11 |  |  | Нет | 1710 | 01.01.2024 0:00:00 | 12 | 1710 | 0
000000032012 | Нет | 000000032012Поверка | Поверка | Счетчики холодной и горячей воды | ВСКМ 90 | 32539-11 |  |  | Нет | 1710 | 01.01.2024 0:00:00 | 12 | 1710 | 0
000000032115 | Нет | 000000032115Калибровка | Калибровка | Счетчики холодной и горячей воды | ВСХ, ВСХд, ВСГ, ВСГд, ВСТ | 51794-12 |  |  | Нет | 1710 | 01.01.2024 0:00:00 | 12 | 1710 | 0
000000032115 | Нет | 000000032115Поверка | Поверка | Счетчики холодной и горячей воды | ВСХ, ВСХд, ВСГ, ВСГд, ВСТ | 51794-12 |  |  | Нет | 1710 | 01.01.2024 0:00:00 | 12 | 1710 | 0
000000032124 | Нет | 000000032124Калибровка | Калибровка | Счетчики холодной и горячей воды | САЯНЫ-Т | 37730-12 |  |  | Нет | 432 | 01.01.2024 0:00:00 | 12 | 432 | 0
000000032124 | Нет | 000000032124Поверка | Поверка | Счетчики холодной и горячей воды | САЯНЫ-Т | 37730-12 |  |  | Нет | 432 | 01.01.2024 0:00:00 | 12 | 432 | 0
000000032486 | Нет | 000000032486Калибровка | Калибровка | Счетчики холодной и горячей воды | СВМ (СВМ-25, СВМ-25Д, СВМ-32, СВМ-32Д, СВМ-40, СВМ-40Д) | 22484-02 |  |  | Нет | 1710 | 01.01.2024 0:00:00 | 12 | 1710 | 0
000000032486 | Нет | 000000032486Поверка | Поверка | Счетчики холодной и горячей воды | СВМ (СВМ-25, СВМ-25Д, СВМ-32, СВМ-32Д, СВМ-40, СВМ-40Д) | 22484-02 |  |  | Нет | 1710 | 01.01.2024 0:00:00 | 12 | 1710 | 0
000000032501 | Нет | 000000032501Поверка | Поверка | Счетчики холодной и горячей воды | ОСВ (ОСВИ) | 17325-98 |  |  | Нет | 1710 | 01.01.2024 0:00:00 | 12 | 1710 | 0
000000032501 | Нет | 000000032501Калибровка | Калибровка | Счетчики холодной и горячей воды | ОСВ (ОСВИ) | 17325-98 |  |  | Нет | 1710 | 01.01.2024 0:00:00 | 12 | 1710 | 0
000000032508 | Нет | 000000032508Калибровка | Калибровка | Счетчики холодной и горячей воды | СВМ (СВМ 25, СВМ-25Д, СВМ-32, СВМ-32Д, СВМ-40, СВМ-40Д, СВМ-40С, СВМ-40СД) | 22484-13 |  |  | Нет | 1710 | 01.01.2024 0:00:00 | 12 | 1710 | 0
000000032508 | Нет | 000000032508Поверка | Поверка | Счетчики холодной и горячей воды | СВМ (СВМ 25, СВМ-25Д, СВМ-32, СВМ-32Д, СВМ-40, СВМ-40Д, СВМ-40С, СВМ-40СД) | 22484-13 |  |  | Нет | 1710 | 01.01.2024 0:00:00 | 12 | 1710 | 0
000000034127 | Нет | 000000034127Калибровка | Калибровка | Счетчики холодной и горячей воды | ВСХН, ВСХНд, ВСГН, ВСТН | 40606-09 |  |  | Нет | 1710 | 01.01.2024 0:00:00 | 12 | 1710 | 0
000000034127 | Нет | 000000034127Поверка | Поверка | Счетчики холодной и горячей воды | ВСХН, ВСХНд, ВСГН, ВСТН | 40606-09 |  |  | Нет | 1710 | 01.01.2024 0:00:00 | 12 | 1710 | 0
000000034517 | Нет | 000000034517Калибровка | Калибровка | Счетчики холодной и горячей воды | СХВ (СХВ-15, СХВ-15Д, СХВ-20, СХВ-20Д), СГВ (СГВ-15, СГВ-15Д, СГВ-20, СГВ-20Д) | 16078-05 |  |  | Нет | 8694 | 01.01.2024 0:00:00 | 22 | 8694 | 0
000000034517 | Нет | 000000034517Поверка | Поверка | Счетчики холодной и горячей воды | СХВ (СХВ-15, СХВ-15Д, СХВ-20, СХВ-20Д), СГВ (СГВ-15, СГВ-15Д, СГВ-20, СГВ-20Д) | 16078-05 |  |  | Нет | 8694 | 01.01.2024 0:00:00 | 22 | 8694 | 0
000000034856 | Нет | 000000034856Поверка | Поверка | Счетчики холодной и горячей воды | ВМХ, ВМГ | 16185-97 |  |  | Нет | 1710 | 01.01.2024 0:00:00 | 12 | 1710 | 0
000000034856 | Нет | 000000034856Калибровка | Калибровка | Счетчики холодной и горячей воды | ВМХ, ВМГ | 16185-97 |  |  | Нет | 1710 | 01.01.2024 0:00:00 | 12 | 1710 | 0
000000037942 | Нет | 000000037942Калибровка | Калибровка | Счетчики холодной и горячей воды | ВСХН, ВСХНд, ВСГН, ВСТН | 40606-09 |  |  | Нет | 2580 | 01.01.2024 0:00:00 | 12 | 2580 | 0
000000037942 | Нет | 000000037942Поверка | Поверка | Счетчики холодной и горячей воды | ВСХН, ВСХНд, ВСГН, ВСТН | 40606-09 |  |  | Нет | 2580 | 01.01.2024 0:00:00 | 12 | 2580 | 0
000000038582 | Нет | 000000038582Калибровка | Калибровка | Счетчики холодной и горячей воды | СХВ (СХВ-15, СХВ-15Д, СХВ-20, СХВ-20Д), СГВ (СГВ-15, СГВ-15Д, СГВ-20, СГВ-20Д) | 16078-05 |  |  | Нет | 432 | 01.01.2024 0:00:00 | 12 | 432 | 0
000000038582 | Нет | 000000038582Поверка | Поверка | Счетчики холодной и горячей воды | СХВ (СХВ-15, СХВ-15Д, СХВ-20, СХВ-20Д), СГВ (СГВ-15, СГВ-15Д, СГВ-20, СГВ-20Д) | 16078-05 |  |  | Нет | 432 | 01.01.2024 0:00:00 | 12 | 432 | 0
000000040214 | Нет | 000000040214Поверка | Поверка | Счетчики холодной и горячей воды | СХВ (СХВ-15, СХВ-15Д, СХВ-20, СХВ-20Д) и СГВ (СГВ-15, СГВ-15Д, СГВ-20, СГВ-20Д) | 16078-00 | Диапазон измерений: в соответствии с ОТ, погрешность и (или) неопределенность (класс, разряд): - | - | Нет | 432 | 01.01.2024 0:00:00 | 41 | 432 | 0
000000040214 | Нет | 000000040214Калибровка | Калибровка | Счетчики холодной и горячей воды | СХВ (СХВ-15, СХВ-15Д, СХВ-20, СХВ-20Д) и СГВ (СГВ-15, СГВ-15Д, СГВ-20, СГВ-20Д) | 16078-00 | Диапазон измерений: в соответствии с ОТ, погрешность и (или) неопределенность (класс, разряд): - | - | Нет | 432 | 01.01.2024 0:00:00 | 41 | 432 | 0
000000041045 | Нет | 000000041045Поверка | Поверка | Счетчики холодной и горячей воды | ВСХ, ВСХд, ВСГ, ВСГд, ВСТ | 40607-09 |  |  | Нет | 2580 | 01.01.2024 0:00:00 | 12 | 2580 | 0
000000041045 | Нет | 000000041045Калибровка | Калибровка | Счетчики холодной и горячей воды | ВСХ, ВСХд, ВСГ, ВСГд, ВСТ | 40607-09 |  |  | Нет | 2580 | 01.01.2024 0:00:00 | 12 | 2580 | 0
000000041046 | Нет | 000000041046Калибровка | Калибровка | Счетчики холодной и горячей воды | ВСХ, ВСХд, ВСГ, ВСГд, ВСТ | 40607-09 |  |  | Нет | 1710 | 01.01.2024 0:00:00 | 12 | 1710 | 0
000000041046 | Нет | 000000041046Поверка | Поверка | Счетчики холодной и горячей воды | ВСХ, ВСХд, ВСГ, ВСГд, ВСТ | 40607-09 |  |  | Нет | 1710 | 01.01.2024 0:00:00 | 12 | 1710 | 0
000000043723 | Нет | 000000043723Поверка | Поверка | Счетчики холодной и горячей воды | WPD | 16226-99 |  |  | Нет | 1710 | 01.01.2024 0:00:00 | 12 | 1710 | 0
000000043723 | Нет | 000000043723Калибровка | Калибровка | Счетчики холодной и горячей воды | WPD | 16226-99 |  |  | Нет | 1710 | 01.01.2024 0:00:00 | 12 | 1710 | 0
000000047174 | Нет | 000000047174Калибровка | Калибровка | Счетчики холодной и горячей воды | СХВ-15, СГВ-15 | 20067-00 | Диапазон измерений: в полном объёме, погрешность и (или) неопределенность (класс, разряд): в соответствии с описанием типа | в соответствии с описанием типа | Нет | 1710 | 01.01.2024 0:00:00 | 12 | 1710 | 0
000000047174 | Нет | 000000047174Поверка | Поверка | Счетчики холодной и горячей воды | СХВ-15, СГВ-15 | 20067-00 | Диапазон измерений: в полном объёме, погрешность и (или) неопределенность (класс, разряд): в соответствии с описанием типа | в соответствии с описанием типа | Нет | 1710 | 01.01.2024 0:00:00 | 12 | 1710 | 0
000000049505 | Нет | 000000049505Калибровка | Калибровка | Счетчики холодной и горячей воды | ВСХН, ВСХНд, ВСГН, ВСТН | 40606-09 | Диапазон измерений: ДУ от 150 до 200 мм, погрешность и (или) неопределенность (класс, разряд): в соответствии с ОТ | в соответствии с ОТ | Нет | 8694 | 01.01.2024 0:00:00 | 12 | 8694 | 0
000000049505 | Нет | 000000049505Поверка | Поверка | Счетчики холодной и горячей воды | ВСХН, ВСХНд, ВСГН, ВСТН | 40606-09 | Диапазон измерений: ДУ от 150 до 200 мм, погрешность и (или) неопределенность (класс, разряд): в соответствии с ОТ | в соответствии с ОТ | Нет | 8694 | 01.01.2024 0:00:00 | 12 | 8694 | 0
000000051294 | Нет | 000000051294Поверка | Поверка | Счетчики холодной и горячей воды | Счетприбор СВХ-15 и СВГ-15 | 63595-16 |  |  | Нет | 1710 | 01.01.2024 0:00:00 | 12 | 1710 | 0
000000051294 | Нет | 000000051294Калибровка | Калибровка | Счетчики холодной и горячей воды | Счетприбор СВХ-15 и СВГ-15 | 63595-16 |  |  | Нет | 1710 | 01.01.2024 0:00:00 | 12 | 1710 | 0
000000051584 | Нет | 000000051584Калибровка | Калибровка | Счетчики холодной и горячей воды | Декаст | 77560-20 |  |  | Нет | 1710 | 01.01.2024 0:00:00 | 12 | 1710 | 0
000000051584 | Нет | 000000051584Поверка | Поверка | Счетчики холодной и горячей воды | Декаст | 77560-20 |  |  | Нет | 1710 | 01.01.2024 0:00:00 | 12 | 1710 | 0
000000052646 | Нет | 000000052646Поверка | Поверка | Счетчики холодной и горячей воды | СВМТ | 75569-19 |  |  | Нет | 1710 | 01.01.2024 0:00:00 | 12 | 1710 | 0
000000052646 | Нет | 000000052646Калибровка | Калибровка | Счетчики холодной и горячей воды | СВМТ | 75569-19 |  |  | Нет | 1710 | 01.01.2024 0:00:00 | 12 | 1710 | 0
000000003287 | Нет | 000000003287Калибровка | Калибровка | Счетчики холодной и горячей воды крыльчатые | НОРМА СВКМ | 57034-14 |  |  | Нет | 432 | 01.01.2024 0:00:00 | 12 | 432 | 0
000000003287 | Нет | 000000003287Поверка | Поверка | Счетчики холодной и горячей воды крыльчатые | НОРМА СВКМ | 57034-14 |  |  | Нет | 432 | 01.01.2024 0:00:00 | 12 | 432 | 0
000000003579 | Нет | 000000003579Калибровка | Калибровка | Счетчики холодной и горячей воды крыльчатые | VLF-R | 26382-07 |  |  | Нет | 8694 | 01.01.2024 0:00:00 | 12 | 8694 | 0
000000003579 | Нет | 000000003579Поверка | Поверка | Счетчики холодной и горячей воды крыльчатые | VLF-R | 26382-07 |  |  | Нет | 8694 | 01.01.2024 0:00:00 | 12 | 8694 | 0
000000005397 | Нет | 000000005397Калибровка | Калибровка | Счетчики холодной и горячей воды крыльчатые | СВ-15, исп. СВ-15Х, СВ-15Г, СВ-15ИХ, СВ-15ИГ | 24319-05 |  |  | Нет | 1710 | 01.01.2024 0:00:00 | 12 | 1710 | 0
000000005397 | Нет | 000000005397Поверка | Поверка | Счетчики холодной и горячей воды крыльчатые | СВ-15, исп. СВ-15Х, СВ-15Г, СВ-15ИХ, СВ-15ИГ | 24319-05 |  |  | Нет | 1710 | 01.01.2024 0:00:00 | 12 | 1710 | 0
000000005412 | Нет | 000000005412Калибровка | Калибровка | Счетчики холодной и горячей воды крыльчатые | СВК 15-1,5 | 31697-06 |  |  | Нет | 432 | 01.01.2024 0:00:00 | 12 | 432 | 0
000000005412 | Нет | 000000005412Поверка | Поверка | Счетчики холодной и горячей воды крыльчатые | СВК 15-1,5 | 31697-06 |  |  | Нет | 432 | 01.01.2024 0:00:00 | 12 | 432 | 0
000000005591 | Нет | 000000005591Поверка | Поверка | Счетчики холодной и горячей воды крыльчатые | VLF-R | 26382-07 |  |  | Нет | 432 | 01.01.2024 0:00:00 | 12 | 432 | 0
000000005591 | Нет | 000000005591Калибровка | Калибровка | Счетчики холодной и горячей воды крыльчатые | VLF-R | 26382-07 |  |  | Нет | 432 | 01.01.2024 0:00:00 | 12 | 432 | 0
000000014314 | Нет | 000000014314Калибровка | Калибровка | Счетчики холодной и горячей воды крыльчатые | СВК-15 \ЭКВАТЭЛ\ | 54233-13 |  |  | Нет | 432 | 01.01.2024 0:00:00 | 12 | 432 | 0
000000014314 | Нет | 000000014314Поверка | Поверка | Счетчики холодной и горячей воды крыльчатые | СВК-15 \ЭКВАТЭЛ\ | 54233-13 |  |  | Нет | 432 | 01.01.2024 0:00:00 | 12 | 432 | 0
000000032004 | Нет | 000000032004Поверка | Поверка | Счетчики холодной и горячей воды крыльчатые | МЕТЕР ВК | 39016-08 |  |  | Нет | 1710 | 01.01.2024 0:00:00 | 12 | 1710 | 0
000000032004 | Нет | 000000032004Калибровка | Калибровка | Счетчики холодной и горячей воды крыльчатые | МЕТЕР ВК | 39016-08 |  |  | Нет | 1710 | 01.01.2024 0:00:00 | 12 | 1710 | 0
000000032116 | Нет | 000000032116Калибровка | Калибровка | Счетчики холодной и горячей воды крыльчатые | НОРМА СВК | 49316-12 |  |  | Нет | 1710 | 01.01.2024 0:00:00 | 12 | 1710 | 0
000000032116 | Нет | 000000032116Поверка | Поверка | Счетчики холодной и горячей воды крыльчатые | НОРМА СВК | 49316-12 |  |  | Нет | 1710 | 01.01.2024 0:00:00 | 12 | 1710 | 0
000000032500 | Нет | 000000032500Поверка | Поверка | Счетчики холодной и горячей воды крыльчатые | СВК | 13869-08 |  |  | Нет | 432 | 01.01.2024 0:00:00 | 12 | 432 | 0
000000032500 | Нет | 000000032500Калибровка | Калибровка | Счетчики холодной и горячей воды крыльчатые | СВК | 13869-08 |  |  | Нет | 432 | 01.01.2024 0:00:00 | 12 | 432 | 0
000000032505 | Нет | 000000032505Поверка | Поверка | Счетчики холодной и горячей воды крыльчатые | СВК | 13869-13 |  |  | Нет | 432 | 01.01.2024 0:00:00 | 12 | 432 | 0
000000032505 | Нет | 000000032505Калибровка | Калибровка | Счетчики холодной и горячей воды крыльчатые | СВК | 13869-13 |  |  | Нет | 432 | 01.01.2024 0:00:00 | 12 | 432 | 0
000000032543 | Нет | 000000032543Поверка | Поверка | Счетчики холодной и горячей воды крыльчатые | НОРМА СВКМ | 57034-14 |  |  | Нет | 1710 | 01.01.2024 0:00:00 | 12 | 1710 | 0
000000032543 | Нет | 000000032543Калибровка | Калибровка | Счетчики холодной и горячей воды крыльчатые | НОРМА СВКМ | 57034-14 |  |  | Нет | 1710 | 01.01.2024 0:00:00 | 12 | 1710 | 0
000000033951 | Нет | 000000033951Калибровка | Калибровка | Счетчики холодной и горячей воды крыльчатые | НОРМА СВК | 49316-12 |  |  | Нет | 432 | 01.01.2024 0:00:00 | 22 | 432 | 0
000000033951 | Нет | 000000033951Поверка | Поверка | Счетчики холодной и горячей воды крыльчатые | НОРМА СВК | 49316-12 |  |  | Нет | 432 | 01.01.2024 0:00:00 | 22 | 432 | 0
000000034007 | Нет | 000000034007Калибровка | Калибровка | Счетчики холодной и горячей воды крыльчатые | НОРМА СВКМ | 57034-14 |  |  | Нет | 8694 | 01.01.2024 0:00:00 | 22 | 8694 | 0
000000034007 | Нет | 000000034007Поверка | Поверка | Счетчики холодной и горячей воды крыльчатые | НОРМА СВКМ | 57034-14 |  |  | Нет | 8694 | 01.01.2024 0:00:00 | 22 | 8694 | 0
000000034008 | Нет | 000000034008Калибровка | Калибровка | Счетчики холодной и горячей воды крыльчатые | НОРМА СВКМ | 57034-14 |  |  | Нет | 8694 | 01.01.2024 0:00:00 | 22 | 8694 | 0
000000034008 | Нет | 000000034008Поверка | Поверка | Счетчики холодной и горячей воды крыльчатые | НОРМА СВКМ | 57034-14 |  |  | Нет | 8694 | 01.01.2024 0:00:00 | 22 | 8694 | 0
000000034436 | Нет | 000000034436Калибровка | Калибровка | Счетчики холодной и горячей воды крыльчатые | НОРМА СВК | 49316-12 |  |  | Нет | 432 | 01.01.2024 0:00:00 | 12 | 432 | 0
000000034436 | Нет | 000000034436Поверка | Поверка | Счетчики холодной и горячей воды крыльчатые | НОРМА СВК | 49316-12 |  |  | Нет | 432 | 01.01.2024 0:00:00 | 12 | 432 | 0
000000034722 | Нет | 000000034722Поверка | Поверка | Счетчики холодной и горячей воды крыльчатые | КВх 1,5 \Тритон\ и КВг 1,5 \Тритон\ | 33952-07 |  |  | Нет | 432 | 01.01.2024 0:00:00 | 22 | 432 | 0
000000034722 | Нет | 000000034722Калибровка | Калибровка | Счетчики холодной и горячей воды крыльчатые | КВх 1,5 \Тритон\ и КВг 1,5 \Тритон\ | 33952-07 |  |  | Нет | 432 | 01.01.2024 0:00:00 | 22 | 432 | 0
000000036400 | Нет | 000000036400Калибровка | Калибровка | Счетчики холодной и горячей воды крыльчатые | WFK2, WFW2 | 54418-13 |  |  | Нет | 432 | 01.01.2024 0:00:00 | 12 | 432 | 0
000000036400 | Нет | 000000036400Поверка | Поверка | Счетчики холодной и горячей воды крыльчатые | WFK2, WFW2 | 54418-13 |  |  | Нет | 432 | 01.01.2024 0:00:00 | 12 | 432 | 0
000000037046 | Нет | 000000037046Калибровка | Калибровка | Счетчики холодной и горячей воды крыльчатые | WFK2, WFW2 | 37584-08 |  |  | Нет | 432 | 01.01.2024 0:00:00 | 22 | 432 | 0
000000037046 | Нет | 000000037046Поверка | Поверка | Счетчики холодной и горячей воды крыльчатые | WFK2, WFW2 | 37584-08 |  |  | Нет | 432 | 01.01.2024 0:00:00 | 22 | 432 | 0
000000039691 | Нет | 000000039691Калибровка | Калибровка | Счетчики холодной и горячей воды крыльчатые | СВК | 13869-08 |  |  | Нет | 1710 | 01.01.2024 0:00:00 | 22 | 1710 | 0
000000039691 | Нет | 000000039691Поверка | Поверка | Счетчики холодной и горячей воды крыльчатые | СВК | 13869-08 |  |  | Нет | 1710 | 01.01.2024 0:00:00 | 22 | 1710 | 0
000000040209 | Нет | 000000040209Поверка | Поверка | Счетчики холодной и горячей воды крыльчатые | VLF-R | 26382-04 | Диапазон измерений: в соответствии с ОТ, погрешность и (или) неопределенность (класс, разряд): - | - | Нет | 432 | 01.01.2024 0:00:00 | 41 | 432 | 0
000000040209 | Нет | 000000040209Калибровка | Калибровка | Счетчики холодной и горячей воды крыльчатые | VLF-R | 26382-04 | Диапазон измерений: в соответствии с ОТ, погрешность и (или) неопределенность (класс, разряд): - | - | Нет | 432 | 01.01.2024 0:00:00 | 41 | 432 | 0
000000040622 | Нет | 000000040622Калибровка | Калибровка | Счетчики холодной и горячей воды крыльчатые | СВ | 56279-14 |  |  | Нет | 432 | 01.01.2024 0:00:00 | 22 | 432 | 0
000000040622 | Нет | 000000040622Поверка | Поверка | Счетчики холодной и горячей воды крыльчатые | СВ | 56279-14 |  |  | Нет | 432 | 01.01.2024 0:00:00 | 22 | 432 | 0
000000040729 | Нет | 000000040729Поверка | Поверка | Счетчики холодной и горячей воды крыльчатые | ТРИТОН-УЛЬТРА (TRITON-ULTRA) | 60780-15 | Диапазон измерений: в соответствии с описанием типа, погрешность и (или) неопределенность (класс, разряд): - | - | Нет | 1710 | 01.01.2024 0:00:00 | 41 | 1710 | 0
000000040729 | Нет | 000000040729Калибровка | Калибровка | Счетчики холодной и горячей воды крыльчатые | ТРИТОН-УЛЬТРА (TRITON-ULTRA) | 60780-15 | Диапазон измерений: в соответствии с описанием типа, погрешность и (или) неопределенность (класс, разряд): - | - | Нет | 1710 | 01.01.2024 0:00:00 | 41 | 1710 | 0
000000041327 | Нет | 000000041327Поверка | Поверка | Счетчики холодной и горячей воды крыльчатые | TU4 (UNIMAG, EVK-W) | 15505-98 |  |  | Нет | 432 | 01.01.2024 0:00:00 | 12 | 432 | 0
000000041327 | Нет | 000000041327Калибровка | Калибровка | Счетчики холодной и горячей воды крыльчатые | TU4 (UNIMAG, EVK-W) | 15505-98 |  |  | Нет | 432 | 01.01.2024 0:00:00 | 12 | 432 | 0
000000041341 | Нет | 000000041341Калибровка | Калибровка | Счетчики холодной и горячей воды крыльчатые | METER СВ | 58361-14 | Диапазон измерений: в соответствии с ОТ, погрешность и (или) неопределенность (класс, разряд): - | - | Нет | 432 | 01.01.2024 0:00:00 | 41 | 432 | 0
000000041341 | Нет | 000000041341Поверка | Поверка | Счетчики холодной и горячей воды крыльчатые | METER СВ | 58361-14 | Диапазон измерений: в соответствии с ОТ, погрешность и (или) неопределенность (класс, разряд): - | - | Нет | 432 | 01.01.2024 0:00:00 | 41 | 432 | 0
000000047737 | Нет | 000000047737Поверка | Поверка | Счетчики холодной и горячей воды крыльчатые | СВК 10-2, СВК 15-3 | 13869-02 | Диапазон измерений: в полном объёме, погрешность и (или) неопределенность (класс, разряд): в соответствии с ОТ | в соответствии с ОТ | Нет | 1710 | 01.01.2024 0:00:00 | 12 | 1710 | 0
000000047737 | Нет | 000000047737Калибровка | Калибровка | Счетчики холодной и горячей воды крыльчатые | СВК 10-2, СВК 15-3 | 13869-02 | Диапазон измерений: в полном объёме, погрешность и (или) неопределенность (класс, разряд): в соответствии с ОТ | в соответствии с ОТ | Нет | 1710 | 01.01.2024 0:00:00 | 12 | 1710 | 0
000000047738 | Нет | 000000047738Поверка | Поверка | Счетчики холодной и горячей воды крыльчатые | СВ-20, СВ-32, СВ-40 \Струмень\ | 16566-97 | Диапазон измерений: в полном объёме, погрешность и (или) неопределенность (класс, разряд): в соответствии с ОТ | в соответствии с ОТ | Нет | 1710 | 01.01.2024 0:00:00 | 12 | 1710 | 0
000000047738 | Нет | 000000047738Калибровка | Калибровка | Счетчики холодной и горячей воды крыльчатые | СВ-20, СВ-32, СВ-40 \Струмень\ | 16566-97 | Диапазон измерений: в полном объёме, погрешность и (или) неопределенность (класс, разряд): в соответствии с ОТ | в соответствии с ОТ | Нет | 1710 | 01.01.2024 0:00:00 | 12 | 1710 | 0
000000047739 | Нет | 000000047739Поверка | Поверка | Счетчики холодной и горячей воды крыльчатые | СВК | 13869-13 | Диапазон измерений: в полном объёме, погрешность и (или) неопределенность (класс, разряд): в соответствии с ОТ | в соответствии с ОТ | Нет | 1710 | 01.01.2024 0:00:00 | 12 | 1710 | 0
000000047739 | Нет | 000000047739Калибровка | Калибровка | Счетчики холодной и горячей воды крыльчатые | СВК | 13869-13 | Диапазон измерений: в полном объёме, погрешность и (или) неопределенность (класс, разряд): в соответствии с ОТ | в соответствии с ОТ | Нет | 1710 | 01.01.2024 0:00:00 | 12 | 1710 | 0
000000052749 | Нет | 000000052749Поверка | Поверка | Счетчики холодной и горячей воды крыльчатые многоструйные | MTK и MTW | 29149-05 |  |  | Нет | 1710 | 01.01.2024 0:00:00 | 12 | 1710 | 0
000000052749 | Нет | 000000052749Калибровка | Калибровка | Счетчики холодной и горячей воды крыльчатые многоструйные | MTK и MTW | 29149-05 |  |  | Нет | 1710 | 01.01.2024 0:00:00 | 12 | 1710 | 0
000000040018 | Нет | 000000040018Калибровка | Калибровка | Счетчики холодной и горячей воды крыльчатые одноструйные | ET | 48241-11 |  |  | Нет | 1710 | 01.01.2024 0:00:00 | 12 | 1710 | 0
000000040018 | Нет | 000000040018Поверка | Поверка | Счетчики холодной и горячей воды крыльчатые одноструйные | ET | 48241-11 |  |  | Нет | 1710 | 01.01.2024 0:00:00 | 12 | 1710 | 0
000000050710 | Нет | 000000050710Поверка | Поверка | Счетчики холодной и горячей воды крыльчатые одноструйные | ETK и ETW | 29146-05 |  |  | Нет | 1710 | 01.01.2024 0:00:00 | 12 | 1710 | 0
000000050710 | Нет | 000000050710Калибровка | Калибровка | Счетчики холодной и горячей воды крыльчатые одноструйные | ETK и ETW | 29146-05 |  |  | Нет | 1710 | 01.01.2024 0:00:00 | 12 | 1710 | 0
000000039295 | Нет | 000000039295Поверка | Поверка | Счетчики холодной и горячей воды крыльчатые торговой марки "VALTEC" | VLF | 58362-14 |  |  | Нет | 432 | 01.01.2024 0:00:00 | 22 | 432 | 0
000000039295 | Нет | 000000039295Калибровка | Калибровка | Счетчики холодной и горячей воды крыльчатые торговой марки "VALTEC" | VLF | 58362-14 |  |  | Нет | 432 | 01.01.2024 0:00:00 | 22 | 432 | 0
000000047336 | Нет | 000000047336Калибровка | Калибровка | Счетчики холодной и горячей воды одноструйные и многоструйные | Minomess (FAZ, MB3, MC, Minolist ER1); Minomess M (NR-K,VR-K, NR-W, VR-W) | 15746-96 | Диапазон измерений: до ДУ 80 мм, погрешность и (или) неопределенность (класс, разряд): в соответсвтии с описанием типа | в соответсвтии с описанием типа | Нет | 1710 | 01.01.2024 0:00:00 | 12 | 1710 | 0
000000047336 | Нет | 000000047336Поверка | Поверка | Счетчики холодной и горячей воды одноструйные и многоструйные | Minomess (FAZ, MB3, MC, Minolist ER1); Minomess M (NR-K,VR-K, NR-W, VR-W) | 15746-96 | Диапазон измерений: до ДУ 80 мм, погрешность и (или) неопределенность (класс, разряд): в соответсвтии с описанием типа | в соответсвтии с описанием типа | Нет | 1710 | 01.01.2024 0:00:00 | 12 | 1710 | 0
000000036106 | Нет | 000000036106Калибровка | Калибровка | Счетчики холодной и горячей воды тахометрические | GROEN серии Dual, WR, DR, WT | 66194-16 |  |  | Нет | 1710 | 01.01.2024 0:00:00 | 12 | 1710 | 0
000000036106 | Нет | 000000036106Поверка | Поверка | Счетчики холодной и горячей воды тахометрические | GROEN серии Dual, WR, DR, WT | 66194-16 |  |  | Нет | 1710 | 01.01.2024 0:00:00 | 12 | 1710 | 0
000000051941 | Нет | 000000051941Калибровка | Калибровка | Счетчики холодной и горячей воды тахометрические | GROEN серии DUAL, WR, DR, WT | 51333-12 |  |  | Нет | 1710 | 01.01.2024 0:00:00 | 12 | 1710 | 0
000000051941 | Нет | 000000051941Поверка | Поверка | Счетчики холодной и горячей воды тахометрические | GROEN серии DUAL, WR, DR, WT | 51333-12 |  |  | Нет | 1710 | 01.01.2024 0:00:00 | 12 | 1710 | 0
000000031959 | Нет | 000000031959Калибровка | Калибровка | Счетчики холодной и горячей воды турбинные | МЕТЕР ВТ | 39017-08 |  |  | Нет | 1710 | 01.01.2024 0:00:00 | 12 | 1710 | 0
000000031959 | Нет | 000000031959Поверка | Поверка | Счетчики холодной и горячей воды турбинные | МЕТЕР ВТ | 39017-08 |  |  | Нет | 1710 | 01.01.2024 0:00:00 | 12 | 1710 | 0
000000037576 | Нет | 000000037576Поверка | Поверка | Счетчики холодной и горячей воды турбинные | НОРМА СТВ | 60620-15 |  |  | Нет | 1710 | 01.01.2024 0:00:00 | 12 | 1710 | 0
000000037576 | Нет | 000000037576Калибровка | Калибровка | Счетчики холодной и горячей воды турбинные | НОРМА СТВ | 60620-15 |  |  | Нет | 1710 | 01.01.2024 0:00:00 | 12 | 1710 | 0
000000038440 | Нет | 000000038440Поверка | Поверка | Счетчики холодной и горячей воды турбинные | W | 48422-11 |  |  | Нет | 1710 | 01.01.2024 0:00:00 | 12 | 1710 | 0
000000038440 | Нет | 000000038440Калибровка | Калибровка | Счетчики холодной и горячей воды турбинные | W | 48422-11 |  |  | Нет | 1710 | 01.01.2024 0:00:00 | 12 | 1710 | 0
000000046534 | Нет | 000000046534Калибровка | Калибровка | Счетчики холодной и горячей воды турбинные | МЕТЕР ВТ | 39017-08 |  |  | Нет | 1710 | 01.01.2024 0:00:00 | 12 | 1710 | 0
000000046534 | Нет | 000000046534Поверка | Поверка | Счетчики холодной и горячей воды турбинные | МЕТЕР ВТ | 39017-08 |  |  | Нет | 1710 | 01.01.2024 0:00:00 | 12 | 1710 | 0
000000047838 | Нет | 000000047838Калибровка | Калибровка | Счетчики холодной и горячей воды турбинные | НОРМА СТВ | 80674-20 | Диапазон измерений: до ДУ 150 мм, погрешность и (или) неопределенность (класс, разряд): в соответствии с ОТ | в соответствии с ОТ | Нет | 2580 | 01.01.2024 0:00:00 | 12 | 2580 | 0
000000047838 | Нет | 000000047838Поверка | Поверка | Счетчики холодной и горячей воды турбинные | НОРМА СТВ | 80674-20 | Диапазон измерений: до ДУ 150 мм, погрешность и (или) неопределенность (класс, разряд): в соответствии с ОТ | в соответствии с ОТ | Нет | 2580 | 01.01.2024 0:00:00 | 12 | 2580 | 0
000000053098 | Нет | 000000053098Калибровка | Калибровка | Счетчики холодной и горячей воды турбинные | WP, WPH, WPV и WI | 13669-06 |  |  | Нет | 1710 | 01.01.2024 0:00:00 | 41 | 1710 | 0
000000053098 | Нет | 000000053098Поверка | Поверка | Счетчики холодной и горячей воды турбинные | WP, WPH, WPV и WI | 13669-06 |  |  | Нет | 1710 | 01.01.2024 0:00:00 | 41 | 1710 | 0
000000039685 | Нет | 000000039685Калибровка | Калибровка | Счетчики холодной и горячей воды универсальные | ЭКО НОМ СВ-15 | 67831-17 |  |  | Нет | 432 | 01.01.2024 0:00:00 | 12 | 432 | 0
000000039685 | Нет | 000000039685Поверка | Поверка | Счетчики холодной и горячей воды универсальные | ЭКО НОМ СВ-15 | 67831-17 |  |  | Нет | 432 | 01.01.2024 0:00:00 | 12 | 432 | 0
000000049243 | Нет | 000000049243Калибровка | Калибровка | Счетчики холодной и горячей воды универсальные | ЭКО НОМ | 60909-15 |  |  | Нет | 432 | 01.01.2024 0:00:00 | 22 | 432 | 0
000000049243 | Нет | 000000049243Поверка | Поверка | Счетчики холодной и горячей воды универсальные | ЭКО НОМ | 60909-15 |  |  | Нет | 432 | 01.01.2024 0:00:00 | 22 | 432 | 0
000000052357 | Нет | 000000052357Калибровка | Калибровка | Счетчики холодной и горячей воды универсальные | ЭКО НОМ-20, ЭКО НОМ-25, ЭКО НОМ-32, ЭКО НОМ-40, ЭКО НОМ-50 | 62574-15 | Диапазон измерений: ДУ от 20 до 50 мм, погрешность и (или) неопределенность (класс, разряд): ПГ от Q min до Qt ± 5; от Q t до Q max ± 2 | ПГ от Q min до Qt ± 5; от Q t до Q max ± 2 | Нет | 1710 | 01.01.2024 0:00:00 | 37 | 1710 | 0
000000052357 | Нет | 000000052357Поверка | Поверка | Счетчики холодной и горячей воды универсальные | ЭКО НОМ-20, ЭКО НОМ-25, ЭКО НОМ-32, ЭКО НОМ-40, ЭКО НОМ-50 | 62574-15 | Диапазон измерений: ДУ от 20 до 50 мм, погрешность и (или) неопределенность (класс, разряд): ПГ от Q min до Qt ± 5; от Q t до Q max ± 2 | ПГ от Q min до Qt ± 5; от Q t до Q max ± 2 | Нет | 1710 | 01.01.2024 0:00:00 | 37 | 1710 | 0
000000046832 | Нет | 000000046832Поверка | Поверка | Счетчики холодной, холодной и горячей воды турбинные | ВДТХ и ВДТГ | 69023-17 | Диапазон измерений: до ДУ 80 мм, погрешность и (или) неопределенность (класс, разряд): в соответствии с описанием типа | в соответствии с описанием типа | Нет | 1710 | 01.01.2024 0:00:00 | 12 | 1710 | 0
000000046832 | Нет | 000000046832Калибровка | Калибровка | Счетчики холодной, холодной и горячей воды турбинные | ВДТХ и ВДТГ | 69023-17 | Диапазон измерений: до ДУ 80 мм, погрешность и (или) неопределенность (класс, разряд): в соответствии с описанием типа | в соответствии с описанием типа | Нет | 1710 | 01.01.2024 0:00:00 | 12 | 1710 | 0
000000006352 | Нет | 000000006352Поверка | Поверка | Счетчики электрические активной энергии трехфазные индукционные | СА3-И670М, СА3У-И670М, СА3-И670, СА3У-И670, И670, И670П | 1089-62 |  |  | Нет | 1284 | 01.01.2024 0:00:00 | 11 | 1284 | 0
000000006352 | Нет | 000000006352Калибровка | Калибровка | Счетчики электрические активной энергии трехфазные индукционные | СА3-И670М, СА3У-И670М, СА3-И670, СА3У-И670, И670, И670П | 1089-62 |  |  | Нет | 1284 | 01.01.2024 0:00:00 | 11 | 1284 | 0
000000007901 | Нет | 000000007901Поверка | Поверка | Счетчики электрические активной энергии трехфазные индукционные | СА4-514 и СА4-514Т | 18473-99 |  |  | Нет | 1284 | 01.01.2024 0:00:00 | 11 | 1284 | 0
000000007901 | Нет | 000000007901Калибровка | Калибровка | Счетчики электрические активной энергии трехфазные индукционные | СА4-514 и СА4-514Т | 18473-99 |  |  | Нет | 1284 | 01.01.2024 0:00:00 | 11 | 1284 | 0
000000041367 | Нет | 000000041367Калибровка | Калибровка | Счетчики электрические активной энергии трехфазные индукционные | СА3-И670М | 1089-62 |  |  | Нет | 1284 | 01.01.2024 0:00:00 | 11 | 1284 | 0
000000041367 | Нет | 000000041367Поверка | Поверка | Счетчики электрические активной энергии трехфазные индукционные | СА3-И670М | 1089-62 |  |  | Нет | 1284 | 01.01.2024 0:00:00 | 11 | 1284 | 0
000000041516 | Нет | 000000041516Калибровка | Калибровка | Счетчики электрические активной энергии трехфазные индукционные | СА4-И672М, СА4У-И672М, СА4-И672, СА4У-И672 | 1090-62 |  |  | Нет | 1284 | 01.01.2024 0:00:00 | 11 | 1284 | 0
000000041516 | Нет | 000000041516Поверка | Поверка | Счетчики электрические активной энергии трехфазные индукционные | СА4-И672М, СА4У-И672М, СА4-И672, СА4У-И672 | 1090-62 |  |  | Нет | 1284 | 01.01.2024 0:00:00 | 11 | 1284 | 0
000000006441 | Нет | 000000006441Поверка | Поверка | Счетчики электрической энергии | Ф68700 | 11169-97 |  |  | Нет | 1284 | 01.01.2024 0:00:00 | 11 | 1284 | 0
000000006441 | Нет | 000000006441Калибровка | Калибровка | Счетчики электрической энергии | Ф68700 | 11169-97 |  |  | Нет | 1284 | 01.01.2024 0:00:00 | 11 | 1284 | 0
000000008120 | Нет | 000000008120Поверка | Поверка | Счетчики электрической энергии | ЦЭ6803В | 12673-06 |  |  | Нет | 1284 | 01.01.2024 0:00:00 | 11 | 1284 | 0
000000008120 | Нет | 000000008120Калибровка | Калибровка | Счетчики электрической энергии | ЦЭ6803В | 12673-06 |  |  | Нет | 1284 | 01.01.2024 0:00:00 | 11 | 1284 | 0
000000018296 | Нет | 000000018296Поверка | Поверка | Счетчики электрической энергии | ЦЭ6827 | 18263-04 |  |  | Нет | 1020 | 01.01.2024 0:00:00 | 11 | 1020 | 0
000000018296 | Нет | 000000018296Калибровка | Калибровка | Счетчики электрической энергии | ЦЭ6827 | 18263-04 |  |  | Нет | 1020 | 01.01.2024 0:00:00 | 11 | 1020 | 0
000000018305 | Нет | 000000018305Калибровка | Калибровка | Счетчики электрической энергии | ЦЭ6850, ЦЭ6850М | 20176-06 |  |  | Нет | 2832 | 01.01.2024 0:00:00 | 11 | 2832 | 0
000000018305 | Нет | 000000018305Поверка | Поверка | Счетчики электрической энергии | ЦЭ6850, ЦЭ6850М | 20176-06 |  |  | Нет | 2832 | 01.01.2024 0:00:00 | 11 | 2832 | 0
000000018307 | Нет | 000000018307Поверка | Поверка | Счетчики электрической энергии | ЦЭ6822 | 16811-07 |  |  | Нет | 2832 | 01.01.2024 0:00:00 | 11 | 2832 | 0
000000018307 | Нет | 000000018307Калибровка | Калибровка | Счетчики электрической энергии | ЦЭ6822 | 16811-07 |  |  | Нет | 2832 | 01.01.2024 0:00:00 | 11 | 2832 | 0
000000018308 | Нет | 000000018308Поверка | Поверка | Счетчики электрической энергии | ЦЭ6823, ЦЭ6823М | 16812-05 |  |  | Нет | 1284 | 01.01.2024 0:00:00 | 11 | 1284 | 0
000000018308 | Нет | 000000018308Калибровка | Калибровка | Счетчики электрической энергии | ЦЭ6823, ЦЭ6823М | 16812-05 |  |  | Нет | 1284 | 01.01.2024 0:00:00 | 11 | 1284 | 0
000000018309 | Нет | 000000018309Поверка | Поверка | Счетчики электрической энергии | Ф68700 | 11169-02 |  |  | Нет | 1284 | 01.01.2024 0:00:00 | 11 | 1284 | 0
000000018309 | Нет | 000000018309Калибровка | Калибровка | Счетчики электрической энергии | Ф68700 | 11169-02 |  |  | Нет | 1284 | 01.01.2024 0:00:00 | 11 | 1284 | 0
000000034149 | Нет | 000000034149Калибровка | Калибровка | Счетчики электрической энергии | ЦЭ6803 | 12673-97 |  |  | Нет | 1284 | 01.01.2024 0:00:00 | 11 | 1284 | 0
000000034149 | Нет | 000000034149Поверка | Поверка | Счетчики электрической энергии | ЦЭ6803 | 12673-97 |  |  | Нет | 1284 | 01.01.2024 0:00:00 | 11 | 1284 | 0
000000041101 | Нет | 000000041101Калибровка | Калибровка | Счетчики электрической энергии | ЦЭ 6803В | 12673-13 |  |  | Нет | 1284 | 01.01.2024 0:00:00 | 11 | 1284 | 0
000000041101 | Нет | 000000041101Поверка | Поверка | Счетчики электрической энергии | ЦЭ 6803В | 12673-13 |  |  | Нет | 1284 | 01.01.2024 0:00:00 | 11 | 1284 | 0
Г00000000905 |  | Г00000000905Калибровка | Калибровка | Счетчики электрической энергии 1-о фазные многотарифные |  |  |  |  | Нет | 1020 | 01.01.2024 0:00:00 | 11отд | 1020 | 0
Г00000000905 |  | Г00000000905Поверка | Поверка | Счетчики электрической энергии 1-о фазные многотарифные |  |  |  |  | Нет | 1020 | 01.01.2024 0:00:00 | 11отд | 1020 | 0
Г00000000902 |  | Г00000000902Поверка | Поверка | Счетчики электрической энергии 1-о фазные однотарифные |  |  |  |  | Нет | 414 | 01.01.2024 0:00:00 | 11отд | 414 | 0
Г00000000902 |  | Г00000000902Калибровка | Калибровка | Счетчики электрической энергии 1-о фазные однотарифные |  |  |  |  | Нет | 414 | 01.01.2024 0:00:00 | 11отд | 414 | 0
Г00000000910 |  | Г00000000910Калибровка | Калибровка | Счетчики электрической энергии 3-х фазные многотарифные |  |  |  |  | Нет | 2832 | 01.01.2024 0:00:00 | 11отд | 2832 | 0
Г00000000910 |  | Г00000000910Поверка | Поверка | Счетчики электрической энергии 3-х фазные многотарифные |  |  |  |  | Нет | 2832 | 01.01.2024 0:00:00 | 11отд | 2832 | 0
Г00000000907 |  | Г00000000907Поверка | Поверка | Счетчики электрической энергии 3-х фазные однотарифные |  |  |  |  | Нет | 1284 | 01.01.2024 0:00:00 | 11отд | 1284 | 0
Г00000000907 |  | Г00000000907Калибровка | Калибровка | Счетчики электрической энергии 3-х фазные однотарифные |  |  |  |  | Нет | 1284 | 01.01.2024 0:00:00 | 11отд | 1284 | 0
000000018290 | Нет | 000000018290Поверка | Поверка | Счетчики электрической энергии бытовые двухтарифные | СЭБ-2А, СЭБ-2АК | 15953-97 |  |  | Нет | 1020 | 01.01.2024 0:00:00 | 11 | 1020 | 0
000000018290 | Нет | 000000018290Калибровка | Калибровка | Счетчики электрической энергии бытовые двухтарифные | СЭБ-2А, СЭБ-2АК | 15953-97 |  |  | Нет | 1020 | 01.01.2024 0:00:00 | 11 | 1020 | 0
000000008862 | Нет | 000000008862Калибровка | Калибровка | Счетчики электрической энергии двухтарифные бытовые | СЭБ-2 | 14287-94 |  |  | Нет | 1020 | 01.01.2024 0:00:00 | 11 | 1020 | 0
000000008862 | Нет | 000000008862Поверка | Поверка | Счетчики электрической энергии двухтарифные бытовые | СЭБ-2 | 14287-94 |  |  | Нет | 1020 | 01.01.2024 0:00:00 | 11 | 1020 | 0
000000052093 | Нет | 000000052093Поверка | Поверка | Счетчики электрической энергии многофазные | KNUM-2023 | 37883-10 |  |  | Нет | 2832 | 01.01.2024 0:00:00 | 11 | 2832 | 0
000000052093 | Нет | 000000052093Калибровка | Калибровка | Счетчики электрической энергии многофазные | KNUM-2023 | 37883-10 |  |  | Нет | 2832 | 01.01.2024 0:00:00 | 11 | 2832 | 0
000000006435 | Нет | 000000006435Калибровка | Калибровка | Счетчики электрической энергии многофункциональные | СЭТ-4ТМ.03 | 27524-04 |  |  | Нет | 2832 | 01.01.2024 0:00:00 | 11 | 2832 | 0
000000006435 | Нет | 000000006435Поверка | Поверка | Счетчики электрической энергии многофункциональные | СЭТ-4ТМ.03 | 27524-04 |  |  | Нет | 2832 | 01.01.2024 0:00:00 | 11 | 2832 | 0
000000018279 | Нет | 000000018279Калибровка | Калибровка | Счетчики электрической энергии многофункциональные | ПСЧ-3ТМ.05Д | 39616-08 |  |  | Нет | 2832 | 01.01.2024 0:00:00 | 11 | 2832 | 0
000000018279 | Нет | 000000018279Поверка | Поверка | Счетчики электрической энергии многофункциональные | ПСЧ-3ТМ.05Д | 39616-08 |  |  | Нет | 2832 | 01.01.2024 0:00:00 | 11 | 2832 | 0
000000018280 | Нет | 000000018280Калибровка | Калибровка | Счетчики электрической энергии многофункциональные | ПСЧ-4ТМ.05 | 27779-04 |  |  | Нет | 2832 | 01.01.2024 0:00:00 | 11 | 2832 | 0
000000018280 | Нет | 000000018280Поверка | Поверка | Счетчики электрической энергии многофункциональные | ПСЧ-4ТМ.05 | 27779-04 |  |  | Нет | 2832 | 01.01.2024 0:00:00 | 11 | 2832 | 0
000000018281 | Нет | 000000018281Калибровка | Калибровка | Счетчики электрической энергии многофункциональные | ЕвроАльфа | 16666-07 |  |  | Нет | 2832 | 01.01.2024 0:00:00 | 11 | 2832 | 0
000000018281 | Нет | 000000018281Поверка | Поверка | Счетчики электрической энергии многофункциональные | ЕвроАльфа | 16666-07 |  |  | Нет | 2832 | 01.01.2024 0:00:00 | 11 | 2832 | 0
000000038789 | Нет | 000000038789Поверка | Поверка | Счетчики электрической энергии многофункциональные | ПСЧ-4ТМ.05МК | 50460-12 |  |  | Нет | 2832 | 01.01.2024 0:00:00 | 11 | 2832 | 0
000000038789 | Нет | 000000038789Калибровка | Калибровка | Счетчики электрической энергии многофункциональные | ПСЧ-4ТМ.05МК | 50460-12 |  |  | Нет | 2832 | 01.01.2024 0:00:00 | 11 | 2832 | 0
000000047022 | Нет | 000000047022Калибровка | Калибровка | Счетчики электрической энергии многофункциональные | ПСЧ-4ТМ.05МК | 50460-18 |  |  | Нет | 2832 | 01.01.2024 0:00:00 | 22 | 2832 | 0
000000047022 | Нет | 000000047022Поверка | Поверка | Счетчики электрической энергии многофункциональные | ПСЧ-4ТМ.05МК | 50460-18 |  |  | Нет | 2832 | 01.01.2024 0:00:00 | 22 | 2832 | 0
000000049916 | Нет | 000000049916Поверка | Поверка | Счетчики электрической энергии многофункциональные | ПСЧ-4ТМ.05МНТ | 76415-19 |  |  | Нет | 2832 | 01.01.2024 0:00:00 | 11 | 2832 | 0
000000049916 | Нет | 000000049916Калибровка | Калибровка | Счетчики электрической энергии многофункциональные | ПСЧ-4ТМ.05МНТ | 76415-19 |  |  | Нет | 2832 | 01.01.2024 0:00:00 | 11 | 2832 | 0
000000050737 | Нет | 000000050737Калибровка | Калибровка | Счетчики электрической энергии многофункциональные | ION | 22898-07 |  |  | Нет | 2832 | 01.01.2024 0:00:00 | 11 | 2832 | 0
000000050737 | Нет | 000000050737Поверка | Поверка | Счетчики электрической энергии многофункциональные | ION | 22898-07 |  |  | Нет | 2832 | 01.01.2024 0:00:00 | 11 | 2832 | 0
000000052159 | Нет | 000000052159Поверка | Поверка | Счетчики электрической энергии многофункциональные | СЭБ-1ТМ.02М | 47041-11 |  |  | Нет | 2832 | 01.01.2024 0:00:00 | 11 | 2832 | 0
000000052159 | Нет | 000000052159Калибровка | Калибровка | Счетчики электрической энергии многофункциональные | СЭБ-1ТМ.02М | 47041-11 |  |  | Нет | 2832 | 01.01.2024 0:00:00 | 11 | 2832 | 0
000000052325 | Нет | 000000052325Поверка | Поверка | Счетчики электрической энергии многофункциональные | Ресурс-Е4 | 39583-08 |  |  | Нет | 10596 | 01.01.2024 0:00:00 | 11 | 10596 | 0
000000052325 | Нет | 000000052325Калибровка | Калибровка | Счетчики электрической энергии многофункциональные | Ресурс-Е4 | 39583-08 |  |  | Нет | 10596 | 01.01.2024 0:00:00 | 11 | 10596 | 0
000000052519 | Нет | 000000052519Поверка | Поверка | Счетчики электрической энергии многофункциональные | Ресурс-Е4 | 57460-14 |  |  | Нет | 10596 | 01.01.2024 0:00:00 | 11 | 10596 | 0
000000052519 | Нет | 000000052519Калибровка | Калибровка | Счетчики электрической энергии многофункциональные | Ресурс-Е4 | 57460-14 |  |  | Нет | 10596 | 01.01.2024 0:00:00 | 11 | 10596 | 0
000000052928 | Нет | 000000052928Поверка | Поверка | Счетчики электрической энергии многофункциональные | ПСЧ-3ТМ.05М | 36354-07 |  |  | Нет | 2832 | 01.01.2024 0:00:00 | 11 | 2832 | 0
000000052928 | Нет | 000000052928Калибровка | Калибровка | Счетчики электрической энергии многофункциональные | ПСЧ-3ТМ.05М | 36354-07 |  |  | Нет | 2832 | 01.01.2024 0:00:00 | 11 | 2832 | 0
000000053470 | Нет | 000000053470Калибровка | Калибровка | Счетчики электрической энергии многофункциональные | ION6200, ION7300, ION7330, ION7350, ION7550 | 59923-15 |  |  | Нет | 2832 | 01.01.2024 0:00:00 | 11 | 2832 | 0
000000053470 | Нет | 000000053470Поверка | Поверка | Счетчики электрической энергии многофункциональные | ION6200, ION7300, ION7330, ION7350, ION7550 | 59923-15 |  |  | Нет | 2832 | 01.01.2024 0:00:00 | 11 | 2832 | 0
000000018287 | Нет | 000000018287Калибровка | Калибровка | Счетчики электрической энергии однофазные | СОЭИ-5/60 (САПФИР) | 33567-06 |  |  | Нет | 414 | 01.01.2024 0:00:00 | 11 | 414 | 0
000000018287 | Нет | 000000018287Поверка | Поверка | Счетчики электрической энергии однофазные | СОЭИ-5/60 (САПФИР) | 33567-06 |  |  | Нет | 414 | 01.01.2024 0:00:00 | 11 | 414 | 0
000000034455 | Нет | 000000034455Калибровка | Калибровка | Счетчики электрической энергии однофазные | FBB, FBU | 29447-05 |  |  | Нет | 414 | 01.01.2024 0:00:00 | 11 | 414 | 0
000000034455 | Нет | 000000034455Поверка | Поверка | Счетчики электрической энергии однофазные | FBB, FBU | 29447-05 |  |  | Нет | 414 | 01.01.2024 0:00:00 | 11 | 414 | 0
000000053091 | Нет | 000000053091Калибровка | Калибровка | Счетчики электрической энергии однофазные | NP71 | 48362-11 |  |  | Нет | 1020 | 01.01.2024 0:00:00 | 11 | 1020 | 0
000000053091 | Нет | 000000053091Поверка | Поверка | Счетчики электрической энергии однофазные | NP71 | 48362-11 |  |  | Нет | 1020 | 01.01.2024 0:00:00 | 11 | 1020 | 0
000000053124 | Нет | 000000053124Поверка | Поверка | Счетчики электрической энергии однофазные | серии РиМ 189 | 83137-21 |  |  | Нет | 1020 | 01.01.2024 0:00:00 | 11 | 1020 | 0
000000053124 | Нет | 000000053124Калибровка | Калибровка | Счетчики электрической энергии однофазные | серии РиМ 189 | 83137-21 |  |  | Нет | 1020 | 01.01.2024 0:00:00 | 11 | 1020 | 0
000000018297 | Нет | 000000018297Калибровка | Калибровка | Счетчики электрической энергии однофазные многотарифные | НЕВА МТ 1 | 61544-15 |  |  | Нет | 1020 | 01.01.2024 0:00:00 | 11 | 1020 | 0
000000018297 | Нет | 000000018297Поверка | Поверка | Счетчики электрической энергии однофазные многотарифные | НЕВА МТ 1 | 61544-15 |  |  | Нет | 1020 | 01.01.2024 0:00:00 | 11 | 1020 | 0
000000049133 | Нет | 000000049133Поверка | Поверка | Счетчики электрической энергии однофазные многофункциональные | СЕ207 | 72632-18 |  |  | Нет | 1020 | 01.01.2024 0:00:00 | 11 | 1020 | 0
000000049133 | Нет | 000000049133Калибровка | Калибровка | Счетчики электрической энергии однофазные многофункциональные | СЕ207 | 72632-18 |  |  | Нет | 1020 | 01.01.2024 0:00:00 | 11 | 1020 | 0
000000046262 | Нет | 000000046262Поверка | Поверка | Счетчики электрической энергии однофазные статические | РиМ 189.01, РиМ 189.02, РиМ 189.03, РиМ 189.04 | 48456-11 |  |  | Нет | 1020 | 01.01.2024 0:00:00 | 11 | 1020 | 0
000000046262 | Нет | 000000046262Калибровка | Калибровка | Счетчики электрической энергии однофазные статические | РиМ 189.01, РиМ 189.02, РиМ 189.03, РиМ 189.04 | 48456-11 |  |  | Нет | 1020 | 01.01.2024 0:00:00 | 11 | 1020 | 0
000000046263 | Нет | 000000046263Поверка | Поверка | Счетчики электрической энергии однофазные статические | РиМ 189.1Х: РиМ 189.11, РиМ 189.12, РиМ 189.13 РиМ 189.14, РиМ 189.15, РиМ 189.16, РиМ 189.17, РиМ 189.18 | 56546-14 |  |  | Нет | 1020 | 01.01.2024 0:00:00 | 11 | 1020 | 0
000000046263 | Нет | 000000046263Калибровка | Калибровка | Счетчики электрической энергии однофазные статические | РиМ 189.1Х: РиМ 189.11, РиМ 189.12, РиМ 189.13 РиМ 189.14, РиМ 189.15, РиМ 189.16, РиМ 189.17, РиМ 189.18 | 56546-14 |  |  | Нет | 1020 | 01.01.2024 0:00:00 | 11 | 1020 | 0
000000053120 | Нет | 000000053120Калибровка | Калибровка | Счетчики электрической энергии однофазные статические | РиМ289.01, РиМ 289.02, РиМ 289.03, РиМ 289.04, РиМ 289.05, РиМ 289.06, РиМ 289.07, РиМ 289.08, РиМ 289.09, РиМ 289.10 | 50774-12 |  |  | Нет | 1020 | 01.01.2024 0:00:00 | 11 | 1020 | 0
000000053120 | Нет | 000000053120Поверка | Поверка | Счетчики электрической энергии однофазные статические | РиМ289.01, РиМ 289.02, РиМ 289.03, РиМ 289.04, РиМ 289.05, РиМ 289.06, РиМ 289.07, РиМ 289.08, РиМ 289.09, РиМ 289.10 | 50774-12 |  |  | Нет | 1020 | 01.01.2024 0:00:00 | 11 | 1020 | 0
000000018288 | Нет | 000000018288Калибровка | Калибровка | Счетчики электрической энергии однофазные электронные | ЦЭ6807Б | 38589-08 |  |  | Нет | 414 | 01.01.2024 0:00:00 | 11 | 414 | 0
000000018288 | Нет | 000000018288Поверка | Поверка | Счетчики электрической энергии однофазные электронные | ЦЭ6807Б | 38589-08 |  |  | Нет | 414 | 01.01.2024 0:00:00 | 11 | 414 | 0
000000048181 | Нет | 000000048181Калибровка | Калибровка | Счетчики электрической энергии однофазные электронные | ЭУ20 | 28654-05 |  |  | Нет | 414 | 01.01.2024 0:00:00 | 11 | 414 | 0
000000048181 | Нет | 000000048181Поверка | Поверка | Счетчики электрической энергии однофазные электронные | ЭУ20 | 28654-05 |  |  | Нет | 414 | 01.01.2024 0:00:00 | 11 | 414 | 0
000000049171 | Нет | 000000049171Калибровка | Калибровка | Счетчики электрической энергии однофазные электронные | FBB, FBU | 64432-16 |  |  | Нет | 1020 | 01.01.2024 0:00:00 | 11 | 1020 | 0
000000049171 | Нет | 000000049171Поверка | Поверка | Счетчики электрической энергии однофазные электронные | FBB, FBU | 64432-16 |  |  | Нет | 1020 | 01.01.2024 0:00:00 | 11 | 1020 | 0
000000008073 | Нет | 000000008073Калибровка | Калибровка | Счетчики электрической энергии статические | СЭО-1.09 | 25615-03 |  |  | Нет | 414 | 01.01.2024 0:00:00 | 11 | 414 | 0
000000008073 | Нет | 000000008073Поверка | Поверка | Счетчики электрической энергии статические | СЭО-1.09 | 25615-03 |  |  | Нет | 414 | 01.01.2024 0:00:00 | 11 | 414 | 0
000000018289 | Нет | 000000018289Поверка | Поверка | Счетчики электрической энергии статические однофазные | Меркурий 206 | 46746-11 |  |  | Нет | 1020 | 01.01.2024 0:00:00 | 11 | 1020 | 0
000000018289 | Нет | 000000018289Калибровка | Калибровка | Счетчики электрической энергии статические однофазные | Меркурий 206 | 46746-11 |  |  | Нет | 1020 | 01.01.2024 0:00:00 | 11 | 1020 | 0
000000022501 | Нет | 000000022501Калибровка | Калибровка | Счетчики электрической энергии статические однофазные | Меркурий 201.8ТLO | 64606-16 |  |  | Нет | 414 | 01.01.2024 0:00:00 | 11 | 414 | 0
000000022501 | Нет | 000000022501Поверка | Поверка | Счетчики электрической энергии статические однофазные | Меркурий 201.8ТLO | 64606-16 |  |  | Нет | 414 | 01.01.2024 0:00:00 | 11 | 414 | 0
000000033640 | Нет | 000000033640Поверка | Поверка | Счетчики электрической энергии статические однофазные | Меркурий 201.8ТLO | 64606-16 |  |  | Нет | 1020 | 01.01.2024 0:00:00 | 22 | 1020 | 0
000000033640 | Нет | 000000033640Калибровка | Калибровка | Счетчики электрической энергии статические однофазные | Меркурий 201.8ТLO | 64606-16 |  |  | Нет | 1020 | 01.01.2024 0:00:00 | 22 | 1020 | 0
000000033641 | Нет | 000000033641Калибровка | Калибровка | Счетчики электрической энергии статические однофазные | Меркурий 201.8ТLO | 64606-16 |  |  | Нет | 1020 | 01.01.2024 0:00:00 | 22 | 1020 | 0
000000033641 | Нет | 000000033641Поверка | Поверка | Счетчики электрической энергии статические однофазные | Меркурий 201.8ТLO | 64606-16 |  |  | Нет | 1020 | 01.01.2024 0:00:00 | 22 | 1020 | 0
000000018276 | Нет | 000000018276Калибровка | Калибровка | Счетчики электрической энергии статические трехфазные | Меркурий 233 | 34196-10 |  |  | Нет | 2832 | 01.01.2024 0:00:00 | 11 | 2832 | 0
000000018276 | Нет | 000000018276Поверка | Поверка | Счетчики электрической энергии статические трехфазные | Меркурий 233 | 34196-10 |  |  | Нет | 2832 | 01.01.2024 0:00:00 | 11 | 2832 | 0
000000018277 | Нет | 000000018277Калибровка | Калибровка | Счетчики электрической энергии статические трехфазные | Меркурий 234 | 48266-11 |  |  | Нет | 2832 | 01.01.2024 0:00:00 | 11 | 2832 | 0
000000018277 | Нет | 000000018277Поверка | Поверка | Счетчики электрической энергии статические трехфазные | Меркурий 234 | 48266-11 |  |  | Нет | 2832 | 01.01.2024 0:00:00 | 11 | 2832 | 0
000000018278 | Нет | 000000018278Калибровка | Калибровка | Счетчики электрической энергии статические трехфазные | Меркурий 236 | 47560-11 |  |  | Нет | 2832 | 01.01.2024 0:00:00 | 11 | 2832 | 0
000000018278 | Нет | 000000018278Поверка | Поверка | Счетчики электрической энергии статические трехфазные | Меркурий 236 | 47560-11 |  |  | Нет | 2832 | 01.01.2024 0:00:00 | 11 | 2832 | 0
000000018312 | Нет | 000000018312Калибровка | Калибровка | Счетчики электрической энергии трехфазные | СЭТ4-1М, СЭТ4-1МА, СЭТ4-2М, СЭТ4-2МА, СЭТ4-1/1М, СЭТ4-1/1МА, СЭТ4-2/1М, СЭТ4-2/1МА, СЭТ4-1/2М, СЭТ4-1/2МА, СЭТ4-2/2М, СЭТ4-2/2МА, СЭТ4-1/3М, СЭТ4-1/3МА, СЭТ4-2/3М, СЭТ4-2/3МА | 25794-05 |  |  | Нет | 2832 | 01.01.2024 0:00:00 | 11 | 2832 | 0
000000018312 | Нет | 000000018312Поверка | Поверка | Счетчики электрической энергии трехфазные | СЭТ4-1М, СЭТ4-1МА, СЭТ4-2М, СЭТ4-2МА, СЭТ4-1/1М, СЭТ4-1/1МА, СЭТ4-2/1М, СЭТ4-2/1МА, СЭТ4-1/2М, СЭТ4-1/2МА, СЭТ4-2/2М, СЭТ4-2/2МА, СЭТ4-1/3М, СЭТ4-1/3МА, СЭТ4-2/3М, СЭТ4-2/3МА | 25794-05 |  |  | Нет | 2832 | 01.01.2024 0:00:00 | 11 | 2832 | 0
000000018311 | Нет | 000000018311Поверка | Поверка | Счетчики электрической энергии трехфазные многотарифные | НЕВА МТ3 | 47430-11 |  |  | Нет | 2832 | 01.01.2024 0:00:00 | 11 | 2832 | 0
000000018311 | Нет | 000000018311Калибровка | Калибровка | Счетчики электрической энергии трехфазные многотарифные | НЕВА МТ3 | 47430-11 |  |  | Нет | 2832 | 01.01.2024 0:00:00 | 11 | 2832 | 0
000000018318 | Нет | 000000018318Поверка | Поверка | Счетчики электрической энергии трехфазные многотарифные | НЕВА МТ 3 | 64506-16 |  |  | Нет | 2832 | 01.01.2024 0:00:00 | 11 | 2832 | 0
000000018318 | Нет | 000000018318Калибровка | Калибровка | Счетчики электрической энергии трехфазные многотарифные | НЕВА МТ 3 | 64506-16 |  |  | Нет | 2832 | 01.01.2024 0:00:00 | 11 | 2832 | 0
000000018282 | Нет | 000000018282Поверка | Поверка | Счетчики электрической энергии трехфазные многофункциональные | Альфа А1800 | 31857-11 |  |  | Нет | 2832 | 01.01.2024 0:00:00 | 11 | 2832 | 0
000000018282 | Нет | 000000018282Калибровка | Калибровка | Счетчики электрической энергии трехфазные многофункциональные | Альфа А1800 | 31857-11 |  |  | Нет | 2832 | 01.01.2024 0:00:00 | 11 | 2832 | 0
000000047080 | Нет | 000000047080Поверка | Поверка | Счетчики электрической энергии трехфазные многофункциональные | МИР С-03 | 76142-19 |  |  | Нет | 2832 | 01.01.2024 0:00:00 | 22 | 2832 | 0
000000047080 | Нет | 000000047080Калибровка | Калибровка | Счетчики электрической энергии трехфазные многофункциональные | МИР С-03 | 76142-19 |  |  | Нет | 2832 | 01.01.2024 0:00:00 | 22 | 2832 | 0
000000051895 | Нет | 000000051895Калибровка | Калибровка | Счетчики электрической энергии трехфазные многофункциональные | Альфа А1800 | 31857-06 |  |  | Нет | 2832 | 01.01.2024 0:00:00 | 11 | 2832 | 0
000000051895 | Нет | 000000051895Поверка | Поверка | Счетчики электрической энергии трехфазные многофункциональные | Альфа А1800 | 31857-06 |  |  | Нет | 2832 | 01.01.2024 0:00:00 | 11 | 2832 | 0
000000008137 | Нет | 000000008137Калибровка | Калибровка | Счетчики электрической энергии трехфазные статические | Меркурий 231 | 29144-07 |  |  | Нет | 2832 | 01.01.2024 0:00:00 | 11 | 2832 | 0
000000008137 | Нет | 000000008137Поверка | Поверка | Счетчики электрической энергии трехфазные статические | Меркурий 231 | 29144-07 |  |  | Нет | 2832 | 01.01.2024 0:00:00 | 11 | 2832 | 0
000000008142 | Нет | 000000008142Калибровка | Калибровка | Счетчики электрической энергии трехфазные статические | Меркурий 230 | 23345-07 | Диапазон измерений: только модификации с учетом активной энергии прямого направления, погрешность и (или) неопределенность (класс, разряд): в соответствии с описанием типа | в соответствии с описанием типа | Нет | 1284 | 01.01.2024 0:00:00 | 11 | 1284 | 0
000000008142 | Нет | 000000008142Поверка | Поверка | Счетчики электрической энергии трехфазные статические | Меркурий 230 | 23345-07 | Диапазон измерений: только модификации с учетом активной энергии прямого направления, погрешность и (или) неопределенность (класс, разряд): в соответствии с описанием типа | в соответствии с описанием типа | Нет | 1284 | 01.01.2024 0:00:00 | 11 | 1284 | 0
000000018273 | Нет | 000000018273Калибровка | Калибровка | Счетчики электрической энергии трехфазные статические | Меркурий 230 | 23345-07 |  |  | Нет | 2832 | 01.01.2024 0:00:00 | 11 | 2832 | 0
000000018273 | Нет | 000000018273Поверка | Поверка | Счетчики электрической энергии трехфазные статические | Меркурий 230 | 23345-07 |  |  | Нет | 2832 | 01.01.2024 0:00:00 | 11 | 2832 | 0
000000018274 | Нет | 000000018274Калибровка | Калибровка | Счетчики электрической энергии трехфазные статические | Меркурий 231 | 29144-07 |  |  | Нет | 2832 | 01.01.2024 0:00:00 | 11 | 2832 | 0
000000018274 | Нет | 000000018274Поверка | Поверка | Счетчики электрической энергии трехфазные статические | Меркурий 231 | 29144-07 |  |  | Нет | 2832 | 01.01.2024 0:00:00 | 11 | 2832 | 0
000000018313 | Нет | 000000018313Калибровка | Калибровка | Счетчики электрической энергии трехфазные статические | Меркурий 230АМ | 25617-07 |  |  | Нет | 2832 | 01.01.2024 0:00:00 | 11 | 2832 | 0
000000018313 | Нет | 000000018313Поверка | Поверка | Счетчики электрической энергии трехфазные статические | Меркурий 230АМ | 25617-07 |  |  | Нет | 2832 | 01.01.2024 0:00:00 | 11 | 2832 | 0
000000018314 | Нет | 000000018314Поверка | Поверка | Счетчики электрической энергии трехфазные статические | ПСЧ-3 | 19126-00 |  |  | Нет | 2832 | 01.01.2024 0:00:00 | 11 | 2832 | 0
000000018314 | Нет | 000000018314Калибровка | Калибровка | Счетчики электрической энергии трехфазные статические | ПСЧ-3 | 19126-00 |  |  | Нет | 2832 | 01.01.2024 0:00:00 | 11 | 2832 | 0
000000033730 | Нет | 000000033730Калибровка | Калибровка | Счетчики электрической энергии трехфазные статические | Меркурий 230 | 23345-07 |  |  | Нет | 2832 | 01.01.2024 0:00:00 | 11 | 2832 | 0
000000033730 | Нет | 000000033730Поверка | Поверка | Счетчики электрической энергии трехфазные статические | Меркурий 230 | 23345-07 |  |  | Нет | 2832 | 01.01.2024 0:00:00 | 11 | 2832 | 0
000000046264 | Нет | 000000046264Калибровка | Калибровка | Счетчики электрической энергии трехфазные статические | РиМ 489.01, РиМ 489.02 | 48457-11 |  |  | Нет | 2832 | 01.01.2024 0:00:00 | 11 | 2832 | 0
000000046264 | Нет | 000000046264Поверка | Поверка | Счетчики электрической энергии трехфазные статические | РиМ 489.01, РиМ 489.02 | 48457-11 |  |  | Нет | 2832 | 01.01.2024 0:00:00 | 11 | 2832 | 0
000000046268 | Нет | 000000046268Калибровка | Калибровка | Счетчики электрической энергии трехфазные статические | РиМ 489.18, РиМ 489.19 | 57054-14 |  |  | Нет | 2832 | 01.01.2024 0:00:00 | 11 | 2832 | 0
000000046268 | Нет | 000000046268Поверка | Поверка | Счетчики электрической энергии трехфазные статические | РиМ 489.18, РиМ 489.19 | 57054-14 |  |  | Нет | 2832 | 01.01.2024 0:00:00 | 11 | 2832 | 0
000000053121 | Нет | 000000053121Калибровка | Калибровка | Счетчики электрической энергии трехфазные статические | РиМ 489.08, РиМ 489.09 | 51725-12 |  |  | Нет | 2832 | 01.01.2024 0:00:00 | 11 | 2832 | 0
000000053121 | Нет | 000000053121Поверка | Поверка | Счетчики электрической энергии трехфазные статические | РиМ 489.08, РиМ 489.09 | 51725-12 |  |  | Нет | 2832 | 01.01.2024 0:00:00 | 11 | 2832 | 0
000000053123 | Нет | 000000053123Поверка | Поверка | Счетчики электрической энергии трехфазные статические | РиМ 489.13, РиМ 489.14, РиМ 489.15, РиМ 489.16, РиМ 489.17 | 57003-14 |  |  | Нет | 2832 | 01.01.2024 0:00:00 | 11 | 2832 | 0
000000053123 | Нет | 000000053123Калибровка | Калибровка | Счетчики электрической энергии трехфазные статические | РиМ 489.13, РиМ 489.14, РиМ 489.15, РиМ 489.16, РиМ 489.17 | 57003-14 |  |  | Нет | 2832 | 01.01.2024 0:00:00 | 11 | 2832 | 0
000000051733 | Нет | 000000051733Поверка | Поверка | Счетчики электрической энергии электронные | НЕВА | 33334-09 |  |  | Нет | 2832 | 01.01.2024 0:00:00 | 11 | 2832 | 0
000000051733 | Нет | 000000051733Калибровка | Калибровка | Счетчики электрической энергии электронные | НЕВА | 33334-09 |  |  | Нет | 2832 | 01.01.2024 0:00:00 | 11 | 2832 | 0
000000038578 | Нет | 000000038578Калибровка | Калибровка | Счетчики электрической энергии электронные однофазные | НЕВА 10 | 68194-17 |  |  | Нет | 414 | 01.01.2024 0:00:00 | 11 | 414 | 0
000000038578 | Нет | 000000038578Поверка | Поверка | Счетчики электрической энергии электронные однофазные | НЕВА 10 | 68194-17 |  |  | Нет | 414 | 01.01.2024 0:00:00 | 11 | 414 | 0
000000049148 | Нет | 000000049148Поверка | Поверка | Счетчики электрической энергии электронные однофазные | OD1065 и OD1365 | 38062-08 |  |  | Нет | 414 | 01.01.2024 0:00:00 | 11 | 414 | 0
000000049148 | Нет | 000000049148Калибровка | Калибровка | Счетчики электрической энергии электронные однофазные | OD1065 и OD1365 | 38062-08 |  |  | Нет | 414 | 01.01.2024 0:00:00 | 11 | 414 | 0
000000049168 | Нет | 000000049168Поверка | Поверка | Счетчики электрической энергии электронные однофазные | OD1065 и OD1365 | 56731-14 |  |  | Нет | 414 | 01.01.2024 0:00:00 | 11 | 414 | 0
000000049168 | Нет | 000000049168Калибровка | Калибровка | Счетчики электрической энергии электронные однофазные | OD1065 и OD1365 | 56731-14 |  |  | Нет | 414 | 01.01.2024 0:00:00 | 11 | 414 | 0
000000034310 | Нет | 000000034310Калибровка | Калибровка | Счетчики электрической энергии электронные трехфазные | НЕВА 306 | 58382-14 |  |  | Нет | 1200 | 01.01.2023 0:00:00 | 11 | 1200 | 0
000000034310 | Нет | 000000034310Поверка | Поверка | Счетчики электрической энергии электронные трехфазные | НЕВА 306 | 58382-14 |  |  | Нет | 1200 | 01.01.2023 0:00:00 | 11 | 1200 | 0
000000035137 | Нет | 000000035137Поверка | Поверка | Счетчики электрической энергии электронные трехфазные | OD4110 и OD4165 | 23112-02 |  |  | Нет | 1284 | 01.01.2024 0:00:00 | 11 | 1284 | 0
000000035137 | Нет | 000000035137Калибровка | Калибровка | Счетчики электрической энергии электронные трехфазные | OD4110 и OD4165 | 23112-02 |  |  | Нет | 1284 | 01.01.2024 0:00:00 | 11 | 1284 | 0
000000042087 | Нет | 000000042087Поверка | Поверка | Счетчики электрической энергии электронные трехфазные | НЕВА 3 | 58382-14 |  |  | Нет | 1284 | 01.01.2024 0:00:00 | 11 | 1284 | 0
000000042087 | Нет | 000000042087Калибровка | Калибровка | Счетчики электрической энергии электронные трехфазные | НЕВА 3 | 58382-14 |  |  | Нет | 1284 | 01.01.2024 0:00:00 | 11 | 1284 | 0
000000052462 | Нет | 000000052462Поверка | Поверка | Счетчики-расходомеры | Admag (мод. AE, AM, AXF, CA, SE) | 17669-04 | Диапазон измерений: ДУ до 100 мм, погрешность и (или) неопределенность (класс, разряд): в соответствии с ОТ | в соответствии с ОТ | Нет | 9972 | 01.01.2024 0:00:00 | 12 | 9972 | 0
000000052462 | Нет | 000000052462Калибровка | Калибровка | Счетчики-расходомеры | Admag (мод. AE, AM, AXF, CA, SE) | 17669-04 | Диапазон измерений: ДУ до 100 мм, погрешность и (или) неопределенность (класс, разряд): в соответствии с ОТ | в соответствии с ОТ | Нет | 9972 | 01.01.2024 0:00:00 | 12 | 9972 | 0
000000045445 | Нет | 000000045445Калибровка | Калибровка | Счетчики-расходомеры воды | ГЕОСТАР-СРВУ-102 | 32113-06 |  |  | Нет | 9972 | 01.01.2024 0:00:00 | 22 | 9972 | 0
000000045445 | Нет | 000000045445Поверка | Поверка | Счетчики-расходомеры воды | ГЕОСТАР-СРВУ-102 | 32113-06 |  |  | Нет | 9972 | 01.01.2024 0:00:00 | 22 | 9972 | 0
000000046631 | Нет | 000000046631Поверка | Поверка | Счетчики-расходомеры жидкости камерные | CONTOIL | 55110-13 | Диапазон измерений: 10-30000 дм³/ч, погрешность и (или) неопределенность (класс, разряд): ПГ 1 % | ПГ 1 % | Нет | 19884 | 01.01.2024 0:00:00 | 12 | 19884 | 0
000000046631 | Нет | 000000046631Калибровка | Калибровка | Счетчики-расходомеры жидкости камерные | CONTOIL | 55110-13 | Диапазон измерений: 10-30000 дм³/ч, погрешность и (или) неопределенность (класс, разряд): ПГ 1 % | ПГ 1 % | Нет | 19884 | 01.01.2024 0:00:00 | 12 | 19884 | 0
000000051943 | Нет | 000000051943Поверка | Поверка | Счетчики-расходомеры индукционные с первичными и вторичными преобразователями | I/A Series (счетчик) 9300А, 2800, 8000А, 8300, 9100А, 9200А (первичные преобразователи) IMT25, IMT25L, IMT96 (вторичные преобразователи) | 20361-03 | Диапазон измерений: ДУ от 150 м до 200 мм, погрешность и (или) неопределенность (класс, разряд): в соответствии с описанием типа | в соответствии с описанием типа | Нет | 9972 | 01.01.2024 0:00:00 | 12 | 9972 | 0
000000051943 | Нет | 000000051943Калибровка | Калибровка | Счетчики-расходомеры индукционные с первичными и вторичными преобразователями | I/A Series (счетчик) 9300А, 2800, 8000А, 8300, 9100А, 9200А (первичные преобразователи) IMT25, IMT25L, IMT96 (вторичные преобразователи) | 20361-03 | Диапазон измерений: ДУ от 150 м до 200 мм, погрешность и (или) неопределенность (класс, разряд): в соответствии с описанием типа | в соответствии с описанием типа | Нет | 9972 | 01.01.2024 0:00:00 | 12 | 9972 | 0
000000051991 | Нет | 000000051991Поверка | Поверка | Счетчики-расходомеры индукционные с первичными и вторичными преобразователями | I/A Series (счетчик) 9300А, 2800, 8000А, 8300, 9100А, 9200А (первичные преобразователи) IMT25, IMT25L, IMT96 (вторичные преобразователи) | 20361-03 | Диапазон измерений: ДУ от 150 м до 200 мм, погрешность и (или) неопределенность (класс, разряд): в соответствии с описанием типа | в соответствии с описанием типа | Нет | 23856 | 01.01.2024 0:00:00 | 12 | 23856 | 0
000000051991 | Нет | 000000051991Калибровка | Калибровка | Счетчики-расходомеры индукционные с первичными и вторичными преобразователями | I/A Series (счетчик) 9300А, 2800, 8000А, 8300, 9100А, 9200А (первичные преобразователи) IMT25, IMT25L, IMT96 (вторичные преобразователи) | 20361-03 | Диапазон измерений: ДУ от 150 м до 200 мм, погрешность и (или) неопределенность (класс, разряд): в соответствии с описанием типа | в соответствии с описанием типа | Нет | 23856 | 01.01.2024 0:00:00 | 12 | 23856 | 0
000000047123 | Нет | 000000047123Калибровка | Калибровка | Счётчики-расходомеры кориолисовые | КТМ РуМАСС | 83825-21 | Диапазон измерений: до ДУ 50, погрешность и (или) неопределенность (класс, разряд): в соответствии с описанием типа | в соответствии с описанием типа | Нет | 11076 | 01.01.2024 0:00:00 | 12 | 11076 | 0
000000047123 | Нет | 000000047123Поверка | Поверка | Счётчики-расходомеры кориолисовые | КТМ РуМАСС | 83825-21 | Диапазон измерений: до ДУ 50, погрешность и (или) неопределенность (класс, разряд): в соответствии с описанием типа | в соответствии с описанием типа | Нет | 11076 | 01.01.2024 0:00:00 | 12 | 11076 | 0
000000047432 | Нет | 000000047432Поверка | Поверка | Счётчики-расходомеры кориолисовые | КТМ РуМАСС | 83825-21 | Диапазон измерений: до ДУ 80 мм, погрешность и (или) неопределенность (класс, разряд): в соответствии с описанием типа | в соответствии с описанием типа | Нет | 35688 | 01.01.2024 0:00:00 | 12 | 35688 | 0
000000047432 | Нет | 000000047432Калибровка | Калибровка | Счётчики-расходомеры кориолисовые | КТМ РуМАСС | 83825-21 | Диапазон измерений: до ДУ 80 мм, погрешность и (или) неопределенность (класс, разряд): в соответствии с описанием типа | в соответствии с описанием типа | Нет | 35688 | 01.01.2024 0:00:00 | 12 | 35688 | 0
000000047433 | Нет | 000000047433Калибровка | Калибровка | Счётчики-расходомеры кориолисовые | КТМ РуМАСС | 83825-21 | Диапазон измерений: до ДУ 300, погрешность и (или) неопределенность (класс, разряд): в соответствии с описанием типа | в соответствии с описанием типа | Нет | 107382 | 01.01.2024 0:00:00 | 12 | 107382 | 0
000000047433 | Нет | 000000047433Поверка | Поверка | Счётчики-расходомеры кориолисовые | КТМ РуМАСС | 83825-21 | Диапазон измерений: до ДУ 300, погрешность и (или) неопределенность (класс, разряд): в соответствии с описанием типа | в соответствии с описанием типа | Нет | 107382 | 01.01.2024 0:00:00 | 12 | 107382 | 0
000000049877 | Нет | 000000049877Поверка | Поверка | Счётчики-расходомеры кориолисовые | КТМ РуМАСС | 83825-21 | Диапазон измерений: до ДУ 150, погрешность и (или) неопределенность (класс, разряд): в соответствии с описанием типа | в соответствии с описанием типа | Нет | 42672 | 01.01.2024 0:00:00 | 12 | 42672 | 0
000000049877 | Нет | 000000049877Калибровка | Калибровка | Счётчики-расходомеры кориолисовые | КТМ РуМАСС | 83825-21 | Диапазон измерений: до ДУ 150, погрешность и (или) неопределенность (класс, разряд): в соответствии с описанием типа | в соответствии с описанием типа | Нет | 42672 | 01.01.2024 0:00:00 | 12 | 42672 | 0
000000031983 | Нет | 000000031983Калибровка | Калибровка | Счетчики-расходомеры массовые | Micro Motion | 45115-16 |  |  | Нет | 11076 | 01.01.2024 0:00:00 | 12 | 11076 | 0
000000031983 | Нет | 000000031983Поверка | Поверка | Счетчики-расходомеры массовые | Micro Motion | 45115-16 |  |  | Нет | 11076 | 01.01.2024 0:00:00 | 12 | 11076 | 0
000000032006 | Нет | 000000032006Поверка | Поверка | Счетчики-расходомеры массовые | Micro Motion мод. DS, DH, DT, DL, CMF, F, R, T, CNG050, H, LF | 45115-10 |  |  | Нет | 76836 | 01.01.2024 0:00:00 | 12 | 76836 | 0
000000032006 | Нет | 000000032006Калибровка | Калибровка | Счетчики-расходомеры массовые | Micro Motion мод. DS, DH, DT, DL, CMF, F, R, T, CNG050, H, LF | 45115-10 |  |  | Нет | 76836 | 01.01.2024 0:00:00 | 12 | 76836 | 0
000000032178 | Нет | 000000032178Калибровка | Калибровка | Счетчики-расходомеры массовые | МИР | 48964-12 |  |  | Нет | 11076 | 01.01.2024 0:00:00 | 12 | 11076 | 0
000000032178 | Нет | 000000032178Поверка | Поверка | Счетчики-расходомеры массовые | МИР | 48964-12 |  |  | Нет | 11076 | 01.01.2024 0:00:00 | 12 | 11076 | 0
000000032542 | Нет | 000000032542Калибровка | Калибровка | Счетчики-расходомеры массовые | Micro Motion | 13425-06 |  |  | Нет | 11076 | 01.01.2024 0:00:00 | 12 | 11076 | 0
000000032542 | Нет | 000000032542Поверка | Поверка | Счетчики-расходомеры массовые | Micro Motion | 13425-06 |  |  | Нет | 11076 | 01.01.2024 0:00:00 | 12 | 11076 | 0
000000037711 | Нет | 000000037711Поверка | Поверка | Счетчики-расходомеры массовые | ЭМИС-МАСС 260 | 42953-09 |  |  | Нет | 11076 | 01.01.2024 0:00:00 | 12 | 11076 | 0
000000037711 | Нет | 000000037711Калибровка | Калибровка | Счетчики-расходомеры массовые | ЭМИС-МАСС 260 | 42953-09 |  |  | Нет | 11076 | 01.01.2024 0:00:00 | 12 | 11076 | 0
000000039942 | Нет | 000000039942Поверка | Поверка | Счетчики-расходомеры массовые | МИР | 68584-17 |  |  | Нет | 11076 | 01.01.2024 0:00:00 | 22 | 11076 | 0
000000039942 | Нет | 000000039942Калибровка | Калибровка | Счетчики-расходомеры массовые | МИР | 68584-17 |  |  | Нет | 11076 | 01.01.2024 0:00:00 | 22 | 11076 | 0
000000041914 | Нет | 000000041914Поверка | Поверка | Счетчики-расходомеры массовые | Micro Motion | 45115-16 |  |  | Нет | 76836 | 01.01.2024 0:00:00 | 12 | 76836 | 0
000000041914 | Нет | 000000041914Калибровка | Калибровка | Счетчики-расходомеры массовые | Micro Motion | 45115-16 |  |  | Нет | 76836 | 01.01.2024 0:00:00 | 12 | 76836 | 0
000000041915 | Нет | 000000041915Поверка | Поверка | Счетчики-расходомеры массовые | Micro Motion | 13425-06 |  |  | Нет | 76836 | 01.01.2024 0:00:00 | 12 | 76836 | 0
000000041915 | Нет | 000000041915Калибровка | Калибровка | Счетчики-расходомеры массовые | Micro Motion | 13425-06 |  |  | Нет | 76836 | 01.01.2024 0:00:00 | 12 | 76836 | 0
000000041919 | Нет | 000000041919Калибровка | Калибровка | Счетчики-расходомеры массовые | Micro Motion | 45115-16 |  |  | Нет | 90294 | 01.01.2024 0:00:00 | 12 | 90294 | 0
000000041919 | Нет | 000000041919Поверка | Поверка | Счетчики-расходомеры массовые | Micro Motion | 45115-16 |  |  | Нет | 90294 | 01.01.2024 0:00:00 | 12 | 90294 | 0
000000041920 | Нет | 000000041920Калибровка | Калибровка | Счетчики-расходомеры массовые | Micro Motion мод. DS, DH, DT, DL, CMF, F, R, T, CNG050, H, LF | 45115-10 |  |  | Нет | 90294 | 01.01.2024 0:00:00 | 12 | 90294 | 0
000000041920 | Нет | 000000041920Поверка | Поверка | Счетчики-расходомеры массовые | Micro Motion мод. DS, DH, DT, DL, CMF, F, R, T, CNG050, H, LF | 45115-10 |  |  | Нет | 90294 | 01.01.2024 0:00:00 | 12 | 90294 | 0
000000044557 | Нет | 000000044557Калибровка | Калибровка | Счетчики-расходомеры массовые | ЭЛМЕТРО-Фломак | 47266-11 | Диапазон измерений: ДУ до 50 мм, погрешность и (или) неопределенность (класс, разряд): в соответствии с ОТ | в соответствии с ОТ | Нет | 11076 | 01.01.2024 0:00:00 | 12 | 11076 | 0
000000044557 | Нет | 000000044557Поверка | Поверка | Счетчики-расходомеры массовые | ЭЛМЕТРО-Фломак | 47266-11 | Диапазон измерений: ДУ до 50 мм, погрешность и (или) неопределенность (класс, разряд): в соответствии с ОТ | в соответствии с ОТ | Нет | 11076 | 01.01.2024 0:00:00 | 12 | 11076 | 0
000000044682 | Нет | 000000044682Поверка | Поверка | Счетчики-расходомеры массовые | Micro Motion, мод. F, H | 30430-05 |  |  | Нет | 11076 | 01.01.2024 0:00:00 | 12 | 11076 | 0
000000044682 | Нет | 000000044682Калибровка | Калибровка | Счетчики-расходомеры массовые | Micro Motion, мод. F, H | 30430-05 |  |  | Нет | 11076 | 01.01.2024 0:00:00 | 12 | 11076 | 0
000000045351 | Нет | 000000045351Калибровка | Калибровка | Счетчики-расходомеры массовые | ЭМИС-МАСС 260 | 42953-15 | Диапазон измерений: ДУ до 80 мм, погрешность и (или) неопределенность (класс, разряд): в соответствии с ОТ | в соответствии с ОТ | Нет | 35688 | 01.01.2024 0:00:00 | 12 | 35688 | 0
000000045351 | Нет | 000000045351Поверка | Поверка | Счетчики-расходомеры массовые | ЭМИС-МАСС 260 | 42953-15 | Диапазон измерений: ДУ до 80 мм, погрешность и (или) неопределенность (класс, разряд): в соответствии с ОТ | в соответствии с ОТ | Нет | 35688 | 01.01.2024 0:00:00 | 12 | 35688 | 0
000000046260 | Нет | 000000046260Калибровка выезд | Калибровка выезд | Счетчики-расходомеры массовые | Micro Motion | 45115-16 |  |  | Нет | 13392 | 01.01.2024 0:00:00 | 12 | 13392 | 0
000000046260 | Нет | 000000046260Поверка выезд | Поверка выезд | Счетчики-расходомеры массовые | Micro Motion | 45115-16 |  |  | Нет | 13392 | 01.01.2024 0:00:00 | 12 | 13392 | 0
000000046267 | Нет | 000000046267Поверка выезд | Поверка выезд | Счетчики-расходомеры массовые | Micro Motion мод. DS, DH, DT, DL, CMF, F, R, T, CNG050, H, LF | 45115-10 |  |  | Нет | 13392 | 01.01.2024 0:00:00 | 12 | 13392 | 0
000000046267 | Нет | 000000046267Калибровка выезд | Калибровка выезд | Счетчики-расходомеры массовые | Micro Motion мод. DS, DH, DT, DL, CMF, F, R, T, CNG050, H, LF | 45115-10 |  |  | Нет | 13392 | 01.01.2024 0:00:00 | 12 | 13392 | 0
000000046352 | Нет | 000000046352Калибровка | Калибровка | Счетчики-расходомеры массовые | МИР | 68584-17 | Диапазон измерений: В соответсвии с ОТ, погрешность и (или) неопределенность (класс, разряд): ДУ от 200 до 300 | ДУ от 200 до 300 | Нет | 107382 | 01.01.2024 0:00:00 | 12 | 107382 | 0
000000046352 | Нет | 000000046352Поверка | Поверка | Счетчики-расходомеры массовые | МИР | 68584-17 | Диапазон измерений: В соответсвии с ОТ, погрешность и (или) неопределенность (класс, разряд): ДУ от 200 до 300 | ДУ от 200 до 300 | Нет | 107382 | 01.01.2024 0:00:00 | 12 | 107382 | 0
000000046522 | Нет | 000000046522Калибровка | Калибровка | Счетчики-расходомеры массовые | Micro Motion | 13425-01 |  |  | Нет | 35688 | 01.01.2024 0:00:00 | 12 | 35688 | 0
000000046522 | Нет | 000000046522Поверка | Поверка | Счетчики-расходомеры массовые | Micro Motion | 13425-01 |  |  | Нет | 35688 | 01.01.2024 0:00:00 | 12 | 35688 | 0
000000046667 | Нет | 000000046667Калибровка | Калибровка | Счетчики-расходомеры массовые | МИР | 68584-17 | Диапазон измерений: в соответствии с ОТ, погрешность и (или) неопределенность (класс, разряд): ДУ от 50 до 80 мм | ДУ от 50 до 80 мм | Нет | 35688 | 01.01.2024 0:00:00 |  | 35688 | 0
000000046667 | Нет | 000000046667Поверка | Поверка | Счетчики-расходомеры массовые | МИР | 68584-17 | Диапазон измерений: в соответствии с ОТ, погрешность и (или) неопределенность (класс, разряд): ДУ от 50 до 80 мм | ДУ от 50 до 80 мм | Нет | 35688 | 01.01.2024 0:00:00 |  | 35688 | 0
000000046668 | Нет | 000000046668Поверка | Поверка | Счетчики-расходомеры массовые | МИР | 68584-17 | Диапазон измерений: в соответствии с ОТ, погрешность и (или) неопределенность (класс, разряд): ДУ от 80 до 150 мм | ДУ от 80 до 150 мм | Нет | 42672 | 01.01.2024 0:00:00 |  | 42672 | 0
000000046668 | Нет | 000000046668Калибровка | Калибровка | Счетчики-расходомеры массовые | МИР | 68584-17 | Диапазон измерений: в соответствии с ОТ, погрешность и (или) неопределенность (класс, разряд): ДУ от 80 до 150 мм | ДУ от 80 до 150 мм | Нет | 42672 | 01.01.2024 0:00:00 |  | 42672 | 0
000000046873 | Нет | 000000046873Поверка | Поверка | Счетчики-расходомеры массовые | Micro Motion | 13425-06 |  |  | Нет | 90294 | 01.01.2024 0:00:00 | 12 | 90294 | 0
000000046873 | Нет | 000000046873Калибровка | Калибровка | Счетчики-расходомеры массовые | Micro Motion | 13425-06 |  |  | Нет | 90294 | 01.01.2024 0:00:00 | 12 | 90294 | 0
000000047014 | Нет | 000000047014Калибровка выезд | Калибровка выезд | Счетчики-расходомеры массовые | Micro Motion мод. DS, DH, DT, DL, CMF, F, R, T, CNG050, H, LF | 45115-10 |  |  | Нет | 23838 | 01.01.2024 0:00:00 | 12 | 23838 | 0
000000047014 | Нет | 000000047014Поверка выезд | Поверка выезд | Счетчики-расходомеры массовые | Micro Motion мод. DS, DH, DT, DL, CMF, F, R, T, CNG050, H, LF | 45115-10 |  |  | Нет | 23838 | 01.01.2024 0:00:00 | 12 | 23838 | 0
000000047399 | Нет | 000000047399Калибровка | Калибровка | Счетчики-расходомеры массовые | Micro Motion мод. DS, DH, DT, DL, CMF, F, R, T, CNG050, H, LF | 45115-10 | Диапазон измерений: Ду 15 - 50 мм, погрешность и (или) неопределенность (класс, разряд): В соответствии с описанием типа | В соответствии с описанием типа | Нет | 11076 | 01.01.2024 0:00:00 | 12 | 11076 | 0
000000047399 | Нет | 000000047399Поверка | Поверка | Счетчики-расходомеры массовые | Micro Motion мод. DS, DH, DT, DL, CMF, F, R, T, CNG050, H, LF | 45115-10 | Диапазон измерений: Ду 15 - 50 мм, погрешность и (или) неопределенность (класс, разряд): В соответствии с описанием типа | В соответствии с описанием типа | Нет | 11076 | 01.01.2024 0:00:00 | 12 | 11076 | 0
000000047400 | Нет | 000000047400Калибровка | Калибровка | Счетчики-расходомеры массовые | Micro Motion мод. DS, DH, DT, DL, CMF, F, R, T, CNG050, H, LF | 45115-10 | Диапазон измерений: Ду 80 мм, погрешность и (или) неопределенность (класс, разряд): В соответствии с описание типа | В соответствии с описание типа | Нет | 35688 | 01.01.2024 0:00:00 | 12 | 35688 | 0
000000047400 | Нет | 000000047400Поверка | Поверка | Счетчики-расходомеры массовые | Micro Motion мод. DS, DH, DT, DL, CMF, F, R, T, CNG050, H, LF | 45115-10 | Диапазон измерений: Ду 80 мм, погрешность и (или) неопределенность (класс, разряд): В соответствии с описание типа | В соответствии с описание типа | Нет | 35688 | 01.01.2024 0:00:00 | 12 | 35688 | 0
000000047618 | Нет | 000000047618Калибровка | Калибровка | Счетчики-расходомеры массовые | Micro Motion, мод. CMFHC3 | 39686-08 | Диапазон измерений: до ДУ 50 мм, погрешность и (или) неопределенность (класс, разряд): в соответствии с описанием типа | в соответствии с описанием типа | Нет | 11076 | 01.01.2024 0:00:00 | 12 | 11076 | 0
000000047618 | Нет | 000000047618Поверка | Поверка | Счетчики-расходомеры массовые | Micro Motion, мод. CMFHC3 | 39686-08 | Диапазон измерений: до ДУ 50 мм, погрешность и (или) неопределенность (класс, разряд): в соответствии с описанием типа | в соответствии с описанием типа | Нет | 11076 | 01.01.2024 0:00:00 | 12 | 11076 | 0
000000047647 | Нет | 000000047647Поверка | Поверка | Счетчики-расходомеры массовые | Micro Motion | 13425-01 | Диапазон измерений: ДУ до 50 мм, погрешность и (или) неопределенность (класс, разряд): в соответсвии с ОТ | в соответсвии с ОТ | Нет | 11076 | 01.01.2024 0:00:00 | 12 | 11076 | 0
000000047647 | Нет | 000000047647Калибровка | Калибровка | Счетчики-расходомеры массовые | Micro Motion | 13425-01 | Диапазон измерений: ДУ до 50 мм, погрешность и (или) неопределенность (класс, разряд): в соответсвии с ОТ | в соответсвии с ОТ | Нет | 11076 | 01.01.2024 0:00:00 | 12 | 11076 | 0
000000048265 | Нет | 000000048265Поверка | Поверка | Счетчики-расходомеры массовые | ЭМИС-МАСС 260 | 42953-15 | Диапазон измерений: ДУ до 50 мм, погрешность и (или) неопределенность (класс, разряд): в соответствии с ОТ | в соответствии с ОТ | Нет | 11076 | 01.01.2024 0:00:00 | 12 | 11076 | 0
000000048265 | Нет | 000000048265Калибровка | Калибровка | Счетчики-расходомеры массовые | ЭМИС-МАСС 260 | 42953-15 | Диапазон измерений: ДУ до 50 мм, погрешность и (или) неопределенность (класс, разряд): в соответствии с ОТ | в соответствии с ОТ | Нет | 11076 | 01.01.2024 0:00:00 | 12 | 11076 | 0
000000048558 | Нет | 000000048558Калибровка | Калибровка | Счетчики-расходомеры массовые | ЭЛМЕТРО-Фломак | 47266-16 | Диапазон измерений: ду до 50 мм, погрешность и (или) неопределенность (класс, разряд): в соответствии с ОТ | в соответствии с ОТ | Нет | 11076 | 01.01.2024 0:00:00 | 12 | 11076 | 0
000000048558 | Нет | 000000048558Поверка | Поверка | Счетчики-расходомеры массовые | ЭЛМЕТРО-Фломак | 47266-16 | Диапазон измерений: ду до 50 мм, погрешность и (или) неопределенность (класс, разряд): в соответствии с ОТ | в соответствии с ОТ | Нет | 11076 | 01.01.2024 0:00:00 | 12 | 11076 | 0
000000048763 | Нет | 000000048763Поверка выезд | Поверка выезд | Счетчики-расходомеры массовые | Micro Motion модели CMF400 | 81622-21 | Диапазон измерений: от 71 до 234 т/ч, погрешность и (или) неопределенность (класс, разряд): ± 0,20%, ± 0,25% | ± 0,20%, ± 0,25% | Нет | 13392 | 01.01.2024 0:00:00 | 12 | 13392 | 0
000000048763 | Нет | 000000048763Калибровка выезд | Калибровка выезд | Счетчики-расходомеры массовые | Micro Motion модели CMF400 | 81622-21 | Диапазон измерений: от 71 до 234 т/ч, погрешность и (или) неопределенность (класс, разряд): ± 0,20%, ± 0,25% | ± 0,20%, ± 0,25% | Нет | 13392 | 01.01.2024 0:00:00 | 12 | 13392 | 0
000000048764 | Нет | 000000048764Поверка выезд | Поверка выезд | Счетчики-расходомеры массовые | Micro Motion модели CMF400 | 81622-21 | Диапазон измерений: от 71 до 234 т/ч, погрешность и (или) неопределенность (класс, разряд): ± 0,20%, ± 0,25% | ± 0,20%, ± 0,25% | Нет | 19020 | 01.01.2024 0:00:00 | 12 | 19020 | 0
000000048764 | Нет | 000000048764Калибровка выезд | Калибровка выезд | Счетчики-расходомеры массовые | Micro Motion модели CMF400 | 81622-21 | Диапазон измерений: от 71 до 234 т/ч, погрешность и (или) неопределенность (класс, разряд): ± 0,20%, ± 0,25% | ± 0,20%, ± 0,25% | Нет | 19020 | 01.01.2024 0:00:00 | 12 | 19020 | 0
000000048765 | Нет | 000000048765Калибровка | Калибровка | Счетчики-расходомеры массовые | Micro Motion модели CMF400 | 81622-21 |  |  | Нет | 15534 | 01.01.2024 0:00:00 | 12 | 15534 | 0
000000048930 | Нет | 000000048930Калибровка выезд | Калибровка выезд | Счетчики-расходомеры массовые | Micro Motion | 45115-16 |  |  | Нет | 19020 | 01.01.2024 0:00:00 | 12 | 19020 | 0
000000048930 | Нет | 000000048930Поверка выезд | Поверка выезд | Счетчики-расходомеры массовые | Micro Motion | 45115-16 |  |  | Нет | 19020 | 01.01.2024 0:00:00 | 12 | 19020 | 0
000000049029 | Нет | 000000049029Калибровка | Калибровка | Счетчики-расходомеры массовые | СКАТ | 60937-15 | Диапазон измерений: до ДУ 50 мм, погрешность и (или) неопределенность (класс, разряд): в соответствии с ОТ | в соответствии с ОТ | Нет | 11076 | 01.01.2024 0:00:00 | 12 | 11076 | 0
000000049029 | Нет | 000000049029Поверка | Поверка | Счетчики-расходомеры массовые | СКАТ | 60937-15 | Диапазон измерений: до ДУ 50 мм, погрешность и (или) неопределенность (класс, разряд): в соответствии с ОТ | в соответствии с ОТ | Нет | 11076 | 01.01.2024 0:00:00 | 12 | 11076 | 0
000000049032 | Нет | 000000049032Калибровка выезд | Калибровка выезд | Счетчики-расходомеры массовые | СКАТ | 60937-15 |  |  | Нет | 2052 | 01.01.2024 0:00:00 | 12 | 2052 | 0
000000049032 | Нет | 000000049032Поверка выезд | Поверка выезд | Счетчики-расходомеры массовые | СКАТ | 60937-15 |  |  | Нет | 2052 | 01.01.2024 0:00:00 | 12 | 2052 | 0
000000049858 | Нет | 000000049858Калибровка выезд | Калибровка выезд | Счетчики-расходомеры массовые | Micro Motion мод. DS, DH, DT, DL, CMF, F, R, T, CNG050, H, LF | 45115-10 |  |  | Нет | 2052 | 01.01.2024 0:00:00 | 12 | 2052 | 0
000000049858 | Нет | 000000049858Поверка выезд | Поверка выезд | Счетчики-расходомеры массовые | Micro Motion мод. DS, DH, DT, DL, CMF, F, R, T, CNG050, H, LF | 45115-10 |  |  | Нет | 2052 | 01.01.2024 0:00:00 | 12 | 2052 | 0
000000049959 | Нет | 000000049959Поверка | Поверка | Счетчики-расходомеры массовые | Micro Motion | 45115-16 | Диапазон измерений: ДУ до 80 мм, погрешность и (или) неопределенность (класс, разряд): в соответствии с ОТ | в соответствии с ОТ | Нет | 35688 | 01.01.2024 0:00:00 | 12 | 35688 | 0
000000049959 | Нет | 000000049959Калибровка | Калибровка | Счетчики-расходомеры массовые | Micro Motion | 45115-16 | Диапазон измерений: ДУ до 80 мм, погрешность и (или) неопределенность (класс, разряд): в соответствии с ОТ | в соответствии с ОТ | Нет | 35688 | 01.01.2024 0:00:00 | 12 | 35688 | 0
000000049960 | Нет | 000000049960Калибровка | Калибровка | Счетчики-расходомеры массовые | Micro Motion | 45115-16 | Диапазон измерений: ДУ до 80 мм, погрешность и (или) неопределенность (класс, разряд): в соответствии с ОТ | в соответствии с ОТ | Нет | 42672 | 01.01.2024 0:00:00 | 12 | 42672 | 0
000000049960 | Нет | 000000049960Поверка | Поверка | Счетчики-расходомеры массовые | Micro Motion | 45115-16 | Диапазон измерений: ДУ до 80 мм, погрешность и (или) неопределенность (класс, разряд): в соответствии с ОТ | в соответствии с ОТ | Нет | 42672 | 01.01.2024 0:00:00 | 12 | 42672 | 0
000000049965 | Нет | 000000049965Калибровка | Калибровка | Счетчики-расходомеры массовые | Micro Motion | 13425-06 |  |  | Нет | 35688 | 01.01.2024 0:00:00 | 12 | 35688 | 0
000000049965 | Нет | 000000049965Поверка | Поверка | Счетчики-расходомеры массовые | Micro Motion | 13425-06 |  |  | Нет | 35688 | 01.01.2024 0:00:00 | 12 | 35688 | 0
000000050133 | Нет | 000000050133Калибровка | Калибровка | Счетчики-расходомеры массовые | Micro Motion (мод. DS, DH, DT, DL, CMF, F, R, T) | 13425-99 |  |  | Нет | 11076 | 01.01.2024 0:00:00 | 12 | 11076 | 0
000000050133 | Нет | 000000050133Поверка | Поверка | Счетчики-расходомеры массовые | Micro Motion (мод. DS, DH, DT, DL, CMF, F, R, T) | 13425-99 |  |  | Нет | 11076 | 01.01.2024 0:00:00 | 12 | 11076 | 0
000000050139 | Нет | 000000050139Поверка выезд | Поверка выезд | Счетчики-расходомеры массовые | Micro Motion (мод. DS DH DT DL CMF F R T CNG 050, H, LF), на выезде эталон заказчика | 13425-06 |  |  | Нет | 19020 | 01.01.2024 0:00:00 | 12 | 19020 | 0
000000050139 | Нет | 000000050139Калибровка выезд | Калибровка выезд | Счетчики-расходомеры массовые | Micro Motion (мод. DS DH DT DL CMF F R T CNG 050, H, LF), на выезде эталон заказчика | 13425-06 |  |  | Нет | 19020 | 01.01.2024 0:00:00 | 12 | 19020 | 0
000000050145 | Нет | 000000050145Поверка выезд | Поверка выезд | Счетчики-расходомеры массовые | Micro Motion (мод. DS DH DT DL CMF F R T CNG 050, H, LF), Канал измерения расхода (турбинный, массовый) СИКН вне графика | 13425-06 |  |  | Нет | 23838 | 01.01.2024 0:00:00 | 12 | 23838 | 0
000000050145 | Нет | 000000050145Калибровка выезд | Калибровка выезд | Счетчики-расходомеры массовые | Micro Motion (мод. DS DH DT DL CMF F R T CNG 050, H, LF), Канал измерения расхода (турбинный, массовый) СИКН вне графика | 13425-06 |  |  | Нет | 23838 | 01.01.2024 0:00:00 | 12 | 23838 | 0
000000050367 | Нет | 000000050367Поверка | Поверка | Счетчики-расходомеры массовые | ЭЛМЕТРО-Фломак | 47266-16 | Диапазон измерений: ДУ до 80 мм, погрешность и (или) неопределенность (класс, разряд): 0.25% | 0.25% | Нет | 35688 | 01.01.2024 0:00:00 | 12 | 35688 | 0
000000050367 | Нет | 000000050367Калибровка | Калибровка | Счетчики-расходомеры массовые | ЭЛМЕТРО-Фломак | 47266-16 | Диапазон измерений: ДУ до 80 мм, погрешность и (или) неопределенность (класс, разряд): 0.25% | 0.25% | Нет | 35688 | 01.01.2024 0:00:00 | 12 | 35688 | 0
000000050544 | Нет | 000000050544Калибровка выезд | Калибровка выезд | Счетчики-расходомеры массовые | Micro Motion мод. DS, DH, DT, DL, CMF, F, R, T, CNG050, H, LF | 45115-10 |  |  | Нет | 19020 | 01.01.2024 0:00:00 | 12 | 19020 | 0
000000050544 | Нет | 000000050544Поверка выезд | Поверка выезд | Счетчики-расходомеры массовые | Micro Motion мод. DS, DH, DT, DL, CMF, F, R, T, CNG050, H, LF | 45115-10 |  |  | Нет | 19020 | 01.01.2024 0:00:00 | 12 | 19020 | 0
000000051954 | Нет | 000000051954Калибровка | Калибровка | Счетчики-расходомеры массовые | ЭЛМЕТРО-Фломак | 47266-16 | Диапазон измерений: ДУ до 150 мм, погрешность и (или) неопределенность (класс, разряд): 0.25% | 0.25% | Нет | 42672 | 01.01.2024 0:00:00 | 12 | 42672 | 0
000000051954 | Нет | 000000051954Поверка | Поверка | Счетчики-расходомеры массовые | ЭЛМЕТРО-Фломак | 47266-16 | Диапазон измерений: ДУ до 150 мм, погрешность и (или) неопределенность (класс, разряд): 0.25% | 0.25% | Нет | 42672 | 01.01.2024 0:00:00 | 12 | 42672 | 0
000000052005 | Нет | 000000052005Поверка | Поверка | Счетчики-расходомеры массовые | Micro Motion мод. DS, DH, DT, DL, CMF, F, R, T, CNG050, H, LF | 45115-10 | Диапазон измерений: ДУ до 150 мм, погрешность и (или) неопределенность (класс, разряд): в соответствии с ОТ | в соответствии с ОТ | Нет | 42672 | 01.01.2024 0:00:00 | 12 | 42672 | 0
000000052005 | Нет | 000000052005Калибровка | Калибровка | Счетчики-расходомеры массовые | Micro Motion мод. DS, DH, DT, DL, CMF, F, R, T, CNG050, H, LF | 45115-10 | Диапазон измерений: ДУ до 150 мм, погрешность и (или) неопределенность (класс, разряд): в соответствии с ОТ | в соответствии с ОТ | Нет | 42672 | 01.01.2024 0:00:00 | 12 | 42672 | 0
000000052025 | Нет | 000000052025Калибровка | Калибровка | Счетчики-расходомеры массовые | Штрай-Масс | 70629-18 |  |  | Нет | 11076 | 01.01.2024 0:00:00 | 12 | 11076 | 0
000000052025 | Нет | 000000052025Поверка | Поверка | Счетчики-расходомеры массовые | Штрай-Масс | 70629-18 |  |  | Нет | 11076 | 01.01.2024 0:00:00 | 12 | 11076 | 0
000000052081 | Нет | 000000052081Поверка | Поверка | Счетчики-расходомеры массовые | Micro Motion | 13425-01 | Диапазон измерений: ДУ до 150 мм, погрешность и (или) неопределенность (класс, разряд): в соответствии с ОТ | в соответствии с ОТ | Нет | 42672 | 01.01.2024 0:00:00 | 12 | 42672 | 0
000000052081 | Нет | 000000052081Калибровка | Калибровка | Счетчики-расходомеры массовые | Micro Motion | 13425-01 | Диапазон измерений: ДУ до 150 мм, погрешность и (или) неопределенность (класс, разряд): в соответствии с ОТ | в соответствии с ОТ | Нет | 42672 | 01.01.2024 0:00:00 | 12 | 42672 | 0
000000052295 | Нет | 000000052295Калибровка выезд | Калибровка выезд | Счетчики-расходомеры массовые | Micro Motion | 71393-18 | Диапазон измерений: в полном объеме, погрешность и (или) неопределенность (класс, разряд): в соответствии с ОТ | в соответствии с ОТ | Нет | 30516 | 08.11.2024 0:00:00 | 12 | #N/A | #N/A
000000052295 | Нет | 000000052295Калибровка | Калибровка | Счетчики-расходомеры массовые | Micro Motion | 71393-18 | Диапазон измерений: в полном объеме, погрешность и (или) неопределенность (класс, разряд): в соответствии с ОТ | в соответствии с ОТ | Нет | 30516 | 08.11.2024 0:00:00 | 12 | #N/A | #N/A
000000052295 | Нет | 000000052295Поверка выезд | Поверка выезд | Счетчики-расходомеры массовые | Micro Motion | 71393-18 | Диапазон измерений: в полном объеме, погрешность и (или) неопределенность (класс, разряд): в соответствии с ОТ | в соответствии с ОТ | Нет | 30516 | 08.11.2024 0:00:00 | 12 | #N/A | #N/A
000000052295 | Нет | 000000052295Поверка | Поверка | Счетчики-расходомеры массовые | Micro Motion | 71393-18 | Диапазон измерений: в полном объеме, погрешность и (или) неопределенность (класс, разряд): в соответствии с ОТ | в соответствии с ОТ | Нет | 30516 | 25.03.2024 0:00:00 | 12 | 30516 | 0
000000052335 | Нет | 000000052335Поверка | Поверка | Счетчики-расходомеры массовые | Micro Motion | 71393-18 | Диапазон измерений: ДУ до 80 мм, погрешность и (или) неопределенность (класс, разряд): в соответствии с ОТ | в соответствии с ОТ | Нет | 35688 | 01.01.2024 0:00:00 | 12 | 35688 | 0
000000052335 | Нет | 000000052335Калибровка | Калибровка | Счетчики-расходомеры массовые | Micro Motion | 71393-18 | Диапазон измерений: ДУ до 80 мм, погрешность и (или) неопределенность (класс, разряд): в соответствии с ОТ | в соответствии с ОТ | Нет | 35688 | 01.01.2024 0:00:00 | 12 | 35688 | 0
000000052563 | Нет | 000000052563Поверка | Поверка | Счетчики-расходомеры массовые | Micro Motion | 13425-06 | Диапазон измерений: ДУ до 150 мм, погрешность и (или) неопределенность (класс, разряд): в соответствии с ОТ | в соответствии с ОТ | Нет | 42672 | 01.01.2024 0:00:00 | 12 | 42672 | 0
000000052563 | Нет | 000000052563Калибровка | Калибровка | Счетчики-расходомеры массовые | Micro Motion | 13425-06 | Диапазон измерений: ДУ до 150 мм, погрешность и (или) неопределенность (класс, разряд): в соответствии с ОТ | в соответствии с ОТ | Нет | 42672 | 01.01.2024 0:00:00 | 12 | 42672 | 0
000000053021 | Нет | 000000053021Калибровка | Калибровка | Счетчики-расходомеры массовые | ЭМИС-МАСС 260 | 42953-15 | Диапазон измерений: ДУ до 150 мм, погрешность и (или) неопределенность (класс, разряд): в соответствии с ОТ | в соответствии с ОТ | Нет | 42672 | 01.01.2024 0:00:00 | 12 | 42672 | 0
000000053021 | Нет | 000000053021Поверка | Поверка | Счетчики-расходомеры массовые | ЭМИС-МАСС 260 | 42953-15 | Диапазон измерений: ДУ до 150 мм, погрешность и (или) неопределенность (класс, разряд): в соответствии с ОТ | в соответствии с ОТ | Нет | 42672 | 01.01.2024 0:00:00 | 12 | 42672 | 0
000000053031 | Нет | 000000053031Калибровка | Калибровка | Счетчики-расходомеры массовые | ЭМИС-МАСС 260 | 42953-09 | Диапазон измерений: ДУ до 150 мм, погрешность и (или) неопределенность (класс, разряд): от | от | Нет | 42672 | 01.01.2024 0:00:00 | 12 | 42672 | 0
000000053031 | Нет | 000000053031Поверка | Поверка | Счетчики-расходомеры массовые | ЭМИС-МАСС 260 | 42953-09 | Диапазон измерений: ДУ до 150 мм, погрешность и (или) неопределенность (класс, разряд): от | от | Нет | 42672 | 01.01.2024 0:00:00 | 12 | 42672 | 0
000000053550 | Нет | 000000053550Поверка | Поверка | Счетчики-расходомеры массовые | Promass F 300 | 81952-21 | Диапазон измерений: ДУ до 80 мм, погрешность и (или) неопределенность (класс, разряд): в соответствием с ОТ | в соответствием с ОТ | Нет | 35688 | 01.01.2024 0:00:00 | 12 | 35688 | 0
000000053550 | Нет | 000000053550Калибровка | Калибровка | Счетчики-расходомеры массовые | Promass F 300 | 81952-21 | Диапазон измерений: ДУ до 80 мм, погрешность и (или) неопределенность (класс, разряд): в соответствием с ОТ | в соответствием с ОТ | Нет | 35688 | 01.01.2024 0:00:00 | 12 | 35688 | 0
000000053568 | Нет | 000000053568Калибровка | Калибровка | Счетчики-расходомеры массовые | МИР | 68584-17 | Диапазон измерений: ДУ до 300 мм, погрешность и (или) неопределенность (класс, разряд): в соответствии с ОТ | в соответствии с ОТ | Нет | 76836 | 01.01.2024 0:00:00 | 12 | 76836 | 0
000000053568 | Нет | 000000053568Поверка | Поверка | Счетчики-расходомеры массовые | МИР | 68584-17 | Диапазон измерений: ДУ до 300 мм, погрешность и (или) неопределенность (класс, разряд): в соответствии с ОТ | в соответствии с ОТ | Нет | 76836 | 01.01.2024 0:00:00 | 12 | 76836 | 0
000000053572 | Нет | 000000053572Поверка | Поверка | Счетчики-расходомеры массовые | Micro Motion | 71393-18 | Диапазон измерений: ДУ до 150 мм, погрешность и (или) неопределенность (класс, разряд): в соответствии с ОТ | в соответствии с ОТ | Нет | 42672 | 01.01.2024 0:00:00 | 12 | 42672 | 0
000000053572 | Нет | 000000053572Калибровка | Калибровка | Счетчики-расходомеры массовые | Micro Motion | 71393-18 | Диапазон измерений: ДУ до 150 мм, погрешность и (или) неопределенность (класс, разряд): в соответствии с ОТ | в соответствии с ОТ | Нет | 42672 | 01.01.2024 0:00:00 | 12 | 42672 | 0
000000031967 | Нет | 000000031967Калибровка | Калибровка | Счетчики-расходомеры массовые кориолисовые | Rotamass мод. RCCT, RCCS/RCCF, RCCS/RCCR | 27054-09 |  |  | Нет | 11076 | 01.01.2024 0:00:00 | 12 | 11076 | 0
000000031967 | Нет | 000000031967Поверка | Поверка | Счетчики-расходомеры массовые кориолисовые | Rotamass мод. RCCT, RCCS/RCCF, RCCS/RCCR | 27054-09 |  |  | Нет | 11076 | 01.01.2024 0:00:00 | 12 | 11076 | 0
000000032533 | Нет | 000000032533Поверка | Поверка | Счетчики-расходомеры массовые кориолисовые | ROTAMASS | 27054-14 | Диапазон измерений: до ДУ 50 мм, погрешность и (или) неопределенность (класс, разряд): в соответствии с описанием типа | в соответствии с описанием типа | Нет | 11076 | 01.01.2024 0:00:00 | 12 | 11076 | 0
000000032533 | Нет | 000000032533Калибровка | Калибровка | Счетчики-расходомеры массовые кориолисовые | ROTAMASS | 27054-14 | Диапазон измерений: до ДУ 50 мм, погрешность и (или) неопределенность (класс, разряд): в соответствии с описанием типа | в соответствии с описанием типа | Нет | 11076 | 01.01.2024 0:00:00 | 12 | 11076 | 0
000000042707 | Нет | 000000042707Поверка | Поверка | Счетчики-расходомеры массовые кориолисовые | ROTAMASS | 27054-14 | Диапазон измерений: до ДУ 80 мм, погрешность и (или) неопределенность (класс, разряд): в соответствии с описанием типа | в соответствии с описанием типа | Нет | 35688 | 01.01.2024 0:00:00 | 12 | 35688 | 0
000000042707 | Нет | 000000042707Калибровка | Калибровка | Счетчики-расходомеры массовые кориолисовые | ROTAMASS | 27054-14 | Диапазон измерений: до ДУ 80 мм, погрешность и (или) неопределенность (класс, разряд): в соответствии с описанием типа | в соответствии с описанием типа | Нет | 35688 | 01.01.2024 0:00:00 | 12 | 35688 | 0
000000047428 | Нет | 000000047428Поверка | Поверка | Счетчики-расходомеры массовые кориолисовые | ROTAMASS | 27054-14 | Диапазон измерений: до ДУ 150 мм, погрешность и (или) неопределенность (класс, разряд): в соответствии с описанием типа | в соответствии с описанием типа | Нет | 42672 | 01.01.2024 0:00:00 | 12 | 42672 | 0
000000047428 | Нет | 000000047428Калибровка | Калибровка | Счетчики-расходомеры массовые кориолисовые | ROTAMASS | 27054-14 | Диапазон измерений: до ДУ 150 мм, погрешность и (или) неопределенность (класс, разряд): в соответствии с описанием типа | в соответствии с описанием типа | Нет | 42672 | 01.01.2024 0:00:00 | 12 | 42672 | 0
000000047503 | Нет | 000000047503Поверка | Поверка | Счетчики-расходомеры массовые кориолисовые | ЭМИС-МАСС 260 | 77657-20 | Диапазон измерений: ДУ до 50 мм, массомер по объему, погрешность и (или) неопределенность (класс, разряд): 0,25% | 0,25% | Нет | 11076 | 01.01.2024 0:00:00 | 12 | 11076 | 0
000000047503 | Нет | 000000047503Калибровка | Калибровка | Счетчики-расходомеры массовые кориолисовые | ЭМИС-МАСС 260 | 77657-20 | Диапазон измерений: ДУ до 50 мм, массомер по объему, погрешность и (или) неопределенность (класс, разряд): 0,25% | 0,25% | Нет | 11076 | 01.01.2024 0:00:00 | 12 | 11076 | 0
000000048636 | Нет | 000000048636Поверка | Поверка | Счетчики-расходомеры массовые кориолисовые | Rotamass мод. RCCS, RCCT, RCCF | 27054-04 | Диапазон измерений: ДУ до 80 мм, погрешность и (или) неопределенность (класс, разряд): в соответствии с ОТ | в соответствии с ОТ | Нет | 35688 | 01.01.2024 0:00:00 | 12 | 35688 | 0
000000048636 | Нет | 000000048636Калибровка | Калибровка | Счетчики-расходомеры массовые кориолисовые | Rotamass мод. RCCS, RCCT, RCCF | 27054-04 | Диапазон измерений: ДУ до 80 мм, погрешность и (или) неопределенность (класс, разряд): в соответствии с ОТ | в соответствии с ОТ | Нет | 35688 | 01.01.2024 0:00:00 | 12 | 35688 | 0
000000048834 | Нет | 000000048834Поверка | Поверка | Счетчики-расходомеры массовые кориолисовые | Rotamass мод. RCCT, RCCS/RCCF, RCCS/RCCR | 27054-09 | Диапазон измерений: ДУ до 80 мм, погрешность и (или) неопределенность (класс, разряд): в соответствии с ОТ | в соответствии с ОТ | Нет | 35688 | 01.01.2024 0:00:00 | 12 | 35688 | 0
000000048834 | Нет | 000000048834Калибровка | Калибровка | Счетчики-расходомеры массовые кориолисовые | Rotamass мод. RCCT, RCCS/RCCF, RCCS/RCCR | 27054-09 | Диапазон измерений: ДУ до 80 мм, погрешность и (или) неопределенность (класс, разряд): в соответствии с ОТ | в соответствии с ОТ | Нет | 35688 | 01.01.2024 0:00:00 | 12 | 35688 | 0
000000049040 | Нет | 000000049040Поверка выезд | Поверка выезд | Счетчики-расходомеры массовые кориолисовые | ROTAMASS | 27054-14 |  |  | Нет | 2052 | 01.01.2024 0:00:00 | 12 | 2052 | 0
000000049040 | Нет | 000000049040Калибровка выезд | Калибровка выезд | Счетчики-расходомеры массовые кориолисовые | ROTAMASS | 27054-14 |  |  | Нет | 2052 | 01.01.2024 0:00:00 | 12 | 2052 | 0
000000051311 | Нет | 000000051311Калибровка | Калибровка | Счетчики-расходомеры массовые кориолисовые | Rotamass мод. RCCT, RCCS/RCCF, RCCS/RCCR | 27054-09 | Диапазон измерений: ДУ до 150 мм, погрешность и (или) неопределенность (класс, разряд): в соответствии с ОТ | в соответствии с ОТ | Нет | 42672 | 01.01.2024 0:00:00 | 12 | 42672 | 0
000000051311 | Нет | 000000051311Поверка | Поверка | Счетчики-расходомеры массовые кориолисовые | Rotamass мод. RCCT, RCCS/RCCF, RCCS/RCCR | 27054-09 | Диапазон измерений: ДУ до 150 мм, погрешность и (или) неопределенность (класс, разряд): в соответствии с ОТ | в соответствии с ОТ | Нет | 42672 | 01.01.2024 0:00:00 | 12 | 42672 | 0
000000051519 | Нет | 000000051519Поверка | Поверка | Счетчики-расходомеры массовые кориолисовые | ЭМИС-МАСС 260 | 77657-20 | Диапазон измерений: ДУ до 150 мм, массомер по объему, погрешность и (или) неопределенность (класс, разряд): 0,25% | 0,25% | Нет | 42672 | 01.01.2024 0:00:00 | 12 | 42672 | 0
000000051519 | Нет | 000000051519Калибровка | Калибровка | Счетчики-расходомеры массовые кориолисовые | ЭМИС-МАСС 260 | 77657-20 | Диапазон измерений: ДУ до 150 мм, массомер по объему, погрешность и (или) неопределенность (класс, разряд): 0,25% | 0,25% | Нет | 42672 | 01.01.2024 0:00:00 | 12 | 42672 | 0
000000051520 | Нет | 000000051520Поверка | Поверка | Счетчики-расходомеры массовые кориолисовые | ЭМИС-МАСС 260 | 77657-20 | Диапазон измерений: ДУ до 80 мм, массомер по объему, погрешность и (или) неопределенность (класс, разряд): 0,25% | 0,25% | Нет | 35688 | 01.01.2024 0:00:00 | 12 | 35688 | 0
000000051520 | Нет | 000000051520Калибровка | Калибровка | Счетчики-расходомеры массовые кориолисовые | ЭМИС-МАСС 260 | 77657-20 | Диапазон измерений: ДУ до 80 мм, массомер по объему, погрешность и (или) неопределенность (класс, разряд): 0,25% | 0,25% | Нет | 35688 | 01.01.2024 0:00:00 | 12 | 35688 | 0
000000051956 | Нет | 000000051956Калибровка | Калибровка | Счетчики-расходомеры массовые кориолисовые | ROTAMASS | 27054-14 | Диапазон измерений: до ДУ 300 мм, погрешность и (или) неопределенность (класс, разряд): в соответствии с описанием типа | в соответствии с описанием типа | Нет | 107382 | 01.01.2024 0:00:00 | 12 | 107382 | 0
000000051956 | Нет | 000000051956Поверка | Поверка | Счетчики-расходомеры массовые кориолисовые | ROTAMASS | 27054-14 | Диапазон измерений: до ДУ 300 мм, погрешность и (или) неопределенность (класс, разряд): в соответствии с описанием типа | в соответствии с описанием типа | Нет | 107382 | 01.01.2024 0:00:00 | 12 | 107382 | 0
000000052132 | Нет | 000000052132Поверка | Поверка | Счетчики-расходомеры массовые кориолисовые | Rotamass мод. RCCS, RCCT, RCCF | 27054-04 | Диапазон измерений: ДУ до 50 мм, погрешность и (или) неопределенность (класс, разряд): в соответствии с ОТ | в соответствии с ОТ | Нет | 11076 | 01.01.2024 0:00:00 | 12 | 11076 | 0
000000052132 | Нет | 000000052132Калибровка | Калибровка | Счетчики-расходомеры массовые кориолисовые | Rotamass мод. RCCS, RCCT, RCCF | 27054-04 | Диапазон измерений: ДУ до 50 мм, погрешность и (или) неопределенность (класс, разряд): в соответствии с ОТ | в соответствии с ОТ | Нет | 11076 | 01.01.2024 0:00:00 | 12 | 11076 | 0
000000052133 | Нет | 000000052133Поверка | Поверка | Счетчики-расходомеры массовые кориолисовые | Rotamass мод. RCCS, RCCT, RCCF | 27054-04 | Диапазон измерений: ДУ до 150 мм, погрешность и (или) неопределенность (класс, разряд): в соответствии с ОТ | в соответствии с ОТ | Нет | 42672 | 01.01.2024 0:00:00 | 12 | 42672 | 0
000000052133 | Нет | 000000052133Калибровка | Калибровка | Счетчики-расходомеры массовые кориолисовые | Rotamass мод. RCCS, RCCT, RCCF | 27054-04 | Диапазон измерений: ДУ до 150 мм, погрешность и (или) неопределенность (класс, разряд): в соответствии с ОТ | в соответствии с ОТ | Нет | 42672 | 01.01.2024 0:00:00 | 12 | 42672 | 0
Г00000000679 |  | Г00000000679Поверка | Поверка | Счѐтчики-расходомеры массовые на КАЛИБР Ду от 100 до 125 мм 409 т/ч |  |  |  |  | Нет | 90294 | 01.01.2024 0:00:00 | 12отд | 90294 | 0
Г00000000679 |  | Г00000000679Калибровка | Калибровка | Счѐтчики-расходомеры массовые на КАЛИБР Ду от 100 до 125 мм 409 т/ч |  |  |  |  | Нет | 90294 | 01.01.2024 0:00:00 | 12отд | 90294 | 0
Г00000000680 |  | Г00000000680Поверка | Поверка | Счѐтчики-расходомеры массовые на КАЛИБР Ду от 150 до 300 мм 545, 2500, 3266 т/ч |  |  |  |  | Нет | 107382 | 01.01.2024 0:00:00 | 12отд | 107382 | 0
Г00000000680 |  | Г00000000680Калибровка | Калибровка | Счѐтчики-расходомеры массовые на КАЛИБР Ду от 150 до 300 мм 545, 2500, 3266 т/ч |  |  |  |  | Нет | 107382 | 01.01.2024 0:00:00 | 12отд | 107382 | 0
000000036326 | Нет | 000000036326Поверка | Поверка | Счетчики-расходомеры электромагнитные | Admag мод. AXF, AXR, СA, SE | 17669-09 |  |  | Нет | 9972 | 01.01.2024 0:00:00 | 12 | 9972 | 0
000000036326 | Нет | 000000036326Калибровка | Калибровка | Счетчики-расходомеры электромагнитные | Admag мод. AXF, AXR, СA, SE | 17669-09 |  |  | Нет | 9972 | 01.01.2024 0:00:00 | 12 | 9972 | 0
000000036344 | Нет | 000000036344Калибровка | Калибровка | Счетчики-расходомеры электромагнитные | ADMAG (мод. AXF, AXR, CA, AXW) | 59435-14 | Диапазон измерений: ДУ до 150 мм, погрешность и (или) неопределенность (класс, разряд): в соответствии с ОТ | в соответствии с ОТ | Нет | 16152 | 01.01.2024 0:00:00 | 12 | 16152 | 0
000000036344 | Нет | 000000036344Поверка | Поверка | Счетчики-расходомеры электромагнитные | ADMAG (мод. AXF, AXR, CA, AXW) | 59435-14 | Диапазон измерений: ДУ до 150 мм, погрешность и (или) неопределенность (класс, разряд): в соответствии с ОТ | в соответствии с ОТ | Нет | 16152 | 01.01.2024 0:00:00 | 12 | 16152 | 0
000000039771 | Нет | 000000039771Поверка | Поверка | Счетчики-расходомеры электромагнитные | РМ-5 | 20699-11 | Диапазон измерений: ДУ до 100 мм, погрешность и (или) неопределенность (класс, разряд): в соответствии с ОТ | в соответствии с ОТ | Нет | 4980 | 01.01.2024 0:00:00 | 12 | 4980 | 0
000000039771 | Нет | 000000039771Калибровка | Калибровка | Счетчики-расходомеры электромагнитные | РМ-5 | 20699-11 | Диапазон измерений: ДУ до 100 мм, погрешность и (или) неопределенность (класс, разряд): в соответствии с ОТ | в соответствии с ОТ | Нет | 4980 | 01.01.2024 0:00:00 | 12 | 4980 | 0
000000048838 | Нет | 000000048838Калибровка | Калибровка | Счетчики-расходомеры электромагнитные | ADMAG (мод. AXF, AXR, CA, AXW) | 59435-14 | Диапазон измерений: ДУ до 65 мм, погрешность и (или) неопределенность (класс, разряд): в соответствии с ОТ | в соответствии с ОТ | Нет | 9972 | 01.01.2024 0:00:00 | 12 | 9972 | 0
000000048838 | Нет | 000000048838Поверка | Поверка | Счетчики-расходомеры электромагнитные | ADMAG (мод. AXF, AXR, CA, AXW) | 59435-14 | Диапазон измерений: ДУ до 65 мм, погрешность и (или) неопределенность (класс, разряд): в соответствии с ОТ | в соответствии с ОТ | Нет | 9972 | 01.01.2024 0:00:00 | 12 | 9972 | 0
000000049182 | Нет | 000000049182Поверка выезд | Поверка выезд | Счетчики-расходомеры электромагнитные | ADMAG (мод. AXF, AXR, CA, AXW) | 59435-14 |  |  | Нет | 2052 | 01.01.2024 0:00:00 | 12 | 2052 | 0
000000049182 | Нет | 000000049182Калибровка выезд | Калибровка выезд | Счетчики-расходомеры электромагнитные | ADMAG (мод. AXF, AXR, CA, AXW) | 59435-14 |  |  | Нет | 2052 | 01.01.2024 0:00:00 | 12 | 2052 | 0
000000049669 | Нет | 000000049669Калибровка | Калибровка | Счетчики-расходомеры электромагнитные | ЭМИС-МАГ 270 | 86201-22 | Диапазон измерений: ДУ до 50 мм, погрешность и (или) неопределенность (класс, разряд): в соответствии с описанием типа | в соответствии с описанием типа | Нет | 4980 | 01.01.2024 0:00:00 | 12 | 4980 | 0
000000049669 | Нет | 000000049669Поверка | Поверка | Счетчики-расходомеры электромагнитные | ЭМИС-МАГ 270 | 86201-22 | Диапазон измерений: ДУ до 50 мм, погрешность и (или) неопределенность (класс, разряд): в соответствии с описанием типа | в соответствии с описанием типа | Нет | 4980 | 01.01.2024 0:00:00 | 12 | 4980 | 0
000000051988 | Нет | 000000051988Поверка | Поверка | Счетчики-расходомеры электромагнитные | ADMAG (мод. AXF, AXR, CA, AXW) | 59435-14 | Диапазон измерений: ДУ до 300 мм, погрешность и (или) неопределенность (класс, разряд): в соответствии с ОТ | в соответствии с ОТ | Нет | 23856 | 01.01.2024 0:00:00 | 12 | 23856 | 0
000000051988 | Нет | 000000051988Калибровка | Калибровка | Счетчики-расходомеры электромагнитные | ADMAG (мод. AXF, AXR, CA, AXW) | 59435-14 | Диапазон измерений: ДУ до 300 мм, погрешность и (или) неопределенность (класс, разряд): в соответствии с ОТ | в соответствии с ОТ | Нет | 23856 | 01.01.2024 0:00:00 | 12 | 23856 | 0
000000052630 | Нет | 000000052630Поверка | Поверка | Счетчики-расходомеры электромагнитные | ЭМИС-МАГ 270 | 86201-22 | Диапазон измерений: до ДУ 300 мм, погрешность и (или) неопределенность (класс, разряд): в соответствии с описанием типа | в соответствии с описанием типа | Нет | 23856 | 01.01.2024 0:00:00 | 12 | 23856 | 0
000000052630 | Нет | 000000052630Калибровка | Калибровка | Счетчики-расходомеры электромагнитные | ЭМИС-МАГ 270 | 86201-22 | Диапазон измерений: до ДУ 300 мм, погрешность и (или) неопределенность (класс, разряд): в соответствии с описанием типа | в соответствии с описанием типа | Нет | 23856 | 01.01.2024 0:00:00 | 12 | 23856 | 0
000000001988 | Нет | 000000001988Техническое обслуживание выезд | Техническое обслуживание выезд | т.о. весов высокого класса точности |  | <> |  |  | Нет | 1302 | 01.01.2023 0:00:00 | 7 | 1302 | 0
000000001988 | Нет | 000000001988Техническое обслуживание | Техническое обслуживание | т.о. весов высокого класса точности |  | <> |  |  | Нет | 1236 | 01.01.2023 0:00:00 | 7 | 1236 | 0
000000002190 | Нет | 000000002190Техническое обслуживание | Техническое обслуживание | Т.о. весов медицинских электронных с НПВ до 200 кг |  | <> |  |  | Нет | 1188 | 01.01.2023 0:00:00 | 7 | 1188 | 0
000000002190 | Нет | 000000002190Техническое обслуживание выезд | Техническое обслуживание выезд | Т.о. весов медицинских электронных с НПВ до 200 кг |  | <> |  |  | Нет | 1242 | 01.01.2023 0:00:00 | 7 | 1242 | 0
000000001896 | Нет | 000000001896Техническое обслуживание выезд | Техническое обслуживание выезд | Т.о. весов с НПВ от 150 до 600 кг |  | <> |  |  | Нет | 1383 | 01.01.2023 0:00:00 | 7 | 1383 | 0
000000001889 | Нет | 000000001889Техническое обслуживание выезд | Техническое обслуживание выезд | Т.о. весов с НПВ от 50 кг до 150 кг |  | <> |  |  | Нет | 1242 | 01.01.2023 0:00:00 | 7 | 1242 | 0
000000001952 | Нет | 000000001952Техническое обслуживание выезд | Техническое обслуживание выезд | Т.о. весов с НПВ от 600 кг до 5000 кг |  | <> |  |  | Нет | 2796 | 01.01.2023 0:00:00 | 7 | 2796 | 0
000000001980 | Нет | 000000001980Техническое обслуживание выезд | Техническое обслуживание выезд | т.о. весов специального класса точности |  | <> |  |  | Нет | 1470 | 01.01.2023 0:00:00 | 7 | 1470 | 0
000000001980 | Нет | 000000001980Техническое обслуживание | Техническое обслуживание | т.о. весов специального класса точности |  | <> |  |  | Нет | 1404 | 01.01.2023 0:00:00 | 7 | 1404 | 0
000000002293 | Нет | 000000002293Техническое обслуживание | Техническое обслуживание | Т.О. ВЕСЫ РЫЧАЖНЫЕ 2-5 Т |  | <> |  |  | Нет | 1479 | 01.01.2023 0:00:00 | 7 | 1479 | 0
000000002293 | Нет | 000000002293Техническое обслуживание выезд | Техническое обслуживание выезд | Т.О. ВЕСЫ РЫЧАЖНЫЕ 2-5 Т |  | <> |  |  | Нет | 1557 | 01.01.2023 0:00:00 | 7 | 1557 | 0
000000001913 | Нет | 000000001913Техническое обслуживание выезд | Техническое обслуживание выезд | Т.о. платформенных весов среднего класса с НПВ от 5 т до 10 т |  | <> |  |  | Нет | 4491 | 01.01.2023 0:00:00 | 7 | 4491 | 0
000000001945 | Нет | 000000001945Техническое обслуживание выезд | Техническое обслуживание выезд | Т.о.весов автомобильных с НПВ от 80 т до 100 т |  | <> |  |  | Нет | 16080 | 01.01.2023 0:00:00 | 7 | 16080 | 0
000000002211 | Нет | 000000002211Техническое обслуживание | Техническое обслуживание | Т.о.весов электронных крановых с НПВ от 5 т до 20 т |  | <> |  |  | Нет | 5937 | 01.01.2023 0:00:00 | 7 | 5937 | 0
000000001918 | Нет | 000000001918Техническое обслуживание выезд | Техническое обслуживание выезд | Т.О.ВЕСЫ АВТОМОБИЛЬНЫЕ 15 Т |  | <> |  |  | Нет | 4491 | 01.01.2023 0:00:00 | 7 | 4491 | 0
000000001929 | Нет | 000000001929Техническое обслуживание выезд | Техническое обслуживание выезд | Т.О.ВЕСЫ АВТОМОБИЛЬНЫЕ 40 Т |  | <> |  |  | Нет | 11214 | 01.01.2023 0:00:00 | 7 | 11214 | 0
000000001921 | Нет | 000000001921Техническое обслуживание выезд | Техническое обслуживание выезд | Т.О.ВЕСЫ АВТОМОБИЛЬНЫЕ ДО 25 Т |  | <> |  |  | Нет | 6729 | 01.01.2023 0:00:00 | 7 | 6729 | 0
000000001925 | Нет | 000000001925Техническое обслуживание выезд | Техническое обслуживание выезд | Т.О.ВЕСЫ АВТОМОБИЛЬНЫЕ ДО 30 Т |  | <> |  |  | Нет | 8970 | 01.01.2023 0:00:00 | 7 | 8970 | 0
000000001932 | Нет | 000000001932Техническое обслуживание выезд | Техническое обслуживание выезд | Т.О.ВЕСЫ АВТОМОБИЛЬНЫЕ ДО 60 Т |  | <> |  |  | Нет | 12522 | 01.01.2023 0:00:00 | 7 | 12522 | 0
000000002317 | Нет | 000000002317Техническое обслуживание | Техническое обслуживание | Т.О.ВЕСЫ ДЕТСКИЕ |  | <> |  |  | Нет | 525 | 01.01.2023 0:00:00 | 7 | 525 | 0
000000002317 | Нет | 000000002317Техническое обслуживание выезд | Техническое обслуживание выезд | Т.О.ВЕСЫ ДЕТСКИЕ |  | <> |  |  | Нет | 555 | 01.01.2023 0:00:00 | 7 | 555 | 0
000000001906 | Нет | 000000001906Техническое обслуживание выезд | Техническое обслуживание выезд | Т.О.ВЕСЫ ДОЗИРОВОЧНЫЕ ДО 2 Т |  | <> |  |  | Нет | 1731 | 01.01.2023 0:00:00 | 7 | 1731 | 0
000000001900 | Нет | 000000001900Техническое обслуживание выезд | Техническое обслуживание выезд | Т.О.ВЕСЫ И ДОЗАТОРЫ ДО 1000 КГ |  | <> |  |  | Нет | 2505 | 01.01.2023 0:00:00 | 7 | 2505 | 0
000000001957 | Нет | 000000001957Техническое обслуживание выезд | Техническое обслуживание выезд | Т.О.ВЕСЫ КОВШОВЫЕ, БУНКЕР 25 Т |  | <> |  |  | Нет | 5049 | 01.01.2023 0:00:00 | 7 | 5049 | 0
000000002039 | Нет | 000000002039Техническое обслуживание выезд | Техническое обслуживание выезд | Т.О.ВЕСЫ ЛАБОР. РАВНОПЛЕЧИЕ КТ 4 ДО 1000 Г |  | <> |  |  | Нет | 432 | 01.01.2023 0:00:00 | 7 | 432 | 0
000000002039 | Нет | 000000002039Техническое обслуживание | Техническое обслуживание | Т.О.ВЕСЫ ЛАБОР. РАВНОПЛЕЧИЕ КТ 4 ДО 1000 Г |  | <> |  |  | Нет | 411 | 01.01.2023 0:00:00 | 7 | 411 | 0
000000001994 | Нет | 000000001994Техническое обслуживание | Техническое обслуживание | Т.О.ВЕСЫ ЛАБОР.ЭТАЛОННЫЕ ПОВЫШЕННОЙ ТОЧНОСТИ |  | <> |  |  | Нет | 1731 | 01.01.2023 0:00:00 | 7 | 1731 | 0
000000001994 | Нет | 000000001994Техническое обслуживание выезд | Техническое обслуживание выезд | Т.О.ВЕСЫ ЛАБОР.ЭТАЛОННЫЕ ПОВЫШЕННОЙ ТОЧНОСТИ |  | <> |  |  | Нет | 1818 | 01.01.2023 0:00:00 | 7 | 1818 | 0
000000002048 | Нет | 000000002048Техническое обслуживание выезд | Техническое обслуживание выезд | Т.О.ВЕСЫ ЛАБОРАТОРНЫЕ КВАДРАНТНЫЕ |  | <> |  |  | Нет | 1302 | 01.01.2023 0:00:00 | 7 | 1302 | 0
000000002048 | Нет | 000000002048Техническое обслуживание | Техническое обслуживание | Т.О.ВЕСЫ ЛАБОРАТОРНЫЕ КВАДРАНТНЫЕ |  | <> |  |  | Нет | 1236 | 01.01.2023 0:00:00 | 7 | 1236 | 0
000000002032 | Нет | 000000002032Техническое обслуживание выезд | Техническое обслуживание выезд | Т.О.ВЕСЫ ЛАБОРАТОРНЫЕ КТ 3 |  | <> |  |  | Нет | 954 | 01.01.2023 0:00:00 | 7 | 954 | 0
000000002032 | Нет | 000000002032Техническое обслуживание | Техническое обслуживание | Т.О.ВЕСЫ ЛАБОРАТОРНЫЕ КТ 3 |  | <> |  |  | Нет | 903 | 01.01.2023 0:00:00 | 7 | 903 | 0
000000002019 | Нет | 000000002019Техническое обслуживание выезд | Техническое обслуживание выезд | Т.О.ВЕСЫ ЛАБОРАТОРНЫЕ РАВНОПЛЕЧИЕ КТ 1 2 |  | <> |  |  | Нет | 1350 | 01.01.2023 0:00:00 | 7 | 1350 | 0
000000002019 | Нет | 000000002019Техническое обслуживание | Техническое обслуживание | Т.О.ВЕСЫ ЛАБОРАТОРНЫЕ РАВНОПЛЕЧИЕ КТ 1 2 |  | <> |  |  | Нет | 1284 | 01.01.2023 0:00:00 | 7 | 1284 | 0
000000002101 | Нет | 000000002101Техническое обслуживание выезд | Техническое обслуживание выезд | Т.О.ВЕСЫ ЛАБОРАТОРНЫЕ ЭЛЕКТРОННЫЕ ДО 1 КГ |  | <> |  |  | Нет | 1902 | 01.01.2023 0:00:00 | 7 | 1902 | 0
000000002101 | Нет | 000000002101Техническое обслуживание | Техническое обслуживание | Т.О.ВЕСЫ ЛАБОРАТОРНЫЕ ЭЛЕКТРОННЫЕ ДО 1 КГ |  | <> |  |  | Нет | 1815 | 01.01.2023 0:00:00 | 7 | 1815 | 0
000000002088 | Нет | 000000002088Техническое обслуживание выезд | Техническое обслуживание выезд | Т.О.ВЕСЫ ЛАБОРАТОРНЫЕ ЭЛЕКТРОННЫЕ ДО 200 Г |  | <> |  |  | Нет | 1557 | 01.01.2023 0:00:00 | 7 | 1557 | 0
000000002088 | Нет | 000000002088Техническое обслуживание | Техническое обслуживание | Т.О.ВЕСЫ ЛАБОРАТОРНЫЕ ЭЛЕКТРОННЫЕ ДО 200 Г |  | <> |  |  | Нет | 1479 | 01.01.2023 0:00:00 | 7 | 1479 | 0
000000002327 | Нет | 000000002327Техническое обслуживание | Техническое обслуживание | Т.О.ВЕСЫ МЕДИЦИНСКИЕ И ПОЧТОВЫЕ ДО 50 КГ |  | <> |  |  | Нет | 576 | 01.01.2023 0:00:00 | 7 | 576 | 0
000000002327 | Нет | 000000002327Техническое обслуживание выезд | Техническое обслуживание выезд | Т.О.ВЕСЫ МЕДИЦИНСКИЕ И ПОЧТОВЫЕ ДО 50 КГ |  | <> |  |  | Нет | 606 | 01.01.2023 0:00:00 | 7 | 606 | 0
000000002236 | Нет | 000000002236Техническое обслуживание | Техническое обслуживание | Т.О.ВЕСЫ НАСТОЛЬНЫЕ ЦИФЕРБЛАТНЫЕ ДО 20 КГ |  | <> |  |  | Нет | 366 | 01.01.2023 0:00:00 | 7 | 366 | 0
000000002236 | Нет | 000000002236Техническое обслуживание выезд | Техническое обслуживание выезд | Т.О.ВЕСЫ НАСТОЛЬНЫЕ ЦИФЕРБЛАТНЫЕ ДО 20 КГ |  | <> |  |  | Нет | 381 | 01.01.2023 0:00:00 | 7 | 381 | 0
000000002305 | Нет | 000000002305Техническое обслуживание | Техническое обслуживание | Т.О.ВЕСЫ РУЧНЫЕ РАВНОПЛЕЧИЕ 4 КЛ ДО 100 Г |  | <> |  |  | Нет | 2304 | 01.01.2023 0:00:00 | 7 | 2304 | 0
000000002305 | Нет | 000000002305Техническое обслуживание выезд | Техническое обслуживание выезд | Т.О.ВЕСЫ РУЧНЫЕ РАВНОПЛЕЧИЕ 4 КЛ ДО 100 Г |  | <> |  |  | Нет | 2421 | 01.01.2023 0:00:00 | 7 | 2421 | 0
000000002288 | Нет | 000000002288Техническое обслуживание выезд | Техническое обслуживание выезд | Т.О.ВЕСЫ РЫЧАЖНЫЕ 1-2 Т |  | <> |  |  | Нет | 1242 | 01.01.2023 0:00:00 | 7 | 1242 | 0
000000002288 | Нет | 000000002288Техническое обслуживание | Техническое обслуживание | Т.О.ВЕСЫ РЫЧАЖНЫЕ 1-2 Т |  | <> |  |  | Нет | 1188 | 01.01.2023 0:00:00 | 7 | 1188 | 0
000000002295 | Нет | 000000002295Техническое обслуживание | Техническое обслуживание | Т.О.ВЕСЫ РЫЧАЖНЫЕ 3-5 Т |  | <> |  |  | Нет | 1479 | 01.01.2023 0:00:00 | 7 | 1479 | 0
000000002295 | Нет | 000000002295Техническое обслуживание выезд | Техническое обслуживание выезд | Т.О.ВЕСЫ РЫЧАЖНЫЕ 3-5 Т |  | <> |  |  | Нет | 1557 | 01.01.2023 0:00:00 | 7 | 1557 | 0
000000002283 | Нет | 000000002283Техническое обслуживание | Техническое обслуживание | Т.О.ВЕСЫ РЫЧАЖНЫЕ 500-1000 КГ |  | <> |  |  | Нет | 1068 | 01.01.2023 0:00:00 | 7 | 1068 | 0
000000002283 | Нет | 000000002283Техническое обслуживание выезд | Техническое обслуживание выезд | Т.О.ВЕСЫ РЫЧАЖНЫЕ 500-1000 КГ |  | <> |  |  | Нет | 1125 | 01.01.2023 0:00:00 | 7 | 1125 | 0
000000002263 | Нет | 000000002263Техническое обслуживание | Техническое обслуживание | Т.О.ВЕСЫ РЫЧАЖНЫЕ ДО 200 КГ |  | <> |  |  | Нет | 786 | 01.01.2023 0:00:00 | 7 | 786 | 0
000000002263 | Нет | 000000002263Техническое обслуживание выезд | Техническое обслуживание выезд | Т.О.ВЕСЫ РЫЧАЖНЫЕ ДО 200 КГ |  | <> |  |  | Нет | 831 | 01.01.2023 0:00:00 | 7 | 831 | 0
000000002362 | Нет | 000000002362Техническое обслуживание | Техническое обслуживание | Т.О.ВЕСЫ СЧЕТНЫЕ 50 КГ |  | <> |  |  | Нет | 828 | 01.01.2023 0:00:00 | 7 | 828 | 0
000000002362 | Нет | 000000002362Техническое обслуживание выезд | Техническое обслуживание выезд | Т.О.ВЕСЫ СЧЕТНЫЕ 50 КГ |  | <> |  |  | Нет | 867 | 01.01.2023 0:00:00 | 7 | 867 | 0
000000002312 | Нет | 000000002312Техническое обслуживание | Техническое обслуживание | Т.О.ВЕСЫ ТОРСИОННЫЕ |  | <> |  |  | Нет | 903 | 01.01.2023 0:00:00 | 7 | 903 | 0
000000002312 | Нет | 000000002312Техническое обслуживание выезд | Техническое обслуживание выезд | Т.О.ВЕСЫ ТОРСИОННЫЕ |  | <> |  |  | Нет | 954 | 01.01.2023 0:00:00 | 7 | 954 | 0
000000002181 | Нет | 000000002181Техническое обслуживание выезд | Техническое обслуживание выезд | Т.О.ВЕСЫ ЭЛЕКТРОН.ТОРГОВЫЕ С ЧЕКОПЕЧАТАЮЩИМ УСТР. |  | <> |  |  | Нет | 1665 | 01.01.2023 0:00:00 | 7 | 1665 | 0
000000002181 | Нет | 000000002181Техническое обслуживание | Техническое обслуживание | Т.О.ВЕСЫ ЭЛЕКТРОН.ТОРГОВЫЕ С ЧЕКОПЕЧАТАЮЩИМ УСТР. |  | <> |  |  | Нет | 1587 | 01.01.2023 0:00:00 | 7 | 1587 | 0
000000002254 | Нет | 000000002254Техническое обслуживание | Техническое обслуживание | Т.О.ВЕСЫ ЭЛЕКТРОННЫЕ 60 КГ И ВЫШЕ |  | <> |  |  | Нет | 1587 | 01.01.2023 0:00:00 | 7 | 1587 | 0
000000002254 | Нет | 000000002254Техническое обслуживание выезд | Техническое обслуживание выезд | Т.О.ВЕСЫ ЭЛЕКТРОННЫЕ 60 КГ И ВЫШЕ |  | <> |  |  | Нет | 1665 | 01.01.2023 0:00:00 | 7 | 1665 | 0
000000002184 | Нет | 000000002184Техническое обслуживание | Техническое обслуживание | Т.О.ВЕСЫ ЭЛЕКТРОННЫЕ ДО 30 КГ |  | <> |  |  | Нет | 1188 | 01.01.2023 0:00:00 | 7 | 1188 | 0
000000002184 | Нет | 000000002184Техническое обслуживание выезд | Техническое обслуживание выезд | Т.О.ВЕСЫ ЭЛЕКТРОННЫЕ ДО 30 КГ |  | <> |  |  | Нет | 1242 | 01.01.2023 0:00:00 | 7 | 1242 | 0
000000002204 | Нет | 000000002204Техническое обслуживание | Техническое обслуживание | Т.О.ВЕСЫ ЭЛЕКТРОННЫЕ КРАНОВЫЕ ДО 5 Т |  | <> |  |  | Нет | 3954 | 01.01.2023 0:00:00 | 7 | 3954 | 0
000000002216 | Нет | 000000002216Техническое обслуживание | Техническое обслуживание | Т.О.ВЕСЫ ЭЛЕКТРОННЫЕ КРАНОВЫЕ СВ 20 Т |  | <> |  |  | Нет | 5937 | 01.01.2023 0:00:00 | 7 | 5937 | 0
000000002219 | Нет | 000000002219Техническое обслуживание | Техническое обслуживание | Т.О.ВЕСЫ ЭЛЕКТРОННЫЕ С РЕГИСТР. МАССЫ ЦЕНЫ СТОИМОС |  | <> |  |  | Нет | 1236 | 01.01.2023 0:00:00 | 7 | 1236 | 0
000000002219 | Нет | 000000002219Техническое обслуживание выезд | Техническое обслуживание выезд | Т.О.ВЕСЫ ЭЛЕКТРОННЫЕ С РЕГИСТР. МАССЫ ЦЕНЫ СТОИМОС |  | <> |  |  | Нет | 1302 | 01.01.2023 0:00:00 | 7 | 1302 | 0
000000002198 | Нет | 000000002198Техническое обслуживание | Техническое обслуживание | Т.О.ВЕСЫ ЭЛЕКТРОННЫЕ ТЕХНОЛОГИЧЕСКИЕ ДО 200 КГ |  | <> |  |  | Нет | 1215 | 01.01.2023 0:00:00 | 7 | 1215 | 0
000000002198 | Нет | 000000002198Техническое обслуживание выезд | Техническое обслуживание выезд | Т.О.ВЕСЫ ЭЛЕКТРОННЫЕ ТЕХНОЛОГИЧЕСКИЕ ДО 200 КГ |  | <> |  |  | Нет | 1275 | 01.01.2023 0:00:00 | 7 | 1275 | 0
000000002201 | Нет | 000000002201Техническое обслуживание | Техническое обслуживание | Т.О.ВЕСЫ ЭЛЕКТРОННЫЕ ТЕХНОЛОГИЧЕСКИЕ СВ 500 КГ |  | <> |  |  | Нет | 2967 | 01.01.2023 0:00:00 | 7 | 2967 | 0
000000002201 | Нет | 000000002201Техническое обслуживание выезд | Техническое обслуживание выезд | Т.О.ВЕСЫ ЭЛЕКТРОННЫЕ ТЕХНОЛОГИЧЕСКИЕ СВ 500 КГ |  | <> |  |  | Нет | 3117 | 01.01.2023 0:00:00 | 7 | 3117 | 0
000000002932 | Нет | 000000002932Техническое обслуживание | Техническое обслуживание | Т.О.ДИНАМОМЕТРЫ ОБЩЕГО НАЗНАЧЕНИЯ 20 КГС-1 Т С ДПУ |  | <> |  |  | Нет | 828 | 01.01.2023 0:00:00 | 7 | 828 | 0
000000002939 | Нет | 000000002939Техническое обслуживание | Техническое обслуживание | Т.О.ДИНАМОМЕТРЫ ОТ 5 Т.С. ДО 10 ДПУ ОБЩ.НАЗН. |  | <> |  |  | Нет | 1284 | 01.01.2023 0:00:00 | 7 | 1284 | 0
000000002923 | Нет | 000000002923Техническое обслуживание | Техническое обслуживание | Т.О.ДИНАМОМЕТРЫ ПРУЖ.ОБЩЕГО НАЗНАЧ.ДПУ ДО 20КГ |  | <> |  |  | Нет | 459 | 01.01.2023 0:00:00 | 7 | 459 | 0
000000003005 | Нет | 000000003005Техническое обслуживание выезд | Техническое обслуживание выезд | Т.О.Машины испытательные разрывные до 1 т РН |  | <> |  |  | Нет | 1797 | 01.01.2023 0:00:00 | 7 | 1797 | 0
000000003021 | Нет | 000000003021Техническое обслуживание выезд | Техническое обслуживание выезд | Т.О.МАШИНЫ ИСПЫТАТЕЛЬНЫЕ ЭЛЕКТРОННЫЕ |  | <> |  |  | Нет | 3177 | 01.01.2023 0:00:00 | 7 | 3177 | 0
000000003059 | Нет | 000000003059Техническое обслуживание выезд | Техническое обслуживание выезд | Т.О.ПРЕССЫ ГИДРАВЛИЧЕСКИЕ ДО 100 Т.С. |  | <> |  |  | Нет | 2463 | 01.01.2023 0:00:00 | 7 | 2463 | 0
000000003072 | Нет | 000000003072Техническое обслуживание | Техническое обслуживание | Т.О.ПРИБОРЫ ТВ БРИНЕЛЛЮ |  | <> |  |  | Нет | 2151 | 01.01.2023 0:00:00 | 7 | 2151 | 0
000000003072 | Нет | 000000003072Техническое обслуживание выезд | Техническое обслуживание выезд | Т.О.ПРИБОРЫ ТВ БРИНЕЛЛЮ |  | <> |  |  | Нет | 2151 | 01.01.2023 0:00:00 | 7 | 2151 | 0
000000003085 | Нет | 000000003085Техническое обслуживание выезд | Техническое обслуживание выезд | Т.О.ПРИБОРЫ ТВ ПО ВИККЕРСУ |  | <> |  |  | Нет | 2151 | 01.01.2023 0:00:00 | 7 | 2151 | 0
000000003085 | Нет | 000000003085Техническое обслуживание | Техническое обслуживание | Т.О.ПРИБОРЫ ТВ ПО ВИККЕРСУ |  | <> |  |  | Нет | 2151 | 01.01.2023 0:00:00 | 7 | 2151 | 0
000000003093 | Нет | 000000003093Техническое обслуживание | Техническое обслуживание | Т.О.ПРИБОРЫ ТВ ПО РОКВЕЛЛУ ТК |  | <> |  |  | Нет | 2151 | 01.01.2023 0:00:00 | 7 | 2151 | 0
000000003093 | Нет | 000000003093Техническое обслуживание выезд | Техническое обслуживание выезд | Т.О.ПРИБОРЫ ТВ ПО РОКВЕЛЛУ ТК |  | <> |  |  | Нет | 2151 | 01.01.2023 0:00:00 | 7 | 2151 | 0
000000003102 | Нет | 000000003102Техническое обслуживание | Техническое обслуживание | Т.О.ПРИБОРЫ ТВ ПО СУПЕР-РОКВЕЛЛУ ТКС |  | <> |  |  | Нет | 2151 | 01.01.2023 0:00:00 | 7 | 2151 | 0
000000003102 | Нет | 000000003102Техническое обслуживание выезд | Техническое обслуживание выезд | Т.О.ПРИБОРЫ ТВ ПО СУПЕР-РОКВЕЛЛУ ТКС |  | <> |  |  | Нет | 2151 | 01.01.2023 0:00:00 | 7 | 2151 | 0
000000005341 | Нет | 000000005341Техническое обслуживание | Техническое обслуживание | Т.О.СЕКУНДОМЕРЫ МЕХАНИЧЕСКИЕ |  | <> |  |  | Нет | 231 | 01.01.2023 0:00:00 | 7 | 231 | 0
000000003168 | Нет | 000000003168Техническое обслуживание выезд | Техническое обслуживание выезд | Т.О.СПИДОМЕТРЫ ЭЛЕКТРИЧЕСКИЕ |  | <> |  |  | Нет | 279 | 01.01.2023 0:00:00 | 7 | 279 | 0
000000003168 | Нет | 000000003168Техническое обслуживание | Техническое обслуживание | Т.О.СПИДОМЕТРЫ ЭЛЕКТРИЧЕСКИЕ |  | <> |  |  | Нет | 267 | 01.01.2023 0:00:00 | 7 | 267 | 0
000000039061 | Нет | 000000039061Поверка | Поверка | Таймер тройной Paterson |  |  |  |  | Нет | 2670 | 01.01.2024 0:00:00 | 11 | 2670 | 0
000000039061 | Нет | 000000039061Калибровка | Калибровка | Таймер тройной Paterson |  |  |  |  | Нет | 2670 | 01.01.2024 0:00:00 | 11 | 2670 | 0
000000039519 | Нет | 000000039519Поверка | Поверка | Таймер электронный |  |  |  |  | Нет | 2670 | 01.01.2024 0:00:00 | 11 | 2670 | 0
000000039519 | Нет | 000000039519Калибровка | Калибровка | Таймер электронный |  |  |  |  | Нет | 2670 | 01.01.2024 0:00:00 | 11 | 2670 | 0
000000051299 | Нет | 000000051299Поверка | Поверка | Таймер электронный | Aptaca ELECTRONIC |  |  |  | Нет | 2670 | 01.01.2024 0:00:00 | 11 | 2670 | 0
000000051299 | Нет | 000000051299Калибровка | Калибровка | Таймер электронный | Aptaca ELECTRONIC |  |  |  | Нет | 2670 | 01.01.2024 0:00:00 | 11 | 2670 | 0
000000021272 | Нет | 000000021272Поверка | Поверка | Таксометры | Меркурий-120Ф, Меркурий-120К | 17685-13 |  |  | Нет | 1293 | 15.04.2024 0:00:00 | 7 | 1293 | 0
000000021276 | Нет | 000000021276Поверка | Поверка | Таксометры | ТАКСОМЕТР-АСП БСО КАСБИ ТАКСИ-01 | 48996-12 |  |  | Нет | 1293 | 15.04.2024 0:00:00 | 7 | 1293 | 0
Г00000000206 |  | Г00000000206Поверка | Поверка | Таксометры |  |  |  |  | Нет | 1293 | 15.04.2024 0:00:00 | 7отд | 1293 | 0
000000021277 | Нет | 000000021277Поверка | Поверка | Таксометры автоматические | ТА-2 | 49503-12 |  |  | Нет | 1293 | 15.04.2024 0:00:00 | 7 | 1293 | 0
000000021281 | Нет | 000000021281Поверка | Поверка | Таксометры автомобильные электронные | Электроника 505К | 30598-11 |  |  | Нет | 1293 | 15.04.2024 0:00:00 | 7 | 1293 | 0
000000021285 | Нет | 000000021285Поверка | Поверка | Таксометры автомобильные электронные | ЭЛЕКТРОНИКА 505 | 48491-11 |  |  | Нет | 1293 | 15.04.2024 0:00:00 | 7 | 1293 | 0
000000021287 | Нет | 000000021287Поверка | Поверка | Таксометры автомобильные электронные | СТАЙЕР | 49209-12 |  |  | Нет | 1293 | 15.04.2024 0:00:00 | 7 | 1293 | 0
000000021296 | Нет | 000000021296Поверка | Поверка | Таксометры электронные | СТ-01Э | 48792-11 |  |  | Нет | 1293 | 15.04.2024 0:00:00 | 7 | 1293 | 0
000000005434 | Нет | 000000005434Поверка | Поверка | ТАКСОФОНЫ МНОГОТАРИФНЫЕ |  |  |  |  | Нет | 438 | 01.01.2024 0:00:00 | 11 | 438 | 0
000000005431 | Нет | 000000005431Поверка | Поверка | ТАКСОФОНЫ ОДНОТАРИФНЫЕ |  |  |  |  | Нет | 336 | 01.01.2024 0:00:00 | 11 | 336 | 0
000000045132 | Нет | 000000045132Калибровка | Калибровка | Тахеометр | SET 1X |  |  |  | Нет | 10632 | 01.01.2024 0:00:00 | 10 | 10632 | 0
000000025971 | Нет | 000000025971Поверка | Поверка | Тахеометры | GEODIMETR 510A | 14937-95 |  |  | Нет | 10209 | 01.01.2024 0:00:00 | 10 | 10209 | 0
Г00000000327 |  | Г00000000327Поверка | Поверка | Тахеометры (ПГ 2, 3 сек) |  |  |  |  | Нет | 10632 | 01.01.2024 0:00:00 | 10отд | 10632 | 0
Г00000001146 |  | Г00000001146Калибровка | Калибровка | Тахеометры (ПГ 2, 3 сек) (К) |  |  |  |  | Нет | 10632 | 01.01.2024 0:00:00 | 10отд | 10632 | 0
Г00000000328 |  | Г00000000328Поверка | Поверка | Тахеометры (ПГ 5, 6, 7, 9 сек) |  |  |  |  | Нет | 10209 | 01.01.2024 0:00:00 | 10отд | 10209 | 0
Г00000001147 |  | Г00000001147Калибровка | Калибровка | Тахеометры (ПГ 5, 6, 7, 9 сек) (К) |  |  |  |  | Нет | 10209 | 01.01.2024 0:00:00 | 10отд | 10209 | 0
000000000535 | Нет | 000000000535Поверка | Поверка | Тахеометры электронные | GeoMax Zipp10 | 52263-12 |  |  | Нет | 10632 | 01.01.2024 0:00:00 | 10 | 10632 | 0
000000000536 | Нет | 000000000536Поверка | Поверка | Тахеометры электронные | GeoMax Zipp10 | 52263-12 |  |  | Нет | 10209 | 01.01.2024 0:00:00 | 10 | 10209 | 0
000000000537 | Нет | 000000000537Поверка | Поверка | Тахеометры электронные | GeoMax ZTS600, GeoMax ZTS600SR, GeoMax ZTS600LR | 41770-09 |  |  | Нет | 10632 | 01.01.2024 0:00:00 | 10 | 10632 | 0
000000000538 | Нет | 000000000538Поверка | Поверка | Тахеометры электронные | GeoMax ZTS600, GeoMax ZTS600SR, GeoMax ZTS600LR | 41770-09 |  |  | Нет | 10209 | 01.01.2024 0:00:00 | 10 | 10209 | 0
000000000539 | Нет | 000000000539Поверка | Поверка | Тахеометры электронные | GPT-7001, GPT-7002, GPT-7003, GPT-7005 | 28442-04 |  |  | Нет | 10632 | 01.01.2024 0:00:00 | 10 | 10632 | 0
000000000540 | Нет | 000000000540Поверка | Поверка | Тахеометры электронные | GPT-7001, GPT-7002, GPT-7003, GPT-7005 | 28442-04 |  |  | Нет | 10209 | 01.01.2024 0:00:00 | 10 | 10209 | 0
000000000541 | Нет | 000000000541Поверка | Поверка | Тахеометры электронные | TPS1200+ мод. TC, TCR, TCRM, TCA, TCP, TCRA, TCRP | 38064-08 |  |  | Нет | 10632 | 01.01.2024 0:00:00 | 10 | 10632 | 0
000000000542 | Нет | 000000000542Поверка | Поверка | Тахеометры электронные | TPS1200+ мод. TC, TCR, TCRM, TCA, TCP, TCRA, TCRP | 38064-08 |  |  | Нет | 10209 | 01.01.2024 0:00:00 | 10 | 10209 | 0
000000000543 | Нет | 000000000543Поверка | Поверка | Тахеометры электронные | Trimble S5, Trimble S7, Trimble S9, Trimble S9 HP | 64223-16 |  |  | Нет | 10632 | 01.01.2024 0:00:00 | 10 | 10632 | 0
000000000544 | Нет | 000000000544Поверка | Поверка | Тахеометры электронные | Trimble S5, Trimble S7, Trimble S9, Trimble S9 HP | 64223-16 |  |  | Нет | 10209 | 01.01.2024 0:00:00 | 10 | 10209 | 0
000000000545 | Нет | 000000000545Поверка | Поверка | Тахеометры электронные | 030R3 (SET1030R3, SET-2030R3, SET-3030R3) | 26846-04 |  |  | Нет | 10632 | 01.01.2024 0:00:00 | 10 | 10632 | 0
000000000546 | Нет | 000000000546Поверка | Поверка | Тахеометры электронные | 030R3 (SET1030R3, SET-2030R3, SET-3030R3) | 26846-04 |  |  | Нет | 10209 | 01.01.2024 0:00:00 | 10 | 10209 | 0
000000000547 | Нет | 000000000547Поверка | Поверка | Тахеометры электронные | NTS-325, NTS-355 | 32305-06 |  |  | Нет | 10209 | 01.01.2024 0:00:00 | 10 | 10209 | 0
000000000548 | Нет | 000000000548Поверка | Поверка | Тахеометры электронные | Nikon NPL-362 | 30853-05 |  |  | Нет | 10632 | 01.01.2024 0:00:00 | 10 | 10632 | 0
000000003189 | Нет | 000000003189Калибровка | Калибровка | Тахеометры электронные | 30R (SET230R, SET330R, SET530R, SET630R) | 25142-03 | Диапазон измерений: В полном объёме, погрешность и (или) неопределенность (класс, разряд): В соответствии с описанием типа | В соответствии с описанием типа | Нет | 792 | 23.07.2024 0:00:00 | 7 | #N/A | #N/A
000000003189 | Нет | 000000003189Поверка | Поверка | Тахеометры электронные | 30R (SET230R, SET330R, SET530R, SET630R) | 25142-03 | Диапазон измерений: В полном объёме, погрешность и (или) неопределенность (класс, разряд): В соответствии с описанием типа | В соответствии с описанием типа | Нет | 792 | 01.01.2024 0:00:00 | 7 | 792 | 0
000000025888 | Нет | 000000025888Поверка | Поверка | Тахеометры электронные | Trimble TS | 48781-11 |  |  | Нет | 10209 | 01.01.2024 0:00:00 | 10 | 10209 | 0
000000025889 | Нет | 000000025889Поверка | Поверка | Тахеометры электронные | Trimble TS | 48781-11 |  |  | Нет | 10632 | 01.01.2024 0:00:00 | 10 | 10632 | 0
000000025890 | Нет | 000000025890Поверка | Поверка | Тахеометры электронные | Trimble TS515 | 34771-07 |  |  | Нет | 10209 | 01.01.2024 0:00:00 | 10 | 10209 | 0
000000025891 | Нет | 000000025891Поверка | Поверка | Тахеометры электронные | Trimble M3 DR 2\, Trimble M3 DR 3\, Trimble M3 DR 5\ | 46124-10 |  |  | Нет | 10632 | 01.01.2024 0:00:00 | 10 | 10632 | 0
000000025892 | Нет | 000000025892Поверка | Поверка | Тахеометры электронные | Trimble M3 DR 2\, Trimble M3 DR 3\, Trimble M3 DR 5\ | 46124-10 |  |  | Нет | 10209 | 01.01.2024 0:00:00 | 10 | 10209 | 0
000000025893 | Нет | 000000025893Поверка | Поверка | Тахеометры электронные | Trimble 3300DR (Trimble 3303DR, Trimble 3305DR) | 26466-04 |  |  | Нет | 10632 | 01.01.2024 0:00:00 | 10 | 10632 | 0
000000025894 | Нет | 000000025894Поверка | Поверка | Тахеометры электронные | Trimble 3300DR (Trimble 3303DR, Trimble 3305DR) | 26466-04 |  |  | Нет | 10209 | 01.01.2024 0:00:00 | 10 | 10209 | 0
000000025895 | Нет | 000000025895Поверка | Поверка | Тахеометры электронные | TOPCON IS-201, TOPCON IS-203, TOPCON IS-205 | 43884-10 |  |  | Нет | 10632 | 01.01.2024 0:00:00 | 10 | 10632 | 0
000000025896 | Нет | 000000025896Поверка | Поверка | Тахеометры электронные | TOPCON IS-201, TOPCON IS-203, TOPCON IS-205 | 43884-10 |  |  | Нет | 10209 | 01.01.2024 0:00:00 | 10 | 10209 | 0
000000025897 | Нет | 000000025897Поверка | Поверка | Тахеометры электронные | TCR 802 power, TCR 803 power, TCR 805 power | 30832-05 |  |  | Нет | 10632 | 01.01.2024 0:00:00 | 10 | 10632 | 0
000000025898 | Нет | 000000025898Поверка | Поверка | Тахеометры электронные | TCR 802 power, TCR 803 power, TCR 805 power | 30832-05 |  |  | Нет | 10209 | 01.01.2024 0:00:00 | 10 | 10209 | 0
000000025899 | Нет | 000000025899Поверка | Поверка | Тахеометры электронные | TCR 403, TCR 405, TCR 407 | 25135-03 |  |  | Нет | 10632 | 01.01.2024 0:00:00 | 10 | 10632 | 0
000000025900 | Нет | 000000025900Поверка | Поверка | Тахеометры электронные | TCR 403, TCR 405, TCR 407 | 25135-03 |  |  | Нет | 10209 | 01.01.2024 0:00:00 | 10 | 10209 | 0
000000025901 | Нет | 000000025901Поверка | Поверка | Тахеометры электронные | TCR1202 | 27978-04 |  |  | Нет | 10632 | 01.01.2024 0:00:00 | 10 | 10632 | 0
000000025902 | Нет | 000000025902Поверка | Поверка | Тахеометры электронные | TCR1205 | 27978-04 |  |  | Нет | 10209 | 01.01.2024 0:00:00 | 10 | 10209 | 0
000000025903 | Нет | 000000025903Поверка | Поверка | Тахеометры электронные | TC 403, TC 405, TC 407 | 25137-03 |  |  | Нет | 10632 | 01.01.2024 0:00:00 | 10 | 10632 | 0
000000025904 | Нет | 000000025904Поверка | Поверка | Тахеометры электронные | TC 403, TC 405, TC 407 | 25137-03 |  |  | Нет | 10209 | 01.01.2024 0:00:00 | 10 | 10209 | 0
000000025905 | Нет | 000000025905Поверка | Поверка | Тахеометры электронные | Spectra Precision Focus 8 2\, Spectra Precision Focus 6 2\, Spectra Precision Focus 8 5\, Spectra Precision Focus 6 5\, Spectra Precision Focus 6W | 43615-10 |  |  | Нет | 10632 | 07.01.2022 0:00:00 | 10 | 10632 | 0
000000025906 | Нет | 000000025906Поверка | Поверка | Тахеометры электронные | Spectra Precision Focus 6 | 43615-10 |  |  | Нет | 10209 | 01.01.2024 0:00:00 | 10 | 10209 | 0
000000025907 | Нет | 000000025907Поверка | Поверка | Тахеометры электронные | Sokkia SET1X, SET2X, SET3X, SET5X | 39434-08 |  |  | Нет | 10632 | 01.01.2024 0:00:00 | 10 | 10632 | 0
000000025908 | Нет | 000000025908Поверка | Поверка | Тахеометры электронные | Sokkia SET1X, SET2X, SET3X, SET5X | 39434-08 |  |  | Нет | 10209 | 01.01.2024 0:00:00 | 10 | 10209 | 0
000000025909 | Нет | 000000025909Поверка | Поверка | Тахеометры электронные | SOKKIA TOPCON SET 250RX, SET 250RX-L, SET 350RX, SET 550RX, SET 550RX-L, SET 650RX | 44571-10 |  |  | Нет | 10632 | 01.01.2024 0:00:00 | 10 | 10632 | 0
000000025911 | Нет | 000000025911Поверка | Поверка | Тахеометры электронные | 30R (SET230R, SET330R, SET530R, SET630R) | 25142-03 |  |  | Нет | 10632 | 01.01.2024 0:00:00 | 10 | 10632 | 0
000000025912 | Нет | 000000025912Поверка | Поверка | Тахеометры электронные | 30R (SET230R, SET330R, SET530R, SET630R) | 25142-03 |  |  | Нет | 10209 | 01.01.2024 0:00:00 | 10 | 10209 | 0
000000025914 | Нет | 000000025914Поверка | Поверка | Тахеометры электронные | SOKKIA TOPCON SET 250RX, SET 250RX-L, SET 350RX, SET 550RX, SET 550RX-L, SET 650RX | 44571-10 |  |  | Нет | 10209 | 01.01.2024 0:00:00 | 10 | 10209 | 0
000000025915 | Нет | 000000025915Поверка | Поверка | Тахеометры электронные | Sokkia SET230RK, SET230RK3, SET330RK, SET330RK3, SET530R, SET530RK, SET530R3, SET530RK3, SET630RK, SET630R | 39435-08 |  |  | Нет | 10632 | 01.01.2024 0:00:00 | 10 | 10632 | 0
000000025916 | Нет | 000000025916Поверка | Поверка | Тахеометры электронные | Sokkia SET230RK, SET230RK3, SET330RK, SET330RK3, SET530R, SET530RK, SET530R3, SET530RK3, SET630RK, SET630R | 39435-08 |  |  | Нет | 10209 | 01.01.2024 0:00:00 | 10 | 10209 | 0
000000025917 | Нет | 000000025917Поверка | Поверка | Тахеометры электронные | SET1130R3, SET2130R3, SET3130R3, SET4130R3 | 27841-04 |  |  | Нет | 10632 | 07.01.2022 0:00:00 | 10 | 10632 | 0
000000025918 | Нет | 000000025918Поверка | Поверка | Тахеометры электронные | SET1130R3, SET2130R3, SET3130R3, SET4130R3 | 27841-04 |  |  | Нет | 10209 | 07.01.2022 0:00:00 | 10 | 10209 | 0
000000025919 | Нет | 000000025919Поверка | Поверка | Тахеометры электронные | 10 (SET210, SET310, SET510/L, SET610) | 24917-03 |  |  | Нет | 10632 | 01.01.2024 0:00:00 | 10 | 10632 | 0
000000025920 | Нет | 000000025920Поверка | Поверка | Тахеометры электронные | 10 (SET210, SET310, SET510/L, SET610) | 24917-03 |  |  | Нет | 10209 | 01.01.2024 0:00:00 | 10 | 10209 | 0
000000025921 | Нет | 000000025921Поверка | Поверка | Тахеометры электронные | SET 600 | 19366-00 |  |  | Нет | 10209 | 01.01.2024 0:00:00 | 10 | 10209 | 0
000000025925 | Нет | 000000025925Поверка | Поверка | Тахеометры электронные | R-300 (R-322N, R-325N, R-315N, R-326), серии R-300X (R-322NX, R-323NX, R-325NX, R-325EX, R-315NX, R-326EX) | 27842-05 |  |  | Нет | 10632 | 01.01.2024 0:00:00 | 10 | 10632 | 0
000000025926 | Нет | 000000025926Поверка | Поверка | Тахеометры электронные | R-300 (R-322N, R-325N, R-315N, R-326), серии R-300X (R-322NX, R-323NX, R-325NX, R-325EX, R-315NX, R-326EX) | 27842-05 |  |  | Нет | 10209 | 01.01.2024 0:00:00 | 10 | 10209 | 0
000000025927 | Нет | 000000025927Поверка | Поверка | Тахеометры электронные | Nikon NPR-332, Nikon NPR-352, Nikon NPR-352W, Nikon NPR-362 | 39639-08 |  |  | Нет | 10632 | 01.01.2024 0:00:00 | 10 | 10632 | 0
000000025928 | Нет | 000000025928Поверка | Поверка | Тахеометры электронные | Nikon NPR-332, Nikon NPR-352, Nikon NPR-352W, Nikon NPR-362 | 39639-08 |  |  | Нет | 10209 | 01.01.2024 0:00:00 | 10 | 10209 | 0
000000025929 | Нет | 000000025929Поверка | Поверка | Тахеометры электронные | Nikon NPL-332, Nikon NPL-352 | 25017-03 |  |  | Нет | 10632 | 01.01.2024 0:00:00 | 10 | 10632 | 0
000000025930 | Нет | 000000025930Поверка | Поверка | Тахеометры электронные | Nikon NPL-332, Nikon NPL-352 | 25017-03 |  |  | Нет | 10209 | 01.01.2024 0:00:00 | 10 | 10209 | 0
000000025931 | Нет | 000000025931Поверка | Поверка | Тахеометры электронные | Nikon NPL-322 | 55535-13 |  |  | Нет | 10632 | 01.01.2024 0:00:00 | 10 | 10632 | 0
000000025932 | Нет | 000000025932Поверка | Поверка | Тахеометры электронные | Nikon NPL-322 | 55535-13 |  |  | Нет | 10209 | 01.01.2024 0:00:00 | 10 | 10209 | 0
000000025933 | Нет | 000000025933Поверка | Поверка | Тахеометры электронные | Nikon Nivo 1.C, Nikon Nivo 2.C, Nikon Nivo 2.M, Nikon Nivo 3.C, Nikon Nivo 3.M, Nikon Nivo 5.C, Nikon Nivo 5.M, Nikon Nivo 5.MW | 43616-10 |  |  | Нет | 10632 | 01.01.2024 0:00:00 | 10 | 10632 | 0
000000025934 | Нет | 000000025934Поверка | Поверка | Тахеометры электронные | Nikon Nivo 1.C, Nikon Nivo 2.C, Nikon Nivo 2.M, Nikon Nivo 3.C, Nikon Nivo 3.M, Nikon Nivo 5.C, Nikon Nivo 5.M, Nikon Nivo 5.MW | 43616-10 |  |  | Нет | 10209 | 01.01.2024 0:00:00 | 10 | 10209 | 0
000000025935 | Нет | 000000025935Поверка | Поверка | Тахеометры электронные | Nikon DTM-362 | 30852-05 |  |  | Нет | 10632 | 01.01.2024 0:00:00 | 10 | 10632 | 0
000000025936 | Нет | 000000025936Поверка | Поверка | Тахеометры электронные | Nikon DTM-332, Nikon DTM-352, Nikon DTM-352W | 25018-03 |  |  | Нет | 10209 | 01.01.2024 0:00:00 | 10 | 10209 | 0
000000025937 | Нет | 000000025937Поверка | Поверка | Тахеометры электронные | Nikon DTM-322 | 51741-12 |  |  | Нет | 10632 | 01.01.2024 0:00:00 | 10 | 10632 | 0
000000025938 | Нет | 000000025938Поверка | Поверка | Тахеометры электронные | Nikon DTM-322 | 51741-12 |  |  | Нет | 10209 | 01.01.2024 0:00:00 | 10 | 10209 | 0
000000025939 | Нет | 000000025939Поверка | Поверка | Тахеометры электронные | Leica TS15 | 46981-11 |  |  | Нет | 10632 | 01.01.2024 0:00:00 | 10 | 10632 | 0
000000025940 | Нет | 000000025940Поверка | Поверка | Тахеометры электронные | Leica TS15 | 46981-11 |  |  | Нет | 10209 | 01.01.2024 0:00:00 | 10 | 10209 | 0
000000025941 | Нет | 000000025941Поверка | Поверка | Тахеометры электронные | Leica TS11 | 64256-16 |  |  | Нет | 10632 | 01.01.2024 0:00:00 | 10 | 10632 | 0
000000025942 | Нет | 000000025942Поверка | Поверка | Тахеометры электронные | Leica TS11 | 64256-16 |  |  | Нет | 10209 | 01.01.2024 0:00:00 | 10 | 10209 | 0
000000025943 | Нет | 000000025943Поверка | Поверка | Тахеометры электронные | Leica TS11 R500 | 53011-13 |  |  | Нет | 10632 | 01.01.2024 0:00:00 | 10 | 10632 | 0
000000025944 | Нет | 000000025944Поверка | Поверка | Тахеометры электронные | Leica TS11 R500 | 53011-13 |  |  | Нет | 10209 | 01.01.2024 0:00:00 | 10 | 10209 | 0
000000025945 | Нет | 000000025945Поверка | Поверка | Тахеометры электронные | Leica TS11 | 46980-11 |  |  | Нет | 10632 | 01.01.2024 0:00:00 | 10 | 10632 | 0
000000025946 | Нет | 000000025946Поверка | Поверка | Тахеометры электронные | Leica TS11 | 46980-11 |  |  | Нет | 10209 | 01.01.2024 0:00:00 | 10 | 10209 | 0
000000025947 | Нет | 000000025947Поверка | Поверка | Тахеометры электронные | Leica FlexLine TS02, Leica FlexLine TS06, Leica FlexLine TS09 | 40843-09 |  |  | Нет | 10632 | 01.01.2024 0:00:00 | 10 | 10632 | 0
000000025948 | Нет | 000000025948Поверка | Поверка | Тахеометры электронные | Leica FlexLine TS02, Leica FlexLine TS06, Leica FlexLine TS09 | 40843-09 |  |  | Нет | 10209 | 01.01.2024 0:00:00 | 10 | 10209 | 0
000000025949 | Нет | 000000025949Поверка | Поверка | Тахеометры электронные | Leica FlexLine TS02 plus, Leica FlexLine TS06 plus, Leica FlexLine TS09 plus | 65933-16 |  |  | Нет | 10632 | 01.01.2024 0:00:00 | 10 | 10632 | 0
000000025950 | Нет | 000000025950Поверка | Поверка | Тахеометры электронные | Leica FlexLine TS02 plus, Leica FlexLine TS06 plus, Leica FlexLine TS09 plus | 65933-16 |  |  | Нет | 10209 | 01.01.2024 0:00:00 | 10 | 10209 | 0
000000025951 | Нет | 000000025951Поверка | Поверка | Тахеометры электронные | Leica FlexLine TS02 plus, Leica FlexLine TS06 plus, Leica FlexLine TS09 plus | 48547-11 |  |  | Нет | 10632 | 01.01.2024 0:00:00 | 10 | 10632 | 0
000000025952 | Нет | 000000025952Поверка | Поверка | Тахеометры электронные | Leica FlexLine TS02 plus, Leica FlexLine TS06 plus, Leica FlexLine TS09 plus | 48547-11 |  |  | Нет | 10209 | 01.01.2024 0:00:00 | 10 | 10209 | 0
000000025953 | Нет | 000000025953Поверка | Поверка | Тахеометры электронные | Leica Builder 100, Leica Builder 200, Leica Builder 300, Leica Builder 400, Leica Builder 500 | 43895-10 |  |  | Нет | 10632 | 01.01.2024 0:00:00 | 10 | 10632 | 0
000000025954 | Нет | 000000025954Поверка | Поверка | Тахеометры электронные | GTS-312, GTS-313 | 20427-00 |  |  | Нет | 10632 | 01.01.2024 0:00:00 | 10 | 10632 | 0
000000025955 | Нет | 000000025955Поверка | Поверка | Тахеометры электронные | GTS-312, GTS-313 | 20427-00 |  |  | Нет | 10209 | 01.01.2024 0:00:00 | 10 | 10209 | 0
000000025956 | Нет | 000000025956Поверка | Поверка | Тахеометры электронные | GTS-230/N (GTS-233/N, GTS-235/N, GTS-236/N, GTS-239/N) | 21522-05 |  |  | Нет | 10632 | 01.01.2024 0:00:00 | 10 | 10632 | 0
000000025957 | Нет | 000000025957Поверка | Поверка | Тахеометры электронные | GTS-230/N (GTS-233/N, GTS-235/N, GTS-236/N, GTS-239/N) | 21522-05 |  |  | Нет | 10209 | 01.01.2024 0:00:00 | 10 | 10209 | 0
000000025958 | Нет | 000000025958Поверка | Поверка | Тахеометры электронные | GTS-212, GTS-213 | 20426-00 |  |  | Нет | 10632 | 01.01.2024 0:00:00 | 10 | 10632 | 0
000000025959 | Нет | 000000025959Поверка | Поверка | Тахеометры электронные | GTS-102N, GTS-105N | 36225-07 |  |  | Нет | 10632 | 01.01.2024 0:00:00 | 10 | 10632 | 0
000000025960 | Нет | 000000025960Поверка | Поверка | Тахеометры электронные | GTS-102N, GTS-105N | 36225-07 |  |  | Нет | 10209 | 01.01.2024 0:00:00 | 10 | 10209 | 0
000000025961 | Нет | 000000025961Поверка | Поверка | Тахеометры электронные | GPT-7501, GPT-7502, GPT-7503, GPT-7505 | 36343-07 |  |  | Нет | 10632 | 01.01.2024 0:00:00 | 10 | 10632 | 0
000000025962 | Нет | 000000025962Поверка | Поверка | Тахеометры электронные | GPT-7501, GPT-7502, GPT-7503, GPT-7505 | 36343-07 |  |  | Нет | 10209 | 01.01.2024 0:00:00 | 10 | 10209 | 0
000000025963 | Нет | 000000025963Поверка | Поверка | Тахеометры электронные | GPT-3102N, GPT-3103N, GPT-3105N, GPT-3107N | 38313-08 |  |  | Нет | 10632 | 01.01.2024 0:00:00 | 10 | 10632 | 0
000000025964 | Нет | 000000025964Поверка | Поверка | Тахеометры электронные | GPT-3102N, GPT-3103N, GPT-3105N, GPT-3107N | 38313-08 |  |  | Нет | 10209 | 01.01.2024 0:00:00 | 10 | 10209 | 0
000000025965 | Нет | 000000025965Поверка | Поверка | Тахеометры электронные | GeoMax ZOOM20 Pro, GeoMax ZOOM30 Pro, GeoMax ZOOM35 Pro | 56287-14 |  |  | Нет | 10632 | 01.01.2024 0:00:00 | 10 | 10632 | 0
000000025966 | Нет | 000000025966Поверка | Поверка | Тахеометры электронные | GeoMax ZOOM20 Pro, GeoMax ZOOM30 Pro, GeoMax ZOOM35 Pro | 56287-14 |  |  | Нет | 10209 | 01.01.2024 0:00:00 | 10 | 10209 | 0
000000025967 | Нет | 000000025967Поверка | Поверка | Тахеометры электронные | GeoMax Zipp20 и GeoMax Zoom20 accXess4 | 63378-16 |  |  | Нет | 10632 | 01.01.2024 0:00:00 | 10 | 10632 | 0
000000025968 | Нет | 000000025968Поверка | Поверка | Тахеометры электронные | GeoMax Zipp20 и GeoMax Zoom20 accXess4 | 63378-16 |  |  | Нет | 10209 | 01.01.2024 0:00:00 | 10 | 10209 | 0
000000025969 | Нет | 000000025969Поверка | Поверка | Тахеометры электронные | GeoMax Zipp10 Pro | 57984-14 |  |  | Нет | 10632 | 01.01.2024 0:00:00 | 10 | 10632 | 0
000000025970 | Нет | 000000025970Поверка | Поверка | Тахеометры электронные | GeoMax Zipp10 Pro | 57984-14 |  |  | Нет | 10209 | 01.01.2024 0:00:00 | 10 | 10209 | 0
000000025972 | Нет | 000000025972Поверка | Поверка | Тахеометры электронные | GPT-3000 (GPT-3002, GPT-3003, GPT-3005, GPT-3007) | 26845-04 |  |  | Нет | 10632 | 01.01.2024 0:00:00 | 10 | 10632 | 0
000000025973 | Нет | 000000025973Поверка | Поверка | Тахеометры электронные | GPT-3000 (GPT-3002, GPT-3003, GPT-3005, GPT-3007) | 26845-04 |  |  | Нет | 10209 | 01.01.2024 0:00:00 | 10 | 10209 | 0
000000025974 | Нет | 000000025974Поверка | Поверка | Тахеометры электронные | Spectra Precision Focus 8 2\, Spectra Precision Focus 6 2\, Spectra Precision Focus 8 5\, Spectra Precision Focus 6 5\, Spectra Precision Focus 6W | 43615-10 |  |  | Нет | 10632 | 07.01.2022 0:00:00 | 10 | 10632 | 0
000000025975 | Нет | 000000025975Поверка | Поверка | Тахеометры электронные | Spectra Precision Focus 8 2\, Spectra Precision Focus 6 2\, Spectra Precision Focus 8 5\, Spectra Precision Focus 6 5\, Spectra Precision Focus 6W | 43615-10 |  |  | Нет | 10209 | 07.01.2022 0:00:00 | 10 | 10209 | 0
000000025976 | Нет | 000000025976Поверка | Поверка | Тахеометры электронные | DTM-520 | 18811-99 |  |  | Нет | 10632 | 01.01.2024 0:00:00 | 10 | 10632 | 0
000000025977 | Нет | 000000025977Поверка | Поверка | Тахеометры электронные | GeoMax ZOOM 20, GeoMax ZOOM 30 | 45232-10 |  |  | Нет | 10632 | 01.01.2024 0:00:00 | 10 | 10632 | 0
000000025978 | Нет | 000000025978Поверка | Поверка | Тахеометры электронные | GeoMax ZOOM 20, GeoMax ZOOM 30 | 45232-10 |  |  | Нет | 10209 | 01.01.2024 0:00:00 | 10 | 10209 | 0
000000025979 | Нет | 000000025979Поверка | Поверка | Тахеометры электронные | CX, FX | 49708-12 |  |  | Нет | 10632 | 01.01.2024 0:00:00 | 10 | 10632 | 0
000000025980 | Нет | 000000025980Поверка | Поверка | Тахеометры электронные | CX, FX | 49708-12 |  |  | Нет | 10209 | 01.01.2024 0:00:00 | 10 | 10209 | 0
000000025981 | Нет | 000000025981Поверка | Поверка | Тахеометры электронные | ES, OS | 49709-12 |  |  | Нет | 10632 | 01.01.2024 0:00:00 | 10 | 10632 | 0
000000025982 | Нет | 000000025982Поверка | Поверка | Тахеометры электронные | ES, OS | 49709-12 |  |  | Нет | 10209 | 01.01.2024 0:00:00 | 10 | 10209 | 0
000000025983 | Нет | 000000025983Поверка | Поверка | Тахеометры электронные | V-225N, V-227N | 38311-08 |  |  | Нет | 10209 | 01.01.2024 0:00:00 | 10 | 10209 | 0
000000025984 | Нет | 000000025984Поверка | Поверка | Тахеометры электронные | SET1130R3, SET2130R3, SET3130R3, SET4130R3 | 27841-04 |  |  | Нет | 10632 | 07.01.2022 0:00:00 | 10 | 10632 | 0
000000025985 | Нет | 000000025985Поверка | Поверка | Тахеометры электронные | SET1130R3, SET2130R3, SET3130R3, SET4130R3 | 27841-04 |  |  | Нет | 10209 | 07.01.2022 0:00:00 | 10 | 10209 | 0
000000025986 | Нет | 000000025986Поверка | Поверка | Тахеометры электронные | 2Та5, 3Та5, 3Та5Р | 15094-08 |  |  | Нет | 10209 | 01.01.2024 0:00:00 | 10 | 10209 | 0
000000025987 | Нет | 000000025987Поверка | Поверка | Тахеометры электронные | 3600 (Trimble 3601DR, 3602DR, 3603DR/3603DR Arctic, 3605DR/3605DR Arctic) | 38253-08 |  |  | Нет | 10632 | 01.01.2024 0:00:00 | 10 | 10632 | 0
000000025988 | Нет | 000000025988Поверка | Поверка | Тахеометры электронные | 3600 (Trimble 3601DR, 3602DR, 3603DR/3603DR Arctic, 3605DR/3605DR Arctic) | 38253-08 |  |  | Нет | 10209 | 01.01.2024 0:00:00 | 10 | 10209 | 0
000000025989 | Нет | 000000025989Поверка | Поверка | Тахеометры электронные | 220 (SET2220, SET3220, SET4220) | 24919-03 |  |  | Нет | 10632 | 01.01.2024 0:00:00 | 10 | 10632 | 0
000000025990 | Нет | 000000025990Поверка | Поверка | Тахеометры электронные | 220 (SET2220, SET3220, SET4220) | 24919-03 |  |  | Нет | 10209 | 01.01.2024 0:00:00 | 10 | 10209 | 0
000000034162 | Нет | 000000034162Поверка | Поверка | Тахеометры электронные | CX, мод. CX-102L | 49708-12 |  |  | Нет | 10632 | 01.01.2024 0:00:00 | 10 | 10632 | 0
000000034164 | Нет | 000000034164Поверка | Поверка | Тахеометры электронные | CX, мод. CX-102L | 49709-12 |  |  | Нет | 10209 | 01.01.2024 0:00:00 | 10 | 10209 | 0
000000034165 | Нет | 000000034165Поверка | Поверка | Тахеометры электронные | CX, мод. CX-102L | 67610-17 |  |  | Нет | 10209 | 01.01.2024 0:00:00 | 10 | 10209 | 0
000000034169 | Нет | 000000034169Поверка | Поверка | Тахеометры электронные | CX-102L | 67610-17 |  |  | Нет | 10209 | 01.01.2024 0:00:00 | 10 | 10209 | 0
000000034176 | Нет | 000000034176Поверка | Поверка | Тахеометры электронные | CX-102 | 67610-17 |  |  | Нет | 10209 | 01.01.2024 0:00:00 | 10 | 10209 | 0
000000034915 | Нет | 000000034915Поверка | Поверка | Тахеометры электронные | FX, мод. FX-105 | 67610-17 |  |  | Нет | 10209 | 01.01.2024 0:00:00 | 10 | 10209 | 0
000000035303 | Нет | 000000035303Поверка | Поверка | Тахеометры электронные | Nikon XS 5" | 71875-18 |  |  | Нет | 10209 | 01.01.2024 0:00:00 | 10 | 10209 | 0
000000035618 | Нет | 000000035618Поверка | Поверка | Тахеометры электронные | Leica FlexLine TS09 plus | 48547-11 |  |  | Нет | 10632 | 01.01.2024 0:00:00 | 10 | 10632 | 0
000000035746 | Нет | 000000035746Поверка | Поверка | Тахеометры электронные | Nikon XS, мод. Nikon XS 5" | 71875-18 |  |  | Нет | 10209 | 01.01.2024 0:00:00 | 10 | 10209 | 0
000000036119 | Нет | 000000036119Поверка | Поверка | Тахеометры электронные | SET 600 | 19366-00 |  |  | Нет | 10209 | 01.01.2024 0:00:00 | 10 | 10209 | 0
000000036192 | Нет | 000000036192Поверка | Поверка | Тахеометры электронные | Leica FlexLine TS06 plus 5" | 65933-16 |  |  | Нет | 10209 | 01.01.2024 0:00:00 | 10 | 10209 | 0
000000036313 | Нет | 000000036313Поверка | Поверка | Тахеометры электронные | SET530RK3 | 39435-08 |  |  | Нет | 10209 | 01.01.2024 0:00:00 | 10 | 10209 | 0
000000036518 | Нет | 000000036518Поверка | Поверка | Тахеометры электронные | CX, мод. CX-103 | 49708-12 |  |  | Нет | 10632 | 01.01.2024 0:00:00 | 10 | 10632 | 0
000000036568 | Нет | 000000036568Поверка | Поверка | Тахеометры электронные | Leica TS11 2" | 64256-16 |  |  | Нет | 10632 | 01.01.2024 0:00:00 | 10 | 10632 | 0
000000036592 | Нет | 000000036592Поверка | Поверка | Тахеометры электронные | Leica FLEXLINE TS09 RUS | 61405-15 |  |  | Нет | 10209 | 01.01.2024 0:00:00 | 10 | 10209 | 0
000000037057 | Нет | 000000037057Поверка | Поверка | Тахеометры электронные | Trimble 3605DR | 23168-02 |  |  | Нет | 10209 | 01.01.2024 0:00:00 | 10 | 10209 | 0
000000037072 | Нет | 000000037072Поверка | Поверка | Тахеометры электронные | GPT-3005N | 26845-05 |  |  | Нет | 10209 | 01.01.2024 0:00:00 | 10 | 10209 | 0
000000037163 | Нет | 000000037163Поверка | Поверка | Тахеометры электронные | Leica FlexLine TS02 plus, 5" | 65933-16 |  |  | Нет | 10209 | 01.01.2024 0:00:00 | 10 | 10209 | 0
000000037470 | Нет | 000000037470Поверка | Поверка | Тахеометры электронные | Leica FlexLine TS06 | 40843-09 |  |  | Нет | 10209 | 01.01.2024 0:00:00 | 10 | 10209 | 0
000000037926 | Нет | 000000037926Поверка | Поверка | Тахеометры электронные | CX, мод. СX-105L | 49708-12 |  |  | Нет | 10209 | 01.01.2024 0:00:00 | 10 | 10209 | 0
000000038301 | Нет | 000000038301Поверка | Поверка | Тахеометры электронные | Leica FlexLine TS02 | 40843-09 |  |  | Нет | 10209 | 01.01.2024 0:00:00 | 10 | 10209 | 0
000000038784 | Нет | 000000038784Поверка | Поверка | Тахеометры электронные | SET 500 | 19367-00 |  |  | Нет | 10209 | 01.01.2024 0:00:00 | 10 | 10209 | 0
000000038785 | Нет | 000000038785Поверка | Поверка | Тахеометры электронные | CX, мод. СX-105 | 49708-12 |  |  | Нет | 10209 | 01.01.2024 0:00:00 | 10 | 10209 | 0
000000038799 | Нет | 000000038799Поверка | Поверка | Тахеометры электронные | Leica FlexLine TS06 plus | 48547-11 |  |  | Нет | 10209 | 01.01.2024 0:00:00 | 10 | 10209 | 0
000000039000 | Нет | 000000039000Поверка | Поверка | Тахеометры электронные | 10 (SET510) | 24917-03 |  |  | Нет | 10209 | 01.01.2024 0:00:00 | 10 | 10209 | 0
000000039056 | Нет | 000000039056Поверка | Поверка | Тахеометры электронные | Leica Builder 505 | 43895-10 |  |  | Нет | 10209 | 01.01.2024 0:00:00 | 10 | 10209 | 0
000000039141 | Нет | 000000039141Поверка | Поверка | Тахеометры электронные | Nikon DTM-362 | 30852-05 |  |  | Нет | 10632 | 01.01.2024 0:00:00 | 10 | 10632 | 0
000000039143 | Нет | 000000039143Поверка | Поверка | Тахеометры электронные | Spectra Precision Focus 2 | 69004-17 |  |  | Нет | 10209 | 01.01.2024 0:00:00 | 10 | 10209 | 0
000000039526 | Нет | 000000039526Поверка | Поверка | Тахеометры электронные | Trimble TS662 | 48781-11 |  |  | Нет | 10632 | 01.01.2024 0:00:00 | 10 | 10632 | 0
000000040135 | Нет | 000000040135Поверка | Поверка | Тахеометры электронные | TCR 405 | 25135-03 |  |  | Нет | 10209 | 01.01.2024 0:00:00 | 10 | 10209 | 0
000000040330 | Нет | 000000040330Поверка | Поверка | Тахеометры электронные | SOKKIA TOPCON SET 550RX | 44571-10 |  |  | Нет | 10209 | 01.01.2024 0:00:00 | 10 | 10209 | 0
000000040544 | Нет | 000000040544Поверка | Поверка | Тахеометры электронные | 30R (SET630R) | 25142-03 |  |  | Нет | 10209 | 01.01.2024 0:00:00 | 10 | 10209 | 0
000000040753 | Нет | 000000040753Поверка | Поверка | Тахеометры электронные | GPT-3102N | 38313-08 |  |  | Нет | 10632 | 01.01.2024 0:00:00 | 10 | 10632 | 0
000000041377 | Нет | 000000041377Поверка | Поверка | Тахеометры электронные | Leica FlexLine TS07 RUS | 76988-19 |  |  | Нет | 10209 | 01.01.2024 0:00:00 | 10 | 10209 | 0
000000042069 | Нет | 000000042069Поверка | Поверка | Тахеометры электронные | Trimble M3 DR 2 | 46124-10 |  |  | Нет | 10632 | 01.01.2024 0:00:00 | 10 | 10632 | 0
000000042378 | Нет | 000000042378Поверка | Поверка | Тахеометры электронные | Nikon Nivo 5.MW+ | 61915-15 |  |  | Нет | 10209 | 01.01.2024 0:00:00 | 10 | 10209 | 0
000000042417 | Нет | 000000042417Поверка | Поверка | Тахеометры электронные | Pentax R-1502N | 62166-15 |  |  | Нет | 10632 | 01.01.2024 0:00:00 | 10 | 10632 | 0
000000042706 | Нет | 000000042706Поверка | Поверка | Тахеометры электронные | Spectra Precision Focus 8 5 | 43615-10 |  |  | Нет | 10209 | 01.01.2024 0:00:00 | 10 | 10209 | 0
000000042949 | Нет | 000000042949Поверка | Поверка | Тахеометры электронные | Leica FlexLine TS07 | 74762-19 |  |  | Нет | 10632 | 01.01.2024 0:00:00 | 10 | 10632 | 0
000000043075 | Нет | 000000043075Поверка | Поверка | Тахеометры электронные | 10 (SET610) | 24917-03 |  |  | Нет | 10209 | 01.01.2024 0:00:00 | 10 | 10209 | 0
000000043076 | Нет | 000000043076Поверка | Поверка | Тахеометры электронные | TCR1203 | 27978-04 |  |  | Нет | 10209 | 01.01.2024 0:00:00 | 10 | 10209 | 0
000000043359 | Нет | 000000043359Поверка | Поверка | Тахеометры электронные | ES, мод. ES-102L | 49709-12 |  |  | Нет | 10632 | 01.01.2024 0:00:00 | 10 | 10632 | 0
000000043582 | Нет | 000000043582Поверка | Поверка | Тахеометры электронные | GeoMax Zipp10 Pro | 57984-14 |  |  | Нет | 10209 | 01.01.2024 0:00:00 | 10 | 10209 | 0
000000043655 | Нет | 000000043655Поверка | Поверка | Тахеометры электронные | iX-502 | 66645-17 |  |  | Нет | 10632 | 01.01.2024 0:00:00 | 10 | 10632 | 0
000000043670 | Нет | 000000043670Поверка | Поверка | Тахеометры электронные | SOUTH N3 | 77919-20 |  |  | Нет | 10209 | 01.01.2024 0:00:00 | 10 | 10209 | 0
000000043743 | Нет | 000000043743Поверка | Поверка | Тахеометры электронные | SET2130R3 | 27841-04 |  |  | Нет | 10632 | 01.01.2024 0:00:00 | 10 | 10632 | 0
000000043923 | Нет | 000000043923Поверка | Поверка | Тахеометры электронные | ES, мод. ES-105 | 49709-12 |  |  | Нет | 10209 | 01.01.2024 0:00:00 | 10 | 10209 | 0
000000044285 | Нет | 000000044285Поверка | Поверка | Тахеометры электронные | Trimble M3 | 32192-06 |  |  | Нет | 10209 | 01.01.2024 0:00:00 | 10 | 10209 | 0
000000044526 | Нет | 000000044526Поверка | Поверка | Тахеометры электронные | Nikon DTM-332 | 25018-09 |  |  | Нет | 10209 | 01.01.2024 0:00:00 | 10 | 10209 | 0
000000044809 | Нет | 000000044809Поверка | Поверка | Тахеометры электронные | Nikon Nivo 5.M | 43616-10 |  |  | Нет | 10209 | 01.01.2024 0:00:00 | 10 | 10209 | 0
000000044934 | Нет | 000000044934Поверка | Поверка | Тахеометры электронные | ES, мод. ES-105L | 49709-12 |  |  | Нет | 10209 | 01.01.2024 0:00:00 | 10 | 10209 | 0
000000045090 | Нет | 000000045090Поверка | Поверка | Тахеометры электронные | SET530R3 | 39435-08 |  |  | Нет | 10209 | 01.01.2024 0:00:00 | 10 | 10209 | 0
000000045244 | Нет | 000000045244Поверка | Поверка | Тахеометры электронные | Sokkia SET530R | 39435-08 |  |  | Нет | 10209 | 01.01.2024 0:00:00 | 10 | 10209 | 0
000000045302 | Нет | 000000045302Поверка | Поверка | Тахеометры электронные | Leica TS15 | 46981-11 |  |  | Нет | 10632 | 01.01.2024 0:00:00 | 10 | 10632 | 0
000000045339 | Нет | 000000045339Поверка | Поверка | Тахеометры электронные | Topcon IS-305 | 50579-12 |  |  | Нет | 10209 | 01.01.2024 0:00:00 | 10 | 10209 | 0
000000045407 | Нет | 000000045407Поверка | Поверка | Тахеометры электронные | Sokkia SET230RK3 | 39435-08 |  |  | Нет | 10209 | 01.01.2024 0:00:00 | 10 | 10209 | 0
000000045444 | Нет | 000000045444Поверка | Поверка | Тахеометры электронные | 6Та2 | 69401-17 |  |  | Нет | 10632 | 01.01.2024 0:00:00 | 10 | 10632 | 0
000000045470 | Нет | 000000045470Поверка | Поверка | Тахеометры электронные | CX, мод. СX-106 | 49708-12 |  |  | Нет | 10209 | 01.01.2024 0:00:00 | 10 | 10209 | 0
000000045512 | Нет | 000000045512Поверка | Поверка | Тахеометры электронные | CX, мод. CХ-102 | 49708-12 |  |  | Нет | 10632 | 01.01.2024 0:00:00 | 10 | 10632 | 0
000000045539 | Нет | 000000045539Поверка | Поверка | Тахеометры электронные | 30R (SET530R) | 25142-03 |  |  | Нет | 10209 | 01.01.2024 0:00:00 | 10 | 10209 | 0
000000045554 | Нет | 000000045554Поверка | Поверка | Тахеометры электронные | FX, мод. FX-102 | 67610-17 |  |  | Нет | 10209 | 01.01.2024 0:00:00 | 10 | 10209 | 0
000000045577 | Нет | 000000045577Поверка | Поверка | Тахеометры электронные | Leica TS11 | 46980-11 |  |  | Нет | 10209 | 01.01.2024 0:00:00 | 10 | 10209 | 0
000000045934 | Нет | 000000045934Поверка | Поверка | Тахеометры электронные | GTS-239/N | 21522-05 |  |  | Нет | 10632 | 01.01.2024 0:00:00 | 10 | 10632 | 0
000000045962 | Нет | 000000045962Поверка | Поверка | Тахеометры электронные | Leica FLEXLINE TS06 RUS | 61405-15 |  |  | Нет | 10632 | 01.01.2024 0:00:00 | 10 | 10632 | 0
000000046013 | Нет | 000000046013Поверка | Поверка | Тахеометры электронные | Nikon Nivo 5.MW | 43616-10 |  |  | Нет | 10209 | 01.01.2024 0:00:00 | 10 | 10209 | 0
000000046059 | Нет | 000000046059Поверка | Поверка | Тахеометры электронные | CX, мод. СХ-103 | 49708-12 |  |  | Нет | 10632 | 01.01.2024 0:00:00 | 10 | 10632 | 0
000000046134 | Нет | 000000046134Поверка | Поверка | Тахеометры электронные | Leica TS16 | 61950-15 |  |  | Нет | 10632 | 01.01.2024 0:00:00 | 10 | 10632 | 0
000000046339 | Нет | 000000046339Поверка | Поверка | Тахеометры электронные | Leica FlexLine TS02 plus 3" | 65933-16 |  |  | Нет | 10632 | 01.01.2024 0:00:00 | 10 | 10632 | 0
000000047297 | Нет | 000000047297Поверка | Поверка | Тахеометры электронные | NTS-362R6 | 63848-16 |  |  | Нет | 10632 | 01.01.2024 0:00:00 | 10 | 10632 | 0
000000047884 | Нет | 000000047884Поверка | Поверка | Тахеометры электронные | NTS-375R10 | 63848-16 |  |  | Нет | 10632 | 01.01.2024 0:00:00 | 10 | 10632 | 0
000000047957 | Нет | 000000047957Поверка | Поверка | Тахеометры электронные | Trimble TS835 | 48781-11 |  |  | Нет | 10209 | 01.01.2024 0:00:00 | 10 | 10209 | 0
000000048241 | Нет | 000000048241Поверка | Поверка | Тахеометры электронные | GeoMax ZTS602SR | 41770-09 |  |  | Нет | 10632 | 01.01.2024 0:00:00 | 10 | 10632 | 0
000000049019 | Нет | 000000049019Поверка | Поверка | Тахеометры электронные | GPT-3105N | 38313-08 |  |  | Нет | 10209 | 01.01.2024 0:00:00 | 10 | 10209 | 0
000000049123 | Нет | 000000049123Поверка | Поверка | Тахеометры электронные | NTS-372R10 | 63848-16 |  |  | Нет | 10632 | 01.01.2024 0:00:00 | 10 | 10632 | 0
000000049984 | Нет | 000000049984Поверка | Поверка | Тахеометры электронные | Nikon NPR-332 | 39639-08 |  |  | Нет | 10632 | 01.01.2024 0:00:00 | 10 | 10632 | 0
000000050732 | Нет | 000000050732Поверка | Поверка | Тахеометры электронные | GeoMax Zoom10 | 80522-20 |  |  | Нет | 10632 | 01.01.2024 0:00:00 | 10 | 10632 | 0
000000050792 | Нет | 000000050792Поверка | Поверка | Тахеометры электронные | CHCNAV CTS-112R4 | 86292-22 |  |  | Нет | 10632 | 01.01.2024 0:00:00 | 10 | 10632 | 0
000000051070 | Нет | 000000051070Поверка | Поверка | Тахеометры электронные | Spectra Precision Focus 5 | 38977-08 |  |  | Нет | 10209 | 01.01.2024 0:00:00 | 10 | 10209 | 0
000000051830 | Нет | 000000051830Поверка | Поверка | Тахеометры электронные | Trimble C5 5" W | 71877-18 |  |  | Нет | 10209 | 01.01.2024 0:00:00 | 10 | 10209 | 0
000000053069 | Нет | 000000053069Поверка | Поверка | Тахеометры электронные | 3Та5РД | 48783-11 |  |  | Нет | 10209 | 01.01.2024 0:00:00 | 10 | 10209 | 0
000000053152 | Нет | 000000053152Поверка | Поверка | Тахеометры электронные | SOUTH N41 | 77919-20 |  |  | Нет | 10632 | 01.01.2024 0:00:00 | 10 | 10632 | 0
000000036410 | Нет | 000000036410Поверка | Поверка | Тахеометры электронные под товарным знаком TOPCON серии GM и товарным знаком SOKKIA серий iM, CX-60 | серии iM, iM-105 | 71232-18 |  |  | Нет | 10209 | 01.01.2024 0:00:00 | 10 | 10209 | 0
000000046312 | Нет | 000000046312Поверка | Поверка | Тахеометры электронные под товарным знаком TOPCON серии GM и товарным знаком SOKKIA серий iM, CX-60 | iM-102L | 71232-18 |  |  | Нет | 10632 | 01.01.2024 0:00:00 | 10 | 10632 | 0
000000051456 | Нет | 000000051456Поверка | Поверка | Тахеометры электронные под товарным знаком TOPCON серии GM и товарным знаком SOKKIA серий iM, CX-60 | серии GM, GM-55 | 71232-18 |  |  | Нет | 10209 | 01.01.2024 0:00:00 | 10 | 10209 | 0
000000017457 | Нет | 000000017457Поверка | Поверка | Тахографы | КАСБИ DT-20M | 62922-15 | Диапазон измерений: В полном объёме, погрешность и (или) неопределенность (класс, разряд): В соответствии с описанием типа | В соответствии с описанием типа | Нет | 2220 | 01.01.2024 0:00:00 | 7 | 2220 | 0
000000017457 | Нет | 000000017457Поверка выезд | Поверка выезд | Тахографы | КАСБИ DT-20M | 62922-15 | Диапазон измерений: В полном объёме, погрешность и (или) неопределенность (класс, разряд): В соответствии с описанием типа | В соответствии с описанием типа | Нет | 2376 | 01.01.2024 0:00:00 | 7 | 2376 | 0
000000017458 | Нет | 000000017458Поверка выезд | Поверка выезд | Тахографы | ШТРИХ-ТахоRUS | 62921-15 | Диапазон измерений: В полном объёме, погрешность и (или) неопределенность (класс, разряд): В соответствии с описанием типа | В соответствии с описанием типа | Нет | 2376 | 01.01.2024 0:00:00 | 7 | 2376 | 0
000000017458 | Нет | 000000017458Поверка | Поверка | Тахографы | ШТРИХ-ТахоRUS | 62921-15 | Диапазон измерений: В полном объёме, погрешность и (или) неопределенность (класс, разряд): В соответствии с описанием типа | В соответствии с описанием типа | Нет | 2220 | 01.01.2024 0:00:00 | 7 | 2220 | 0
000000017462 | Нет | 000000017462Поверка | Поверка | Тахографы | Меркурий ТА-001 | 62917-15 | Диапазон измерений: В полном объёме, погрешность и (или) неопределенность (класс, разряд): В соответствии с описанием типа | В соответствии с описанием типа | Нет | 2220 | 01.01.2024 0:00:00 | 7 | 2220 | 0
000000017462 | Нет | 000000017462Поверка выезд | Поверка выезд | Тахографы | Меркурий ТА-001 | 62917-15 | Диапазон измерений: В полном объёме, погрешность и (или) неопределенность (класс, разряд): В соответствии с описанием типа | В соответствии с описанием типа | Нет | 2376 | 01.01.2024 0:00:00 | 7 | 2376 | 0
000000017467 | Нет | 000000017467Поверка выезд | Поверка выезд | Тахографы | Drive 5 | 56640-14 | Диапазон измерений: В полном объёме, погрешность и (или) неопределенность (класс, разряд): В соответствии с описанием типа | В соответствии с описанием типа | Нет | 2376 | 01.01.2024 0:00:00 | 7 | 2376 | 0
000000017467 | Нет | 000000017467Поверка | Поверка | Тахографы | Drive 5 | 56640-14 | Диапазон измерений: В полном объёме, погрешность и (или) неопределенность (класс, разряд): В соответствии с описанием типа | В соответствии с описанием типа | Нет | 2220 | 01.01.2024 0:00:00 | 7 | 2220 | 0
000000017471 | Нет | 000000017471Поверка | Поверка | Тахографы | DT-201A | 51379-12 | Диапазон измерений: В полном объёме, погрешность и (или) неопределенность (класс, разряд): В соответствии с описанием типа | В соответствии с описанием типа | Нет | 2220 | 01.01.2024 0:00:00 | 7 | 2220 | 0
000000017471 | Нет | 000000017471Поверка выезд | Поверка выезд | Тахографы | DT-201A | 51379-12 | Диапазон измерений: В полном объёме, погрешность и (или) неопределенность (класс, разряд): В соответствии с описанием типа | В соответствии с описанием типа | Нет | 2376 | 01.01.2024 0:00:00 | 7 | 2376 | 0
000000017477 | Нет | 000000017477Поверка | Поверка | Тахографы | MTCO 1324 | 32959-06 | Диапазон измерений: В полном объёме, погрешность и (или) неопределенность (класс, разряд): В соответствии с описанием типа | В соответствии с описанием типа | Нет | 2220 | 01.01.2024 0:00:00 | 7 | 2220 | 0
000000017477 | Нет | 000000017477Поверка выезд | Поверка выезд | Тахографы | MTCO 1324 | 32959-06 | Диапазон измерений: В полном объёме, погрешность и (или) неопределенность (класс, разряд): В соответствии с описанием типа | В соответствии с описанием типа | Нет | 2376 | 01.01.2024 0:00:00 | 7 | 2376 | 0
000000017484 | Нет | 000000017484Поверка выезд | Поверка выезд | Тахографы | Кинцле 1318.27 | 17585-08 | Диапазон измерений: В полном объёме, погрешность и (или) неопределенность (класс, разряд): В соответствии с описанием типа | В соответствии с описанием типа | Нет | 2376 | 01.01.2024 0:00:00 | 7 | 2376 | 0
000000017484 | Нет | 000000017484Поверка | Поверка | Тахографы | Кинцле 1318.27 | 17585-08 | Диапазон измерений: В полном объёме, погрешность и (или) неопределенность (класс, разряд): В соответствии с описанием типа | В соответствии с описанием типа | Нет | 2220 | 01.01.2024 0:00:00 | 7 | 2220 | 0
000000044487 | Нет | 000000044487Поверка выезд | Поверка выезд | Тахографы | Drive 5 | 56640-14 | Диапазон измерений: В полном объёме, погрешность и (или) неопределенность (класс, разряд): В соответствии с описанием типа | В соответствии с описанием типа | Нет | 2376 | 01.01.2024 0:00:00 | 7 | 2376 | 0
000000044487 | Нет | 000000044487Поверка | Поверка | Тахографы | Drive 5 | 56640-14 | Диапазон измерений: В полном объёме, погрешность и (или) неопределенность (класс, разряд): В соответствии с описанием типа | В соответствии с описанием типа | Нет | 2220 | 01.01.2024 0:00:00 | 7 | 2220 | 0
Г00000000205 |  | Г00000000205Поверка | Поверка | Тахографы |  |  |  |  | Нет | 2220 | 01.01.2024 0:00:00 | 7отд | 2220 | 0
Г00000000205 |  | Г00000000205Поверка выезд | Поверка выезд | Тахографы |  |  |  |  | Нет | 2376 | 01.01.2024 0:00:00 | 7отд | 2376 | 0
000000017469 | Нет | 000000017469Поверка выезд | Поверка выезд | Тахографы автомобильные электронные | Digital Tachograph SE5000 | 53736-13 | Диапазон измерений: В полном объёме, погрешность и (или) неопределенность (класс, разряд): В соответствии с описанием типа | В соответствии с описанием типа | Нет | 2376 | 01.01.2024 0:00:00 | 7 | 2376 | 0
000000017469 | Нет | 000000017469Поверка | Поверка | Тахографы автомобильные электронные | Digital Tachograph SE5000 | 53736-13 | Диапазон измерений: В полном объёме, погрешность и (или) неопределенность (класс, разряд): В соответствии с описанием типа | В соответствии с описанием типа | Нет | 2220 | 01.01.2024 0:00:00 | 7 | 2220 | 0
000000017474 | Нет | 000000017474Поверка выезд | Поверка выезд | Тахографы автомобильные электронные | Stoneridge Electronics 2400 | 35892-07 | Диапазон измерений: В полном объёме, погрешность и (или) неопределенность (класс, разряд): В соответствии с описанием типа | В соответствии с описанием типа | Нет | 2376 | 01.01.2024 0:00:00 | 7 | 2376 | 0
000000017474 | Нет | 000000017474Поверка | Поверка | Тахографы автомобильные электронные | Stoneridge Electronics 2400 | 35892-07 | Диапазон измерений: В полном объёме, погрешность и (или) неопределенность (класс, разряд): В соответствии с описанием типа | В соответствии с описанием типа | Нет | 2220 | 01.01.2024 0:00:00 | 7 | 2220 | 0
000000017454 | Нет | 000000017454Поверка | Поверка | Тахографы цифровые | Drive Smart | 62923-15 | Диапазон измерений: В полном объёме, погрешность и (или) неопределенность (класс, разряд): В соответствии с описанием типа | В соответствии с описанием типа | Нет | 2220 | 01.01.2024 0:00:00 | 7 | 2220 | 0
000000017454 | Нет | 000000017454Поверка выезд | Поверка выезд | Тахографы цифровые | Drive Smart | 62923-15 | Диапазон измерений: В полном объёме, погрешность и (или) неопределенность (класс, разряд): В соответствии с описанием типа | В соответствии с описанием типа | Нет | 2376 | 01.01.2024 0:00:00 | 7 | 2376 | 0
000000017460 | Нет | 000000017460Поверка выезд | Поверка выезд | Тахографы цифровые | DTCO 3283 | 62919-15 | Диапазон измерений: В полном объёме, погрешность и (или) неопределенность (класс, разряд): В соответствии с описанием типа | В соответствии с описанием типа | Нет | 2376 | 01.01.2024 0:00:00 | 7 | 2376 | 0
000000017460 | Нет | 000000017460Поверка | Поверка | Тахографы цифровые | DTCO 3283 | 62919-15 | Диапазон измерений: В полном объёме, погрешность и (или) неопределенность (класс, разряд): В соответствии с описанием типа | В соответствии с описанием типа | Нет | 2220 | 01.01.2024 0:00:00 | 7 | 2220 | 0
000000017461 | Нет | 000000017461Поверка выезд | Поверка выезд | Тахографы цифровые | Drive 5 | 62918-15 | Диапазон измерений: В полном объёме, погрешность и (или) неопределенность (класс, разряд): В соответствии с описанием типа | В соответствии с описанием типа | Нет | 2376 | 01.01.2024 0:00:00 | 7 | 2376 | 0
000000017461 | Нет | 000000017461Поверка | Поверка | Тахографы цифровые | Drive 5 | 62918-15 | Диапазон измерений: В полном объёме, погрешность и (или) неопределенность (класс, разряд): В соответствии с описанием типа | В соответствии с описанием типа | Нет | 2220 | 01.01.2024 0:00:00 | 7 | 2220 | 0
000000017463 | Нет | 000000017463Поверка | Поверка | Тахографы цифровые | DTCO 1381 | 62164-15 | Диапазон измерений: В полном объёме, погрешность и (или) неопределенность (класс, разряд): В соответствии с описанием типа | В соответствии с описанием типа | Нет | 2220 | 01.01.2024 0:00:00 | 7 | 2220 | 0
000000017463 | Нет | 000000017463Поверка выезд | Поверка выезд | Тахографы цифровые | DTCO 1381 | 62164-15 | Диапазон измерений: В полном объёме, погрешность и (или) неопределенность (класс, разряд): В соответствии с описанием типа | В соответствии с описанием типа | Нет | 2376 | 01.01.2024 0:00:00 | 7 | 2376 | 0
000000017466 | Нет | 000000017466Поверка выезд | Поверка выезд | Тахографы цифровые | DTCO 3283 | 57347-14 | Диапазон измерений: В полном объёме, погрешность и (или) неопределенность (класс, разряд): В соответствии с описанием типа | В соответствии с описанием типа | Нет | 2376 | 01.01.2024 0:00:00 | 7 | 2376 | 0
000000017466 | Нет | 000000017466Поверка | Поверка | Тахографы цифровые | DTCO 3283 | 57347-14 | Диапазон измерений: В полном объёме, погрешность и (или) неопределенность (класс, разряд): В соответствии с описанием типа | В соответствии с описанием типа | Нет | 2220 | 01.01.2024 0:00:00 | 7 | 2220 | 0
000000017468 | Нет | 000000017468Поверка | Поверка | Тахографы цифровые | EFAS 4 | 55708-13 | Диапазон измерений: В полном объёме, погрешность и (или) неопределенность (класс, разряд): В соответствии с описанием типа | В соответствии с описанием типа | Нет | 2220 | 01.01.2024 0:00:00 | 7 | 2220 | 0
000000017468 | Нет | 000000017468Поверка выезд | Поверка выезд | Тахографы цифровые | EFAS 4 | 55708-13 | Диапазон измерений: В полном объёме, погрешность и (или) неопределенность (класс, разряд): В соответствии с описанием типа | В соответствии с описанием типа | Нет | 2376 | 01.01.2024 0:00:00 | 7 | 2376 | 0
000000017473 | Нет | 000000017473Поверка выезд | Поверка выезд | Тахографы цифровые | ТЦА-02 | 43435-09 | Диапазон измерений: В полном объёме, погрешность и (или) неопределенность (класс, разряд): В соответствии с описанием типа | В соответствии с описанием типа | Нет | 2376 | 01.01.2024 0:00:00 | 7 | 2376 | 0
000000017473 | Нет | 000000017473Поверка | Поверка | Тахографы цифровые | ТЦА-02 | 43435-09 | Диапазон измерений: В полном объёме, погрешность и (или) неопределенность (класс, разряд): В соответствии с описанием типа | В соответствии с описанием типа | Нет | 2220 | 01.01.2024 0:00:00 | 7 | 2220 | 0
000000017476 | Нет | 000000017476Поверка выезд | Поверка выезд | Тахографы цифровые | GUSTCO 3281 | 34045-07 | Диапазон измерений: В полном объёме, погрешность и (или) неопределенность (класс, разряд): В соответствии с описанием типа | В соответствии с описанием типа | Нет | 2376 | 01.01.2024 0:00:00 | 7 | 2376 | 0
000000017476 | Нет | 000000017476Поверка | Поверка | Тахографы цифровые | GUSTCO 3281 | 34045-07 | Диапазон измерений: В полном объёме, погрешность и (или) неопределенность (класс, разряд): В соответствии с описанием типа | В соответствии с описанием типа | Нет | 2220 | 01.01.2024 0:00:00 | 7 | 2220 | 0
000000017478 | Нет | 000000017478Поверка выезд | Поверка выезд | Тахографы цифровые | ТЦА | 32955-06 | Диапазон измерений: В полном объёме, погрешность и (или) неопределенность (класс, разряд): В соответствии с описанием типа | В соответствии с описанием типа | Нет | 2376 | 01.01.2024 0:00:00 | 7 | 2376 | 0
000000017478 | Нет | 000000017478Поверка | Поверка | Тахографы цифровые | ТЦА | 32955-06 | Диапазон измерений: В полном объёме, погрешность и (или) неопределенность (класс, разряд): В соответствии с описанием типа | В соответствии с описанием типа | Нет | 2220 | 01.01.2024 0:00:00 | 7 | 2220 | 0
000000035330 | Нет | 000000035330Поверка выезд | Поверка выезд | Тахографы цифровые | ТЦА-02НК | 62920-15 | Диапазон измерений: В полном объёме, погрешность и (или) неопределенность (класс, разряд): В соответствии с описанием типа | В соответствии с описанием типа | Нет | 2376 | 01.01.2024 0:00:00 | 7 | 2376 | 0
000000035330 | Нет | 000000035330Поверка | Поверка | Тахографы цифровые | ТЦА-02НК | 62920-15 | Диапазон измерений: В полном объёме, погрешность и (или) неопределенность (класс, разряд): В соответствии с описанием типа | В соответствии с описанием типа | Нет | 2220 | 01.01.2024 0:00:00 | 7 | 2220 | 0
000000045076 | Нет | 000000045076Поверка выезд | Поверка выезд | Тахографы цифровые | DTCO 3283 | 57347-14 | Диапазон измерений: В полном объёме, погрешность и (или) неопределенность (класс, разряд): В соответствии с описанием типа | В соответствии с описанием типа | Нет | 2376 | 01.01.2024 0:00:00 | 7 | 2376 | 0
000000045076 | Нет | 000000045076Поверка | Поверка | Тахографы цифровые | DTCO 3283 | 57347-14 | Диапазон измерений: В полном объёме, погрешность и (или) неопределенность (класс, разряд): В соответствии с описанием типа | В соответствии с описанием типа | Нет | 2220 | 01.01.2024 0:00:00 | 7 | 2220 | 0
000000017470 | Нет | 000000017470Поверка | Поверка | Тахографы электронные | Меркурий ТА-002 | 53379-13 | Диапазон измерений: В полном объёме, погрешность и (или) неопределенность (класс, разряд): В соответствии с описанием типа | В соответствии с описанием типа | Нет | 2220 | 01.01.2024 0:00:00 | 7 | 2220 | 0
000000017470 | Нет | 000000017470Поверка выезд | Поверка выезд | Тахографы электронные | Меркурий ТА-002 | 53379-13 | Диапазон измерений: В полном объёме, погрешность и (или) неопределенность (класс, разряд): В соответствии с описанием типа | В соответствии с описанием типа | Нет | 2376 | 01.01.2024 0:00:00 | 7 | 2376 | 0
000000017479 | Нет | 000000017479Поверка | Поверка | Тахографы электронные | ACTIA 028 | 28684-05 | Диапазон измерений: В полном объёме, погрешность и (или) неопределенность (класс, разряд): В соответствии с описанием типа | В соответствии с описанием типа | Нет | 2220 | 01.01.2024 0:00:00 | 7 | 2220 | 0
000000017479 | Нет | 000000017479Поверка выезд | Поверка выезд | Тахографы электронные | ACTIA 028 | 28684-05 | Диапазон измерений: В полном объёме, погрешность и (или) неопределенность (класс, разряд): В соответствии с описанием типа | В соответствии с описанием типа | Нет | 2376 | 01.01.2024 0:00:00 | 7 | 2376 | 0
000000017480 | Нет | 000000017480Поверка выезд | Поверка выезд | Тахографы электронные цифровые | DT10 | 25262-03 | Диапазон измерений: В полном объёме, погрешность и (или) неопределенность (класс, разряд): В соответствии с описанием типа | В соответствии с описанием типа | Нет | 2376 | 01.01.2024 0:00:00 | 7 | 2376 | 0
000000017480 | Нет | 000000017480Поверка | Поверка | Тахографы электронные цифровые | DT10 | 25262-03 | Диапазон измерений: В полном объёме, погрешность и (или) неопределенность (класс, разряд): В соответствии с описанием типа | В соответствии с описанием типа | Нет | 2220 | 01.01.2024 0:00:00 | 7 | 2220 | 0
000000003184 | Нет | 000000003184Калибровка | Калибровка | ТАХОМЕТР, СТЕНДОВЫЕ ТСФУ |  | <> |  |  | Нет | 2079 | 01.01.2023 0:00:00 | 7 | 2079 | 0
000000003175 | Нет | 000000003175Калибровка | Калибровка | ТАХОМЕТРЫ |  | <> |  |  | Нет | 792 | 23.07.2024 0:00:00 | 7 | 1227 | -435
000000003175 | Нет | 000000003175Поверка | Поверка | ТАХОМЕТРЫ |  | <> |  |  | Нет | 792 | 01.01.2024 0:00:00 | 7 | 792 | 0
000000027671 | Нет | 000000027671Калибровка | Калибровка | Тахометры | ATT-6000 | 27264-04 | Диапазон измерений: (10-99999) об/мин, погрешность и (или) неопределенность (класс, разряд): ПГ ± 0,05% | ПГ ± 0,05% | Нет | 792 | 23.07.2024 0:00:00 | 7 | #N/A | #N/A
000000027671 | Нет | 000000027671Поверка | Поверка | Тахометры | ATT-6000 | 27264-04 | Диапазон измерений: (10-99999) об/мин, погрешность и (или) неопределенность (класс, разряд): ПГ ± 0,05% | ПГ ± 0,05% | Нет | 792 | 01.01.2024 0:00:00 | 7 | 792 | 0
000000029720 | Нет | 000000029720Калибровка | Калибровка | Тахометры | ATT серии 6000 | 27264-04 | Диапазон измерений: (10 20000) мин-1, погрешность и (или) неопределенность (класс, разряд): ± (0,1 % + 1 е.м.р.) | ± (0,1 % + 1 е.м.р.) | Нет | 792 | 23.07.2024 0:00:00 | 22 | #N/A | #N/A
000000029720 | Нет | 000000029720Поверка | Поверка | Тахометры | ATT серии 6000 | 27264-04 | Диапазон измерений: (10 20000) мин-1, погрешность и (или) неопределенность (класс, разряд): ± (0,1 % + 1 е.м.р.) | ± (0,1 % + 1 е.м.р.) | Нет | 792 | 01.01.2024 0:00:00 | 22 | 792 | 0
000000043252 | Нет | 000000043252Калибровка | Калибровка | Тахометры | 9ЧП, СК-751 | 751-52 | Диапазон измерений: В полном объёме, погрешность и (или) неопределенность (класс, разряд): В соответствии с описанием типа | В соответствии с описанием типа | Нет | 792 | 23.07.2024 0:00:00 | 7 | #N/A | #N/A
000000043252 | Нет | 000000043252Поверка | Поверка | Тахометры | 9ЧП, СК-751 | 751-52 | Диапазон измерений: В полном объёме, погрешность и (или) неопределенность (класс, разряд): В соответствии с описанием типа | В соответствии с описанием типа | Нет | 792 | 01.01.2024 0:00:00 | 7 | 792 | 0
000000046825 | Нет | 000000046825Поверка | Поверка | Тахометры | АТТ серии 6000 | 27264-11 | Диапазон измерений: до 100 000 об/мин, погрешность и (или) неопределенность (класс, разряд): 0,1 % | 0,1 % | Нет | 792 | 01.01.2024 0:00:00 | 7 | 792 | 0
000000046825 | Нет | 000000046825Калибровка | Калибровка | Тахометры | АТТ серии 6000 | 27264-11 | Диапазон измерений: до 100 000 об/мин, погрешность и (или) неопределенность (класс, разряд): 0,1 % | 0,1 % | Нет | 792 | 23.07.2024 0:00:00 | 7 | #N/A | #N/A
000000050405 | Нет | 000000050405Поверка | Поверка | Тахометры магнитные | ИО-30 | 1071-57 |  |  | Нет | 792 | 01.01.2024 0:00:00 | 7 | 792 | 0
000000050405 | Нет | 000000050405Калибровка | Калибровка | Тахометры магнитные | ИО-30 | 1071-57 |  |  | Нет | 792 | 23.07.2024 0:00:00 | 7 | #N/A | #N/A
000000003187 | Нет | 000000003187Калибровка | Калибровка | Тахометры магнитоиндукционные | 8ТМ | 4666-96 | Диапазон измерений: В полном объёме, погрешность и (или) неопределенность (класс, разряд): В соответствии с описанием типа | В соответствии с описанием типа | Нет | 792 | 23.07.2024 0:00:00 | 7 | #N/A | #N/A
000000003187 | Нет | 000000003187Поверка | Поверка | Тахометры магнитоиндукционные | 8ТМ | 4666-96 | Диапазон измерений: В полном объёме, погрешность и (или) неопределенность (класс, разряд): В соответствии с описанием типа | В соответствии с описанием типа | Нет | 792 | 01.01.2024 0:00:00 | 7 | 792 | 0
000000040247 | Нет | 000000040247Поверка | Поверка | Тахометры магнитоиндукционные | ТМ | 4667-96 | Диапазон измерений: В полном объёме, погрешность и (или) неопределенность (класс, разряд): В соответствии с описанием типа | В соответствии с описанием типа | Нет | 792 | 01.01.2024 0:00:00 | 7 | 792 | 0
000000040247 | Нет | 000000040247Калибровка | Калибровка | Тахометры магнитоиндукционные | ТМ | 4667-96 | Диапазон измерений: В полном объёме, погрешность и (или) неопределенность (класс, разряд): В соответствии с описанием типа | В соответствии с описанием типа | Нет | 792 | 23.07.2024 0:00:00 | 7 | #N/A | #N/A
000000042990 | Нет | 000000042990Калибровка | Калибровка | Тахометры магнитоиндукционные | ТЭ-4В | 20686-00 | Диапазон измерений: В полном объёме, погрешность и (или) неопределенность (класс, разряд): В соответствии с описанием типа | В соответствии с описанием типа | Нет | 792 | 23.07.2024 0:00:00 | 7 | #N/A | #N/A
000000042990 | Нет | 000000042990Поверка | Поверка | Тахометры магнитоиндукционные | ТЭ-4В | 20686-00 | Диапазон измерений: В полном объёме, погрешность и (или) неопределенность (класс, разряд): В соответствии с описанием типа | В соответствии с описанием типа | Нет | 792 | 01.01.2024 0:00:00 | 7 | 792 | 0
000000042989 | Нет | 000000042989Поверка | Поверка | Тахометры магнитоиндукционные дистанционные | ТМи | 1599-90 | Диапазон измерений: В полном объёме, погрешность и (или) неопределенность (класс, разряд): В соответствии с описанием типа | В соответствии с описанием типа | Нет | 792 | 01.01.2024 0:00:00 | 7 | 792 | 0
000000042989 | Нет | 000000042989Калибровка | Калибровка | Тахометры магнитоиндукционные дистанционные | ТМи | 1599-90 | Диапазон измерений: В полном объёме, погрешность и (или) неопределенность (класс, разряд): В соответствии с описанием типа | В соответствии с описанием типа | Нет | 792 | 23.07.2024 0:00:00 | 7 | #N/A | #N/A
Г00000001626 |  | Г00000001626Поверка | Поверка | Тахометры механические |  |  |  |  | Нет | 387 | 25.07.2024 0:00:00 | 7отд | #N/A | #N/A
Г00000001626 |  | Г00000001626Калибровка | Калибровка | Тахометры механические |  |  |  |  | Нет | 387 | 25.07.2024 0:00:00 | 7отд | #N/A | #N/A
000000003182 | Нет | 000000003182Калибровка | Калибровка | Тахометры РВТ |  | <> |  |  | Нет | 4779 | 01.01.2023 0:00:00 | 7 | 4779 | 0
000000003194 | Нет | 000000003194Поверка | Поверка | Тахометры ручные оптические | ДО-01Р | 18932-05 | Диапазон измерений: В полном объёме, погрешность и (или) неопределенность (класс, разряд): В соответствии с описанием типа | В соответствии с описанием типа | Нет | 792 | 01.01.2024 0:00:00 | 7 | 792 | 0
000000003194 | Нет | 000000003194Калибровка | Калибровка | Тахометры ручные оптические | ДО-01Р | 18932-05 | Диапазон измерений: В полном объёме, погрешность и (или) неопределенность (класс, разряд): В соответствии с описанием типа | В соответствии с описанием типа | Нет | 792 | 23.07.2024 0:00:00 | 7 | #N/A | #N/A
000000051192 | Нет | 000000051192Поверка | Поверка | Тахометры специалиста по лифтам и эскалаторам цифровые | СС6208А | 87953-23 |  |  | Нет | 792 | 01.01.2024 0:00:00 | 7 | 792 | 0
000000051192 | Нет | 000000051192Калибровка | Калибровка | Тахометры специалиста по лифтам и эскалаторам цифровые | СС6208А | 87953-23 |  |  | Нет | 792 | 23.07.2024 0:00:00 | 7 | #N/A | #N/A
000000053142 | Нет | 000000053142Калибровка | Калибровка | Тахометры стробоскопические | 2ТСт | 11142-87 |  |  | Нет | 792 | 23.07.2024 0:00:00 | 7 | #N/A | #N/A
000000053142 | Нет | 000000053142Поверка | Поверка | Тахометры стробоскопические | 2ТСт | 11142-87 |  |  | Нет | 792 | 01.01.2024 0:00:00 | 7 | 792 | 0
000000053151 | Нет | 000000053151Калибровка | Калибровка | Тахометры универсальные цифровые | TESTO 470 | 32471-06 |  |  | Нет | 792 | 23.07.2024 0:00:00 | 7 | #N/A | #N/A
000000053151 | Нет | 000000053151Поверка | Поверка | Тахометры универсальные цифровые | TESTO 470 | 32471-06 |  |  | Нет | 792 | 01.01.2024 0:00:00 | 7 | 792 | 0
000000047042 | Нет | 000000047042Поверка | Поверка | Тахометры цифровые микропроцессорные | ТД5 | 63186-16 |  |  | Нет | 792 | 01.01.2024 0:00:00 | 7 | 792 | 0
000000047042 | Нет | 000000047042Калибровка | Калибровка | Тахометры цифровые микропроцессорные | ТД5 | 63186-16 |  |  | Нет | 792 | 23.07.2024 0:00:00 | 7 | #N/A | #N/A
Г00000000204 |  | Г00000000204Калибровка | Калибровка | Тахометры цифровые, оптические |  |  |  |  | Нет | 792 | 23.07.2024 0:00:00 | 7отд | #N/A | #N/A
Г00000000204 |  | Г00000000204Поверка | Поверка | Тахометры цифровые, оптические |  |  |  |  | Нет | 792 | 01.01.2024 0:00:00 | 7отд | 792 | 0
000000003198 | Нет | 000000003198Калибровка | Калибровка | ТАХОМЕТРЫ ЧАСОВЫЕ |  | <> |  |  | Нет | 387 | 25.07.2024 0:00:00 | 7 | 387 | 0
000000003198 | Нет | 000000003198Поверка | Поверка | ТАХОМЕТРЫ ЧАСОВЫЕ |  | <> |  |  | Нет | 387 | 25.07.2024 0:00:00 | 7 | #N/A | #N/A
000000003200 | Нет | 000000003200Поверка | Поверка | Тахометры часовые | ТЧ10-Р | 3111-72 |  |  | Нет | 387 | 25.07.2024 0:00:00 | 7 | 387 | 0
000000003200 | Нет | 000000003200Калибровка | Калибровка | Тахометры часовые | ТЧ10-Р | 3111-72 |  |  | Нет | 387 | 25.07.2024 0:00:00 | 7 | #N/A | #N/A
000000038708 | Нет | 000000038708Поверка | Поверка | Тахометры часовые | ТЧ10-Р | 3111-12 | Диапазон измерений: В полном объёме, погрешность и (или) неопределенность (класс, разряд): В соответствии с описанием типа | В соответствии с описанием типа | Нет | 792 | 01.01.2024 0:00:00 | 7 | 792 | 0
000000038708 | Нет | 000000038708Калибровка | Калибровка | Тахометры часовые | ТЧ10-Р | 3111-12 | Диапазон измерений: В полном объёме, погрешность и (или) неопределенность (класс, разряд): В соответствии с описанием типа | В соответствии с описанием типа | Нет | 792 | 23.07.2024 0:00:00 | 7 | #N/A | #N/A
000000038712 | Нет | 000000038712Калибровка | Калибровка | Тахометры часовые | ТЧ10-Р | 3111-72 | Диапазон измерений: В полном объёме, погрешность и (или) неопределенность (класс, разряд): В соответствии с описанием типа | В соответствии с описанием типа | Нет | 792 | 23.07.2024 0:00:00 | 7 | #N/A | #N/A
000000038712 | Нет | 000000038712Поверка | Поверка | Тахометры часовые | ТЧ10-Р | 3111-72 | Диапазон измерений: В полном объёме, погрешность и (или) неопределенность (класс, разряд): В соответствии с описанием типа | В соответствии с описанием типа | Нет | 792 | 01.01.2024 0:00:00 | 7 | 792 | 0
000000051163 | Нет | 000000051163Поверка | Поверка | Тахометры часовые | ТЧ10-Р | 3111-01 |  |  | Нет | 792 | 01.01.2024 0:00:00 | 7 | 792 | 0
000000051163 | Нет | 000000051163Калибровка | Калибровка | Тахометры часовые | ТЧ10-Р | 3111-01 |  |  | Нет | 792 | 23.07.2024 0:00:00 | 7 | #N/A | #N/A
000000048524 | Нет | 000000048524Поверка | Поверка | Тахометры электрические | К17 | 1552-61 |  |  | Нет | 792 | 01.01.2024 0:00:00 | 7 | 792 | 0
000000048524 | Нет | 000000048524Калибровка | Калибровка | Тахометры электрические | К17 | 1552-61 |  |  | Нет | 792 | 23.07.2024 0:00:00 | 7 | #N/A | #N/A
000000003183 | Нет | 000000003183Поверка | Поверка | Тахометры электронные | РВТ | 8349-81 |  |  | Нет | 4779 | 01.01.2023 0:00:00 | 7 | 4779 | 0
000000003186 | Нет | 000000003186Поверка | Поверка | Тахометры электронные | Testo | 48431-11 | Диапазон измерений: В полном объёме, погрешность и (или) неопределенность (класс, разряд): В соответствии с описанием типа | В соответствии с описанием типа | Нет | 792 | 01.01.2024 0:00:00 | 7 | 792 | 0
000000003186 | Нет | 000000003186Калибровка | Калибровка | Тахометры электронные | Testo | 48431-11 | Диапазон измерений: В полном объёме, погрешность и (или) неопределенность (класс, разряд): В соответствии с описанием типа | В соответствии с описанием типа | Нет | 792 | 23.07.2024 0:00:00 | 7 | #N/A | #N/A
000000029695 | Нет | 000000029695Поверка | Поверка | Тахометры электронные | Testo-460 | 48431-11 | Диапазон измерений: 30 000 об/мин, погрешность и (или) неопределенность (класс, разряд): ±0,02% | ±0,02% | Нет | 792 | 01.01.2024 0:00:00 | 7 | 792 | 0
000000029695 | Нет | 000000029695Калибровка | Калибровка | Тахометры электронные | Testo-460 | 48431-11 | Диапазон измерений: 30 000 об/мин, погрешность и (или) неопределенность (класс, разряд): ±0,02% | ±0,02% | Нет | 792 | 23.07.2024 0:00:00 | 7 | #N/A | #N/A
000000035643 | Нет | 000000035643Поверка | Поверка | Тахометры электронные | Testo | 48431-11 | Диапазон измерений: В полном объёме, погрешность и (или) неопределенность (класс, разряд): В соответствии с описанием типа | В соответствии с описанием типа | Нет | 792 | 01.01.2024 0:00:00 | 7 | 792 | 0
000000035643 | Нет | 000000035643Калибровка | Калибровка | Тахометры электронные | Testo | 48431-11 | Диапазон измерений: В полном объёме, погрешность и (или) неопределенность (класс, разряд): В соответствии с описанием типа | В соответствии с описанием типа | Нет | 792 | 23.07.2024 0:00:00 | 7 | #N/A | #N/A
000000039625 | Нет | 000000039625Калибровка | Калибровка | Тахометры электронные | ПрофКиП ТЦ-34, ПрофКиП ТЦ-34В, ПрофКиП ТЦ-35, ПрофКиП ТЦ-35В, ПрофКиП ТЦ-36, ПрофКиП ТЦ-36В, ПрофКиП ТЦ-54, ПрофКиП ТЦ-55 | 54909-13 | Диапазон измерений: В полном объёме, погрешность и (или) неопределенность (класс, разряд): В соответствии с описанием типа | В соответствии с описанием типа | Нет | 792 | 23.07.2024 0:00:00 | 7 | #N/A | #N/A
000000039625 | Нет | 000000039625Поверка | Поверка | Тахометры электронные | ПрофКиП ТЦ-34, ПрофКиП ТЦ-34В, ПрофКиП ТЦ-35, ПрофКиП ТЦ-35В, ПрофКиП ТЦ-36, ПрофКиП ТЦ-36В, ПрофКиП ТЦ-54, ПрофКиП ТЦ-55 | 54909-13 | Диапазон измерений: В полном объёме, погрешность и (или) неопределенность (класс, разряд): В соответствии с описанием типа | В соответствии с описанием типа | Нет | 792 | 01.01.2024 0:00:00 | 7 | 792 | 0
000000041558 | Нет | 000000041558Калибровка | Калибровка | Тахометры электронные | 251.3813 и его мод. 252.3813, 253.3813, 254.3813, 255.3813, 256.3813, 257.3813, 258.3813, 259.3813 | 10506-92 | Диапазон измерений: В полном объёме, погрешность и (или) неопределенность (класс, разряд): В соответствии с описанием типа | В соответствии с описанием типа | Нет | 792 | 23.07.2024 0:00:00 | 7 | #N/A | #N/A
000000041558 | Нет | 000000041558Поверка | Поверка | Тахометры электронные | 251.3813 и его мод. 252.3813, 253.3813, 254.3813, 255.3813, 256.3813, 257.3813, 258.3813, 259.3813 | 10506-92 | Диапазон измерений: В полном объёме, погрешность и (или) неопределенность (класс, разряд): В соответствии с описанием типа | В соответствии с описанием типа | Нет | 792 | 01.01.2024 0:00:00 | 7 | 792 | 0
000000042220 | Нет | 000000042220Калибровка | Калибровка | Тахометры электронные | ПТ8040 | 54168-13 | Диапазон измерений: В полном объёме, погрешность и (или) неопределенность (класс, разряд): В соответствии с описанием типа | В соответствии с описанием типа | Нет | 792 | 23.07.2024 0:00:00 | 7 | #N/A | #N/A
000000042220 | Нет | 000000042220Поверка | Поверка | Тахометры электронные | ПТ8040 | 54168-13 | Диапазон измерений: В полном объёме, погрешность и (или) неопределенность (класс, разряд): В соответствии с описанием типа | В соответствии с описанием типа | Нет | 792 | 01.01.2024 0:00:00 | 7 | 792 | 0
000000042422 | Нет | 000000042422Поверка | Поверка | Тахометры электронные | ТЭСА-1 | 19952-11 | Диапазон измерений: В полном объёме, погрешность и (или) неопределенность (класс, разряд): В соответствии с описанием типа | В соответствии с описанием типа | Нет | 792 | 01.01.2024 0:00:00 | 7 | 792 | 0
000000042422 | Нет | 000000042422Калибровка | Калибровка | Тахометры электронные | ТЭСА-1 | 19952-11 | Диапазон измерений: В полном объёме, погрешность и (или) неопределенность (класс, разряд): В соответствии с описанием типа | В соответствии с описанием типа | Нет | 792 | 23.07.2024 0:00:00 | 7 | #N/A | #N/A
000000043666 | Нет | 000000043666Поверка | Поверка | Тахометры электронные | ТЭМП-4 | 11346-03 | Диапазон измерений: В полном объёме, погрешность и (или) неопределенность (класс, разряд): В соответствии с описанием типа | В соответствии с описанием типа | Нет | 792 | 01.01.2024 0:00:00 | 7 | 792 | 0
000000043666 | Нет | 000000043666Калибровка | Калибровка | Тахометры электронные | ТЭМП-4 | 11346-03 | Диапазон измерений: В полном объёме, погрешность и (или) неопределенность (класс, разряд): В соответствии с описанием типа | В соответствии с описанием типа | Нет | 792 | 23.07.2024 0:00:00 | 7 | #N/A | #N/A
000000044481 | Нет | 000000044481Калибровка | Калибровка | Тахометры электронные | ТЭСА-1 | 19952-00 | Диапазон измерений: В полном объёме, погрешность и (или) неопределенность (класс, разряд): В соответствии с описанием типа | В соответствии с описанием типа | Нет | 792 | 23.07.2024 0:00:00 | 7 | #N/A | #N/A
000000044481 | Нет | 000000044481Поверка | Поверка | Тахометры электронные | ТЭСА-1 | 19952-00 | Диапазон измерений: В полном объёме, погрешность и (или) неопределенность (класс, разряд): В соответствии с описанием типа | В соответствии с описанием типа | Нет | 792 | 01.01.2024 0:00:00 | 7 | 792 | 0
000000045241 | Нет | 000000045241Калибровка | Калибровка | Тахометры электронные | 251.3813 | 10506-97 | Диапазон измерений: В полном объёме, погрешность и (или) неопределенность (класс, разряд): В соответствии с описанием типа | В соответствии с описанием типа | Нет | 792 | 23.07.2024 0:00:00 | 7 | #N/A | #N/A
000000045241 | Нет | 000000045241Поверка | Поверка | Тахометры электронные | 251.3813 | 10506-97 | Диапазон измерений: В полном объёме, погрешность и (или) неопределенность (класс, разряд): В соответствии с описанием типа | В соответствии с описанием типа | Нет | 792 | 01.01.2024 0:00:00 | 7 | 792 | 0
000000048644 | Нет | 000000048644Поверка | Поверка | Тахометры электронные | ТЭ-Д | 10142-88 |  |  | Нет | 792 | 01.01.2024 0:00:00 | 7 | 792 | 0
000000048644 | Нет | 000000048644Калибровка | Калибровка | Тахометры электронные | ТЭ-Д | 10142-88 |  |  | Нет | 792 | 23.07.2024 0:00:00 | 7 | #N/A | #N/A
000000049240 | Нет | 000000049240Поверка | Поверка | Тахометры электронные | ТХ193 (13.3813, ТХ148, 20.3813) | 8825-82 |  |  | Нет | 792 | 01.01.2024 0:00:00 | 7 | 792 | 0
000000049240 | Нет | 000000049240Калибровка | Калибровка | Тахометры электронные | ТХ193 (13.3813, ТХ148, 20.3813) | 8825-82 |  |  | Нет | 792 | 23.07.2024 0:00:00 | 7 | #N/A | #N/A
000000053104 | Нет | 000000053104Калибровка | Калибровка | Тахометры электронные | ТЭМП-4 | 11346-88 |  |  | Нет | 792 | 23.07.2024 0:00:00 | 7 | #N/A | #N/A
000000053104 | Нет | 000000053104Поверка | Поверка | Тахометры электронные | ТЭМП-4 | 11346-88 |  |  | Нет | 792 | 01.01.2024 0:00:00 | 7 | 792 | 0
000000039426 | Нет | 000000039426Калибровка | Калибровка | Твердомер Роквелла тип РВ | тип РВ |  |  |  | Нет | 1608 | 01.01.2024 0:00:00 | 7 | 1608 | 0
000000039426 | Нет | 000000039426Калибровка выезд | Калибровка выезд | Твердомер Роквелла тип РВ | тип РВ |  |  |  | Нет | 1608 | 01.01.2024 0:00:00 | 7 | 1608 | 0
Г00000000239 |  | Г00000000239Калибровка | Калибровка | Твердомер стационарный (калибровка) |  |  |  |  | Нет | 1608 | 01.01.2024 0:00:00 | 7отд | 1608 | 0
Г00000000239 |  | Г00000000239Калибровка выезд | Калибровка выезд | Твердомер стационарный (калибровка) |  |  |  |  | Нет | 1608 | 01.01.2024 0:00:00 | 7отд | 1608 | 0
000000003115 | Нет | 000000003115Калибровка выезд | Калибровка выезд | Твердомер электронный переносной |  | <> |  |  | Нет | 2541 | 23.07.2024 0:00:00 | 7 | 2541 | 0
000000003115 | Нет | 000000003115Поверка выезд | Поверка выезд | Твердомер электронный переносной |  | <> |  |  | Нет | 2541 | 15.04.2024 0:00:00 | 7 | 2541 | 0
000000003115 | Нет | 000000003115Поверка | Поверка | Твердомер электронный переносной |  | <> |  |  | Нет | 2418 | 15.04.2024 0:00:00 | 7 | 2418 | 0
000000003115 | Нет | 000000003115Калибровка | Калибровка | Твердомер электронный переносной |  | <> |  |  | Нет | 2418 | 23.07.2024 0:00:00 | 7 | 2418 | 0
000000029021 | Нет | 000000029021Калибровка | Калибровка | Твердомер-компаратор | ТК (3JR) |  | Диапазон измерений: 150 кгс, погрешность и (или) неопределенность (класс, разряд): Шк. С и В ПГ 0,1% е.т. ПГ 0 | Шк. С и В ПГ 0,1% е.т. ПГ 0 | Нет | 1608 | 01.01.2024 0:00:00 | 7 | 1608 | 0
000000029021 | Нет | 000000029021Калибровка выезд | Калибровка выезд | Твердомер-компаратор | ТК (3JR) |  | Диапазон измерений: 150 кгс, погрешность и (или) неопределенность (класс, разряд): Шк. С и В ПГ 0,1% е.т. ПГ 0 | Шк. С и В ПГ 0,1% е.т. ПГ 0 | Нет | 1608 | 01.01.2024 0:00:00 | 7 | 1608 | 0
000000029022 | Нет | 000000029022Калибровка | Калибровка | Твердомер-компаратор | ТР (3JR) |  | Диапазон измерений: 150 кгс, погрешность и (или) неопределенность (класс, разряд): Шк. С и В ПГ 0,1% е.т.ПГ 0, | Шк. С и В ПГ 0,1% е.т.ПГ 0, | Нет | 1608 | 01.01.2024 0:00:00 | 7 | 1608 | 0
000000029022 | Нет | 000000029022Калибровка выезд | Калибровка выезд | Твердомер-компаратор | ТР (3JR) |  | Диапазон измерений: 150 кгс, погрешность и (или) неопределенность (класс, разряд): Шк. С и В ПГ 0,1% е.т.ПГ 0, | Шк. С и В ПГ 0,1% е.т.ПГ 0, | Нет | 1608 | 01.01.2024 0:00:00 | 7 | 1608 | 0
000000029037 | Нет | 000000029037Калибровка выезд | Калибровка выезд | Твердомер-компаратор | TNS |  | Диапазон измерений: 100 кгс, погрешность и (или) неопределенность (класс, разряд): Шк. N и Т | Шк. N и Т | Нет | 1608 | 01.01.2024 0:00:00 | 7 | 1608 | 0
000000029037 | Нет | 000000029037Калибровка | Калибровка | Твердомер-компаратор | TNS |  | Диапазон измерений: 100 кгс, погрешность и (или) неопределенность (класс, разряд): Шк. N и Т | Шк. N и Т | Нет | 1608 | 01.01.2024 0:00:00 | 7 | 1608 | 0
000000029040 | Нет | 000000029040Калибровка выезд | Калибровка выезд | Твердомер-компаратор | TNS |  | Диапазон измерений: 100 кгс, погрешность и (или) неопределенность (класс, разряд): Шк. N и Т ПГ 0,2 % | Шк. N и Т ПГ 0,2 % | Нет | 1608 | 01.01.2024 0:00:00 | 7 | 1608 | 0
000000029040 | Нет | 000000029040Калибровка | Калибровка | Твердомер-компаратор | TNS |  | Диапазон измерений: 100 кгс, погрешность и (или) неопределенность (класс, разряд): Шк. N и Т ПГ 0,2 % | Шк. N и Т ПГ 0,2 % | Нет | 1608 | 01.01.2024 0:00:00 | 7 | 1608 | 0
000000029041 | Нет | 000000029041Калибровка | Калибровка | Твердомер-компаратор | ТК (4M) |  | Диапазон измерений: 150 кгс, погрешность и (или) неопределенность (класс, разряд): Шк. С и В ПГ 0,1% е.т.Шк. А | Шк. С и В ПГ 0,1% е.т.Шк. А | Нет | 1608 | 01.01.2024 0:00:00 | 7 | 1608 | 0
000000029041 | Нет | 000000029041Калибровка выезд | Калибровка выезд | Твердомер-компаратор | ТК (4M) |  | Диапазон измерений: 150 кгс, погрешность и (или) неопределенность (класс, разряд): Шк. С и В ПГ 0,1% е.т.Шк. А | Шк. С и В ПГ 0,1% е.т.Шк. А | Нет | 1608 | 01.01.2024 0:00:00 | 7 | 1608 | 0
000000003065 | Нет | 000000003065Поверка | Поверка | Твердомеры |  |  | Диапазон измерений: 1 шкала, погрешность и (или) неопределенность (класс, разряд): В соответствии с описанием типа | В соответствии с описанием типа | Нет | 1608 | 01.01.2024 0:00:00 | 7 | 1608 | 0
000000003065 | Нет | 000000003065Поверка выезд | Поверка выезд | Твердомеры |  |  | Диапазон измерений: 1 шкала, погрешность и (или) неопределенность (класс, разряд): В соответствии с описанием типа | В соответствии с описанием типа | Нет | 1608 | 01.01.2024 0:00:00 | 7 | 1608 | 0
000000003108 | Нет | 000000003108Калибровка | Калибровка | Твердомеры | HPA, HPAS, HPE II Shore A | 34009-07 | Диапазон измерений: В полном объёме, погрешность и (или) неопределенность (класс, разряд): В соответствии с описанием типа | В соответствии с описанием типа | Нет | 1524 | 23.07.2024 0:00:00 | 7 | #N/A | #N/A
000000003108 | Нет | 000000003108Поверка | Поверка | Твердомеры | HPA, HPAS, HPE II Shore A | 34009-07 | Диапазон измерений: В полном объёме, погрешность и (или) неопределенность (класс, разряд): В соответствии с описанием типа | В соответствии с описанием типа | Нет | 1524 | 01.01.2024 0:00:00 | 7 | 1524 | 0
000000003108 | Нет | 000000003108Калибровка выезд | Калибровка выезд | Твердомеры | HPA, HPAS, HPE II Shore A | 34009-07 | Диапазон измерений: В полном объёме, погрешность и (или) неопределенность (класс, разряд): В соответствии с описанием типа | В соответствии с описанием типа | Нет | 1608 | 23.07.2024 0:00:00 | 7 | #N/A | #N/A
000000003108 | Нет | 000000003108Поверка выезд | Поверка выезд | Твердомеры | HPA, HPAS, HPE II Shore A | 34009-07 | Диапазон измерений: В полном объёме, погрешность и (или) неопределенность (класс, разряд): В соответствии с описанием типа | В соответствии с описанием типа | Нет | 1608 | 01.01.2024 0:00:00 | 7 | 1608 | 0
000000003130 | Нет | 000000003130Поверка выезд | Поверка выезд | Твердомеры | Константа К5Д | 23006-02 | Диапазон измерений: В полном объёме, погрешность и (или) неопределенность (класс, разряд): В соответствии с описанием типа | В соответствии с описанием типа | Нет | 2541 | 15.04.2024 0:00:00 | 7 | 2541 | 0
000000003130 | Нет | 000000003130Калибровка | Калибровка | Твердомеры | Константа К5Д | 23006-02 | Диапазон измерений: В полном объёме, погрешность и (или) неопределенность (класс, разряд): В соответствии с описанием типа | В соответствии с описанием типа | Нет | 2418 | 23.07.2024 0:00:00 | 7 | #N/A | #N/A
000000003130 | Нет | 000000003130Поверка | Поверка | Твердомеры | Константа К5Д | 23006-02 | Диапазон измерений: В полном объёме, погрешность и (или) неопределенность (класс, разряд): В соответствии с описанием типа | В соответствии с описанием типа | Нет | 2418 | 15.04.2024 0:00:00 | 7 | 2418 | 0
000000003130 | Нет | 000000003130Калибровка выезд | Калибровка выезд | Твердомеры | Константа К5Д | 23006-02 | Диапазон измерений: В полном объёме, погрешность и (или) неопределенность (класс, разряд): В соответствии с описанием типа | В соответствии с описанием типа | Нет | 2541 | 23.07.2024 0:00:00 | 7 | #N/A | #N/A
000000017707 | Нет | 000000017707Поверка выезд | Поверка выезд | Твердомеры | ТК-2 | 1245-59 | Диапазон измерений: 1 шкала, погрешность и (или) неопределенность (класс, разряд): В соответствии с описанием типа | В соответствии с описанием типа | Нет | 1608 | 01.01.2024 0:00:00 | 7 | 1608 | 0
000000017707 | Нет | 000000017707Поверка | Поверка | Твердомеры | ТК-2 | 1245-59 | Диапазон измерений: 1 шкала, погрешность и (или) неопределенность (класс, разряд): В соответствии с описанием типа | В соответствии с описанием типа | Нет | 1608 | 01.01.2024 0:00:00 | 7 | 1608 | 0
000000017713 | Нет | 000000017713Поверка | Поверка | Твердомеры | ИТР | 60664-15 | Диапазон измерений: 1 шкала, погрешность и (или) неопределенность (класс, разряд): В соответствии с описанием типа | В соответствии с описанием типа | Нет | 1608 | 01.01.2024 0:00:00 | 7 | 1608 | 0
000000017713 | Нет | 000000017713Поверка выезд | Поверка выезд | Твердомеры | ИТР | 60664-15 | Диапазон измерений: 1 шкала, погрешность и (или) неопределенность (класс, разряд): В соответствии с описанием типа | В соответствии с описанием типа | Нет | 1608 | 01.01.2024 0:00:00 | 7 | 1608 | 0
000000017722 | Нет | 000000017722Поверка выезд | Поверка выезд | Твердомеры | ТП, ТП-2 | 541-50 | Диапазон измерений: 1 шкала, погрешность и (или) неопределенность (класс, разряд): В соответствии с описанием типа | В соответствии с описанием типа | Нет | 1608 | 01.01.2024 0:00:00 | 7 | 1608 | 0
000000017722 | Нет | 000000017722Поверка | Поверка | Твердомеры | ТП, ТП-2 | 541-50 | Диапазон измерений: 1 шкала, погрешность и (или) неопределенность (класс, разряд): В соответствии с описанием типа | В соответствии с описанием типа | Нет | 1608 | 01.01.2024 0:00:00 | 7 | 1608 | 0
000000040040 | Нет | 000000040040Калибровка выезд | Калибровка выезд | Твердомеры | ТКМ-359 | 31764-06 | Диапазон измерений: В полном объёме, погрешность и (или) неопределенность (класс, разряд): В соответствии с описанием типа | В соответствии с описанием типа | Нет | 2541 | 23.07.2024 0:00:00 | 35 | #N/A | #N/A
000000040040 | Нет | 000000040040Поверка | Поверка | Твердомеры | ТКМ-359 | 31764-06 | Диапазон измерений: В полном объёме, погрешность и (или) неопределенность (класс, разряд): В соответствии с описанием типа | В соответствии с описанием типа | Нет | 2418 | 15.04.2024 0:00:00 | 35 | 2418 | 0
000000040040 | Нет | 000000040040Поверка выезд | Поверка выезд | Твердомеры | ТКМ-359 | 31764-06 | Диапазон измерений: В полном объёме, погрешность и (или) неопределенность (класс, разряд): В соответствии с описанием типа | В соответствии с описанием типа | Нет | 2541 | 15.04.2024 0:00:00 | 35 | 2541 | 0
000000040040 | Нет | 000000040040Калибровка | Калибровка | Твердомеры | ТКМ-359 | 31764-06 | Диапазон измерений: В полном объёме, погрешность и (или) неопределенность (класс, разряд): В соответствии с описанием типа | В соответствии с описанием типа | Нет | 2418 | 23.07.2024 0:00:00 | 35 | #N/A | #N/A
000000041990 | Нет | 000000041990Калибровка выезд | Калибровка выезд | Твердомеры | HP-A, HP-AS, HPE II Shore A | 34009-12 | Диапазон измерений: В полном объёме, погрешность и (или) неопределенность (класс, разряд): В соответствии с описанием типа | В соответствии с описанием типа | Нет | 1608 | 23.07.2024 0:00:00 | 7 | #N/A | #N/A
000000041990 | Нет | 000000041990Поверка | Поверка | Твердомеры | HP-A, HP-AS, HPE II Shore A | 34009-12 | Диапазон измерений: В полном объёме, погрешность и (или) неопределенность (класс, разряд): В соответствии с описанием типа | В соответствии с описанием типа | Нет | 1524 | 01.01.2024 0:00:00 | 7 | 1524 | 0
000000041990 | Нет | 000000041990Калибровка | Калибровка | Твердомеры | HP-A, HP-AS, HPE II Shore A | 34009-12 | Диапазон измерений: В полном объёме, погрешность и (или) неопределенность (класс, разряд): В соответствии с описанием типа | В соответствии с описанием типа | Нет | 1524 | 23.07.2024 0:00:00 | 7 | #N/A | #N/A
000000041990 | Нет | 000000041990Поверка выезд | Поверка выезд | Твердомеры | HP-A, HP-AS, HPE II Shore A | 34009-12 | Диапазон измерений: В полном объёме, погрешность и (или) неопределенность (класс, разряд): В соответствии с описанием типа | В соответствии с описанием типа | Нет | 1608 | 01.01.2024 0:00:00 | 7 | 1608 | 0
000000046727 | Нет | 000000046727Поверка выезд | Поверка выезд | Твердомеры | ТК | 606-50 |  |  | Нет | 1608 | 01.01.2024 0:00:00 | 7 | 1608 | 0
000000046727 | Нет | 000000046727Поверка | Поверка | Твердомеры | ТК | 606-50 |  |  | Нет | 1608 | 01.01.2024 0:00:00 | 7 | 1608 | 0
000000049193 | Нет | 000000049193Калибровка выезд | Калибровка выезд | Твердомеры | ТКМ-459 | 31763-06 | Диапазон измерений: HRC, HB, HV, погрешность и (или) неопределенность (класс, разряд): В соответствии с описанием типа | В соответствии с описанием типа | Нет | 2541 | 23.07.2024 0:00:00 | 7 | #N/A | #N/A
000000049193 | Нет | 000000049193Поверка | Поверка | Твердомеры | ТКМ-459 | 31763-06 | Диапазон измерений: HRC, HB, HV, погрешность и (или) неопределенность (класс, разряд): В соответствии с описанием типа | В соответствии с описанием типа | Нет | 2418 | 15.04.2024 0:00:00 | 7 | 2418 | 0
000000049193 | Нет | 000000049193Поверка выезд | Поверка выезд | Твердомеры | ТКМ-459 | 31763-06 | Диапазон измерений: HRC, HB, HV, погрешность и (или) неопределенность (класс, разряд): В соответствии с описанием типа | В соответствии с описанием типа | Нет | 2541 | 15.04.2024 0:00:00 | 7 | 2541 | 0
000000049193 | Нет | 000000049193Калибровка | Калибровка | Твердомеры | ТКМ-459 | 31763-06 | Диапазон измерений: HRC, HB, HV, погрешность и (или) неопределенность (класс, разряд): В соответствии с описанием типа | В соответствии с описанием типа | Нет | 2418 | 23.07.2024 0:00:00 | 7 | #N/A | #N/A
000000050313 | Нет | 000000050313Поверка | Поверка | Твердомеры | AutoBrin | 88861-23 |  |  | Нет | 2418 | 15.04.2024 0:00:00 | 7 | 2418 | 0
000000050313 | Нет | 000000050313Калибровка выезд | Калибровка выезд | Твердомеры | AutoBrin | 88861-23 |  |  | Нет | 2541 | 23.07.2024 0:00:00 | 7 | #N/A | #N/A
000000050313 | Нет | 000000050313Поверка выезд | Поверка выезд | Твердомеры | AutoBrin | 88861-23 |  |  | Нет | 2541 | 15.04.2024 0:00:00 | 7 | 2541 | 0
000000050313 | Нет | 000000050313Калибровка | Калибровка | Твердомеры | AutoBrin | 88861-23 |  |  | Нет | 2418 | 23.07.2024 0:00:00 | 7 | #N/A | #N/A
000000053264 | Нет | 000000053264Поверка выезд | Поверка выезд | Твердомеры | ИТВ | 60667-15 |  |  | Нет | 3216 | 01.01.2024 0:00:00 | 7 | 3216 | 0
000000053264 | Нет | 000000053264Калибровка выезд | Калибровка выезд | Твердомеры | ИТВ | 60667-15 |  |  | Нет | 3216 | 01.01.2024 0:00:00 | 7 | 3216 | 0
000000053280 | Нет | 000000053280Калибровка выезд | Калибровка выезд | Твердомеры | Константа К5У | 24599-03 |  |  | Нет | 2541 | 23.07.2024 0:00:00 | 35 | #N/A | #N/A
000000053280 | Нет | 000000053280Калибровка | Калибровка | Твердомеры | Константа К5У | 24599-03 |  |  | Нет | 2418 | 23.07.2024 0:00:00 | 35 | #N/A | #N/A
000000053280 | Нет | 000000053280Поверка выезд | Поверка выезд | Твердомеры | Константа К5У | 24599-03 |  |  | Нет | 2541 | 15.04.2024 0:00:00 | 35 | 2541 | 0
000000053280 | Нет | 000000053280Поверка | Поверка | Твердомеры | Константа К5У | 24599-03 |  |  | Нет | 2418 | 15.04.2024 0:00:00 | 35 | 2418 | 0
000000017720 | Нет | 000000017720Поверка | Поверка | Твердомеры Бринелля | NEXUS 3200 BIOS, NEXUS 3200XLM BIOS, NEXUS 3001XLM-IMP | 58488-14 | Диапазон измерений: 1 шкала, погрешность и (или) неопределенность (класс, разряд): В соответствии с описанием типа | В соответствии с описанием типа | Нет | 1608 | 01.01.2024 0:00:00 | 7 | 1608 | 0
000000017720 | Нет | 000000017720Поверка выезд | Поверка выезд | Твердомеры Бринелля | NEXUS 3200 BIOS, NEXUS 3200XLM BIOS, NEXUS 3001XLM-IMP | 58488-14 | Диапазон измерений: 1 шкала, погрешность и (или) неопределенность (класс, разряд): В соответствии с описанием типа | В соответствии с описанием типа | Нет | 1608 | 01.01.2024 0:00:00 | 7 | 1608 | 0
000000017721 | Нет | 000000017721Поверка выезд | Поверка выезд | Твердомеры Бринелля | BH3000 | 54781-13 | Диапазон измерений: 1 шкала, погрешность и (или) неопределенность (класс, разряд): В соответствии с описанием типа | В соответствии с описанием типа | Нет | 1608 | 01.01.2024 0:00:00 | 7 | 1608 | 0
000000017721 | Нет | 000000017721Поверка | Поверка | Твердомеры Бринелля | BH3000 | 54781-13 | Диапазон измерений: 1 шкала, погрешность и (или) неопределенность (класс, разряд): В соответствии с описанием типа | В соответствии с описанием типа | Нет | 1608 | 01.01.2024 0:00:00 | 7 | 1608 | 0
000000044548 | Нет | 000000044548Поверка выезд | Поверка выезд | Твердомеры Бринелля | ТБ Tochline | 77355-20 | Диапазон измерений: 1 шкала, погрешность и (или) неопределенность (класс, разряд): В соответствии с описанием типа | В соответствии с описанием типа | Нет | 1608 | 01.01.2024 0:00:00 | 7 | 1608 | 0
000000044548 | Нет | 000000044548Поверка | Поверка | Твердомеры Бринелля | ТБ Tochline | 77355-20 | Диапазон измерений: 1 шкала, погрешность и (или) неопределенность (класс, разряд): В соответствии с описанием типа | В соответствии с описанием типа | Нет | 1608 | 01.01.2024 0:00:00 | 7 | 1608 | 0
000000017723 | Нет | 000000017723Поверка | Поверка | Твердомеры Виккерса | FV | 46987-11 | Диапазон измерений: 1 шкала, погрешность и (или) неопределенность (класс, разряд): В соответствии с описанием типа | В соответствии с описанием типа | Нет | 1608 | 01.01.2024 0:00:00 | 7 | 1608 | 0
000000017723 | Нет | 000000017723Поверка выезд | Поверка выезд | Твердомеры Виккерса | FV | 46987-11 | Диапазон измерений: 1 шкала, погрешность и (или) неопределенность (класс, разряд): В соответствии с описанием типа | В соответствии с описанием типа | Нет | 1608 | 01.01.2024 0:00:00 | 7 | 1608 | 0
000000017730 | Нет | 000000017730Поверка выезд | Поверка выезд | Твердомеры Виккерса | DuraScan 10, DuraScan 20, DuraScan 50, DuraScan 70, DuraScan 80 | 44331-10 | Диапазон измерений: 1 шкала, погрешность и (или) неопределенность (класс, разряд): В соответствии с описанием типа | В соответствии с описанием типа | Нет | 1608 | 01.01.2024 0:00:00 | 7 | 1608 | 0
000000017730 | Нет | 000000017730Поверка | Поверка | Твердомеры Виккерса | DuraScan 10, DuraScan 20, DuraScan 50, DuraScan 70, DuraScan 80 | 44331-10 | Диапазон измерений: 1 шкала, погрешность и (или) неопределенность (класс, разряд): В соответствии с описанием типа | В соответствии с описанием типа | Нет | 1608 | 01.01.2024 0:00:00 | 7 | 1608 | 0
000000039618 | Нет | 000000039618Поверка | Поверка | Твердомеры Виккерса | HV-10, HVS-10, HV-30, HV-50, HVS-50 | 32693-06 | Диапазон измерений: 1 шкала, погрешность и (или) неопределенность (класс, разряд): В соответствии с описанием типа | В соответствии с описанием типа | Нет | 1608 | 01.01.2024 0:00:00 | 35 | 1608 | 0
000000039618 | Нет | 000000039618Поверка выезд | Поверка выезд | Твердомеры Виккерса | HV-10, HVS-10, HV-30, HV-50, HVS-50 | 32693-06 | Диапазон измерений: 1 шкала, погрешность и (или) неопределенность (класс, разряд): В соответствии с описанием типа | В соответствии с описанием типа | Нет | 1608 | 01.01.2024 0:00:00 | 35 | 1608 | 0
000000041400 | Нет | 000000041400Поверка | Поверка | Твердомеры Виккерса | FALCON 503, FALCON 508, FALCON 511 | 64866-16 | Диапазон измерений: 1 шкала, погрешность и (или) неопределенность (класс, разряд): В соответствии с описанием типа | В соответствии с описанием типа | Нет | 1608 | 01.01.2024 0:00:00 | 7 | 1608 | 0
000000041400 | Нет | 000000041400Поверка выезд | Поверка выезд | Твердомеры Виккерса | FALCON 503, FALCON 508, FALCON 511 | 64866-16 | Диапазон измерений: 1 шкала, погрешность и (или) неопределенность (класс, разряд): В соответствии с описанием типа | В соответствии с описанием типа | Нет | 1608 | 01.01.2024 0:00:00 | 7 | 1608 | 0
000000049581 | Нет | 000000049581Поверка | Поверка | Твердомеры Виккерса | ZHV 30-M, ZHV 30-S, ZHV 30-A, ZHV 50-M, ZHV 50-S, ZHV 50-A | 52986-13 |  |  | Нет | 1608 | 01.01.2024 0:00:00 | 35 | 1608 | 0
000000049581 | Нет | 000000049581Поверка выезд | Поверка выезд | Твердомеры Виккерса | ZHV 30-M, ZHV 30-S, ZHV 30-A, ZHV 50-M, ZHV 50-S, ZHV 50-A | 52986-13 |  |  | Нет | 1608 | 01.01.2024 0:00:00 | 35 | 1608 | 0
000000049613 | Нет | 000000049613Калибровка | Калибровка | Твердомеры Виккерса | DURASCAN-10 G5, DURASCAN-20 G5, DURASCAN-50 G5, DURASCAN-70 G5, DURASCAN-80 G5 | 66017-16 |  |  | Нет | 2418 | 23.07.2024 0:00:00 | 7 | #N/A | #N/A
000000049613 | Нет | 000000049613Поверка | Поверка | Твердомеры Виккерса | DURASCAN-10 G5, DURASCAN-20 G5, DURASCAN-50 G5, DURASCAN-70 G5, DURASCAN-80 G5 | 66017-16 |  |  | Нет | 2418 | 15.04.2024 0:00:00 | 7 | 2418 | 0
000000049613 | Нет | 000000049613Поверка выезд | Поверка выезд | Твердомеры Виккерса | DURASCAN-10 G5, DURASCAN-20 G5, DURASCAN-50 G5, DURASCAN-70 G5, DURASCAN-80 G5 | 66017-16 |  |  | Нет | 2541 | 15.04.2024 0:00:00 | 7 | 2541 | 0
000000049613 | Нет | 000000049613Калибровка выезд | Калибровка выезд | Твердомеры Виккерса | DURASCAN-10 G5, DURASCAN-20 G5, DURASCAN-50 G5, DURASCAN-70 G5, DURASCAN-80 G5 | 66017-16 |  |  | Нет | 2541 | 23.07.2024 0:00:00 | 7 | #N/A | #N/A
000000053414 | Нет | 000000053414Поверка выезд | Поверка выезд | Твердомеры Виккерса | KB 10 S, KB 30 S, KB 50 S, KB 50 SR | 71446-18 |  |  | Нет | 3216 | 01.01.2024 0:00:00 | 35 | 3216 | 0
000000053414 | Нет | 000000053414Калибровка выезд | Калибровка выезд | Твердомеры Виккерса | KB 10 S, KB 30 S, KB 50 S, KB 50 SR | 71446-18 |  |  | Нет | 3216 | 01.01.2024 0:00:00 | 35 | 3216 | 0
000000003125 | Нет | 000000003125Калибровка выезд | Калибровка выезд | Твердомеры динамические малогабаритные | ТДМ-2 | 21469-01 | Диапазон измерений: В полном объёме, погрешность и (или) неопределенность (класс, разряд): В соответствии с описанием типа | В соответствии с описанием типа | Нет | 2541 | 23.07.2024 0:00:00 | 7 | #N/A | #N/A
000000003125 | Нет | 000000003125Калибровка | Калибровка | Твердомеры динамические малогабаритные | ТДМ-2 | 21469-01 | Диапазон измерений: В полном объёме, погрешность и (или) неопределенность (класс, разряд): В соответствии с описанием типа | В соответствии с описанием типа | Нет | 2418 | 23.07.2024 0:00:00 | 7 | #N/A | #N/A
000000003125 | Нет | 000000003125Поверка | Поверка | Твердомеры динамические малогабаритные | ТДМ-2 | 21469-01 | Диапазон измерений: В полном объёме, погрешность и (или) неопределенность (класс, разряд): В соответствии с описанием типа | В соответствии с описанием типа | Нет | 2418 | 15.04.2024 0:00:00 | 7 | 2418 | 0
000000003125 | Нет | 000000003125Поверка выезд | Поверка выезд | Твердомеры динамические малогабаритные | ТДМ-2 | 21469-01 | Диапазон измерений: В полном объёме, погрешность и (или) неопределенность (класс, разряд): В соответствии с описанием типа | В соответствии с описанием типа | Нет | 2541 | 15.04.2024 0:00:00 | 7 | 2541 | 0
000000017681 | Нет | 000000017681Поверка выезд | Поверка выезд | Твердомеры динамические малогабаритные | ТДМ-2 | 21469-12 | Диапазон измерений: В полном объёме, погрешность и (или) неопределенность (класс, разряд): В соответствии с описанием типа | В соответствии с описанием типа | Нет | 2541 | 15.04.2024 0:00:00 | 7 | 2541 | 0
000000017681 | Нет | 000000017681Калибровка выезд | Калибровка выезд | Твердомеры динамические малогабаритные | ТДМ-2 | 21469-12 | Диапазон измерений: В полном объёме, погрешность и (или) неопределенность (класс, разряд): В соответствии с описанием типа | В соответствии с описанием типа | Нет | 2541 | 23.07.2024 0:00:00 | 7 | #N/A | #N/A
000000017681 | Нет | 000000017681Калибровка | Калибровка | Твердомеры динамические малогабаритные | ТДМ-2 | 21469-12 | Диапазон измерений: В полном объёме, погрешность и (или) неопределенность (класс, разряд): В соответствии с описанием типа | В соответствии с описанием типа | Нет | 2418 | 23.07.2024 0:00:00 | 7 | #N/A | #N/A
000000017681 | Нет | 000000017681Поверка | Поверка | Твердомеры динамические малогабаритные | ТДМ-2 | 21469-12 | Диапазон измерений: В полном объёме, погрешность и (или) неопределенность (класс, разряд): В соответствии с описанием типа | В соответствии с описанием типа | Нет | 2418 | 15.04.2024 0:00:00 | 7 | 2418 | 0
000000017688 | Нет | 000000017688Калибровка выезд | Калибровка выезд | Твердомеры динамические малогабаритные | 54-359М | 15482-96 | Диапазон измерений: В полном объёме, погрешность и (или) неопределенность (класс, разряд): В соответствии с описанием типа | В соответствии с описанием типа | Нет | 2541 | 23.07.2024 0:00:00 | 7 | #N/A | #N/A
000000017688 | Нет | 000000017688Поверка выезд | Поверка выезд | Твердомеры динамические малогабаритные | 54-359М | 15482-96 | Диапазон измерений: В полном объёме, погрешность и (или) неопределенность (класс, разряд): В соответствии с описанием типа | В соответствии с описанием типа | Нет | 2541 | 15.04.2024 0:00:00 | 7 | 2541 | 0
000000017688 | Нет | 000000017688Калибровка | Калибровка | Твердомеры динамические малогабаритные | 54-359М | 15482-96 | Диапазон измерений: В полном объёме, погрешность и (или) неопределенность (класс, разряд): В соответствии с описанием типа | В соответствии с описанием типа | Нет | 2418 | 23.07.2024 0:00:00 | 7 | #N/A | #N/A
000000017688 | Нет | 000000017688Поверка | Поверка | Твердомеры динамические малогабаритные | 54-359М | 15482-96 | Диапазон измерений: В полном объёме, погрешность и (или) неопределенность (класс, разряд): В соответствии с описанием типа | В соответствии с описанием типа | Нет | 2418 | 15.04.2024 0:00:00 | 7 | 2418 | 0
000000034412 | Нет | 000000034412Поверка выезд | Поверка выезд | Твердомеры динамические малогабаритные | ТДМ-1 | 16977-98 | Диапазон измерений: В полном объёме, погрешность и (или) неопределенность (класс, разряд): В соответствии с описанием типа | В соответствии с описанием типа | Нет | 2541 | 15.04.2024 0:00:00 | 7 | 2541 | 0
000000034412 | Нет | 000000034412Калибровка | Калибровка | Твердомеры динамические малогабаритные | ТДМ-1 | 16977-98 | Диапазон измерений: В полном объёме, погрешность и (или) неопределенность (класс, разряд): В соответствии с описанием типа | В соответствии с описанием типа | Нет | 2418 | 23.07.2024 0:00:00 | 7 | #N/A | #N/A
000000034412 | Нет | 000000034412Калибровка выезд | Калибровка выезд | Твердомеры динамические малогабаритные | ТДМ-1 | 16977-98 | Диапазон измерений: В полном объёме, погрешность и (или) неопределенность (класс, разряд): В соответствии с описанием типа | В соответствии с описанием типа | Нет | 2541 | 23.07.2024 0:00:00 | 7 | #N/A | #N/A
000000034412 | Нет | 000000034412Поверка | Поверка | Твердомеры динамические малогабаритные | ТДМ-1 | 16977-98 | Диапазон измерений: В полном объёме, погрешность и (или) неопределенность (класс, разряд): В соответствии с описанием типа | В соответствии с описанием типа | Нет | 2418 | 15.04.2024 0:00:00 | 7 | 2418 | 0
000000050001 | Нет | 000000050001Калибровка выезд | Калибровка выезд | Твердомеры динамические малогабаритные | ТДМ-3 | 35549-07 |  |  | Нет | 2541 | 23.07.2024 0:00:00 | 7 | #N/A | #N/A
000000050001 | Нет | 000000050001Поверка выезд | Поверка выезд | Твердомеры динамические малогабаритные | ТДМ-3 | 35549-07 |  |  | Нет | 2541 | 15.04.2024 0:00:00 | 7 | 2541 | 0
000000050001 | Нет | 000000050001Поверка | Поверка | Твердомеры динамические малогабаритные | ТДМ-3 | 35549-07 |  |  | Нет | 2418 | 15.04.2024 0:00:00 | 7 | 2418 | 0
000000050001 | Нет | 000000050001Калибровка | Калибровка | Твердомеры динамические малогабаритные | ТДМ-3 | 35549-07 |  |  | Нет | 2418 | 23.07.2024 0:00:00 | 7 | #N/A | #N/A
000000051136 | Нет | 000000051136Поверка | Поверка | Твердомеры для резины | ТИР | 793-66 |  |  | Нет | 1524 | 01.01.2024 0:00:00 | 7 | 1524 | 0
000000051136 | Нет | 000000051136Калибровка выезд | Калибровка выезд | Твердомеры для резины | ТИР | 793-66 |  |  | Нет | 1608 | 23.07.2024 0:00:00 | 7 | #N/A | #N/A
000000051136 | Нет | 000000051136Поверка выезд | Поверка выезд | Твердомеры для резины | ТИР | 793-66 |  |  | Нет | 1608 | 01.01.2024 0:00:00 | 7 | 1608 | 0
000000051136 | Нет | 000000051136Калибровка | Калибровка | Твердомеры для резины | ТИР | 793-66 |  |  | Нет | 1524 | 23.07.2024 0:00:00 | 7 | #N/A | #N/A
000000045012 | Нет | 000000045012Поверка выезд | Поверка выезд | Твердомеры маятниковые лакокрасочных покрытий по методу Кенига-Персоза | Константа МТ1 | 45390-10 | Диапазон измерений: В полном объёме, погрешность и (или) неопределенность (класс, разряд): В соответствии с описанием типа | В соответствии с описанием типа | Нет | 2541 | 15.04.2024 0:00:00 | 7 | 2541 | 0
000000045012 | Нет | 000000045012Калибровка | Калибровка | Твердомеры маятниковые лакокрасочных покрытий по методу Кенига-Персоза | Константа МТ1 | 45390-10 | Диапазон измерений: В полном объёме, погрешность и (или) неопределенность (класс, разряд): В соответствии с описанием типа | В соответствии с описанием типа | Нет | 2418 | 23.07.2024 0:00:00 | 7 | #N/A | #N/A
000000045012 | Нет | 000000045012Калибровка выезд | Калибровка выезд | Твердомеры маятниковые лакокрасочных покрытий по методу Кенига-Персоза | Константа МТ1 | 45390-10 | Диапазон измерений: В полном объёме, погрешность и (или) неопределенность (класс, разряд): В соответствии с описанием типа | В соответствии с описанием типа | Нет | 2541 | 23.07.2024 0:00:00 | 7 | #N/A | #N/A
000000045012 | Нет | 000000045012Поверка | Поверка | Твердомеры маятниковые лакокрасочных покрытий по методу Кенига-Персоза | Константа МТ1 | 45390-10 | Диапазон измерений: В полном объёме, погрешность и (или) неопределенность (класс, разряд): В соответствии с описанием типа | В соответствии с описанием типа | Нет | 2418 | 15.04.2024 0:00:00 | 7 | 2418 | 0
000000017689 | Нет | 000000017689Калибровка выезд | Калибровка выезд | Твердомеры портативные | TH 130, TH 132, TH 134, TH 140B, TH 150, TH 160, TH 200 | 24250-03 | Диапазон измерений: В полном объёме, погрешность и (или) неопределенность (класс, разряд): В соответствии с описанием типа | В соответствии с описанием типа | Нет | 2541 | 23.07.2024 0:00:00 | 7 | #N/A | #N/A
000000017689 | Нет | 000000017689Поверка | Поверка | Твердомеры портативные | TH 130, TH 132, TH 134, TH 140B, TH 150, TH 160, TH 200 | 24250-03 | Диапазон измерений: В полном объёме, погрешность и (или) неопределенность (класс, разряд): В соответствии с описанием типа | В соответствии с описанием типа | Нет | 2418 | 15.04.2024 0:00:00 | 7 | 2418 | 0
000000017689 | Нет | 000000017689Калибровка | Калибровка | Твердомеры портативные | TH 130, TH 132, TH 134, TH 140B, TH 150, TH 160, TH 200 | 24250-03 | Диапазон измерений: В полном объёме, погрешность и (или) неопределенность (класс, разряд): В соответствии с описанием типа | В соответствии с описанием типа | Нет | 2418 | 23.07.2024 0:00:00 | 7 | #N/A | #N/A
000000017689 | Нет | 000000017689Поверка выезд | Поверка выезд | Твердомеры портативные | TH 130, TH 132, TH 134, TH 140B, TH 150, TH 160, TH 200 | 24250-03 | Диапазон измерений: В полном объёме, погрешность и (или) неопределенность (класс, разряд): В соответствии с описанием типа | В соответствии с описанием типа | Нет | 2541 | 15.04.2024 0:00:00 | 7 | 2541 | 0
000000017693 | Нет | 000000017693Поверка выезд | Поверка выезд | Твердомеры портативные | Equostat | 48098-11 | Диапазон измерений: В полном объёме, погрешность и (или) неопределенность (класс, разряд): В соответствии с описанием типа | В соответствии с описанием типа | Нет | 2541 | 15.04.2024 0:00:00 | 7 | 2541 | 0
000000017693 | Нет | 000000017693Поверка | Поверка | Твердомеры портативные | Equostat | 48098-11 | Диапазон измерений: В полном объёме, погрешность и (или) неопределенность (класс, разряд): В соответствии с описанием типа | В соответствии с описанием типа | Нет | 2418 | 15.04.2024 0:00:00 | 7 | 2418 | 0
000000017693 | Нет | 000000017693Калибровка выезд | Калибровка выезд | Твердомеры портативные | Equostat | 48098-11 | Диапазон измерений: В полном объёме, погрешность и (или) неопределенность (класс, разряд): В соответствии с описанием типа | В соответствии с описанием типа | Нет | 2541 | 23.07.2024 0:00:00 | 7 | #N/A | #N/A
000000017693 | Нет | 000000017693Калибровка | Калибровка | Твердомеры портативные | Equostat | 48098-11 | Диапазон измерений: В полном объёме, погрешность и (или) неопределенность (класс, разряд): В соответствии с описанием типа | В соответствии с описанием типа | Нет | 2418 | 23.07.2024 0:00:00 | 7 | #N/A | #N/A
000000038286 | Нет | 000000038286Калибровка | Калибровка | Твердомеры портативные | TH 200 | 24250-03 | Диапазон измерений: В полном объёме, погрешность и (или) неопределенность (класс, разряд): В соответствии с описанием типа | В соответствии с описанием типа | Нет | 1524 | 23.07.2024 0:00:00 | 7 | #N/A | #N/A
000000038286 | Нет | 000000038286Калибровка выезд | Калибровка выезд | Твердомеры портативные | TH 200 | 24250-03 | Диапазон измерений: В полном объёме, погрешность и (или) неопределенность (класс, разряд): В соответствии с описанием типа | В соответствии с описанием типа | Нет | 1608 | 23.07.2024 0:00:00 | 7 | #N/A | #N/A
000000038286 | Нет | 000000038286Поверка | Поверка | Твердомеры портативные | TH 200 | 24250-03 | Диапазон измерений: В полном объёме, погрешность и (или) неопределенность (класс, разряд): В соответствии с описанием типа | В соответствии с описанием типа | Нет | 1524 | 01.01.2024 0:00:00 | 7 | 1524 | 0
000000038286 | Нет | 000000038286Поверка выезд | Поверка выезд | Твердомеры портативные | TH 200 | 24250-03 | Диапазон измерений: В полном объёме, погрешность и (или) неопределенность (класс, разряд): В соответствии с описанием типа | В соответствии с описанием типа | Нет | 1608 | 01.01.2024 0:00:00 | 7 | 1608 | 0
000000046893 | Нет | 000000046893Калибровка | Калибровка | Твердомеры портативные | Equotip 550 | 62323-15 | Диапазон измерений: HRC, HB, погрешность и (или) неопределенность (класс, разряд): +-2 HRC | +-2 HRC | Нет | 2418 | 23.07.2024 0:00:00 | 7 | #N/A | #N/A
000000046893 | Нет | 000000046893Калибровка выезд | Калибровка выезд | Твердомеры портативные | Equotip 550 | 62323-15 | Диапазон измерений: HRC, HB, погрешность и (или) неопределенность (класс, разряд): +-2 HRC | +-2 HRC | Нет | 2541 | 23.07.2024 0:00:00 | 7 | #N/A | #N/A
000000046893 | Нет | 000000046893Поверка | Поверка | Твердомеры портативные | Equotip 550 | 62323-15 | Диапазон измерений: HRC, HB, погрешность и (или) неопределенность (класс, разряд): +-2 HRC | +-2 HRC | Нет | 2418 | 15.04.2024 0:00:00 | 7 | 2418 | 0
000000046893 | Нет | 000000046893Поверка выезд | Поверка выезд | Твердомеры портативные | Equotip 550 | 62323-15 | Диапазон измерений: HRC, HB, погрешность и (или) неопределенность (класс, разряд): +-2 HRC | +-2 HRC | Нет | 2541 | 15.04.2024 0:00:00 | 7 | 2541 | 0
000000048868 | Нет | 000000048868Поверка | Поверка | Твердомеры портативные | EQUOTIP 3 | 38765-08 |  |  | Нет | 2418 | 15.04.2024 0:00:00 | 7 | 2418 | 0
000000048868 | Нет | 000000048868Калибровка | Калибровка | Твердомеры портативные | EQUOTIP 3 | 38765-08 |  |  | Нет | 2418 | 23.07.2024 0:00:00 | 7 | #N/A | #N/A
000000048868 | Нет | 000000048868Калибровка выезд | Калибровка выезд | Твердомеры портативные | EQUOTIP 3 | 38765-08 |  |  | Нет | 2541 | 23.07.2024 0:00:00 | 7 | #N/A | #N/A
000000048868 | Нет | 000000048868Поверка выезд | Поверка выезд | Твердомеры портативные | EQUOTIP 3 | 38765-08 |  |  | Нет | 2541 | 15.04.2024 0:00:00 | 7 | 2541 | 0
000000017675 | Нет | 000000017675Калибровка выезд | Калибровка выезд | Твердомеры портативные динамические | МЕТ-Д1, МЕТ-Д1А | 22736-12 | Диапазон измерений: В полном объёме, погрешность и (или) неопределенность (класс, разряд): В соответствии с описанием типа | В соответствии с описанием типа | Нет | 2541 | 23.07.2024 0:00:00 | 7 | #N/A | #N/A
000000017675 | Нет | 000000017675Калибровка | Калибровка | Твердомеры портативные динамические | МЕТ-Д1, МЕТ-Д1А | 22736-12 | Диапазон измерений: В полном объёме, погрешность и (или) неопределенность (класс, разряд): В соответствии с описанием типа | В соответствии с описанием типа | Нет | 2418 | 23.07.2024 0:00:00 | 7 | #N/A | #N/A
000000017675 | Нет | 000000017675Поверка | Поверка | Твердомеры портативные динамические | МЕТ-Д1, МЕТ-Д1А | 22736-12 | Диапазон измерений: В полном объёме, погрешность и (или) неопределенность (класс, разряд): В соответствии с описанием типа | В соответствии с описанием типа | Нет | 2418 | 15.04.2024 0:00:00 | 7 | 2418 | 0
000000017675 | Нет | 000000017675Поверка выезд | Поверка выезд | Твердомеры портативные динамические | МЕТ-Д1, МЕТ-Д1А | 22736-12 | Диапазон измерений: В полном объёме, погрешность и (или) неопределенность (класс, разряд): В соответствии с описанием типа | В соответствии с описанием типа | Нет | 2541 | 15.04.2024 0:00:00 | 7 | 2541 | 0
000000017692 | Нет | 000000017692Поверка выезд | Поверка выезд | Твердомеры портативные динамические | Equotip 2, Equotip 3 | 56664-14 | Диапазон измерений: В полном объёме, погрешность и (или) неопределенность (класс, разряд): В соответствии с описанием типа | В соответствии с описанием типа | Нет | 2541 | 15.04.2024 0:00:00 | 7 | 2541 | 0
000000017692 | Нет | 000000017692Калибровка выезд | Калибровка выезд | Твердомеры портативные динамические | Equotip 2, Equotip 3 | 56664-14 | Диапазон измерений: В полном объёме, погрешность и (или) неопределенность (класс, разряд): В соответствии с описанием типа | В соответствии с описанием типа | Нет | 2541 | 23.07.2024 0:00:00 | 7 | #N/A | #N/A
000000017692 | Нет | 000000017692Калибровка | Калибровка | Твердомеры портативные динамические | Equotip 2, Equotip 3 | 56664-14 | Диапазон измерений: В полном объёме, погрешность и (или) неопределенность (класс, разряд): В соответствии с описанием типа | В соответствии с описанием типа | Нет | 2418 | 23.07.2024 0:00:00 | 7 | #N/A | #N/A
000000017692 | Нет | 000000017692Поверка | Поверка | Твердомеры портативные динамические | Equotip 2, Equotip 3 | 56664-14 | Диапазон измерений: В полном объёме, погрешность и (или) неопределенность (класс, разряд): В соответствии с описанием типа | В соответствии с описанием типа | Нет | 2418 | 15.04.2024 0:00:00 | 7 | 2418 | 0
000000017696 | Нет | 000000017696Поверка выезд | Поверка выезд | Твердомеры портативные динамические | DynaMIC, DynaMIC DL | 55212-13 | Диапазон измерений: В полном объёме, погрешность и (или) неопределенность (класс, разряд): В соответствии с описанием типа | В соответствии с описанием типа | Нет | 2541 | 15.04.2024 0:00:00 | 7 | 2541 | 0
000000017696 | Нет | 000000017696Калибровка выезд | Калибровка выезд | Твердомеры портативные динамические | DynaMIC, DynaMIC DL | 55212-13 | Диапазон измерений: В полном объёме, погрешность и (или) неопределенность (класс, разряд): В соответствии с описанием типа | В соответствии с описанием типа | Нет | 2541 | 23.07.2024 0:00:00 | 7 | #N/A | #N/A
000000017696 | Нет | 000000017696Калибровка | Калибровка | Твердомеры портативные динамические | DynaMIC, DynaMIC DL | 55212-13 | Диапазон измерений: В полном объёме, погрешность и (или) неопределенность (класс, разряд): В соответствии с описанием типа | В соответствии с описанием типа | Нет | 2418 | 23.07.2024 0:00:00 | 7 | #N/A | #N/A
000000017696 | Нет | 000000017696Поверка | Поверка | Твердомеры портативные динамические | DynaMIC, DynaMIC DL | 55212-13 | Диапазон измерений: В полном объёме, погрешность и (или) неопределенность (класс, разряд): В соответствии с описанием типа | В соответствии с описанием типа | Нет | 2418 | 15.04.2024 0:00:00 | 7 | 2418 | 0
000000017697 | Нет | 000000017697Калибровка | Калибровка | Твердомеры портативные динамические | DynaPOCKET | 55153-13 | Диапазон измерений: В полном объёме, погрешность и (или) неопределенность (класс, разряд): В соответствии с описанием типа | В соответствии с описанием типа | Нет | 2418 | 23.07.2024 0:00:00 | 7 | #N/A | #N/A
000000017697 | Нет | 000000017697Поверка | Поверка | Твердомеры портативные динамические | DynaPOCKET | 55153-13 | Диапазон измерений: В полном объёме, погрешность и (или) неопределенность (класс, разряд): В соответствии с описанием типа | В соответствии с описанием типа | Нет | 2418 | 15.04.2024 0:00:00 | 7 | 2418 | 0
000000017697 | Нет | 000000017697Поверка выезд | Поверка выезд | Твердомеры портативные динамические | DynaPOCKET | 55153-13 | Диапазон измерений: В полном объёме, погрешность и (или) неопределенность (класс, разряд): В соответствии с описанием типа | В соответствии с описанием типа | Нет | 2541 | 15.04.2024 0:00:00 | 7 | 2541 | 0
000000017697 | Нет | 000000017697Калибровка выезд | Калибровка выезд | Твердомеры портативные динамические | DynaPOCKET | 55153-13 | Диапазон измерений: В полном объёме, погрешность и (или) неопределенность (класс, разряд): В соответствии с описанием типа | В соответствии с описанием типа | Нет | 2541 | 23.07.2024 0:00:00 | 7 | #N/A | #N/A
000000036472 | Нет | 000000036472Поверка выезд | Поверка выезд | Твердомеры портативные динамические | ТКМ-359 | 48898-12 | Диапазон измерений: В полном объёме, погрешность и (или) неопределенность (класс, разряд): В соответствии с описанием типа | В соответствии с описанием типа | Нет | 2541 | 15.04.2024 0:00:00 | 7 | 2541 | 0
000000036472 | Нет | 000000036472Калибровка | Калибровка | Твердомеры портативные динамические | ТКМ-359 | 48898-12 | Диапазон измерений: В полном объёме, погрешность и (или) неопределенность (класс, разряд): В соответствии с описанием типа | В соответствии с описанием типа | Нет | 2418 | 23.07.2024 0:00:00 | 7 | #N/A | #N/A
000000036472 | Нет | 000000036472Калибровка выезд | Калибровка выезд | Твердомеры портативные динамические | ТКМ-359 | 48898-12 | Диапазон измерений: В полном объёме, погрешность и (или) неопределенность (класс, разряд): В соответствии с описанием типа | В соответствии с описанием типа | Нет | 2541 | 23.07.2024 0:00:00 | 7 | #N/A | #N/A
000000036472 | Нет | 000000036472Поверка | Поверка | Твердомеры портативные динамические | ТКМ-359 | 48898-12 | Диапазон измерений: В полном объёме, погрешность и (или) неопределенность (класс, разряд): В соответствии с описанием типа | В соответствии с описанием типа | Нет | 2418 | 15.04.2024 0:00:00 | 7 | 2418 | 0
000000049163 | Нет | 000000049163Поверка | Поверка | Твердомеры портативные динамические | МЕТ-Д1, МЕТ-Д1А | 22736-07 | Диапазон измерений: HRC, HB,HV, HSD, погрешность и (или) неопределенность (класс, разряд): в соответствии с описанием типа | в соответствии с описанием типа | Нет | 2418 | 15.04.2024 0:00:00 | 7 | 2418 | 0
000000049163 | Нет | 000000049163Поверка выезд | Поверка выезд | Твердомеры портативные динамические | МЕТ-Д1, МЕТ-Д1А | 22736-07 | Диапазон измерений: HRC, HB,HV, HSD, погрешность и (или) неопределенность (класс, разряд): в соответствии с описанием типа | в соответствии с описанием типа | Нет | 2541 | 15.04.2024 0:00:00 | 7 | 2541 | 0
000000049163 | Нет | 000000049163Калибровка выезд | Калибровка выезд | Твердомеры портативные динамические | МЕТ-Д1, МЕТ-Д1А | 22736-07 | Диапазон измерений: HRC, HB,HV, HSD, погрешность и (или) неопределенность (класс, разряд): в соответствии с описанием типа | в соответствии с описанием типа | Нет | 2541 | 23.07.2024 0:00:00 | 7 | #N/A | #N/A
000000049163 | Нет | 000000049163Калибровка | Калибровка | Твердомеры портативные динамические | МЕТ-Д1, МЕТ-Д1А | 22736-07 | Диапазон измерений: HRC, HB,HV, HSD, погрешность и (или) неопределенность (класс, разряд): в соответствии с описанием типа | в соответствии с описанием типа | Нет | 2418 | 23.07.2024 0:00:00 | 7 | #N/A | #N/A
000000050000 | Нет | 000000050000Поверка | Поверка | Твердомеры портативные динамические | Equotip Piccolo, Equotip Piccolo 2, Equotip Bambino, Equotip Bambino 2 | 56665-14 |  |  | Нет | 2418 | 15.04.2024 0:00:00 | 7 | 2418 | 0
000000050000 | Нет | 000000050000Калибровка | Калибровка | Твердомеры портативные динамические | Equotip Piccolo, Equotip Piccolo 2, Equotip Bambino, Equotip Bambino 2 | 56665-14 |  |  | Нет | 2418 | 23.07.2024 0:00:00 | 7 | #N/A | #N/A
000000050000 | Нет | 000000050000Поверка выезд | Поверка выезд | Твердомеры портативные динамические | Equotip Piccolo, Equotip Piccolo 2, Equotip Bambino, Equotip Bambino 2 | 56665-14 |  |  | Нет | 2541 | 15.04.2024 0:00:00 | 7 | 2541 | 0
000000050000 | Нет | 000000050000Калибровка выезд | Калибровка выезд | Твердомеры портативные динамические | Equotip Piccolo, Equotip Piccolo 2, Equotip Bambino, Equotip Bambino 2 | 56665-14 |  |  | Нет | 2541 | 23.07.2024 0:00:00 | 7 | #N/A | #N/A
000000003129 | Нет | 000000003129Поверка выезд | Поверка выезд | Твердомеры портативные комбинированные | МЕТ-УД | 22737-02 | Диапазон измерений: В полном объёме, погрешность и (или) неопределенность (класс, разряд): В соответствии с описанием типа | В соответствии с описанием типа | Нет | 2541 | 15.04.2024 0:00:00 | 7 | 2541 | 0
000000003129 | Нет | 000000003129Калибровка | Калибровка | Твердомеры портативные комбинированные | МЕТ-УД | 22737-02 | Диапазон измерений: В полном объёме, погрешность и (или) неопределенность (класс, разряд): В соответствии с описанием типа | В соответствии с описанием типа | Нет | 2418 | 23.07.2024 0:00:00 | 7 | #N/A | #N/A
000000003129 | Нет | 000000003129Поверка | Поверка | Твердомеры портативные комбинированные | МЕТ-УД | 22737-02 | Диапазон измерений: В полном объёме, погрешность и (или) неопределенность (класс, разряд): В соответствии с описанием типа | В соответствии с описанием типа | Нет | 2418 | 15.04.2024 0:00:00 | 7 | 2418 | 0
000000003129 | Нет | 000000003129Калибровка выезд | Калибровка выезд | Твердомеры портативные комбинированные | МЕТ-УД | 22737-02 | Диапазон измерений: В полном объёме, погрешность и (или) неопределенность (класс, разряд): В соответствии с описанием типа | В соответствии с описанием типа | Нет | 2541 | 23.07.2024 0:00:00 | 7 | #N/A | #N/A
000000017695 | Нет | 000000017695Калибровка выезд | Калибровка выезд | Твердомеры портативные комбинированные | MIC 20 | 35172-13 | Диапазон измерений: В полном объёме, погрешность и (или) неопределенность (класс, разряд): В соответствии с описанием типа | В соответствии с описанием типа | Нет | 2541 | 23.07.2024 0:00:00 | 7 | #N/A | #N/A
000000017695 | Нет | 000000017695Поверка выезд | Поверка выезд | Твердомеры портативные комбинированные | MIC 20 | 35172-13 | Диапазон измерений: В полном объёме, погрешность и (или) неопределенность (класс, разряд): В соответствии с описанием типа | В соответствии с описанием типа | Нет | 2541 | 15.04.2024 0:00:00 | 7 | 2541 | 0
000000017695 | Нет | 000000017695Калибровка | Калибровка | Твердомеры портативные комбинированные | MIC 20 | 35172-13 | Диапазон измерений: В полном объёме, погрешность и (или) неопределенность (класс, разряд): В соответствии с описанием типа | В соответствии с описанием типа | Нет | 2418 | 23.07.2024 0:00:00 | 7 | #N/A | #N/A
000000017695 | Нет | 000000017695Поверка | Поверка | Твердомеры портативные комбинированные | MIC 20 | 35172-13 | Диапазон измерений: В полном объёме, погрешность и (или) неопределенность (класс, разряд): В соответствии с описанием типа | В соответствии с описанием типа | Нет | 2418 | 15.04.2024 0:00:00 | 7 | 2418 | 0
000000036644 | Нет | 000000036644Калибровка | Калибровка | Твердомеры портативные комбинированные | МЕТ-УД, МЕТ-УДА | 22737-12 | Диапазон измерений: В полном объёме, погрешность и (или) неопределенность (класс, разряд): В соответствии с описанием типа | В соответствии с описанием типа | Нет | 2418 | 23.07.2024 0:00:00 | 7 | #N/A | #N/A
000000036644 | Нет | 000000036644Поверка | Поверка | Твердомеры портативные комбинированные | МЕТ-УД, МЕТ-УДА | 22737-12 | Диапазон измерений: В полном объёме, погрешность и (или) неопределенность (класс, разряд): В соответствии с описанием типа | В соответствии с описанием типа | Нет | 2418 | 15.04.2024 0:00:00 | 7 | 2418 | 0
000000036644 | Нет | 000000036644Калибровка выезд | Калибровка выезд | Твердомеры портативные комбинированные | МЕТ-УД, МЕТ-УДА | 22737-12 | Диапазон измерений: В полном объёме, погрешность и (или) неопределенность (класс, разряд): В соответствии с описанием типа | В соответствии с описанием типа | Нет | 2541 | 23.07.2024 0:00:00 | 7 | #N/A | #N/A
000000036644 | Нет | 000000036644Поверка выезд | Поверка выезд | Твердомеры портативные комбинированные | МЕТ-УД, МЕТ-УДА | 22737-12 | Диапазон измерений: В полном объёме, погрешность и (или) неопределенность (класс, разряд): В соответствии с описанием типа | В соответствии с описанием типа | Нет | 2541 | 15.04.2024 0:00:00 | 7 | 2541 | 0
000000041314 | Нет | 000000041314Поверка | Поверка | Твердомеры портативные комбинированные | МЕТ-УД, МЕТ-УДА | 22737-07 | Диапазон измерений: В полном объёме, погрешность и (или) неопределенность (класс, разряд): В соответствии с описанием типа | В соответствии с описанием типа | Нет | 2418 | 15.04.2024 0:00:00 | 7 | 2418 | 0
000000041314 | Нет | 000000041314Калибровка | Калибровка | Твердомеры портативные комбинированные | МЕТ-УД, МЕТ-УДА | 22737-07 | Диапазон измерений: В полном объёме, погрешность и (или) неопределенность (класс, разряд): В соответствии с описанием типа | В соответствии с описанием типа | Нет | 2418 | 23.07.2024 0:00:00 | 7 | #N/A | #N/A
000000041314 | Нет | 000000041314Калибровка выезд | Калибровка выезд | Твердомеры портативные комбинированные | МЕТ-УД, МЕТ-УДА | 22737-07 | Диапазон измерений: В полном объёме, погрешность и (или) неопределенность (класс, разряд): В соответствии с описанием типа | В соответствии с описанием типа | Нет | 2541 | 23.07.2024 0:00:00 | 7 | #N/A | #N/A
000000041314 | Нет | 000000041314Поверка выезд | Поверка выезд | Твердомеры портативные комбинированные | МЕТ-УД, МЕТ-УДА | 22737-07 | Диапазон измерений: В полном объёме, погрешность и (или) неопределенность (класс, разряд): В соответствии с описанием типа | В соответствии с описанием типа | Нет | 2541 | 15.04.2024 0:00:00 | 7 | 2541 | 0
000000049549 | Нет | 000000049549Поверка | Поверка | Твердомеры портативные комбинированные | MIC 20 | 35172-07 |  |  | Нет | 2418 | 15.04.2024 0:00:00 | 35 | 2418 | 0
000000049549 | Нет | 000000049549Калибровка | Калибровка | Твердомеры портативные комбинированные | MIC 20 | 35172-07 |  |  | Нет | 2418 | 23.07.2024 0:00:00 | 35 | #N/A | #N/A
000000049549 | Нет | 000000049549Поверка выезд | Поверка выезд | Твердомеры портативные комбинированные | MIC 20 | 35172-07 |  |  | Нет | 2541 | 15.04.2024 0:00:00 | 35 | 2541 | 0
000000049549 | Нет | 000000049549Калибровка выезд | Калибровка выезд | Твердомеры портативные комбинированные | MIC 20 | 35172-07 |  |  | Нет | 2541 | 23.07.2024 0:00:00 | 35 | #N/A | #N/A
000000052722 | Нет | 000000052722Калибровка выезд | Калибровка выезд | Твердомеры портативные комбинированные | Equotip 550 | 79153-20 |  |  | Нет | 2541 | 23.07.2024 0:00:00 | 35 | #N/A | #N/A
000000052722 | Нет | 000000052722Поверка | Поверка | Твердомеры портативные комбинированные | Equotip 550 | 79153-20 |  |  | Нет | 2418 | 15.04.2024 0:00:00 | 35 | 2418 | 0
000000052722 | Нет | 000000052722Поверка выезд | Поверка выезд | Твердомеры портативные комбинированные | Equotip 550 | 79153-20 |  |  | Нет | 2541 | 15.04.2024 0:00:00 | 35 | 2541 | 0
000000052722 | Нет | 000000052722Калибровка | Калибровка | Твердомеры портативные комбинированные | Equotip 550 | 79153-20 |  |  | Нет | 2418 | 23.07.2024 0:00:00 | 35 | #N/A | #N/A
000000003122 | Нет | 000000003122Поверка выезд | Поверка выезд | Твердомеры портативные ультразвуковые | МЕТ-У1 | 19623-00 | Диапазон измерений: В полном объёме, погрешность и (или) неопределенность (класс, разряд): В соответствии с описанием типа | В соответствии с описанием типа | Нет | 2541 | 15.04.2024 0:00:00 | 7 | 2541 | 0
000000003122 | Нет | 000000003122Калибровка выезд | Калибровка выезд | Твердомеры портативные ультразвуковые | МЕТ-У1 | 19623-00 | Диапазон измерений: В полном объёме, погрешность и (или) неопределенность (класс, разряд): В соответствии с описанием типа | В соответствии с описанием типа | Нет | 2541 | 23.07.2024 0:00:00 | 7 | #N/A | #N/A
000000003122 | Нет | 000000003122Поверка | Поверка | Твердомеры портативные ультразвуковые | МЕТ-У1 | 19623-00 | Диапазон измерений: В полном объёме, погрешность и (или) неопределенность (класс, разряд): В соответствии с описанием типа | В соответствии с описанием типа | Нет | 2418 | 15.04.2024 0:00:00 | 7 | 2418 | 0
000000003122 | Нет | 000000003122Калибровка | Калибровка | Твердомеры портативные ультразвуковые | МЕТ-У1 | 19623-00 | Диапазон измерений: В полном объёме, погрешность и (или) неопределенность (класс, разряд): В соответствии с описанием типа | В соответствии с описанием типа | Нет | 2418 | 23.07.2024 0:00:00 | 7 | #N/A | #N/A
000000017684 | Нет | 000000017684Поверка | Поверка | Твердомеры портативные ультразвуковые | Константа ТУ | 40554-09 | Диапазон измерений: В полном объёме, погрешность и (или) неопределенность (класс, разряд): В соответствии с описанием типа | В соответствии с описанием типа | Нет | 2418 | 15.04.2024 0:00:00 | 7 | 2418 | 0
000000017684 | Нет | 000000017684Калибровка выезд | Калибровка выезд | Твердомеры портативные ультразвуковые | Константа ТУ | 40554-09 | Диапазон измерений: В полном объёме, погрешность и (или) неопределенность (класс, разряд): В соответствии с описанием типа | В соответствии с описанием типа | Нет | 2541 | 23.07.2024 0:00:00 | 7 | #N/A | #N/A
000000017684 | Нет | 000000017684Поверка выезд | Поверка выезд | Твердомеры портативные ультразвуковые | Константа ТУ | 40554-09 | Диапазон измерений: В полном объёме, погрешность и (или) неопределенность (класс, разряд): В соответствии с описанием типа | В соответствии с описанием типа | Нет | 2541 | 15.04.2024 0:00:00 | 7 | 2541 | 0
000000017684 | Нет | 000000017684Калибровка | Калибровка | Твердомеры портативные ультразвуковые | Константа ТУ | 40554-09 | Диапазон измерений: В полном объёме, погрешность и (или) неопределенность (класс, разряд): В соответствии с описанием типа | В соответствии с описанием типа | Нет | 2418 | 23.07.2024 0:00:00 | 7 | #N/A | #N/A
000000017687 | Нет | 000000017687Калибровка выезд | Калибровка выезд | Твердомеры портативные ультразвуковые | ТКМ-459 | 48907-12 | Диапазон измерений: В полном объёме, погрешность и (или) неопределенность (класс, разряд): В соответствии с описанием типа | В соответствии с описанием типа | Нет | 2541 | 23.07.2024 0:00:00 | 7 | #N/A | #N/A
000000017687 | Нет | 000000017687Калибровка | Калибровка | Твердомеры портативные ультразвуковые | ТКМ-459 | 48907-12 | Диапазон измерений: В полном объёме, погрешность и (или) неопределенность (класс, разряд): В соответствии с описанием типа | В соответствии с описанием типа | Нет | 2418 | 23.07.2024 0:00:00 | 7 | #N/A | #N/A
000000017687 | Нет | 000000017687Поверка | Поверка | Твердомеры портативные ультразвуковые | ТКМ-459 | 48907-12 | Диапазон измерений: В полном объёме, погрешность и (или) неопределенность (класс, разряд): В соответствии с описанием типа | В соответствии с описанием типа | Нет | 2418 | 15.04.2024 0:00:00 | 7 | 2418 | 0
000000017687 | Нет | 000000017687Поверка выезд | Поверка выезд | Твердомеры портативные ультразвуковые | ТКМ-459 | 48907-12 | Диапазон измерений: В полном объёме, погрешность и (или) неопределенность (класс, разряд): В соответствии с описанием типа | В соответствии с описанием типа | Нет | 2541 | 15.04.2024 0:00:00 | 7 | 2541 | 0
000000017698 | Нет | 000000017698Калибровка | Калибровка | Твердомеры портативные ультразвуковые | Инатест | 43690-10 | Диапазон измерений: В полном объёме, погрешность и (или) неопределенность (класс, разряд): В соответствии с описанием типа | В соответствии с описанием типа | Нет | 2418 | 23.07.2024 0:00:00 | 7 | #N/A | #N/A
000000017698 | Нет | 000000017698Поверка | Поверка | Твердомеры портативные ультразвуковые | Инатест | 43690-10 | Диапазон измерений: В полном объёме, погрешность и (или) неопределенность (класс, разряд): В соответствии с описанием типа | В соответствии с описанием типа | Нет | 2418 | 15.04.2024 0:00:00 | 7 | 2418 | 0
000000017698 | Нет | 000000017698Калибровка выезд | Калибровка выезд | Твердомеры портативные ультразвуковые | Инатест | 43690-10 | Диапазон измерений: В полном объёме, погрешность и (или) неопределенность (класс, разряд): В соответствии с описанием типа | В соответствии с описанием типа | Нет | 2541 | 23.07.2024 0:00:00 | 7 | #N/A | #N/A
000000017698 | Нет | 000000017698Поверка выезд | Поверка выезд | Твердомеры портативные ультразвуковые | Инатест | 43690-10 | Диапазон измерений: В полном объёме, погрешность и (или) неопределенность (класс, разряд): В соответствии с описанием типа | В соответствии с описанием типа | Нет | 2541 | 15.04.2024 0:00:00 | 7 | 2541 | 0
000000034152 | Нет | 000000034152Поверка | Поверка | Твердомеры портативные ультразвуковые | МЕТ-У1, МЕТ-У1А | 19623-07 | Диапазон измерений: В полном объёме, погрешность и (или) неопределенность (класс, разряд): В соответствии с описанием типа | В соответствии с описанием типа | Нет | 2418 | 15.04.2024 0:00:00 | 7 | 2418 | 0
000000034152 | Нет | 000000034152Поверка выезд | Поверка выезд | Твердомеры портативные ультразвуковые | МЕТ-У1, МЕТ-У1А | 19623-07 | Диапазон измерений: В полном объёме, погрешность и (или) неопределенность (класс, разряд): В соответствии с описанием типа | В соответствии с описанием типа | Нет | 2541 | 15.04.2024 0:00:00 | 7 | 2541 | 0
000000034152 | Нет | 000000034152Калибровка выезд | Калибровка выезд | Твердомеры портативные ультразвуковые | МЕТ-У1, МЕТ-У1А | 19623-07 | Диапазон измерений: В полном объёме, погрешность и (или) неопределенность (класс, разряд): В соответствии с описанием типа | В соответствии с описанием типа | Нет | 2541 | 23.07.2024 0:00:00 | 7 | #N/A | #N/A
000000034152 | Нет | 000000034152Калибровка | Калибровка | Твердомеры портативные ультразвуковые | МЕТ-У1, МЕТ-У1А | 19623-07 | Диапазон измерений: В полном объёме, погрешность и (или) неопределенность (класс, разряд): В соответствии с описанием типа | В соответствии с описанием типа | Нет | 2418 | 23.07.2024 0:00:00 | 7 | #N/A | #N/A
000000038046 | Нет | 000000038046Поверка выезд | Поверка выезд | Твердомеры портативные ультразвуковые | МЕТ-У1, МЕТ-У1А | 19623-12 | Диапазон измерений: В полном объёме, погрешность и (или) неопределенность (класс, разряд): В соответствии с описанием типа | В соответствии с описанием типа | Нет | 2541 | 15.04.2024 0:00:00 | 7 | 2541 | 0
000000038046 | Нет | 000000038046Поверка | Поверка | Твердомеры портативные ультразвуковые | МЕТ-У1, МЕТ-У1А | 19623-12 | Диапазон измерений: В полном объёме, погрешность и (или) неопределенность (класс, разряд): В соответствии с описанием типа | В соответствии с описанием типа | Нет | 2418 | 15.04.2024 0:00:00 | 7 | 2418 | 0
000000038046 | Нет | 000000038046Калибровка | Калибровка | Твердомеры портативные ультразвуковые | МЕТ-У1, МЕТ-У1А | 19623-12 | Диапазон измерений: В полном объёме, погрешность и (или) неопределенность (класс, разряд): В соответствии с описанием типа | В соответствии с описанием типа | Нет | 2418 | 23.07.2024 0:00:00 | 7 | #N/A | #N/A
000000038046 | Нет | 000000038046Калибровка выезд | Калибровка выезд | Твердомеры портативные ультразвуковые | МЕТ-У1, МЕТ-У1А | 19623-12 | Диапазон измерений: В полном объёме, погрешность и (или) неопределенность (класс, разряд): В соответствии с описанием типа | В соответствии с описанием типа | Нет | 2541 | 23.07.2024 0:00:00 | 7 | #N/A | #N/A
000000053557 | Нет | 000000053557Поверка | Поверка | Твердомеры портативные цифровые | HPE III Shore A, HPE III basic Shore A, HPE III Shore D , HPE III basic Shore D | 80140-20 |  |  | Нет | 2418 | 15.04.2024 0:00:00 | 35 | 2418 | 0
000000053557 | Нет | 000000053557Калибровка выезд | Калибровка выезд | Твердомеры портативные цифровые | HPE III Shore A, HPE III basic Shore A, HPE III Shore D , HPE III basic Shore D | 80140-20 |  |  | Нет | 2541 | 23.07.2024 0:00:00 | 35 | #N/A | #N/A
000000053557 | Нет | 000000053557Поверка выезд | Поверка выезд | Твердомеры портативные цифровые | HPE III Shore A, HPE III basic Shore A, HPE III Shore D , HPE III basic Shore D | 80140-20 |  |  | Нет | 2541 | 15.04.2024 0:00:00 | 35 | 2541 | 0
000000053557 | Нет | 000000053557Калибровка | Калибровка | Твердомеры портативные цифровые | HPE III Shore A, HPE III basic Shore A, HPE III Shore D , HPE III basic Shore D | 80140-20 |  |  | Нет | 2418 | 23.07.2024 0:00:00 | 35 | #N/A | #N/A
000000017714 | Нет | 000000017714Поверка | Поверка | Твердомеры Роквелла | TH500, TH550, TH300, TH301, HR-150A | 37519-08 | Диапазон измерений: 1 шкала, погрешность и (или) неопределенность (класс, разряд): В соответствии с описанием типа | В соответствии с описанием типа | Нет | 1608 | 01.01.2024 0:00:00 | 7 | 1608 | 0
000000017714 | Нет | 000000017714Поверка выезд | Поверка выезд | Твердомеры Роквелла | TH500, TH550, TH300, TH301, HR-150A | 37519-08 | Диапазон измерений: 1 шкала, погрешность и (или) неопределенность (класс, разряд): В соответствии с описанием типа | В соответствии с описанием типа | Нет | 1608 | 01.01.2024 0:00:00 | 7 | 1608 | 0
000000032724 | Нет | 000000032724Поверка выезд | Поверка выезд | Твердомеры Роквелла | ТР Tochline | 76606-19 | Диапазон измерений: от 70 HRA до 93 HRA, от 20 HRB до 100 HRB, от 20 HRC до 70 HRC, погрешность и (или) неопределенность (класс, разряд): +- 1,2 HRA; +-2,0 HRB; +-1,0 HRC | +- 1,2 HRA; +-2,0 HRB; +-1,0 HRC | Нет | 1608 | 01.01.2024 0:00:00 | 7 | 1608 | 0
000000032724 | Нет | 000000032724Поверка | Поверка | Твердомеры Роквелла | ТР Tochline | 76606-19 | Диапазон измерений: от 70 HRA до 93 HRA, от 20 HRB до 100 HRB, от 20 HRC до 70 HRC, погрешность и (или) неопределенность (класс, разряд): +- 1,2 HRA; +-2,0 HRB; +-1,0 HRC | +- 1,2 HRA; +-2,0 HRB; +-1,0 HRC | Нет | 1608 | 01.01.2024 0:00:00 | 7 | 1608 | 0
000000037314 | Нет | 000000037314Поверка | Поверка | Твердомеры Роквелла | HR-150A | 37519-08 | Диапазон измерений: 1 шкала, погрешность и (или) неопределенность (класс, разряд): В соответствии с описанием типа | В соответствии с описанием типа | Нет | 1608 | 01.01.2024 0:00:00 | 7 | 1608 | 0
000000037314 | Нет | 000000037314Поверка выезд | Поверка выезд | Твердомеры Роквелла | HR-150A | 37519-08 | Диапазон измерений: 1 шкала, погрешность и (или) неопределенность (класс, разряд): В соответствии с описанием типа | В соответствии с описанием типа | Нет | 1608 | 01.01.2024 0:00:00 | 7 | 1608 | 0
000000038343 | Нет | 000000038343Калибровка выезд | Калибровка выезд | Твердомеры Роквелла | ТР 5008 | 50319-12 | Диапазон измерений: в соответствии с ОТ, погрешность и (или) неопределенность (класс, разряд): - | - | Нет | 1608 | 01.01.2024 0:00:00 | 41 | 1608 | 0
000000038343 | Нет | 000000038343Калибровка | Калибровка | Твердомеры Роквелла | ТР 5008 | 50319-12 | Диапазон измерений: в соответствии с ОТ, погрешность и (или) неопределенность (класс, разряд): - | - | Нет | 1608 | 01.01.2024 0:00:00 | 41 | 1608 | 0
000000042907 | Нет | 000000042907Поверка выезд | Поверка выезд | Твердомеры Роквелла | FR-1eL | 59129-14 | Диапазон измерений: 1 шкала, погрешность и (или) неопределенность (класс, разряд): В соответствии с описанием типа | В соответствии с описанием типа | Нет | 1608 | 01.01.2024 0:00:00 | 35 | 1608 | 0
000000042907 | Нет | 000000042907Поверка | Поверка | Твердомеры Роквелла | FR-1eL | 59129-14 | Диапазон измерений: 1 шкала, погрешность и (или) неопределенность (класс, разряд): В соответствии с описанием типа | В соответствии с описанием типа | Нет | 1608 | 01.01.2024 0:00:00 | 35 | 1608 | 0
000000044556 | Нет | 000000044556Поверка выезд | Поверка выезд | Твердомеры Роквелла | ТР Tochline | 76606-19 | Диапазон измерений: 1 шкала, погрешность и (или) неопределенность (класс, разряд): В соответствии с описанием типа | В соответствии с описанием типа | Нет | 1608 | 01.01.2024 0:00:00 | 7 | 1608 | 0
000000044556 | Нет | 000000044556Поверка | Поверка | Твердомеры Роквелла | ТР Tochline | 76606-19 | Диапазон измерений: 1 шкала, погрешность и (или) неопределенность (класс, разряд): В соответствии с описанием типа | В соответствии с описанием типа | Нет | 1608 | 01.01.2024 0:00:00 | 7 | 1608 | 0
000000046895 | Нет | 000000046895Поверка выезд | Поверка выезд | Твердомеры Роквелла | KB 150 R | 70714-18 | Диапазон измерений: Роквелл, погрешность и (или) неопределенность (класс, разряд): 1,0 - 2,0 HRC | 1,0 - 2,0 HRC | Нет | 1608 | 01.01.2024 0:00:00 | 7 | 1608 | 0
000000046895 | Нет | 000000046895Поверка | Поверка | Твердомеры Роквелла | KB 150 R | 70714-18 | Диапазон измерений: Роквелл, погрешность и (или) неопределенность (класс, разряд): 1,0 - 2,0 HRC | 1,0 - 2,0 HRC | Нет | 1608 | 01.01.2024 0:00:00 | 7 | 1608 | 0
000000038195 | Нет | 000000038195Поверка | Поверка | Твердомеры Роквелла и Бринелля | ТРБ 5010 и ТРБ 5010А | 50397-12 | Диапазон измерений: 1 шкала, погрешность и (или) неопределенность (класс, разряд): В соответствии с описанием типа | В соответствии с описанием типа | Нет | 1608 | 01.01.2024 0:00:00 | 35 | 1608 | 0
000000038195 | Нет | 000000038195Поверка выезд | Поверка выезд | Твердомеры Роквелла и Бринелля | ТРБ 5010 и ТРБ 5010А | 50397-12 | Диапазон измерений: 1 шкала, погрешность и (или) неопределенность (класс, разряд): В соответствии с описанием типа | В соответствии с описанием типа | Нет | 1608 | 01.01.2024 0:00:00 | 35 | 1608 | 0
000000017727 | Нет | 000000017727Поверка | Поверка | Твердомеры Роквелла и Супер-Роквелла | DuraJet 10 | 63406-16 | Диапазон измерений: 1 шкала, погрешность и (или) неопределенность (класс, разряд): В соответствии с описанием типа | В соответствии с описанием типа | Нет | 1608 | 01.01.2024 0:00:00 | 7 | 1608 | 0
000000017727 | Нет | 000000017727Поверка выезд | Поверка выезд | Твердомеры Роквелла и Супер-Роквелла | DuraJet 10 | 63406-16 | Диапазон измерений: 1 шкала, погрешность и (или) неопределенность (класс, разряд): В соответствии с описанием типа | В соответствии с описанием типа | Нет | 1608 | 01.01.2024 0:00:00 | 7 | 1608 | 0
000000039432 | Нет | 000000039432Поверка выезд | Поверка выезд | Твердомеры Роквелла и Супер-Роквелла | KB-150R | 50601-12 | Диапазон измерений: 1 шкала, погрешность и (или) неопределенность (класс, разряд): В соответствии с описанием типа | В соответствии с описанием типа | Нет | 1608 | 01.01.2024 0:00:00 | 7 | 1608 | 0
000000039432 | Нет | 000000039432Поверка | Поверка | Твердомеры Роквелла и Супер-Роквелла | KB-150R | 50601-12 | Диапазон измерений: 1 шкала, погрешность и (или) неопределенность (класс, разряд): В соответствии с описанием типа | В соответствии с описанием типа | Нет | 1608 | 01.01.2024 0:00:00 | 7 | 1608 | 0
000000049582 | Нет | 000000049582Поверка выезд | Поверка выезд | Твердомеры Роквелла и Супер-Роквелла | DuraJet | 44330-10 |  |  | Нет | 1608 | 01.01.2024 0:00:00 | 35 | 1608 | 0
000000049582 | Нет | 000000049582Поверка | Поверка | Твердомеры Роквелла и Супер-Роквелла | DuraJet | 44330-10 |  |  | Нет | 1608 | 01.01.2024 0:00:00 | 35 | 1608 | 0
000000017734 | Нет | 000000017734Калибровка выезд | Калибровка выезд | Твердомеры стационарные | 251 VRSD | 29622-05 |  |  | Нет | 3216 | 01.01.2024 0:00:00 | 7 | 3216 | 0
000000017734 | Нет | 000000017734Поверка выезд | Поверка выезд | Твердомеры стационарные | 251 VRSD | 29622-05 |  |  | Нет | 3216 | 01.01.2024 0:00:00 | 7 | 3216 | 0
000000040372 | Нет | 000000040372Поверка выезд | Поверка выезд | Твердомеры стационарные | 600MRD | 32692-06 | Диапазон измерений: 1 шкала, погрешность и (или) неопределенность (класс, разряд): В соответствии с описанием типа | В соответствии с описанием типа | Нет | 1608 | 01.01.2024 0:00:00 | 7 | 1608 | 0
000000040372 | Нет | 000000040372Поверка | Поверка | Твердомеры стационарные | 600MRD | 32692-06 | Диапазон измерений: 1 шкала, погрешность и (или) неопределенность (класс, разряд): В соответствии с описанием типа | В соответствии с описанием типа | Нет | 1608 | 01.01.2024 0:00:00 | 7 | 1608 | 0
000000050440 | Нет | 000000050440Калибровка выезд | Калибровка выезд | Твердомеры стационарные | NOVOTEST TС-БРВ, ТС-БРВ-Ц | 79285-20 |  |  | Нет | 2541 | 23.07.2024 0:00:00 | 7 | #N/A | #N/A
000000050440 | Нет | 000000050440Поверка | Поверка | Твердомеры стационарные | NOVOTEST TС-БРВ, ТС-БРВ-Ц | 79285-20 |  |  | Нет | 2418 | 15.04.2024 0:00:00 | 7 | 2418 | 0
000000050440 | Нет | 000000050440Калибровка | Калибровка | Твердомеры стационарные | NOVOTEST TС-БРВ, ТС-БРВ-Ц | 79285-20 |  |  | Нет | 2418 | 23.07.2024 0:00:00 | 7 | #N/A | #N/A
000000050440 | Нет | 000000050440Поверка выезд | Поверка выезд | Твердомеры стационарные | NOVOTEST TС-БРВ, ТС-БРВ-Ц | 79285-20 |  |  | Нет | 2541 | 15.04.2024 0:00:00 | 7 | 2541 | 0
Г00000000238 |  | Г00000000238Поверка | Поверка | Твердомеры стационарные |  |  |  |  | Нет | 1608 | 01.01.2024 0:00:00 | 7отд | 1608 | 0
Г00000000238 |  | Г00000000238Поверка выезд | Поверка выезд | Твердомеры стационарные |  |  |  |  | Нет | 1608 | 01.01.2024 0:00:00 | 7отд | 1608 | 0
000000017719 | Нет | 000000017719Поверка выезд | Поверка выезд | Твердомеры стационарные Бринелля | TH600, HB3000B | 37520-08 | Диапазон измерений: 1 шкала, погрешность и (или) неопределенность (класс, разряд): В соответствии с описанием типа | В соответствии с описанием типа | Нет | 1608 | 01.01.2024 0:00:00 | 7 | 1608 | 0
000000017719 | Нет | 000000017719Поверка | Поверка | Твердомеры стационарные Бринелля | TH600, HB3000B | 37520-08 | Диапазон измерений: 1 шкала, погрешность и (или) неопределенность (класс, разряд): В соответствии с описанием типа | В соответствии с описанием типа | Нет | 1608 | 01.01.2024 0:00:00 | 7 | 1608 | 0
000000052767 | Нет | 000000052767Поверка | Поверка | Твердомеры стационарные Бринелля | ZHB 3000 | 33597-06 |  |  | Нет | 1608 | 01.01.2024 0:00:00 | 7 | 1608 | 0
000000052767 | Нет | 000000052767Поверка выезд | Поверка выезд | Твердомеры стационарные Бринелля | ZHB 3000 | 33597-06 |  |  | Нет | 1608 | 01.01.2024 0:00:00 | 7 | 1608 | 0
000000042750 | Нет | 000000042750Поверка выезд | Поверка выезд | Твердомеры стационарные Роквелла | NR3 D, AT 130 DR/DSR, АТ 200 DR/DSR | 25481-03 | Диапазон измерений: 1 шкала, погрешность и (или) неопределенность (класс, разряд): В соответствии с описанием типа | В соответствии с описанием типа | Нет | 1608 | 01.01.2024 0:00:00 | 35 | 1608 | 0
000000042750 | Нет | 000000042750Поверка | Поверка | Твердомеры стационарные Роквелла | NR3 D, AT 130 DR/DSR, АТ 200 DR/DSR | 25481-03 | Диапазон измерений: 1 шкала, погрешность и (или) неопределенность (класс, разряд): В соответствии с описанием типа | В соответствии с описанием типа | Нет | 1608 | 01.01.2024 0:00:00 | 35 | 1608 | 0
000000047489 | Нет | 000000047489Поверка выезд | Поверка выезд | Твердомеры стационарные Роквелла | NOVOTEST TС-Р, TС-Р-Ц | 79284-20 |  |  | Нет | 1608 | 01.01.2024 0:00:00 | 7 | 1608 | 0
000000047489 | Нет | 000000047489Поверка | Поверка | Твердомеры стационарные Роквелла | NOVOTEST TС-Р, TС-Р-Ц | 79284-20 |  |  | Нет | 1608 | 01.01.2024 0:00:00 | 7 | 1608 | 0
000000017733 | Нет | 000000017733Калибровка выезд | Калибровка выезд | Твердомеры стационарные универсальные | HBRV-187,5; HBRVU-187,5 | 37518-08 |  |  | Нет | 3216 | 01.01.2024 0:00:00 | 7 | 3216 | 0
000000017733 | Нет | 000000017733Поверка выезд | Поверка выезд | Твердомеры стационарные универсальные | HBRV-187,5; HBRVU-187,5 | 37518-08 |  |  | Нет | 3216 | 01.01.2024 0:00:00 | 7 | 3216 | 0
000000034069 | Нет | 000000034069Поверка | Поверка | Твердомеры стационарные универсальные | Duramin-500 | 38042-08 | Диапазон измерений: В полном объёме, погрешность и (или) неопределенность (класс, разряд): В соответствии с описанием типа | В соответствии с описанием типа | Нет | 2418 | 15.04.2024 0:00:00 | 7 | 2418 | 0
000000034069 | Нет | 000000034069Поверка выезд | Поверка выезд | Твердомеры стационарные универсальные | Duramin-500 | 38042-08 | Диапазон измерений: В полном объёме, погрешность и (или) неопределенность (класс, разряд): В соответствии с описанием типа | В соответствии с описанием типа | Нет | 2541 | 15.04.2024 0:00:00 | 7 | 2541 | 0
000000034069 | Нет | 000000034069Калибровка | Калибровка | Твердомеры стационарные универсальные | Duramin-500 | 38042-08 | Диапазон измерений: В полном объёме, погрешность и (или) неопределенность (класс, разряд): В соответствии с описанием типа | В соответствии с описанием типа | Нет | 2418 | 23.07.2024 0:00:00 | 7 | #N/A | #N/A
000000034069 | Нет | 000000034069Калибровка выезд | Калибровка выезд | Твердомеры стационарные универсальные | Duramin-500 | 38042-08 | Диапазон измерений: В полном объёме, погрешность и (или) неопределенность (класс, разряд): В соответствии с описанием типа | В соответствии с описанием типа | Нет | 2541 | 23.07.2024 0:00:00 | 7 | #N/A | #N/A
Г00000001578 |  | Г00000001578Поверка выезд | Поверка выезд | Твердомеры стационарные универсальные |  |  |  |  | Нет | 3216 | 01.01.2024 0:00:00 | 7отд | 3216 | 0
Г00000001578 |  | Г00000001578Калибровка выезд | Калибровка выезд | Твердомеры стационарные универсальные |  |  |  |  | Нет | 3216 | 01.01.2024 0:00:00 | 7отд | 3216 | 0
000000017699 | Нет | 000000017699Калибровка выезд | Калибровка выезд | Твердомеры универсальные | NOVOTEST Т | 57858-14 | Диапазон измерений: В полном объёме, погрешность и (или) неопределенность (класс, разряд): В соответствии с описанием типа | В соответствии с описанием типа | Нет | 2541 | 23.07.2024 0:00:00 | 7 | #N/A | #N/A
000000017699 | Нет | 000000017699Поверка | Поверка | Твердомеры универсальные | NOVOTEST Т | 57858-14 | Диапазон измерений: В полном объёме, погрешность и (или) неопределенность (класс, разряд): В соответствии с описанием типа | В соответствии с описанием типа | Нет | 2418 | 15.04.2024 0:00:00 | 7 | 2418 | 0
000000017699 | Нет | 000000017699Поверка выезд | Поверка выезд | Твердомеры универсальные | NOVOTEST Т | 57858-14 | Диапазон измерений: В полном объёме, погрешность и (или) неопределенность (класс, разряд): В соответствии с описанием типа | В соответствии с описанием типа | Нет | 2541 | 15.04.2024 0:00:00 | 7 | 2541 | 0
000000017699 | Нет | 000000017699Калибровка | Калибровка | Твердомеры универсальные | NOVOTEST Т | 57858-14 | Диапазон измерений: В полном объёме, погрешность и (или) неопределенность (класс, разряд): В соответствии с описанием типа | В соответствии с описанием типа | Нет | 2418 | 23.07.2024 0:00:00 | 7 | #N/A | #N/A
000000017735 | Нет | 000000017735Калибровка выезд | Калибровка выезд | Твердомеры универсальные | DuraVision 30, DuraVision 300, DuraVision 350 | 51057-12 |  |  | Нет | 3216 | 01.01.2024 0:00:00 | 7 | 3216 | 0
000000017735 | Нет | 000000017735Поверка выезд | Поверка выезд | Твердомеры универсальные | DuraVision 30, DuraVision 300, DuraVision 350 | 51057-12 |  |  | Нет | 3216 | 01.01.2024 0:00:00 | 7 | 3216 | 0
000000039700 | Нет | 000000039700Поверка | Поверка | Твердомеры универсальные | МЕТОЛАБ 701, МЕТОЛАБ 702, МЕТОЛАБ 703 | 68619-17 | Диапазон измерений: 1 шкала, погрешность и (или) неопределенность (класс, разряд): В соответствии с описанием типа | В соответствии с описанием типа | Нет | 1608 | 01.01.2024 0:00:00 | 7 | 1608 | 0
000000039700 | Нет | 000000039700Поверка выезд | Поверка выезд | Твердомеры универсальные | МЕТОЛАБ 701, МЕТОЛАБ 702, МЕТОЛАБ 703 | 68619-17 | Диапазон измерений: 1 шкала, погрешность и (или) неопределенность (класс, разряд): В соответствии с описанием типа | В соответствии с описанием типа | Нет | 1608 | 01.01.2024 0:00:00 | 7 | 1608 | 0
000000044060 | Нет | 000000044060Поверка выезд | Поверка выезд | Твердомеры универсальные | NOVOTEST T | 75567-19 | Диапазон измерений: В полном объёме, погрешность и (или) неопределенность (класс, разряд): В соответствии с описанием типа | В соответствии с описанием типа | Нет | 2541 | 15.04.2024 0:00:00 | 7 | 2541 | 0
000000044060 | Нет | 000000044060Поверка | Поверка | Твердомеры универсальные | NOVOTEST T | 75567-19 | Диапазон измерений: В полном объёме, погрешность и (или) неопределенность (класс, разряд): В соответствии с описанием типа | В соответствии с описанием типа | Нет | 2418 | 15.04.2024 0:00:00 | 7 | 2418 | 0
000000044060 | Нет | 000000044060Калибровка выезд | Калибровка выезд | Твердомеры универсальные | NOVOTEST T | 75567-19 | Диапазон измерений: В полном объёме, погрешность и (или) неопределенность (класс, разряд): В соответствии с описанием типа | В соответствии с описанием типа | Нет | 2541 | 23.07.2024 0:00:00 | 7 | #N/A | #N/A
000000044060 | Нет | 000000044060Калибровка | Калибровка | Твердомеры универсальные | NOVOTEST T | 75567-19 | Диапазон измерений: В полном объёме, погрешность и (или) неопределенность (класс, разряд): В соответствии с описанием типа | В соответствии с описанием типа | Нет | 2418 | 23.07.2024 0:00:00 | 7 | #N/A | #N/A
000000047579 | Нет | 000000047579Поверка выезд | Поверка выезд | Твердомеры универсальные | УТ 5011 и УТ 5011А | 50398-12 |  |  | Нет | 1608 | 01.01.2024 0:00:00 | 7 | 1608 | 0
000000047579 | Нет | 000000047579Поверка | Поверка | Твердомеры универсальные | УТ 5011 и УТ 5011А | 50398-12 |  |  | Нет | 1608 | 01.01.2024 0:00:00 | 7 | 1608 | 0
000000049884 | Нет | 000000049884Поверка | Поверка | Твердомеры универсальные | Duravision-20 G5, Duravision-200 G5, Duravision-250 G5, Duravision-30 G5, Duravision-300 G5, Duravision-350 G5 | 68953-17 |  |  | Нет | 2418 | 15.04.2024 0:00:00 | 7 | 2418 | 0
000000049884 | Нет | 000000049884Калибровка | Калибровка | Твердомеры универсальные | Duravision-20 G5, Duravision-200 G5, Duravision-250 G5, Duravision-30 G5, Duravision-300 G5, Duravision-350 G5 | 68953-17 |  |  | Нет | 2418 | 23.07.2024 0:00:00 | 7 | #N/A | #N/A
000000049884 | Нет | 000000049884Поверка выезд | Поверка выезд | Твердомеры универсальные | Duravision-20 G5, Duravision-200 G5, Duravision-250 G5, Duravision-30 G5, Duravision-300 G5, Duravision-350 G5 | 68953-17 |  |  | Нет | 2541 | 15.04.2024 0:00:00 | 7 | 2541 | 0
000000049884 | Нет | 000000049884Калибровка выезд | Калибровка выезд | Твердомеры универсальные | Duravision-20 G5, Duravision-200 G5, Duravision-250 G5, Duravision-30 G5, Duravision-300 G5, Duravision-350 G5 | 68953-17 |  |  | Нет | 2541 | 23.07.2024 0:00:00 | 7 | #N/A | #N/A
000000051796 | Нет | 000000051796Поверка выезд | Поверка выезд | Твердомеры универсальные | DRM, EX, RSD и RS-SD | 78760-20 |  |  | Нет | 1608 | 01.01.2024 0:00:00 | 7 | 1608 | 0
000000051796 | Нет | 000000051796Поверка | Поверка | Твердомеры универсальные | DRM, EX, RSD и RS-SD | 78760-20 |  |  | Нет | 1608 | 01.01.2024 0:00:00 | 7 | 1608 | 0
000000051797 | Нет | 000000051797Поверка выезд | Поверка выезд | Твердомеры цифровые | LD 3000 | 62045-15 |  |  | Нет | 1608 | 01.01.2024 0:00:00 | 7 | 1608 | 0
000000051797 | Нет | 000000051797Поверка | Поверка | Твердомеры цифровые | LD 3000 | 62045-15 |  |  | Нет | 1608 | 01.01.2024 0:00:00 | 7 | 1608 | 0
000000017715 | Нет | 000000017715Поверка | Поверка | Твердомеры шариковые | ТШ-2 | 1239-59 | Диапазон измерений: 1 шкала, погрешность и (или) неопределенность (класс, разряд): В соответствии с описанием типа | В соответствии с описанием типа | Нет | 1608 | 01.01.2024 0:00:00 | 7 | 1608 | 0
000000017715 | Нет | 000000017715Поверка выезд | Поверка выезд | Твердомеры шариковые | ТШ-2 | 1239-59 | Диапазон измерений: 1 шкала, погрешность и (или) неопределенность (класс, разряд): В соответствии с описанием типа | В соответствии с описанием типа | Нет | 1608 | 01.01.2024 0:00:00 | 7 | 1608 | 0
000000017677 | Нет | 000000017677Поверка | Поверка | Твердомеры электронные малогабаритные переносные | ТЭМП-2, ТЭМП-3, ТЭМП-4 | 35890-07 | Диапазон измерений: В полном объёме, погрешность и (или) неопределенность (класс, разряд): В соответствии с описанием типа | В соответствии с описанием типа | Нет | 2418 | 15.04.2024 0:00:00 | 7 | 2418 | 0
000000017677 | Нет | 000000017677Калибровка выезд | Калибровка выезд | Твердомеры электронные малогабаритные переносные | ТЭМП-2, ТЭМП-3, ТЭМП-4 | 35890-07 | Диапазон измерений: В полном объёме, погрешность и (или) неопределенность (класс, разряд): В соответствии с описанием типа | В соответствии с описанием типа | Нет | 2541 | 23.07.2024 0:00:00 | 7 | #N/A | #N/A
000000017677 | Нет | 000000017677Калибровка | Калибровка | Твердомеры электронные малогабаритные переносные | ТЭМП-2, ТЭМП-3, ТЭМП-4 | 35890-07 | Диапазон измерений: В полном объёме, погрешность и (или) неопределенность (класс, разряд): В соответствии с описанием типа | В соответствии с описанием типа | Нет | 2418 | 23.07.2024 0:00:00 | 7 | #N/A | #N/A
000000017677 | Нет | 000000017677Поверка выезд | Поверка выезд | Твердомеры электронные малогабаритные переносные | ТЭМП-2, ТЭМП-3, ТЭМП-4 | 35890-07 | Диапазон измерений: В полном объёме, погрешность и (или) неопределенность (класс, разряд): В соответствии с описанием типа | В соответствии с описанием типа | Нет | 2541 | 15.04.2024 0:00:00 | 7 | 2541 | 0
000000039187 | Нет | 000000039187Поверка выезд | Поверка выезд | Твердомеры электронные малогабаритные переносные | ТЭМП-2, ТЭМП-3, ТЭМП-4 | 35890-13 | Диапазон измерений: В полном объёме, погрешность и (или) неопределенность (класс, разряд): В соответствии с описанием типа | В соответствии с описанием типа | Нет | 2541 | 15.04.2024 0:00:00 | 7 | 2541 | 0
000000039187 | Нет | 000000039187Поверка | Поверка | Твердомеры электронные малогабаритные переносные | ТЭМП-2, ТЭМП-3, ТЭМП-4 | 35890-13 | Диапазон измерений: В полном объёме, погрешность и (или) неопределенность (класс, разряд): В соответствии с описанием типа | В соответствии с описанием типа | Нет | 2418 | 15.04.2024 0:00:00 | 7 | 2418 | 0
000000039187 | Нет | 000000039187Калибровка выезд | Калибровка выезд | Твердомеры электронные малогабаритные переносные | ТЭМП-2, ТЭМП-3, ТЭМП-4 | 35890-13 | Диапазон измерений: В полном объёме, погрешность и (или) неопределенность (класс, разряд): В соответствии с описанием типа | В соответствии с описанием типа | Нет | 2541 | 23.07.2024 0:00:00 | 7 | #N/A | #N/A
000000039187 | Нет | 000000039187Калибровка | Калибровка | Твердомеры электронные малогабаритные переносные | ТЭМП-2, ТЭМП-3, ТЭМП-4 | 35890-13 | Диапазон измерений: В полном объёме, погрешность и (или) неопределенность (класс, разряд): В соответствии с описанием типа | В соответствии с описанием типа | Нет | 2418 | 23.07.2024 0:00:00 | 7 | #N/A | #N/A
000000043041 | Нет | 000000043041Поверка | Поверка | Твердомеры электронные малогабаритные переносные | ТЭМП-2 | 15711-96 | Диапазон измерений: В полном объёме, погрешность и (или) неопределенность (класс, разряд): В соответствии с описанием типа | В соответствии с описанием типа | Нет | 2418 | 15.04.2024 0:00:00 | 35 | 2418 | 0
000000043041 | Нет | 000000043041Калибровка выезд | Калибровка выезд | Твердомеры электронные малогабаритные переносные | ТЭМП-2 | 15711-96 | Диапазон измерений: В полном объёме, погрешность и (или) неопределенность (класс, разряд): В соответствии с описанием типа | В соответствии с описанием типа | Нет | 2541 | 23.07.2024 0:00:00 | 35 | #N/A | #N/A
000000043041 | Нет | 000000043041Поверка выезд | Поверка выезд | Твердомеры электронные малогабаритные переносные | ТЭМП-2 | 15711-96 | Диапазон измерений: В полном объёме, погрешность и (или) неопределенность (класс, разряд): В соответствии с описанием типа | В соответствии с описанием типа | Нет | 2541 | 15.04.2024 0:00:00 | 35 | 2541 | 0
000000043041 | Нет | 000000043041Калибровка | Калибровка | Твердомеры электронные малогабаритные переносные | ТЭМП-2 | 15711-96 | Диапазон измерений: В полном объёме, погрешность и (или) неопределенность (класс, разряд): В соответствии с описанием типа | В соответствии с описанием типа | Нет | 2418 | 23.07.2024 0:00:00 | 35 | #N/A | #N/A
000000049612 | Нет | 000000049612Калибровка выезд | Калибровка выезд | Твердомеры электронные малогабаритные переносные | ТЭМП-3 | 17956-98 |  |  | Нет | 2541 | 23.07.2024 0:00:00 | 7 | #N/A | #N/A
000000049612 | Нет | 000000049612Калибровка | Калибровка | Твердомеры электронные малогабаритные переносные | ТЭМП-3 | 17956-98 |  |  | Нет | 2418 | 23.07.2024 0:00:00 | 7 | #N/A | #N/A
000000049612 | Нет | 000000049612Поверка выезд | Поверка выезд | Твердомеры электронные малогабаритные переносные | ТЭМП-3 | 17956-98 |  |  | Нет | 2541 | 15.04.2024 0:00:00 | 7 | 2541 | 0
000000049612 | Нет | 000000049612Поверка | Поверка | Твердомеры электронные малогабаритные переносные | ТЭМП-3 | 17956-98 |  |  | Нет | 2418 | 15.04.2024 0:00:00 | 7 | 2418 | 0
000000049789 | Нет | 000000049789Калибровка выезд | Калибровка выезд | Твердомеры электронные малогабаритные переносные | ТЭМП-4 | 23739-02 |  |  | Нет | 2541 | 23.07.2024 0:00:00 | 7 | #N/A | #N/A
000000049789 | Нет | 000000049789Поверка | Поверка | Твердомеры электронные малогабаритные переносные | ТЭМП-4 | 23739-02 |  |  | Нет | 2418 | 15.04.2024 0:00:00 | 7 | 2418 | 0
000000049789 | Нет | 000000049789Поверка выезд | Поверка выезд | Твердомеры электронные малогабаритные переносные | ТЭМП-4 | 23739-02 |  |  | Нет | 2541 | 15.04.2024 0:00:00 | 7 | 2541 | 0
000000049789 | Нет | 000000049789Калибровка | Калибровка | Твердомеры электронные малогабаритные переносные | ТЭМП-4 | 23739-02 |  |  | Нет | 2418 | 23.07.2024 0:00:00 | 7 | #N/A | #N/A
000000005075 | Нет | 000000005075Ремонт | Ремонт | ТЕКУЩИЙ РЕМОНТ ФХ СИ I категории сложности |  |  | Диапазон измерений: Соответсвует описанию типа, погрешность и (или) неопределенность (класс, разряд): - | - | Нет | 2367 | 01.01.2023 0:00:00 | 8 | 2367 | 0
000000005077 | Нет | 000000005077Ремонт | Ремонт | ТЕКУЩИЙ РЕМОНТ ФХ СИ II категории сложности |  |  | Диапазон измерений: Соответсвует описанию типа, погрешность и (или) неопределенность (класс, разряд): - | - | Нет | 4737 | 01.01.2023 0:00:00 | 8 | 4737 | 0
000000005073 | Нет | 000000005073Ремонт | Ремонт | ТЕКУЩИЙ РЕМОНТ ФХ СИ III категории сложности |  |  | Диапазон измерений: Соответсвует описанию типа, погрешность и (или) неопределенность (класс, разряд): - | - | Нет | 7110 | 01.01.2023 0:00:00 | 8 | 7110 | 0
000000044596 | Нет | 000000044596Поверка | Поверка | Тележки весоповерочные | ТВП-2 | 74015-19 | Диапазон измерений: 2000 кг, погрешность и (или) неопределенность (класс, разряд): Класс точности М1 | Класс точности М1 | Нет | 1746 | 01.01.2024 0:00:00 | 7 | 1746 | 0
000000044596 | Нет | 000000044596Поверка выезд | Поверка выезд | Тележки весоповерочные | ТВП-2 | 74015-19 | Диапазон измерений: 2000 кг, погрешность и (или) неопределенность (класс, разряд): Класс точности М1 | Класс точности М1 | Нет | 1746 | 01.01.2024 0:00:00 | 7 | 1746 | 0
000000043999 | Нет | 000000043999Поверка выезд | Поверка выезд | Тележки весоповерочные самоходные | ТВПС-2000 | 29999-05 | Диапазон измерений: 2000 кг, погрешность и (или) неопределенность (класс, разряд): Класс точности М1 | Класс точности М1 | Нет | 1746 | 01.01.2024 0:00:00 | 7 | 1746 | 0
000000043999 | Нет | 000000043999Поверка | Поверка | Тележки весоповерочные самоходные | ТВПС-2000 | 29999-05 | Диапазон измерений: 2000 кг, погрешность и (или) неопределенность (класс, разряд): Класс точности М1 | Класс точности М1 | Нет | 1746 | 01.01.2024 0:00:00 | 7 | 1746 | 0
000000044268 | Нет | 000000044268Поверка выезд | Поверка выезд | Тележки весоповерочные самоходные | ТВПС-2000 | 29999-10 | Диапазон измерений: 2000 кг, погрешность и (или) неопределенность (класс, разряд): Класс точности М1 | Класс точности М1 | Нет | 1746 | 01.01.2024 0:00:00 | 7 | 1746 | 0
000000044268 | Нет | 000000044268Поверка | Поверка | Тележки весоповерочные самоходные | ТВПС-2000 | 29999-10 | Диапазон измерений: 2000 кг, погрешность и (или) неопределенность (класс, разряд): Класс точности М1 | Класс точности М1 | Нет | 1746 | 01.01.2024 0:00:00 | 7 | 1746 | 0
000000050159 | Нет | 000000050159Поверка | Поверка | Тензиометр цифровой | K9 | 31213-06 |  |  | Нет | 2499 | 15.04.2024 0:00:00 | 7 | 2499 | 0
000000050159 | Нет | 000000050159Калибровка выезд | Калибровка выезд | Тензиометр цифровой | K9 | 31213-06 |  |  | Нет | 2499 | 23.07.2024 0:00:00 | 7 | #N/A | #N/A
000000050159 | Нет | 000000050159Калибровка | Калибровка | Тензиометр цифровой | K9 | 31213-06 |  |  | Нет | 2499 | 23.07.2024 0:00:00 | 7 | #N/A | #N/A
000000050159 | Нет | 000000050159Поверка выезд | Поверка выезд | Тензиометр цифровой | K9 | 31213-06 |  |  | Нет | 2499 | 15.04.2024 0:00:00 | 7 | 2499 | 0
000000050137 | Нет | 000000050137Метрологический контроль состояния | Метрологический контроль состояния | Тензиометры | K20 и K20S | 64396-16 |  |  | Нет | 5004 | 01.01.2024 0:00:00 | 22 | 5004 | 0
000000050137 | Нет | 000000050137Поверка | Поверка | Тензиометры | K20 и K20S | 64396-16 |  |  | Нет | 4680 | 01.01.2024 0:00:00 | 22 | 4680 | 0
000000050137 | Нет | 000000050137Поверка выезд | Поверка выезд | Тензиометры | K20 и K20S | 64396-16 |  |  | Нет | 5004 | 01.01.2024 0:00:00 | 22 | 5004 | 0
000000000413 | Нет | 000000000413Поверка | Поверка | Теодолиты | 2Т5К | 5243-76 |  |  | Нет | 5418 | 01.01.2024 0:00:00 | 10 | 5418 | 0
000000000415 | Нет | 000000000415Поверка | Поверка | Теодолиты | 2Т30, 2Т30П | 5305-85 |  |  | Нет | 4440 | 01.01.2024 0:00:00 | 10 | 4440 | 0
000000000416 | Нет | 000000000416Поверка | Поверка | Теодолиты | 3Т2КА | 11469-88 |  |  | Нет | 5853 | 01.01.2024 0:00:00 | 10 | 5853 | 0
000000000417 | Нет | 000000000417Поверка | Поверка | Теодолиты | 3Т2КП | 19762-00 |  |  | Нет | 5853 | 01.01.2024 0:00:00 | 10 | 5853 | 0
000000000418 | Нет | 000000000418Поверка | Поверка | Теодолиты | 3Т2КП, 3Т5КП | 19762-00 |  |  | Нет | 5418 | 01.01.2024 0:00:00 | 10 | 5418 | 0
000000000420 | Нет | 000000000420Поверка | Поверка | Теодолиты | 3Т2КП, 3Т2КА, 3Т5КП | 45283-10 |  |  | Нет | 5418 | 01.01.2024 0:00:00 | 10 | 5418 | 0
000000000421 | Нет | 000000000421Поверка | Поверка | Теодолиты | 4Т15П | 18399-99 |  |  | Нет | 4440 | 01.01.2024 0:00:00 | 10 | 4440 | 0
000000000422 | Нет | 000000000422Поверка | Поверка | Теодолиты | 4Т30П | 5305-95 |  |  | Нет | 4440 | 01.01.2024 0:00:00 | 10 | 4440 | 0
000000000432 | Нет | 000000000432Поверка | Поверка | Теодолиты | DJD2, DJD5, DJD10, DJD20 | 33023-06 |  |  | Нет | 4440 | 01.01.2024 0:00:00 | 10 | 4440 | 0
000000000445 | Нет | 000000000445Поверка | Поверка | Теодолиты | Т-15 | 3308-72 |  |  | Нет | 4440 | 01.01.2024 0:00:00 | 10 | 4440 | 0
000000000447 | Нет | 000000000447Поверка | Поверка | Теодолиты | Т5, Т5К и Т30 | 2680-70 |  |  | Нет | 4440 | 01.01.2024 0:00:00 | 10 | 4440 | 0
000000035022 | Нет | 000000035022Поверка | Поверка | Теодолиты | Hilti POT 10 | 51476-12 |  |  | Нет | 5418 | 01.01.2024 0:00:00 | 10 | 5418 | 0
000000035027 | Нет | 000000035027Поверка | Поверка | Теодолиты | Hilti POT 10 | 51476-12 |  |  | Нет | 5418 | 01.01.2024 0:00:00 | 10 | 5418 | 0
000000035857 | Нет | 000000035857Поверка | Поверка | Теодолиты | 3Т5КП | 11450-88 |  |  | Нет | 5418 | 01.01.2024 0:00:00 | 10 | 5418 | 0
000000037018 | Нет | 000000037018Поверка | Поверка | Теодолиты | 3Т2КП | 19762-00 |  |  | Нет | 5853 | 01.01.2024 0:00:00 | 10 | 5853 | 0
000000038283 | Нет | 000000038283Поверка | Поверка | Теодолиты | 4Т30П | 5305-95 |  |  | Нет | 4440 | 01.01.2024 0:00:00 | 10 | 4440 | 0
000000038329 | Нет | 000000038329Поверка | Поверка | Теодолиты | 2Т30П | 5305-85 |  |  | Нет | 4440 | 01.01.2024 0:00:00 | 10 | 4440 | 0
000000038756 | Нет | 000000038756Поверка | Поверка | Теодолиты | 2Т30 | 5305-85 |  |  | Нет | 4440 | 01.01.2024 0:00:00 | 10 | 4440 | 0
000000039065 | Нет | 000000039065Поверка | Поверка | Теодолиты | 3Т5КП | 45283-10 |  |  | Нет | 5418 | 01.01.2024 0:00:00 | 10 | 5418 | 0
000000042423 | Нет | 000000042423Поверка | Поверка | Теодолиты | 2Т5К | 5243-76 |  |  | Нет | 5418 | 01.01.2024 0:00:00 | 10 | 5418 | 0
000000045459 | Нет | 000000045459Поверка | Поверка | Теодолиты | 4Т15П | 18399-99 |  |  | Нет | 5418 | 01.01.2024 0:00:00 | 10 | 5418 | 0
000000045770 | Нет | 000000045770Поверка | Поверка | Теодолиты | 3Т2КП | 11470-88 |  |  | Нет | 5853 | 01.01.2024 0:00:00 | 10 | 5853 | 0
000000048749 | Нет | 000000048749Поверка | Поверка | Теодолиты | 3Т5КП | 45283-15 |  |  | Нет | 5418 | 01.01.2024 0:00:00 | 10 | 5418 | 0
000000049137 | Нет | 000000049137Поверка | Поверка | Теодолиты | 3Т2КА | 11469-88 |  |  | Нет | 5853 | 01.01.2024 0:00:00 | 10 | 5853 | 0
000000052811 | Нет | 000000052811Поверка | Поверка | Теодолиты | 4Т30П | 5305-15 |  |  | Нет | 4440 | 01.01.2024 0:00:00 | 10 | 4440 | 0
Г00000000329 |  | Г00000000329Поверка | Поверка | Теодолиты (ПГ 5 сек) |  |  |  |  | Нет | 5418 | 01.01.2024 0:00:00 | 10отд | 5418 | 0
Г00000001148 |  | Г00000001148Калибровка | Калибровка | Теодолиты (ПГ 5 сек) (К) |  |  |  |  | Нет | 5418 | 01.01.2024 0:00:00 | 10отд | 5418 | 0
Г00000000330 |  | Г00000000330Поверка | Поверка | Теодолиты (ПГ более 5 сек) |  |  |  |  | Нет | 4440 | 01.01.2024 0:00:00 | 10отд | 4440 | 0
Г00000001149 |  | Г00000001149Калибровка | Калибровка | Теодолиты (ПГ более 5 сек) (К) |  |  |  |  | Нет | 4440 | 01.01.2024 0:00:00 | 10отд | 4440 | 0
Г00000000331 |  | Г00000000331Поверка | Поверка | Теодолиты (ПГ менее 5 сек) |  |  |  |  | Нет | 5853 | 01.01.2024 0:00:00 | 10отд | 5853 | 0
Г00000001150 |  | Г00000001150Калибровка | Калибровка | Теодолиты (ПГ менее 5 сек) (К) |  |  |  |  | Нет | 5853 | 01.01.2024 0:00:00 | 10отд | 5853 | 0
000000000429 | Нет | 000000000429Поверка | Поверка | Теодолиты оптические | ADA Prof-X15 | 50321-12 |  |  | Нет | 4440 | 01.01.2024 0:00:00 | 10 | 4440 | 0
000000000426 | Нет | 000000000426Поверка | Поверка | Теодолиты электронные | ADA DigiTeo-2, ADA DigiTeo-5, ADA DigiTeo-10, ADA DigiTeo-20 | 50322-12 |  |  | Нет | 5418 | 01.01.2024 0:00:00 | 10 | 5418 | 0
000000000428 | Нет | 000000000428Поверка | Поверка | Теодолиты электронные | ADA DigiTeo-2, ADA DigiTeo-5, ADA DigiTeo-10, ADA DigiTeo-20 | 50322-12 |  |  | Нет | 4440 | 01.01.2024 0:00:00 | 10 | 4440 | 0
000000000430 | Нет | 000000000430Поверка | Поверка | Теодолиты электронные | DJD2, DJD5, DJD10, DJD20 | 50323-12 |  |  | Нет | 5853 | 01.01.2024 0:00:00 | 10 | 5853 | 0
000000000431 | Нет | 000000000431Поверка | Поверка | Теодолиты электронные | CONDTROL iTEO 2, iTEO 5, iTEO 10 | 56786-14 |  |  | Нет | 5418 | 01.01.2024 0:00:00 | 10 | 5418 | 0
000000000433 | Нет | 000000000433Поверка | Поверка | Теодолиты электронные | DT202C, DT205С | 34772-07 |  |  | Нет | 5853 | 01.01.2024 0:00:00 | 10 | 5853 | 0
000000000434 | Нет | 000000000434Поверка | Поверка | Теодолиты электронные | DT202C, DT205С | 34772-07 |  |  | Нет | 5418 | 01.01.2024 0:00:00 | 10 | 5418 | 0
000000000435 | Нет | 000000000435Поверка | Поверка | Теодолиты электронные | Geobox TE02, Geobox TE05, Geobox TE20 | 34963-07 |  |  | Нет | 5418 | 01.01.2024 0:00:00 | 10 | 5418 | 0
000000000436 | Нет | 000000000436Поверка | Поверка | Теодолиты электронные | RGK Т-05, RGK Т-20 | 46966-11 |  |  | Нет | 5418 | 01.01.2024 0:00:00 | 10 | 5418 | 0
000000000437 | Нет | 000000000437Поверка | Поверка | Теодолиты электронные | RGK T-02, RGK Т-05, RGK Т-20 | 55445-13 |  |  | Нет | 4440 | 01.01.2024 0:00:00 | 10 | 4440 | 0
000000000441 | Нет | 000000000441Поверка | Поверка | Теодолиты электронные | VEGA TEO 10, VEGA TEO 20 | 31061-06 |  |  | Нет | 4440 | 01.01.2024 0:00:00 | 10 | 4440 | 0
000000000444 | Нет | 000000000444Поверка | Поверка | Теодолиты электронные | ET-02, ET-05 | 32304-06 |  |  | Нет | 5418 | 01.01.2024 0:00:00 | 10 | 5418 | 0
000000000450 | Нет | 000000000450Поверка | Поверка | Теодолиты электронные | VEGA TEO 5A, VEGA TEO 5 | 29128-05 |  |  | Нет | 5418 | 01.01.2024 0:00:00 | 10 | 5418 | 0
000000000451 | Нет | 000000000451Поверка | Поверка | Теодолиты электронные | VEGA Teo5B, VEGA Teo20B | 49327-12 |  |  | Нет | 5418 | 01.01.2024 0:00:00 | 10 | 5418 | 0
000000000454 | Нет | 000000000454Поверка | Поверка | Теодолиты электронные | VEGA Teo5B, VEGA Teo20B | 49327-12 |  |  | Нет | 4440 | 01.01.2024 0:00:00 | 10 | 4440 | 0
000000024635 | Нет | 000000024635Поверка | Поверка | Теодолиты электронные | EFT-21T, EFT-51T | 57950-14 |  |  | Нет | 5853 | 01.01.2024 0:00:00 | 10 | 5853 | 0
000000034597 | Нет | 000000034597Поверка | Поверка | Теодолиты электронные | VEGA Teo5B | 49327-12 |  |  | Нет | 5418 | 01.01.2024 0:00:00 | 10 | 5418 | 0
000000034601 | Нет | 000000034601Поверка | Поверка | Теодолиты электронные | VEGA Teo20B | 49327-12 |  |  | Нет | 4440 | 01.01.2024 0:00:00 | 10 | 4440 | 0
000000035063 | Нет | 000000035063Поверка | Поверка | Теодолиты электронные | ЕТ-02 | 32304-06 |  |  | Нет | 5853 | 01.01.2024 0:00:00 | 10 | 5853 | 0
000000035309 | Нет | 000000035309Поверка | Поверка | Теодолиты электронные | VEGA TEO 20 | 31061-06 |  |  | Нет | 4440 | 01.01.2024 0:00:00 | 10 | 4440 | 0
000000035924 | Нет | 000000035924Поверка | Поверка | Теодолиты электронные | DT205C | 34772-07 |  |  | Нет | 5418 | 01.01.2024 0:00:00 | 10 | 5418 | 0
000000037533 | Нет | 000000037533Поверка | Поверка | Теодолиты электронные | VEGA TEO 5 | 29128-05 |  |  | Нет | 5418 | 01.01.2024 0:00:00 | 10 | 5418 | 0
000000038690 | Нет | 000000038690Поверка | Поверка | Теодолиты электронные | ADA DigiTeo-20 | 50322-12 |  |  | Нет | 4440 | 01.01.2024 0:00:00 | 10 | 4440 | 0
000000040278 | Нет | 000000040278Поверка | Поверка | Теодолиты электронные | DJD2 | 50323-12 |  |  | Нет | 5853 | 01.01.2024 0:00:00 | 10 | 5853 | 0
000000041616 | Нет | 000000041616Поверка | Поверка | Теодолиты электронные | RGK T-02 | 73115-18 |  |  | Нет | 5853 | 01.01.2024 0:00:00 | 10 | 5853 | 0
000000041820 | Нет | 000000041820Поверка | Поверка | Теодолиты электронные | RGK T-02 | 55445-13 |  |  | Нет | 5853 | 01.01.2024 0:00:00 | 10 | 5853 | 0
000000044849 | Нет | 000000044849Поверка | Поверка | Теодолиты электронные | RGK Т-05 | 46966-11 |  |  | Нет | 5418 | 01.01.2024 0:00:00 | 10 | 5418 | 0
000000045668 | Нет | 000000045668Поверка | Поверка | Теодолиты электронные | EFT-21T | 57950-14 |  |  | Нет | 5853 | 01.01.2024 0:00:00 | 10 | 5853 | 0
000000045940 | Нет | 000000045940Поверка | Поверка | Теодолиты электронные | CONDTROL iTEO 5 | 56786-14 |  |  | Нет | 5418 | 01.01.2024 0:00:00 | 10 | 5418 | 0
000000046499 | Нет | 000000046499Поверка | Поверка | Теодолиты электронные | RGK Т-20 | 73115-18 |  |  | Нет | 4440 | 01.01.2024 0:00:00 | 10 | 4440 | 0
000000000423 | Нет | 000000000423Поверка | Поверка | Теодолиты электронные цифровые | 56-DGT2, 56-DGT10 | 39621-08 |  |  | Нет | 5853 | 01.01.2024 0:00:00 | 10 | 5853 | 0
000000000425 | Нет | 000000000425Поверка | Поверка | Теодолиты электронные цифровые | 56-DGT2, 56-DGT10 | 39621-08 |  |  | Нет | 4440 | 01.01.2024 0:00:00 | 10 | 4440 | 0
000000040279 | Нет | 000000040279Поверка | Поверка | Теодолиты электронные цифровые | 56-DGT10 | 39621-08 |  |  | Нет | 4440 | 01.01.2024 0:00:00 | 10 | 4440 | 0
000000039137 | Нет | 000000039137Калибровка | Калибровка | Тепловизор 32х31 модели DT-9868 | Тепловизор 32х31 модели DT-9868 |  |  |  | Нет | 21084 | 01.01.2024 0:00:00 | 12 | 21084 | 0
000000039137 | Нет | 000000039137Поверка | Поверка | Тепловизор 32х31 модели DT-9868 | Тепловизор 32х31 модели DT-9868 |  |  |  | Нет | 21084 | 01.01.2024 0:00:00 | 12 | 21084 | 0
000000041685 | Нет | 000000041685Поверка | Поверка | Тепловизор 32х31 модели DT-9868 |  |  |  |  | Нет | 21084 | 01.01.2024 0:00:00 | 12 | 21084 | 0
000000041685 | Нет | 000000041685Калибровка | Калибровка | Тепловизор 32х31 модели DT-9868 |  |  |  |  | Нет | 21084 | 01.01.2024 0:00:00 | 12 | 21084 | 0
000000043893 | Нет | 000000043893Калибровка | Калибровка | Тепловизор для дистанционной проверки температуры тела Guide T120H | Тепловизор для дистанционной проверки температуры тела Guide T120H |  |  |  | Нет | 5634 | 01.01.2024 0:00:00 | 12 | 5634 | 0
000000043893 | Нет | 000000043893Поверка | Поверка | Тепловизор для дистанционной проверки температуры тела Guide T120H | Тепловизор для дистанционной проверки температуры тела Guide T120H |  |  |  | Нет | 5634 | 01.01.2024 0:00:00 | 12 | 5634 | 0
000000035762 | Нет | 000000035762Поверка | Поверка | Тепловизор модели DT-867 |  |  |  |  | Нет | 21084 | 01.01.2024 0:00:00 | 12 | 21084 | 0
000000035762 | Нет | 000000035762Калибровка | Калибровка | Тепловизор модели DT-867 |  |  |  |  | Нет | 21084 | 01.01.2024 0:00:00 | 12 | 21084 | 0
000000039711 | Нет | 000000039711Поверка | Поверка | Тепловизоры | Flir Т200, Т250, Т360, Т400, В200, В250, В360, В400, Р660, Р640, Р620, SC660, SC620, В660, В620, i5, i50, b60, b40, b50, i60 | 41736-09 |  |  | Нет | 21084 | 01.01.2024 0:00:00 | 12 | 21084 | 0
000000039711 | Нет | 000000039711Калибровка | Калибровка | Тепловизоры | Flir Т200, Т250, Т360, Т400, В200, В250, В360, В400, Р660, Р640, Р620, SC660, SC620, В660, В620, i5, i50, b60, b40, b50, i60 | 41736-09 |  |  | Нет | 21084 | 01.01.2024 0:00:00 | 12 | 21084 | 0
000000040536 | Нет | 000000040536Калибровка | Калибровка | Тепловизоры | Fluke, мод. Fluke Ti9, Fluke Ti10, Fluke Ti25, Fluke TiR, Fluke TiR1, Fluke TiR2FT, Fluke TiR3FT, Fluke TiR4FT, Fluke TiRx, Fluke Ti32, Fluke TiR32 | 38603-09 | Диапазон измерений: от минус 30°С до плюс 1100°С, погрешность и (или) неопределенность (класс, разряд): в соответствии с описанием типа | в соответствии с описанием типа | Нет | 21084 | 01.01.2024 0:00:00 | 12 | 21084 | 0
000000040536 | Нет | 000000040536Поверка | Поверка | Тепловизоры | Fluke, мод. Fluke Ti9, Fluke Ti10, Fluke Ti25, Fluke TiR, Fluke TiR1, Fluke TiR2FT, Fluke TiR3FT, Fluke TiR4FT, Fluke TiRx, Fluke Ti32, Fluke TiR32 | 38603-09 | Диапазон измерений: от минус 30°С до плюс 1100°С, погрешность и (или) неопределенность (класс, разряд): в соответствии с описанием типа | в соответствии с описанием типа | Нет | 21084 | 01.01.2024 0:00:00 | 12 | 21084 | 0
000000044385 | Нет | 000000044385Калибровка | Калибровка | Тепловизоры | SAT мод. HotFind, S-120, S-160, S-280, HY-6800, G-90, S-180, S-380 | 37131-08 |  |  | Нет | 21084 | 01.01.2024 0:00:00 | 12 | 21084 | 0
000000044385 | Нет | 000000044385Поверка | Поверка | Тепловизоры | SAT мод. HotFind, S-120, S-160, S-280, HY-6800, G-90, S-180, S-380 | 37131-08 |  |  | Нет | 21084 | 01.01.2024 0:00:00 | 12 | 21084 | 0
Г00000000694 |  | Г00000000694Поверка | Поверка | Тепловизоры |  |  |  |  | Нет | 21084 | 01.01.2024 0:00:00 | 12отд | 21084 | 0
Г00000000694 |  | Г00000000694Калибровка | Калибровка | Тепловизоры |  |  |  |  | Нет | 21084 | 01.01.2024 0:00:00 | 12отд | 21084 | 0
000000031724 | Нет | 000000031724Калибровка | Калибровка | Тепловизоры инфракрасные | ThermaCAM мод. P25, P45, P65, B20, S65, E25, E45, E65, B2 | 29046-05 |  |  | Нет | 21084 | 01.01.2024 0:00:00 | 12 | 21084 | 0
000000031724 | Нет | 000000031724Поверка | Поверка | Тепловизоры инфракрасные | ThermaCAM мод. P25, P45, P65, B20, S65, E25, E45, E65, B2 | 29046-05 |  |  | Нет | 21084 | 01.01.2024 0:00:00 | 12 | 21084 | 0
000000031852 | Нет | 000000031852Поверка | Поверка | Тепловизоры инфракрасные | RGK мод. TL-80 | 60997-15 |  |  | Нет | 21084 | 01.01.2024 0:00:00 | 12 | 21084 | 0
000000031852 | Нет | 000000031852Калибровка | Калибровка | Тепловизоры инфракрасные | RGK мод. TL-80 | 60997-15 |  |  | Нет | 21084 | 01.01.2024 0:00:00 | 12 | 21084 | 0
000000031897 | Нет | 000000031897Калибровка | Калибровка | Тепловизоры инфракрасные | Testo 865, Testo 868, Testo 871, Testo 872 | 67099-17 |  |  | Нет | 21084 | 01.01.2024 0:00:00 | 12 | 21084 | 0
000000031897 | Нет | 000000031897Поверка | Поверка | Тепловизоры инфракрасные | Testo 865, Testo 868, Testo 871, Testo 872 | 67099-17 |  |  | Нет | 21084 | 01.01.2024 0:00:00 | 12 | 21084 | 0
000000033420 | Нет | 000000033420Поверка | Поверка | Тепловизоры инфракрасные | Testo 875-1i, Testo 875-2i | 51415-12 |  |  | Нет | 21084 | 01.01.2024 0:00:00 | 12 | 21084 | 0
000000033420 | Нет | 000000033420Калибровка | Калибровка | Тепловизоры инфракрасные | Testo 875-1i, Testo 875-2i | 51415-12 |  |  | Нет | 21084 | 01.01.2024 0:00:00 | 12 | 21084 | 0
000000033421 | Нет | 000000033421Калибровка | Калибровка | Тепловизоры инфракрасные | Testo 875-1i | 51415-12 | Диапазон измерений: от минус 20 °С до 350 °С, погрешность и (или) неопределенность (класс, разряд): ± 2 °С до 100 °C; ± 2 % от значения измеряемой температуры свыше 100 °C | ± 2 °С до 100 °C; ± 2 % от значения измеряемой температуры свыше 100 °C | Нет | 21084 | 01.01.2024 0:00:00 | 12 | 21084 | 0
000000033421 | Нет | 000000033421Поверка | Поверка | Тепловизоры инфракрасные | Testo 875-1i | 51415-12 | Диапазон измерений: от минус 20 °С до 350 °С, погрешность и (или) неопределенность (класс, разряд): ± 2 °С до 100 °C; ± 2 % от значения измеряемой температуры свыше 100 °C | ± 2 °С до 100 °C; ± 2 % от значения измеряемой температуры свыше 100 °C | Нет | 21084 | 01.01.2024 0:00:00 | 12 | 21084 | 0
000000033422 | Нет | 000000033422Калибровка | Калибровка | Тепловизоры инфракрасные | Testo 865, Testo 868, Testo 871, Testo 872 | 67099-17 | Диапазон измерений: от минус 30 °С до до 650 °С, погрешность и (или) неопределенность (класс, разряд): ± 2 °С до 100 °C; ± 2 % от значения измеряемой температуры свыше 100 °C | ± 2 °С до 100 °C; ± 2 % от значения измеряемой температуры свыше 100 °C | Нет | 21084 | 01.01.2024 0:00:00 | 12 | 21084 | 0
000000033422 | Нет | 000000033422Поверка | Поверка | Тепловизоры инфракрасные | Testo 865, Testo 868, Testo 871, Testo 872 | 67099-17 | Диапазон измерений: от минус 30 °С до до 650 °С, погрешность и (или) неопределенность (класс, разряд): ± 2 °С до 100 °C; ± 2 % от значения измеряемой температуры свыше 100 °C | ± 2 °С до 100 °C; ± 2 % от значения измеряемой температуры свыше 100 °C | Нет | 21084 | 01.01.2024 0:00:00 | 12 | 21084 | 0
000000033423 | Нет | 000000033423Калибровка | Калибровка | Тепловизоры инфракрасные | Fluke мод. Ti100, Ti105, Ti110, Ti125, TiR105, TiR110, TiR125 | 52095-12 |  |  | Нет | 21084 | 01.01.2024 0:00:00 | 12 | 21084 | 0
000000033423 | Нет | 000000033423Поверка | Поверка | Тепловизоры инфракрасные | Fluke мод. Ti100, Ti105, Ti110, Ti125, TiR105, TiR110, TiR125 | 52095-12 |  |  | Нет | 21084 | 01.01.2024 0:00:00 | 12 | 21084 | 0
000000033424 | Нет | 000000033424Поверка | Поверка | Тепловизоры инфракрасные | Fluke мод. Ti100, Ti105, Ti110, Ti125, TiR105, TiR110, TiR125 | 52095-12 | Диапазон измерений: от минус 10 °C до 250 °C, погрешность и (или) неопределенность (класс, разряд): ±2 °C при измерении температуры до 100 °C, ±2 % при измерении температуры свыше 100 °C | ±2 °C при измерении температуры до 100 °C, ±2 % при измерении температуры свыше 100 °C | Нет | 21084 | 01.01.2024 0:00:00 | 12 | 21084 | 0
000000033424 | Нет | 000000033424Калибровка | Калибровка | Тепловизоры инфракрасные | Fluke мод. Ti100, Ti105, Ti110, Ti125, TiR105, TiR110, TiR125 | 52095-12 | Диапазон измерений: от минус 10 °C до 250 °C, погрешность и (или) неопределенность (класс, разряд): ±2 °C при измерении температуры до 100 °C, ±2 % при измерении температуры свыше 100 °C | ±2 °C при измерении температуры до 100 °C, ±2 % при измерении температуры свыше 100 °C | Нет | 21084 | 01.01.2024 0:00:00 | 12 | 21084 | 0
000000033724 | Нет | 000000033724Калибровка | Калибровка | Тепловизоры инфракрасные | Testo 882 | 47525-11 |  |  | Нет | 21084 | 01.01.2024 0:00:00 | 12 | 21084 | 0
000000033724 | Нет | 000000033724Поверка | Поверка | Тепловизоры инфракрасные | Testo 882 | 47525-11 |  |  | Нет | 21084 | 01.01.2024 0:00:00 | 12 | 21084 | 0
000000035556 | Нет | 000000035556Поверка | Поверка | Тепловизоры инфракрасные | Guide серии C мод. C400, C640, C640P (Pro), C800, C800P (Pro) | 70696-18 |  |  | Нет | 21084 | 01.01.2024 0:00:00 | 12 | 21084 | 0
000000035556 | Нет | 000000035556Калибровка | Калибровка | Тепловизоры инфракрасные | Guide серии C мод. C400, C640, C640P (Pro), C800, C800P (Pro) | 70696-18 |  |  | Нет | 21084 | 01.01.2024 0:00:00 | 12 | 21084 | 0
000000035564 | Нет | 000000035564Поверка | Поверка | Тепловизоры инфракрасные | Guide серии D мод. D160, D400 | 70711-18 |  |  | Нет | 21084 | 01.01.2024 0:00:00 | 12 | 21084 | 0
000000035564 | Нет | 000000035564Калибровка | Калибровка | Тепловизоры инфракрасные | Guide серии D мод. D160, D400 | 70711-18 |  |  | Нет | 21084 | 01.01.2024 0:00:00 | 12 | 21084 | 0
000000036281 | Нет | 000000036281Поверка | Поверка | Тепловизоры инфракрасные | Testo 875-1, 875-2, 881-1, 881-2, 881-3 | 44367-10 |  |  | Нет | 21084 | 01.01.2024 0:00:00 | 12 | 21084 | 0
000000036281 | Нет | 000000036281Калибровка | Калибровка | Тепловизоры инфракрасные | Testo 875-1, 875-2, 881-1, 881-2, 881-3 | 44367-10 |  |  | Нет | 21084 | 01.01.2024 0:00:00 | 12 | 21084 | 0
000000039326 | Нет | 000000039326Калибровка | Калибровка | Тепловизоры инфракрасные | Fluke мод. TiS10, TiS20, TiS40, TiS45, TiS50, TiS55, TiS60, TiS65, TiS75 | 66512-17 |  |  | Нет | 21084 | 01.01.2024 0:00:00 | 12 | 21084 | 0
000000039326 | Нет | 000000039326Поверка | Поверка | Тепловизоры инфракрасные | Fluke мод. TiS10, TiS20, TiS40, TiS45, TiS50, TiS55, TiS60, TiS65, TiS75 | 66512-17 |  |  | Нет | 21084 | 01.01.2024 0:00:00 | 12 | 21084 | 0
000000039459 | Нет | 000000039459Поверка | Поверка | Тепловизоры инфракрасные | Testo 885-1, Testo 885-2, Testo 890-1, Testo 890-2 | 62132-15 |  |  | Нет | 21084 | 01.01.2024 0:00:00 | 12 | 21084 | 0
000000039459 | Нет | 000000039459Калибровка | Калибровка | Тепловизоры инфракрасные | Testo 885-1, Testo 885-2, Testo 890-1, Testo 890-2 | 62132-15 |  |  | Нет | 21084 | 01.01.2024 0:00:00 | 12 | 21084 | 0
000000040011 | Нет | 000000040011Калибровка | Калибровка | Тепловизоры инфракрасные | GTC 400 C | 70617-18 |  |  | Нет | 21084 | 01.01.2024 0:00:00 | 12 | 21084 | 0
000000040011 | Нет | 000000040011Поверка | Поверка | Тепловизоры инфракрасные | GTC 400 C | 70617-18 |  |  | Нет | 21084 | 01.01.2024 0:00:00 | 12 | 21084 | 0
000000040533 | Нет | 000000040533Поверка | Поверка | Тепловизоры инфракрасные | Infra CAM™ | 32023-06 |  |  | Нет | 21084 | 01.01.2024 0:00:00 | 12 | 21084 | 0
000000040533 | Нет | 000000040533Калибровка | Калибровка | Тепловизоры инфракрасные | Infra CAM™ | 32023-06 |  |  | Нет | 21084 | 01.01.2024 0:00:00 | 12 | 21084 | 0
000000041372 | Нет | 000000041372Калибровка | Калибровка | Тепловизоры инфракрасные | Guide | 81577-21 |  |  | Нет | 21084 | 01.01.2024 0:00:00 | 12 | 21084 | 0
000000041372 | Нет | 000000041372Поверка | Поверка | Тепловизоры инфракрасные | Guide | 81577-21 |  |  | Нет | 21084 | 01.01.2024 0:00:00 | 12 | 21084 | 0
000000041598 | Нет | 000000041598Поверка | Поверка | Тепловизоры инфракрасные | Fluke мод. TiS20+, TiS60+ | 79174-20 |  |  | Нет | 21084 | 01.01.2024 0:00:00 | 12 | 21084 | 0
000000041598 | Нет | 000000041598Калибровка | Калибровка | Тепловизоры инфракрасные | Fluke мод. TiS20+, TiS60+ | 79174-20 |  |  | Нет | 21084 | 01.01.2024 0:00:00 | 12 | 21084 | 0
000000042044 | Нет | 000000042044Поверка | Поверка | Тепловизоры инфракрасные | Testo 875-1, 875-2, 881-1, 881-2, 881-3 | 44367-10 |  |  | Нет | 21084 | 01.01.2024 0:00:00 | 12 | 21084 | 0
000000042044 | Нет | 000000042044Калибровка | Калибровка | Тепловизоры инфракрасные | Testo 875-1, 875-2, 881-1, 881-2, 881-3 | 44367-10 |  |  | Нет | 21084 | 01.01.2024 0:00:00 | 12 | 21084 | 0
000000042939 | Нет | 000000042939Калибровка | Калибровка | Тепловизоры инфракрасные | ThermaCAM™ E 300, E 320 | 35000-07 |  |  | Нет | 21084 | 01.01.2024 0:00:00 | 12 | 21084 | 0
000000042939 | Нет | 000000042939Поверка | Поверка | Тепловизоры инфракрасные | ThermaCAM™ E 300, E 320 | 35000-07 |  |  | Нет | 21084 | 01.01.2024 0:00:00 | 12 | 21084 | 0
000000043303 | Нет | 000000043303Поверка | Поверка | Тепловизоры инфракрасные | DL700E+, DL707, DM60-160, DM60-384, TE, TE-P, TEi, TEi-P, T2-S, T6-P, F2-T | 49558-12 |  |  | Нет | 21084 | 01.01.2024 0:00:00 | 12 | 21084 | 0
000000043303 | Нет | 000000043303Калибровка | Калибровка | Тепловизоры инфракрасные | DL700E+, DL707, DM60-160, DM60-384, TE, TE-P, TEi, TEi-P, T2-S, T6-P, F2-T | 49558-12 |  |  | Нет | 21084 | 01.01.2024 0:00:00 | 12 | 21084 | 0
000000043872 | Нет | 000000043872Поверка | Поверка | Тепловизоры инфракрасные | DL700E+, DL707, DM60-160, DM60-384, TE, TE-P, TEi, TEi-P, T2-S, T6-P, F2-T | 49558-12 |  |  | Нет | 21084 | 01.01.2024 0:00:00 | 12 | 21084 | 0
000000043872 | Нет | 000000043872Калибровка | Калибровка | Тепловизоры инфракрасные | DL700E+, DL707, DM60-160, DM60-384, TE, TE-P, TEi, TEi-P, T2-S, T6-P, F2-T | 49558-12 |  |  | Нет | 21084 | 01.01.2024 0:00:00 | 12 | 21084 | 0
000000044138 | Нет | 000000044138Поверка | Поверка | Тепловизоры инфракрасные | Fluke мод. Ti300+, Ti401 PRO | 77281-20 |  |  | Нет | 21084 | 01.01.2024 0:00:00 | 12 | 21084 | 0
000000044138 | Нет | 000000044138Калибровка | Калибровка | Тепловизоры инфракрасные | Fluke мод. Ti300+, Ti401 PRO | 77281-20 |  |  | Нет | 21084 | 01.01.2024 0:00:00 | 12 | 21084 | 0
000000044282 | Нет | 000000044282Поверка | Поверка | Тепловизоры инфракрасные | ThermaCAM™ P640, B640, SC640, P620, P50F, P25F | 38099-08 |  |  | Нет | 21084 | 01.01.2024 0:00:00 | 12 | 21084 | 0
000000044282 | Нет | 000000044282Калибровка | Калибровка | Тепловизоры инфракрасные | ThermaCAM™ P640, B640, SC640, P620, P50F, P25F | 38099-08 |  |  | Нет | 21084 | 01.01.2024 0:00:00 | 12 | 21084 | 0
000000044297 | Нет | 000000044297Калибровка | Калибровка | Тепловизоры инфракрасные | Fluke Ti20 | 32755-06 |  |  | Нет | 21084 | 01.01.2024 0:00:00 | 12 | 21084 | 0
000000044297 | Нет | 000000044297Поверка | Поверка | Тепловизоры инфракрасные | Fluke Ti20 | 32755-06 |  |  | Нет | 21084 | 01.01.2024 0:00:00 | 12 | 21084 | 0
000000044628 | Нет | 000000044628Калибровка | Калибровка | Тепловизоры инфракрасные | BALTECH TR | 52968-13 |  |  | Нет | 21084 | 01.01.2024 0:00:00 | 12 | 21084 | 0
000000044628 | Нет | 000000044628Поверка | Поверка | Тепловизоры инфракрасные | BALTECH TR | 52968-13 |  |  | Нет | 21084 | 01.01.2024 0:00:00 | 12 | 21084 | 0
000000045541 | Нет | 000000045541Поверка | Поверка | Тепловизоры инфракрасные | Fluke мод. Ti200, Ti300, Ti400 | 56816-14 | Диапазон измерений: от -30°С до 1100 °С, погрешность и (или) неопределенность (класс, разряд): в соответствии с ОТ | в соответствии с ОТ | Нет | 21084 | 01.01.2024 0:00:00 | 12 | 21084 | 0
000000045541 | Нет | 000000045541Калибровка | Калибровка | Тепловизоры инфракрасные | Fluke мод. Ti200, Ti300, Ti400 | 56816-14 | Диапазон измерений: от -30°С до 1100 °С, погрешность и (или) неопределенность (класс, разряд): в соответствии с ОТ | в соответствии с ОТ | Нет | 21084 | 01.01.2024 0:00:00 | 12 | 21084 | 0
000000046418 | Нет | 000000046418Калибровка | Калибровка | Тепловизоры инфракрасные | Fluke мод. Ti300 PRO, Ti400 PRO, Ti450 PRO, Ti450 SF6, Ti480 PRO | 73326-18 | Диапазон измерений: от минус 10°С до 1000°С, погрешность и (или) неопределенность (класс, разряд): ± 2 °C в диапазоне от минус 10 °С до 100 °C; ± 2% в остальном диапазоне | ± 2 °C в диапазоне от минус 10 °С до 100 °C; ± 2% в остальном диапазоне | Нет | 21084 | 01.01.2024 0:00:00 | 12 | 21084 | 0
000000046418 | Нет | 000000046418Поверка | Поверка | Тепловизоры инфракрасные | Fluke мод. Ti300 PRO, Ti400 PRO, Ti450 PRO, Ti450 SF6, Ti480 PRO | 73326-18 | Диапазон измерений: от минус 10°С до 1000°С, погрешность и (или) неопределенность (класс, разряд): ± 2 °C в диапазоне от минус 10 °С до 100 °C; ± 2% в остальном диапазоне | ± 2 °C в диапазоне от минус 10 °С до 100 °C; ± 2% в остальном диапазоне | Нет | 21084 | 01.01.2024 0:00:00 | 12 | 21084 | 0
000000046730 | Нет | 000000046730Калибровка | Калибровка | Тепловизоры инфракрасные | Fluke мод. TiX500, TiX520, TiX560 | 64011-16 | Диапазон измерений: от минус 20 °C до плюс 1100°С, погрешность и (или) неопределенность (класс, разряд): в соответствии с описанием типа | в соответствии с описанием типа | Нет | 21084 | 01.01.2024 0:00:00 | 12 | 21084 | 0
000000046730 | Нет | 000000046730Поверка | Поверка | Тепловизоры инфракрасные | Fluke мод. TiX500, TiX520, TiX560 | 64011-16 | Диапазон измерений: от минус 20 °C до плюс 1100°С, погрешность и (или) неопределенность (класс, разряд): в соответствии с описанием типа | в соответствии с описанием типа | Нет | 21084 | 01.01.2024 0:00:00 | 12 | 21084 | 0
000000049463 | Нет | 000000049463Поверка | Поверка | Тепловизоры инфракрасные | CEM DT | 86940-22 | Диапазон измерений: от минус 30 до плюс 1100, погрешность и (или) неопределенность (класс, разряд): в соответствии с ОТ | в соответствии с ОТ | Нет | 21084 | 01.01.2024 0:00:00 | 12 | 21084 | 0
000000049463 | Нет | 000000049463Калибровка | Калибровка | Тепловизоры инфракрасные | CEM DT | 86940-22 | Диапазон измерений: от минус 30 до плюс 1100, погрешность и (или) неопределенность (класс, разряд): в соответствии с ОТ | в соответствии с ОТ | Нет | 21084 | 01.01.2024 0:00:00 | 12 | 21084 | 0
000000049594 | Нет | 000000049594Калибровка | Калибровка | Тепловизоры инфракрасные | DT-870, DT-9868 | 74890-19 |  |  | Нет | 21084 | 01.01.2024 0:00:00 | 12 | 21084 | 0
000000049594 | Нет | 000000049594Поверка | Поверка | Тепловизоры инфракрасные | DT-870, DT-9868 | 74890-19 |  |  | Нет | 21084 | 01.01.2024 0:00:00 | 12 | 21084 | 0
000000051509 | Нет | 000000051509Калибровка | Калибровка | Тепловизоры инфракрасные | Thermacam PM675, PM695, SC300, SC500, SC3000 | 21773-01 | Диапазон измерений: от минус 30 ºС до плюс 1100 ºС, погрешность и (или) неопределенность (класс, разряд): в соответствии с описанием типа | в соответствии с описанием типа | Нет | 21084 | 01.01.2024 0:00:00 | 12 | 21084 | 0
000000051509 | Нет | 000000051509Поверка | Поверка | Тепловизоры инфракрасные | Thermacam PM675, PM695, SC300, SC500, SC3000 | 21773-01 | Диапазон измерений: от минус 30 ºС до плюс 1100 ºС, погрешность и (или) неопределенность (класс, разряд): в соответствии с описанием типа | в соответствии с описанием типа | Нет | 21084 | 01.01.2024 0:00:00 | 12 | 21084 | 0
000000052507 | Нет | 000000052507Калибровка | Калибровка | Тепловизоры инфракрасные | CONDTROL мод. IR-CAM1, IR-CAM2, IR-CAM3, IR-CAM4 | 76058-19 |  |  | Нет | 21084 | 01.01.2024 0:00:00 | 12 | 21084 | 0
000000052507 | Нет | 000000052507Поверка | Поверка | Тепловизоры инфракрасные | CONDTROL мод. IR-CAM1, IR-CAM2, IR-CAM3, IR-CAM4 | 76058-19 |  |  | Нет | 21084 | 01.01.2024 0:00:00 | 12 | 21084 | 0
000000053398 | Нет | 000000053398Поверка | Поверка | Тепловизоры инфракрасные | RGK | 86495-22 |  |  | Нет | 21084 | 01.01.2024 0:00:00 | 12 | 21084 | 0
000000053398 | Нет | 000000053398Калибровка | Калибровка | Тепловизоры инфракрасные | RGK | 86495-22 |  |  | Нет | 21084 | 01.01.2024 0:00:00 | 12 | 21084 | 0
000000052968 | Нет | 000000052968Калибровка | Калибровка | Тепловизоры инфракрасные портативные | Fluke мод. PTi120 | 77283-20 |  |  | Нет | 21084 | 01.01.2024 0:00:00 | 12 | 21084 | 0
000000052968 | Нет | 000000052968Поверка | Поверка | Тепловизоры инфракрасные портативные | Fluke мод. PTi120 | 77283-20 |  |  | Нет | 21084 | 01.01.2024 0:00:00 | 12 | 21084 | 0
000000033625 | Нет | 000000033625Поверка | Поверка | Тепловизоры портативные переносные | SAT мод. MiniR 80, MiniR 100, PK-160, HotFind E8N, HotFind E8TN, HotFind E8GN, HotFind VN, HotFind VT, HotFind VG, HotFind VR, HotFind LN, HotFind LT, HotFind LG, HotFind LR, HotFind S, G-95, G-96, D300, D320, D500, UPC160, UPC384, UPC640 | 70450-18 |  |  | Нет | 21084 | 01.01.2024 0:00:00 | 12 | 21084 | 0
000000033625 | Нет | 000000033625Калибровка | Калибровка | Тепловизоры портативные переносные | SAT мод. MiniR 80, MiniR 100, PK-160, HotFind E8N, HotFind E8TN, HotFind E8GN, HotFind VN, HotFind VT, HotFind VG, HotFind VR, HotFind LN, HotFind LT, HotFind LG, HotFind LR, HotFind S, G-95, G-96, D300, D320, D500, UPC160, UPC384, UPC640 | 70450-18 |  |  | Нет | 21084 | 01.01.2024 0:00:00 | 12 | 21084 | 0
000000048276 | Нет | 000000048276Поверка | Поверка | Тепловодосчетчики | СВТУ-10М | 24627-14 |  |  | Нет | 16788 | 01.01.2024 0:00:00 | 37 | 16788 | 0
000000048276 | Нет | 000000048276Калибровка | Калибровка | Тепловодосчетчики | СВТУ-10М | 24627-14 |  |  | Нет | 16788 | 01.01.2024 0:00:00 | 37 | 16788 | 0
000000022954 | Нет | 000000022954Калибровка | Калибровка | Тепловычислители | ТВ7 | 67815-17 |  |  | Нет | 4884 | 01.01.2024 0:00:00 | 12 | 4884 | 0
000000022954 | Нет | 000000022954Поверка | Поверка | Тепловычислители | ТВ7 | 67815-17 |  |  | Нет | 4884 | 01.01.2024 0:00:00 | 12 | 4884 | 0
000000031969 | Нет | 000000031969Калибровка | Калибровка | Тепловычислители | ТВ7 | 46601-11 |  |  | Нет | 4884 | 01.01.2024 0:00:00 | 12 | 4884 | 0
000000031969 | Нет | 000000031969Поверка | Поверка | Тепловычислители | ТВ7 | 46601-11 |  |  | Нет | 4884 | 01.01.2024 0:00:00 | 12 | 4884 | 0
000000034022 | Нет | 000000034022Калибровка | Калибровка | Тепловычислители | СПТ941.20 | 29824-14 |  |  | Нет | 4884 | 01.01.2024 0:00:00 | 12 | 4884 | 0
000000034022 | Нет | 000000034022Поверка | Поверка | Тепловычислители | СПТ941.20 | 29824-14 |  |  | Нет | 4884 | 01.01.2024 0:00:00 | 12 | 4884 | 0
000000039861 | Нет | 000000039861Калибровка | Калибровка | Тепловычислители | СПТ 941 | 17687-98 |  |  | Нет | 4884 | 01.01.2024 0:00:00 | 41 | 4884 | 0
000000039861 | Нет | 000000039861Поверка | Поверка | Тепловычислители | СПТ 941 | 17687-98 |  |  | Нет | 4884 | 01.01.2024 0:00:00 | 41 | 4884 | 0
000000042858 | Нет | 000000042858Поверка | Поверка | Тепловычислители | СПТ961 | 35477-12 |  |  | Нет | 4884 | 01.01.2024 0:00:00 | 12 | 4884 | 0
000000042858 | Нет | 000000042858Калибровка | Калибровка | Тепловычислители | СПТ961 | 35477-12 |  |  | Нет | 4884 | 01.01.2024 0:00:00 | 12 | 4884 | 0
000000044411 | Нет | 000000044411Калибровка | Калибровка | Тепловычислители | СПТ961 | 17029-08 |  |  | Нет | 4884 | 01.01.2024 0:00:00 | 12 | 4884 | 0
000000044411 | Нет | 000000044411Поверка | Поверка | Тепловычислители | СПТ961 | 17029-08 |  |  | Нет | 4884 | 01.01.2024 0:00:00 | 12 | 4884 | 0
000000044800 | Нет | 000000044800Калибровка | Калибровка | Тепловычислители | СПТ961 (мод. 961.1, 961.2) | 35477-07 |  |  | Нет | 4884 | 01.01.2024 0:00:00 | 12 | 4884 | 0
000000044800 | Нет | 000000044800Поверка | Поверка | Тепловычислители | СПТ961 (мод. 961.1, 961.2) | 35477-07 |  |  | Нет | 4884 | 01.01.2024 0:00:00 | 12 | 4884 | 0
000000047217 | Нет | 000000047217Поверка | Поверка | Тепловычислители | СПТ940 | 72098-18 | Диапазон измерений: в полном объёме, погрешность и (или) неопределенность (класс, разряд): в соответствии с описанием типа | в соответствии с описанием типа | Нет | 4884 | 01.01.2024 0:00:00 | 12 | 4884 | 0
000000047217 | Нет | 000000047217Калибровка | Калибровка | Тепловычислители | СПТ940 | 72098-18 | Диапазон измерений: в полном объёме, погрешность и (или) неопределенность (класс, разряд): в соответствии с описанием типа | в соответствии с описанием типа | Нет | 4884 | 01.01.2024 0:00:00 | 12 | 4884 | 0
000000048300 | Нет | 000000048300Поверка | Поверка | Тепловычислители | ВТД | 15109-96 |  |  | Нет | 4884 | 01.01.2024 0:00:00 | 12 | 4884 | 0
000000048300 | Нет | 000000048300Калибровка | Калибровка | Тепловычислители | ВТД | 15109-96 |  |  | Нет | 4884 | 01.01.2024 0:00:00 | 12 | 4884 | 0
000000048530 | Нет | 000000048530Поверка | Поверка | Тепловычислители | ВЗЛЕТ ТСРВ | 27010-13 |  |  | Нет | 4884 | 01.01.2024 0:00:00 | 22 | 4884 | 0
000000048530 | Нет | 000000048530Калибровка | Калибровка | Тепловычислители | ВЗЛЕТ ТСРВ | 27010-13 |  |  | Нет | 4884 | 01.01.2024 0:00:00 | 22 | 4884 | 0
000000048699 | Нет | 000000048699Поверка | Поверка | Тепловычислители | ВЗЛЕТ ТСРВ | 74739-19 |  |  | Нет | 4884 | 01.01.2024 0:00:00 | 37 | 4884 | 0
000000048699 | Нет | 000000048699Калибровка | Калибровка | Тепловычислители | ВЗЛЕТ ТСРВ | 74739-19 |  |  | Нет | 4884 | 01.01.2024 0:00:00 | 37 | 4884 | 0
000000048855 | Нет | 000000048855Калибровка | Калибровка | Тепловычислители | СПТ 943 (мод. 943.1, 943.2) | 28895-05 |  |  | Нет | 4884 | 01.01.2024 0:00:00 | 12 | 4884 | 0
000000048855 | Нет | 000000048855Поверка | Поверка | Тепловычислители | СПТ 943 (мод. 943.1, 943.2) | 28895-05 |  |  | Нет | 4884 | 01.01.2024 0:00:00 | 12 | 4884 | 0
000000049021 | Нет | 000000049021Калибровка | Калибровка | Тепловычислители | СПТ941 (мод. 941.10, 941.11) | 29824-05 |  |  | Нет | 4884 | 01.01.2024 0:00:00 | 22 | 4884 | 0
000000049021 | Нет | 000000049021Поверка | Поверка | Тепловычислители | СПТ941 (мод. 941.10, 941.11) | 29824-05 |  |  | Нет | 4884 | 01.01.2024 0:00:00 | 22 | 4884 | 0
000000051356 | Нет | 000000051356Калибровка | Калибровка | Тепловычислители | СПТ962 | 64150-16 |  |  | Нет | 4884 | 01.01.2024 0:00:00 | 12 | 4884 | 0
000000051356 | Нет | 000000051356Поверка | Поверка | Тепловычислители | СПТ962 | 64150-16 |  |  | Нет | 4884 | 01.01.2024 0:00:00 | 12 | 4884 | 0
000000051711 | Нет | 000000051711Поверка | Поверка | Тепловычислители | Multical III | 15468-97 |  |  | Нет | 4884 | 01.01.2024 0:00:00 | 12 | 4884 | 0
000000051711 | Нет | 000000051711Калибровка | Калибровка | Тепловычислители | Multical III | 15468-97 |  |  | Нет | 4884 | 01.01.2024 0:00:00 | 12 | 4884 | 0
000000051812 | Нет | 000000051812Поверка | Поверка | Тепловычислители | СПТ944 | 64199-16 |  |  | Нет | 4884 | 01.01.2024 0:00:00 | 12 | 4884 | 0
000000051812 | Нет | 000000051812Калибровка | Калибровка | Тепловычислители | СПТ944 | 64199-16 |  |  | Нет | 4884 | 01.01.2024 0:00:00 | 12 | 4884 | 0
000000051833 | Нет | 000000051833Калибровка | Калибровка | Тепловычислители | СПТ963 | 70097-17 |  |  | Нет | 4884 | 01.01.2024 0:00:00 | 12 | 4884 | 0
000000051833 | Нет | 000000051833Поверка | Поверка | Тепловычислители | СПТ963 | 70097-17 |  |  | Нет | 4884 | 01.01.2024 0:00:00 | 12 | 4884 | 0
000000052128 | Нет | 000000052128Поверка | Поверка | Тепловычислители | Взлет ТСРВ | 27010-04 |  |  | Нет | 4884 | 01.01.2024 0:00:00 | 12 | 4884 | 0
000000052128 | Нет | 000000052128Калибровка | Калибровка | Тепловычислители | Взлет ТСРВ | 27010-04 |  |  | Нет | 4884 | 01.01.2024 0:00:00 | 12 | 4884 | 0
Г00000000484 |  | Г00000000484Поверка | Поверка | Тепловычислители |  |  |  |  | Нет | 4884 | 01.01.2024 0:00:00 | 12отд | 4884 | 0
Г00000000484 |  | Г00000000484Калибровка | Калибровка | Тепловычислители |  |  |  |  | Нет | 4884 | 01.01.2024 0:00:00 | 12отд | 4884 | 0
000000030290 | Нет | 000000030290Поверка | Поверка | Теплосчетчики | SMH | 14411-95 |  |  | Нет | 16788 | 01.01.2024 0:00:00 | 12 | 16788 | 0
000000030290 | Нет | 000000030290Калибровка | Калибровка | Теплосчетчики | SMH | 14411-95 |  |  | Нет | 16788 | 01.01.2024 0:00:00 | 12 | 16788 | 0
000000038345 | Нет | 000000038345Калибровка выезд | Калибровка выезд | Теплосчетчики | КМ-5 (мод. КМ-5-1 … КМ-5-7, КМ-5-6И, КМ-5-Б1-1 … КМ-5-Б1-7, КМ-5-Б3-1 … КМ-5-Б3-8) | 18361-10 |  |  | Нет | 8532 | 01.01.2024 0:00:00 | 12 | 8532 | 0
000000038345 | Нет | 000000038345Поверка выезд | Поверка выезд | Теплосчетчики | КМ-5 (мод. КМ-5-1 … КМ-5-7, КМ-5-6И, КМ-5-Б1-1 … КМ-5-Б1-7, КМ-5-Б3-1 … КМ-5-Б3-8) | 18361-10 |  |  | Нет | 8532 | 01.01.2024 0:00:00 | 12 | 8532 | 0
000000040989 | Нет | 000000040989Поверка | Поверка | Теплосчетчики | ТС-07 | 20691-00 | Диапазон измерений: в соответствии с ОТ, погрешность и (или) неопределенность (класс, разряд): - | - | Нет | 16788 | 01.01.2024 0:00:00 | 41 | 16788 | 0
000000040989 | Нет | 000000040989Калибровка | Калибровка | Теплосчетчики | ТС-07 | 20691-00 | Диапазон измерений: в соответствии с ОТ, погрешность и (или) неопределенность (класс, разряд): - | - | Нет | 16788 | 01.01.2024 0:00:00 | 41 | 16788 | 0
000000041854 | Нет | 000000041854Калибровка | Калибровка | Теплосчетчики | КМ-5 | 18361-06 |  |  | Нет | 16788 | 01.01.2024 0:00:00 | 12 | 16788 | 0
000000041854 | Нет | 000000041854Поверка | Поверка | Теплосчетчики | КМ-5 | 18361-06 |  |  | Нет | 16788 | 01.01.2024 0:00:00 | 12 | 16788 | 0
000000041912 | Нет | 000000041912Поверка | Поверка | Теплосчетчики | ТСК7 | 23194-07 |  |  | Нет | 2352 | 01.01.2024 0:00:00 | 12 | 2352 | 0
000000041913 | Нет | 000000041913Поверка | Поверка | Теплосчетчики | ЛОГИКА 8943 | 43505-15 |  |  | Нет | 2352 | 01.01.2024 0:00:00 | 12 | 2352 | 0
000000042516 | Нет | 000000042516Поверка | Поверка | Теплосчетчики | СТ10 | 26632-06 |  |  | Нет | 16788 | 01.01.2024 0:00:00 | 22 | 16788 | 0
000000042516 | Нет | 000000042516Калибровка | Калибровка | Теплосчетчики | СТ10 | 26632-06 |  |  | Нет | 16788 | 01.01.2024 0:00:00 | 22 | 16788 | 0
000000043163 | Нет | 000000043163Поверка | Поверка | Теплосчетчики | PolluCom 2, PolluCom M, PolluCom E | 23558-02 |  |  | Нет | 16788 | 01.01.2024 0:00:00 | 22 | 16788 | 0
000000043163 | Нет | 000000043163Калибровка | Калибровка | Теплосчетчики | PolluCom 2, PolluCom M, PolluCom E | 23558-02 |  |  | Нет | 16788 | 01.01.2024 0:00:00 | 22 | 16788 | 0
000000043515 | Нет | 000000043515Калибровка | Калибровка | Теплосчетчики | МКТС | 28118-09 |  |  | Нет | 16788 | 01.01.2024 0:00:00 | 12 | 16788 | 0
000000043515 | Нет | 000000043515Поверка | Поверка | Теплосчетчики | МКТС | 28118-09 |  |  | Нет | 16788 | 01.01.2024 0:00:00 | 12 | 16788 | 0
000000043828 | Нет | 000000043828Поверка | Поверка | Теплосчетчики | ТЭМ-104 мод. ТЭМ-104(ТЭСМАРТ.01), ТЭМ-104(ТЭСМАРТ.02), ТЭМ-104(ТЭСМАРТ.03) | 58852-14 |  |  | Нет | 16788 | 01.01.2024 0:00:00 | 37 | 16788 | 0
000000043828 | Нет | 000000043828Калибровка | Калибровка | Теплосчетчики | ТЭМ-104 мод. ТЭМ-104(ТЭСМАРТ.01), ТЭМ-104(ТЭСМАРТ.02), ТЭМ-104(ТЭСМАРТ.03) | 58852-14 |  |  | Нет | 16788 | 01.01.2024 0:00:00 | 37 | 16788 | 0
000000047065 | Нет | 000000047065Поверка | Поверка | Теплосчетчики | Ирга-2.3С | 16702-97 | Диапазон измерений: до ДУ 150 мм, погрешность и (или) неопределенность (класс, разряд): в соответствии с описанием типа | в соответствии с описанием типа | Нет | 2352 | 01.01.2024 0:00:00 | 12 | 2352 | 0
000000047349 | Нет | 000000047349Поверка | Поверка | Теплосчетчики | КМ-5 (мод. КМ-5-1 … КМ-5-7, КМ-5-6И, КМ-5-Б1-1 … КМ-5-Б1-7, КМ-5-Б3-1 … КМ-5-Б3-8) | 18361-10 | Диапазон измерений: до 1000 м3/ч, погрешность и (или) неопределенность (класс, разряд): в соответствии с описанием типа | в соответствии с описанием типа | Нет | 42372 | 01.01.2024 0:00:00 | 12 | 42372 | 0
000000047414 | Нет | 000000047414Поверка | Поверка | Теплосчетчики | ТЭМ-104 | 26998-04 | Диапазон измерений: Расход 160-600 м3/ч, погрешность и (или) неопределенность (класс, разряд): В соответствии с описанием типа | В соответствии с описанием типа | Нет | 42372 | 01.01.2024 0:00:00 | 12 | 42372 | 0
000000047415 | Нет | 000000047415Поверка | Поверка | Теплосчетчики | ТЭМ-104 | 26998-04 | Диапазон измерений: Расход 0,015 - 160 м3/ч, погрешность и (или) неопределенность (класс, разряд): В соответствим с описанием типа | В соответствим с описанием типа | Нет | 16788 | 01.01.2024 0:00:00 | 12 | 16788 | 0
000000047415 | Нет | 000000047415Калибровка | Калибровка | Теплосчетчики | ТЭМ-104 | 26998-04 | Диапазон измерений: Расход 0,015 - 160 м3/ч, погрешность и (или) неопределенность (класс, разряд): В соответствим с описанием типа | В соответствим с описанием типа | Нет | 16788 | 01.01.2024 0:00:00 | 12 | 16788 | 0
000000048565 | Нет | 000000048565Калибровка | Калибровка | Теплосчетчики | ТЭСМА-106 мод. ТЭСМА-106(ТЭСМАРТ.01), ТЭСМА-106(ТЭСМАРТ.02.1), ТЭСМА-106(ТЭСМАРТ.02.2), ТЭСМА-106(ТЭСМАРТ.02.3) | 67254-17 | Диапазон измерений: ДУ до 100 мм, погрешность и (или) неопределенность (класс, разряд): в соответствии с ОТ | в соответствии с ОТ | Нет | 16788 | 01.01.2024 0:00:00 | 12 | 16788 | 0
000000048565 | Нет | 000000048565Поверка | Поверка | Теплосчетчики | ТЭСМА-106 мод. ТЭСМА-106(ТЭСМАРТ.01), ТЭСМА-106(ТЭСМАРТ.02.1), ТЭСМА-106(ТЭСМАРТ.02.2), ТЭСМА-106(ТЭСМАРТ.02.3) | 67254-17 | Диапазон измерений: ДУ до 100 мм, погрешность и (или) неопределенность (класс, разряд): в соответствии с ОТ | в соответствии с ОТ | Нет | 16788 | 01.01.2024 0:00:00 | 12 | 16788 | 0
000000049233 | Нет | 000000049233Поверка | Поверка | Теплосчетчики | СВТУ-11Т | 47050-11 |  |  | Нет | 16788 | 01.01.2024 0:00:00 | 12 | 16788 | 0
000000049233 | Нет | 000000049233Калибровка | Калибровка | Теплосчетчики | СВТУ-11Т | 47050-11 |  |  | Нет | 16788 | 01.01.2024 0:00:00 | 12 | 16788 | 0
000000049397 | Нет | 000000049397Поверка | Поверка | Теплосчетчики | ТеРосс-ТМ | 32125-15 |  |  | Нет | 16788 | 01.01.2024 0:00:00 | 12 | 16788 | 0
000000049397 | Нет | 000000049397Калибровка | Калибровка | Теплосчетчики | ТеРосс-ТМ | 32125-15 |  |  | Нет | 16788 | 01.01.2024 0:00:00 | 12 | 16788 | 0
000000049512 | Нет | 000000049512Поверка | Поверка | Теплосчетчики | Ирга-2.3С | 16702-08 |  |  | Нет | 27960 | 01.01.2024 0:00:00 | 12 | 27960 | 0
000000049512 | Нет | 000000049512Калибровка | Калибровка | Теплосчетчики | Ирга-2.3С | 16702-08 |  |  | Нет | 27960 | 01.01.2024 0:00:00 | 12 | 27960 | 0
000000049703 | Нет | 000000049703Поверка | Поверка | Теплосчетчики | Малахит-ТС8 | 29649-05 |  |  | Нет | 4884 | 01.01.2024 0:00:00 | 12 | 4884 | 0
000000049703 | Нет | 000000049703Калибровка | Калибровка | Теплосчетчики | Малахит-ТС8 | 29649-05 |  |  | Нет | 4884 | 01.01.2024 0:00:00 | 12 | 4884 | 0
000000049897 | Нет | 000000049897Поверка | Поверка | Теплосчетчики | ТС-07 | 20691-10 | Диапазон измерений: в соответствии с описанием типа, погрешность и (или) неопределенность (класс, разряд): - | - | Нет | 16788 | 01.01.2024 0:00:00 | 41 | 16788 | 0
000000049897 | Нет | 000000049897Калибровка | Калибровка | Теплосчетчики | ТС-07 | 20691-10 | Диапазон измерений: в соответствии с описанием типа, погрешность и (или) неопределенность (класс, разряд): - | - | Нет | 16788 | 01.01.2024 0:00:00 | 41 | 16788 | 0
000000049914 | Нет | 000000049914Калибровка | Калибровка | Теплосчетчики | АВЕКТРА | 60763-15 |  |  | Нет | 4884 | 01.01.2024 0:00:00 | 12 | 4884 | 0
000000049914 | Нет | 000000049914Поверка | Поверка | Теплосчетчики | АВЕКТРА | 60763-15 |  |  | Нет | 4884 | 01.01.2024 0:00:00 | 12 | 4884 | 0
000000050038 | Нет | 000000050038Поверка | Поверка | Теплосчетчики | СТУ-1 | 26532-09 |  |  | Нет | 4884 | 01.01.2024 0:00:00 | 12 | 4884 | 0
000000050038 | Нет | 000000050038Калибровка | Калибровка | Теплосчетчики | СТУ-1 | 26532-09 |  |  | Нет | 4884 | 01.01.2024 0:00:00 | 12 | 4884 | 0
000000050193 | Нет | 000000050193Поверка | Поверка | Теплосчетчики | ТЭМ-116 | 62510-15 |  |  | Нет | 16788 | 01.01.2024 0:00:00 | 12 | 16788 | 0
000000050193 | Нет | 000000050193Калибровка | Калибровка | Теплосчетчики | ТЭМ-116 | 62510-15 |  |  | Нет | 16788 | 01.01.2024 0:00:00 | 12 | 16788 | 0
000000050361 | Нет | 000000050361Калибровка | Калибровка | Теплосчетчики | ТеРосс-ТМ | 32125-20 |  |  | Нет | 16788 | 01.01.2024 0:00:00 | 12 | 16788 | 0
000000050361 | Нет | 000000050361Поверка | Поверка | Теплосчетчики | ТеРосс-ТМ | 32125-20 |  |  | Нет | 16788 | 01.01.2024 0:00:00 | 12 | 16788 | 0
000000050709 | Нет | 000000050709Поверка | Поверка | Теплосчетчики | КСТ-22 | 25335-13 | Диапазон измерений: ДУ до 100 мм, погрешность и (или) неопределенность (класс, разряд): в соответствии с ОТ | в соответствии с ОТ | Нет | 16788 | 01.01.2024 0:00:00 | 12 | 16788 | 0
000000050709 | Нет | 000000050709Калибровка | Калибровка | Теплосчетчики | КСТ-22 | 25335-13 | Диапазон измерений: ДУ до 100 мм, погрешность и (или) неопределенность (класс, разряд): в соответствии с ОТ | в соответствии с ОТ | Нет | 16788 | 01.01.2024 0:00:00 | 12 | 16788 | 0
000000051113 | Нет | 000000051113Калибровка | Калибровка | Теплосчетчики | ТС-06 | 17164-98 |  |  | Нет | 16788 | 01.01.2024 0:00:00 | 12 | 16788 | 0
000000051113 | Нет | 000000051113Поверка | Поверка | Теплосчетчики | ТС-06 | 17164-98 |  |  | Нет | 16788 | 01.01.2024 0:00:00 | 12 | 16788 | 0
000000051451 | Нет | 000000051451Калибровка | Калибровка | Теплосчетчики | КМ-5 | 18361-01 |  |  | Нет | 16788 | 01.01.2024 0:00:00 | 12 | 16788 | 0
000000051451 | Нет | 000000051451Поверка | Поверка | Теплосчетчики | КМ-5 | 18361-01 |  |  | Нет | 16788 | 01.01.2024 0:00:00 | 12 | 16788 | 0
000000052603 | Нет | 000000052603Поверка | Поверка | Теплосчетчики | ТС-07 | 20691-05 |  |  | Нет | 16788 | 01.01.2024 0:00:00 | 41 | 16788 | 0
000000052603 | Нет | 000000052603Калибровка | Калибровка | Теплосчетчики | ТС-07 | 20691-05 |  |  | Нет | 16788 | 01.01.2024 0:00:00 | 41 | 16788 | 0
000000052817 | Нет | 000000052817Калибровка | Калибровка | Теплосчетчики | ТЭМ-104 | 48753-11 |  |  | Нет | 16788 | 01.01.2024 0:00:00 | 12 | 16788 | 0
000000052817 | Нет | 000000052817Поверка | Поверка | Теплосчетчики | ТЭМ-104 | 48753-11 |  |  | Нет | 16788 | 01.01.2024 0:00:00 | 12 | 16788 | 0
000000053257 | Нет | 000000053257Калибровка | Калибровка | Теплосчетчики | ЛОГИКА 6962 | 65010-16 | Диапазон измерений: ДУ до 100 мм, погрешность и (или) неопределенность (класс, разряд): в соответствии с описанием типа | в соответствии с описанием типа | Нет | 16788 | 01.01.2024 0:00:00 | 12 | 16788 | 0
000000053257 | Нет | 000000053257Поверка | Поверка | Теплосчетчики | ЛОГИКА 6962 | 65010-16 | Диапазон измерений: ДУ до 100 мм, погрешность и (или) неопределенность (класс, разряд): в соответствии с описанием типа | в соответствии с описанием типа | Нет | 16788 | 01.01.2024 0:00:00 | 12 | 16788 | 0
000000053270 | Нет | 000000053270Поверка | Поверка | Теплосчетчики | КАРАТ-Компакт 2 | 65137-16 | Диапазон измерений: от 0 до 105⁰ С, погрешность и (или) неопределенность (класс, разряд): ±(0,3 + 0,005t) | ±(0,3 + 0,005t) | Нет | 16788 | 01.01.2024 0:00:00 | 12 | 16788 | 0
000000053270 | Нет | 000000053270Калибровка | Калибровка | Теплосчетчики | КАРАТ-Компакт 2 | 65137-16 | Диапазон измерений: от 0 до 105⁰ С, погрешность и (или) неопределенность (класс, разряд): ±(0,3 + 0,005t) | ±(0,3 + 0,005t) | Нет | 16788 | 01.01.2024 0:00:00 | 12 | 16788 | 0
000000053461 | Нет | 000000053461Поверка | Поверка | Теплосчетчики | ТЭМ-05М | 16533-06 |  |  | Нет | 16788 | 01.01.2024 0:00:00 | 12 | 16788 | 0
000000053461 | Нет | 000000053461Калибровка | Калибровка | Теплосчетчики | ТЭМ-05М | 16533-06 |  |  | Нет | 16788 | 01.01.2024 0:00:00 | 12 | 16788 | 0
Г00000000480 |  | Г00000000480Поверка | Поверка | Теплосчетчики |  |  |  |  | Нет | 16788 | 01.01.2024 0:00:00 | 12отд | 16788 | 0
Г00000000480 |  | Г00000000480Калибровка | Калибровка | Теплосчетчики |  |  |  |  | Нет | 16788 | 01.01.2024 0:00:00 | 12отд | 16788 | 0
Г00000001497 |  | Г00000001497Поверка | Поверка | Теплосчетчики до 1000 м3/час |  |  |  |  | Нет | 42372 | 01.01.2024 0:00:00 | 12отд | 42372 | 0
000000052907 | Нет | 000000052907Калибровка | Калибровка | Теплосчетчики количества тепла и воды электромагнитные | SKM-1 | 16119-97 |  |  | Нет | 16788 | 01.01.2024 0:00:00 | 12 | 16788 | 0
000000052907 | Нет | 000000052907Поверка | Поверка | Теплосчетчики количества тепла и воды электромагнитные | SKM-1 | 16119-97 |  |  | Нет | 16788 | 01.01.2024 0:00:00 | 12 | 16788 | 0
000000049400 | Нет | 000000049400Поверка | Поверка | Теплосчетчики компактные | SANEXT | 65498-16 |  |  | Нет | 4884 | 01.01.2024 0:00:00 | 12 | 4884 | 0
000000049400 | Нет | 000000049400Калибровка | Калибровка | Теплосчетчики компактные | SANEXT | 65498-16 |  |  | Нет | 4884 | 01.01.2024 0:00:00 | 12 | 4884 | 0
Г00000001232 |  | Г00000001232Поверка | Поверка | Теплосчетчики сборные |  |  |  |  | Нет | 2352 | 01.01.2024 0:00:00 | 12отд | 2352 | 0
000000041821 | Нет | 000000041821Калибровка | Калибровка | Теплосчетчики ультразвуковые корреляционные | Elkora C-30 | 23148-07 |  |  | Нет | 16788 | 01.01.2024 0:00:00 | 22 | 16788 | 0
000000041821 | Нет | 000000041821Поверка | Поверка | Теплосчетчики ультразвуковые корреляционные | Elkora C-30 | 23148-07 |  |  | Нет | 16788 | 01.01.2024 0:00:00 | 22 | 16788 | 0
000000023013 | Нет | 000000023013Поверка | Поверка | Теплосчетчики электромагнитные | КМ-5 | 18361-99 |  |  | Нет | 16788 | 01.01.2024 0:00:00 | 12 | 16788 | 0
000000023013 | Нет | 000000023013Калибровка | Калибровка | Теплосчетчики электромагнитные | КМ-5 | 18361-99 |  |  | Нет | 16788 | 01.01.2024 0:00:00 | 12 | 16788 | 0
000000023155 | Нет | 000000023155Поверка выезд | Поверка выезд | Теплосчетчики электромагнитные | КМ-5 | 18361-99 |  |  | Нет | 8532 | 01.01.2024 0:00:00 | 12 | 8532 | 0
000000043587 | Нет | 000000043587Калибровка | Калибровка | Теплосчетчики-регистраторы | ЭНКОНТ | 39324-08 |  |  | Нет | 16788 | 01.01.2024 0:00:00 | 37 | 16788 | 0
000000043587 | Нет | 000000043587Поверка | Поверка | Теплосчетчики-регистраторы | ЭНКОНТ | 39324-08 |  |  | Нет | 16788 | 01.01.2024 0:00:00 | 37 | 16788 | 0
000000046951 | Нет | 000000046951Поверка | Поверка | Теплосчетчики-регистраторы | Взлет ТСР-М | 27011-09 |  |  | Нет | 16788 | 01.01.2024 0:00:00 | 37 | 16788 | 0
000000046951 | Нет | 000000046951Калибровка | Калибровка | Теплосчетчики-регистраторы | Взлет ТСР-М | 27011-09 |  |  | Нет | 16788 | 01.01.2024 0:00:00 | 37 | 16788 | 0
000000052539 | Нет | 000000052539Поверка | Поверка | Теплосчетчики-регистраторы | ВЗЛЕТ ТСР-М | 27011-13 |  |  | Нет | 2352 | 01.01.2024 0:00:00 | 12 | 2352 | 0
000000018322 | Нет | 000000018322Поверка | Поверка | Тераомметр | Е6-13 | 4649-75 |  |  | Нет | 3552 | 01.01.2024 0:00:00 | 11 | 3552 | 0
000000018323 | Нет | 000000018323Поверка | Поверка | Тераомметр | Е6-13А | 4649-80 | Диапазон измерений: 10^2 - 10^14 Ом, погрешность и (или) неопределенность (класс, разряд): 2,5%; 4%; 6% | 2,5%; 4%; 6% | Нет | 3552 | 01.01.2024 0:00:00 | 11 | 3552 | 0
000000051666 | Нет | 000000051666Калибровка | Калибровка | Тераомметр | 2408 и 24508 | 25724-03 |  |  | Нет | 11940 | 07.10.2024 0:00:00 | 11 | #N/A | #N/A
000000051666 | Нет | 000000051666Поверка | Поверка | Тераомметр | 2408 и 24508 | 25724-03 |  |  | Нет | 11940 | 07.10.2024 0:00:00 | 11 | #N/A | #N/A
000000053538 | Нет | 000000053538Поверка | Поверка | Тераомметр | MI 3210 | 57165-14 |  |  | Нет | 11940 | 07.10.2024 0:00:00 | 11 | #N/A | #N/A
000000053538 | Нет | 000000053538Калибровка | Калибровка | Тераомметр | MI 3210 | 57165-14 |  |  | Нет | 11940 | 07.10.2024 0:00:00 | 11 | #N/A | #N/A
000000018320 | Нет | 000000018320Поверка | Поверка | Тераомметры | MI 2077 | 34090-07 |  |  | Нет | 11940 | 07.10.2024 0:00:00 | 11 | 11940 | 0
000000018320 | Нет | 000000018320Калибровка | Калибровка | Тераомметры | MI 2077 | 34090-07 |  |  | Нет | 11940 | 07.10.2024 0:00:00 | 11 | #N/A | #N/A
000000018324 | Нет | 000000018324Поверка | Поверка | Тераомметры | ТОмМ-01 | 25380-03 |  |  | Нет | 3552 | 01.01.2024 0:00:00 | 11 | 3552 | 0
Г00000001635 |  | Г00000001635Калибровка | Калибровка | Тераомметры цифровые |  |  |  |  | Нет | 11940 | 07.10.2024 0:00:00 | 11отд | #N/A | #N/A
Г00000001635 |  | Г00000001635Поверка | Поверка | Тераомметры цифровые |  |  |  |  | Нет | 11940 | 07.10.2024 0:00:00 | 11отд | #N/A | #N/A
000000007924 | Нет | 000000007924Метрологический контроль состояния | Метрологический контроль состояния | Терапия гальваническими токами "ПОТОК-1" гэ-50-2 |  |  |  |  | Нет | 390 | 01.01.2024 0:00:00 | 11 | 390 | 0
000000007931 | Нет | 000000007931Метрологический контроль состояния | Метрологический контроль состояния | Терапия электросном ЭС-10-5, ФС-100-4 |  |  |  |  | Нет | 1308 | 01.01.2024 0:00:00 | 11 | 1308 | 0
000000029920 | Нет | 000000029920Поверка | Поверка | Термоанемометры | ТТМ-2 | 44377-10 | Диапазон измерений: (0,1-30) м/с, погрешность и (или) неопределенность (класс, разряд): ПГ ±(0,05+0,05 V) м/с | ПГ ±(0,05+0,05 V) м/с | Нет | 2118 | 01.01.2024 0:00:00 | 22 | 2118 | 0
000000029920 | Нет | 000000029920Калибровка | Калибровка | Термоанемометры | ТТМ-2 | 44377-10 | Диапазон измерений: (0,1-30) м/с, погрешность и (или) неопределенность (класс, разряд): ПГ ±(0,05+0,05 V) м/с | ПГ ±(0,05+0,05 V) м/с | Нет | 2118 | 01.01.2024 0:00:00 | 22 | 2118 | 0
000000023021 | Нет | 000000023021Поверка | Поверка | Термогигрометры | HMT330 | 30962-12 |  |  | Нет | 1744.64 | 01.01.2023 0:00:00 | 12 | 1744.64 | 0
000000034691 | Нет | 000000034691Поверка | Поверка | Термогигрометры медико-фармацевтические цифровые | ТМФЦ \Фармацевт\ | 70639-18 |  |  | Нет | 1743 | 07.01.2022 0:00:00 | 37 | 1743 | 0
000000034691 | Нет | 000000034691Калибровка | Калибровка | Термогигрометры медико-фармацевтические цифровые | ТМФЦ \Фармацевт\ | 70639-18 |  |  | Нет | 1743 | 07.01.2022 0:00:00 | 37 | 1743 | 0
Г00000000713 |  | Г00000000713Поверка | Поверка | Термограф с биметаллическим чувствительным элементом |  |  |  |  | Нет | 1752 | 01.01.2024 0:00:00 | 12отд | 1752 | 0
Г00000000713 |  | Г00000000713Калибровка | Калибровка | Термограф с биметаллическим чувствительным элементом |  |  |  |  | Нет | 1752 | 01.01.2024 0:00:00 | 12отд | 1752 | 0
000000042447 | Нет | 000000042447Поверка | Поверка | Термографы компьютерные портативные | ИРТИС-200М, ИРТИС-2000 | 23742-07 |  |  | Нет | 21084 | 01.01.2024 0:00:00 | 12 | 21084 | 0
000000042447 | Нет | 000000042447Калибровка | Калибровка | Термографы компьютерные портативные | ИРТИС-200М, ИРТИС-2000 | 23742-07 |  |  | Нет | 21084 | 01.01.2024 0:00:00 | 12 | 21084 | 0
000000032643 | Нет | 000000032643Калибровка | Калибровка | Термографы метеорологические | М-16А | 3460-73 |  |  | Нет | 1752 | 01.01.2024 0:00:00 | 12 | 1752 | 0
000000032643 | Нет | 000000032643Поверка | Поверка | Термографы метеорологические | М-16А | 3460-73 |  |  | Нет | 1752 | 01.01.2024 0:00:00 | 12 | 1752 | 0
000000018432 | Нет | 000000018432Калибровка | Калибровка | Термографы метеорологические с биметаллическим чувствительным элементом | М-16А | 3460-03 |  |  | Нет | 1752 | 01.01.2024 0:00:00 | 12 | 1752 | 0
000000018432 | Нет | 000000018432Поверка | Поверка | Термографы метеорологические с биметаллическим чувствительным элементом | М-16А | 3460-03 |  |  | Нет | 1752 | 01.01.2024 0:00:00 | 12 | 1752 | 0
000000052124 | Нет | 000000052124Поверка | Поверка | Термографы-тепловизоры портативные | ИРТИС 2000 СВ-1, ИРТИС 2000 СВ-2, ИРТИС-2000 СН, ИРТИС 2000 МЕ | 56578-14 | Диапазон измерений: от минус 30 °C до плюс 1100 °C, погрешность и (или) неопределенность (класс, разряд): в соответствии с описанием типа | в соответствии с описанием типа | Нет | 21084 | 01.01.2024 0:00:00 | 12 | 21084 | 0
000000052124 | Нет | 000000052124Калибровка | Калибровка | Термографы-тепловизоры портативные | ИРТИС 2000 СВ-1, ИРТИС 2000 СВ-2, ИРТИС-2000 СН, ИРТИС 2000 МЕ | 56578-14 | Диапазон измерений: от минус 30 °C до плюс 1100 °C, погрешность и (или) неопределенность (класс, разряд): в соответствии с описанием типа | в соответствии с описанием типа | Нет | 21084 | 01.01.2024 0:00:00 | 12 | 21084 | 0
000000052632 | Нет | 000000052632Поверка | Поверка | Термодатчики полупроводниковые | ПП-2Н | 81066-21 |  |  | Нет | 1320 | 01.01.2024 0:00:00 | 12 | 1320 | 0
000000052632 | Нет | 000000052632Калибровка | Калибровка | Термодатчики полупроводниковые | ПП-2Н | 81066-21 |  |  | Нет | 1320 | 01.01.2024 0:00:00 | 12 | 1320 | 0
000000047328 | Нет | 000000047328Калибровка выезд | Калибровка выезд | Термоконтроллеры | А1 | 66272-16 |  |  | Нет | 744 | 01.01.2024 0:00:00 | 12 | 744 | 0
000000047328 | Нет | 000000047328Поверка выезд | Поверка выезд | Термоконтроллеры | А1 | 66272-16 |  |  | Нет | 744 | 01.01.2024 0:00:00 | 12 | 744 | 0
000000047328 | Нет | 000000047328Поверка | Поверка | Термоконтроллеры | А1 | 66272-16 |  |  | Нет | 696 | 01.01.2024 0:00:00 | 12 | 696 | 0
000000047328 | Нет | 000000047328Калибровка | Калибровка | Термоконтроллеры | А1 | 66272-16 |  |  | Нет | 696 | 01.01.2024 0:00:00 | 12 | 696 | 0
000000041444 | Нет | 000000041444Поверка | Поверка | Термоманометры показывающие | F+R818, F+R828, TIM-ABS, TIRM-ABS | 48969-12 | Диапазон измерений: канал измерения температуры, погрешность и (или) неопределенность (класс, разряд): в соответствии с описанием типа | в соответствии с описанием типа | Нет | 828 | 01.01.2024 0:00:00 | 12 | 828 | 0
000000041444 | Нет | 000000041444Калибровка | Калибровка | Термоманометры показывающие | F+R818, F+R828, TIM-ABS, TIRM-ABS | 48969-12 | Диапазон измерений: канал измерения температуры, погрешность и (или) неопределенность (класс, разряд): в соответствии с описанием типа | в соответствии с описанием типа | Нет | 828 | 01.01.2024 0:00:00 | 12 | 828 | 0
000000000772 | Нет | 000000000772Калибровка | Калибровка | Термометр биметаллический (калибровка) | (0...300) °С |  |  |  | Нет | 894 | 01.01.2024 0:00:00 | 12 | 894 | 0
000000035698 | Нет | 000000035698Поверка | Поверка | Термометр лабораторный пятикомпонентный | Нет данных | 8106-81 |  |  | Нет | 2082 | 01.01.2024 0:00:00 | 37 | 2082 | 0
000000035698 | Нет | 000000035698Калибровка | Калибровка | Термометр лабораторный пятикомпонентный | Нет данных | 8106-81 |  |  | Нет | 2082 | 01.01.2024 0:00:00 | 37 | 2082 | 0
Г00000000705 |  | Г00000000705Калибровка | Калибровка | Термометр лабораторный электронный (за один канал измерений, без встроенного секундомера) LTA |  |  |  |  | Нет | 10968 | 01.01.2024 0:00:00 | 12отд | 10968 | 0
Г00000000705 |  | Г00000000705Поверка | Поверка | Термометр лабораторный электронный (за один канал измерений, без встроенного секундомера) LTA |  |  |  |  | Нет | 10968 | 01.01.2024 0:00:00 | 12отд | 10968 | 0
000000002704 | Нет | 000000002704Калибровка | Калибровка | ТЕРМОМЕТР СОПРОТИВЛЕНИЙ(1 ТОЧКА) |  |  |  |  | Нет | 1374 | 01.01.2024 0:00:00 | 12 | 1374 | 0
000000023027 | Нет | 000000023027Калибровка | Калибровка | Термометр сопротивления | VDO 363478 | 17799-98 |  |  | Нет | 2718 | 01.01.2024 0:00:00 | 12 | 2718 | 0
000000023027 | Нет | 000000023027Поверка | Поверка | Термометр сопротивления | VDO 363478 | 17799-98 |  |  | Нет | 2718 | 01.01.2024 0:00:00 | 12 | 2718 | 0
000000049971 | Нет | 000000049971Калибровка | Калибровка | Термометр стеклянный для испытаний нефтепродуктов | ТН 5 | Наименов. СИ до 01.06.93 |  |  | Нет | 2082 | 01.01.2024 0:00:00 | 41 | 2082 | 0
000000049971 | Нет | 000000049971Поверка | Поверка | Термометр стеклянный для испытаний нефтепродуктов | ТН 5 | Наименов. СИ до 01.06.93 |  |  | Нет | 2082 | 01.01.2024 0:00:00 | 41 | 2082 | 0
000000035859 | Нет | 000000035859Калибровка | Калибровка | Термометр стеклянный ртутный | ТН-1 |  |  |  | Нет | 1548 | 01.01.2024 0:00:00 | 37 | 1548 | 0
000000051908 | Нет | 000000051908Поверка | Поверка | Термометр технический стеклянный ртутный | ТТ | Наименов. СИ до 01.06.93 |  |  | Нет | 828 | 01.01.2024 0:00:00 | 41 | 828 | 0
000000051908 | Нет | 000000051908Калибровка | Калибровка | Термометр технический стеклянный ртутный | ТТ | Наименов. СИ до 01.06.93 |  |  | Нет | 828 | 01.01.2024 0:00:00 | 41 | 828 | 0
000000032679 | Нет | 000000032679Поверка | Поверка | Термометры | ТПК, ТПК-М | 4478-88 |  |  | Нет | 828 | 01.01.2024 0:00:00 | 12 | 828 | 0
000000032679 | Нет | 000000032679Калибровка | Калибровка | Термометры | ТПК, ТПК-М | 4478-88 |  |  | Нет | 828 | 01.01.2024 0:00:00 | 12 | 828 | 0
000000032700 | Нет | 000000032700Поверка | Поверка | Термометры | ASTM 2C, ASTM 5C, ASTM 7C, ASTM 8C, ASTM 12C, ASTM 18C | 66092-16 |  |  | Нет | 2082 | 01.01.2024 0:00:00 | 12 | 2082 | 0
000000032700 | Нет | 000000032700Калибровка | Калибровка | Термометры | ASTM 2C, ASTM 5C, ASTM 7C, ASTM 8C, ASTM 12C, ASTM 18C | 66092-16 |  |  | Нет | 2082 | 01.01.2024 0:00:00 | 12 | 2082 | 0
000000039004 | Нет | 000000039004Калибровка | Калибровка | Термометры | ASTM 2C, ASTM 7C, ASTM 8C | 46370-11 |  |  | Нет | 2082 | 01.01.2024 0:00:00 | 12 | 2082 | 0
000000039004 | Нет | 000000039004Поверка | Поверка | Термометры | ASTM 2C, ASTM 7C, ASTM 8C | 46370-11 |  |  | Нет | 2082 | 01.01.2024 0:00:00 | 12 | 2082 | 0
000000042795 | Нет | 000000042795Поверка | Поверка | Термометры | ТП-7 | 828-53 |  |  | Нет | 2082 | 01.01.2024 0:00:00 | 12 | 2082 | 0
000000042795 | Нет | 000000042795Калибровка | Калибровка | Термометры | ТП-7 | 828-53 |  |  | Нет | 2082 | 01.01.2024 0:00:00 | 12 | 2082 | 0
000000047151 | Нет | 000000047151Поверка | Поверка | Термометры | HAKKO FG | 77130-19 | Диапазон измерений: в полном объёме, погрешность и (или) неопределенность (класс, разряд): в соответствии с описанием типа | в соответствии с описанием типа | Нет | 2508 | 01.01.2024 0:00:00 | 12 | 2508 | 0
000000047151 | Нет | 000000047151Калибровка | Калибровка | Термометры | HAKKO FG | 77130-19 | Диапазон измерений: в полном объёме, погрешность и (или) неопределенность (класс, разряд): в соответствии с описанием типа | в соответствии с описанием типа | Нет | 2508 | 01.01.2024 0:00:00 | 12 | 2508 | 0
000000052986 | Нет | 000000052986Поверка | Поверка | Термометры | ТП 198 | 26606-04 |  |  | Нет | 1320 | 01.01.2024 0:00:00 | 12 | 1320 | 0
000000052986 | Нет | 000000052986Калибровка | Калибровка | Термометры | ТП 198 | 26606-04 |  |  | Нет | 1320 | 01.01.2024 0:00:00 | 12 | 1320 | 0
000000040827 | Нет | 000000040827Поверка | Поверка | Термометры (термопреобразователи) платиновые технические | ТПТ-1 | 14640-05 |  |  | Нет | 1320 | 01.01.2024 0:00:00 | 12 | 1320 | 0
000000040827 | Нет | 000000040827Калибровка | Калибровка | Термометры (термопреобразователи) платиновые технические | ТПТ-1 | 14640-05 |  |  | Нет | 1320 | 01.01.2024 0:00:00 | 12 | 1320 | 0
000000038693 | Нет | 000000038693Поверка | Поверка | Термометры бесконтактные инфракрасные | NC-9900 | 80544-20 |  |  | Нет | 972 | 01.01.2024 0:00:00 | 12 | 972 | 0
000000038693 | Нет | 000000038693Калибровка | Калибровка | Термометры бесконтактные инфракрасные | NC-9900 | 80544-20 |  |  | Нет | 972 | 01.01.2024 0:00:00 | 12 | 972 | 0
000000038694 | Нет | 000000038694Поверка | Поверка | Термометры бесконтактные инфракрасные | модель F01 | 78683-20 |  |  | Нет | 972 | 01.01.2024 0:00:00 | 12 | 972 | 0
000000038694 | Нет | 000000038694Калибровка | Калибровка | Термометры бесконтактные инфракрасные | модель F01 | 78683-20 |  |  | Нет | 972 | 01.01.2024 0:00:00 | 12 | 972 | 0
000000040686 | Нет | 000000040686Поверка | Поверка | Термометры бесконтактные инфракрасные | серии JXB | 81567-21 |  |  | Нет | 972 | 01.01.2024 0:00:00 | 12 | 972 | 0
000000040686 | Нет | 000000040686Калибровка | Калибровка | Термометры бесконтактные инфракрасные | серии JXB | 81567-21 |  |  | Нет | 972 | 01.01.2024 0:00:00 | 12 | 972 | 0
000000040793 | Нет | 000000040793Поверка | Поверка | Термометры бесконтактные инфракрасные | BERRCOM JXB-183 | 75512-19 |  |  | Нет | 972 | 01.01.2024 0:00:00 | 12 | 972 | 0
000000040793 | Нет | 000000040793Калибровка | Калибровка | Термометры бесконтактные инфракрасные | BERRCOM JXB-183 | 75512-19 |  |  | Нет | 972 | 01.01.2024 0:00:00 | 12 | 972 | 0
000000032676 | Нет | 000000032676Поверка | Поверка | Термометры биметаллические | БТ | 26221-08 |  |  | Нет | 828 | 01.01.2024 0:00:00 | 12 | 828 | 0
000000032676 | Нет | 000000032676Калибровка | Калибровка | Термометры биметаллические | БТ | 26221-08 |  |  | Нет | 828 | 01.01.2024 0:00:00 | 12 | 828 | 0
000000034631 | Нет | 000000034631Калибровка | Калибровка | Термометры биметаллические | 46, 48, 50, 52, 53, 54, 55 | 63048-16 |  |  | Нет | 828 | 01.01.2024 0:00:00 | 12 | 828 | 0
000000034631 | Нет | 000000034631Поверка | Поверка | Термометры биметаллические | 46, 48, 50, 52, 53, 54, 55 | 63048-16 |  |  | Нет | 828 | 01.01.2024 0:00:00 | 12 | 828 | 0
000000035443 | Нет | 000000035443Калибровка | Калибровка | Термометры биметаллические | БТ | 73393-18 |  |  | Нет | 828 | 01.01.2024 0:00:00 | 37 | 828 | 0
000000035443 | Нет | 000000035443Поверка | Поверка | Термометры биметаллические | БТ | 73393-18 |  |  | Нет | 828 | 01.01.2024 0:00:00 | 37 | 828 | 0
000000036277 | Нет | 000000036277Калибровка | Калибровка | Термометры биметаллические | ТБ, ТБТ, ТБИ | 68267-17 |  |  | Нет | 828 | 01.01.2024 0:00:00 | 37 | 828 | 0
000000036277 | Нет | 000000036277Поверка | Поверка | Термометры биметаллические | ТБ, ТБТ, ТБИ | 68267-17 |  |  | Нет | 828 | 01.01.2024 0:00:00 | 37 | 828 | 0
000000038381 | Нет | 000000038381Калибровка | Калибровка | Термометры биметаллические | 46, 48, 50, 52, 53, 54, 55, TG55 | 71055-18 |  |  | Нет | 828 | 01.01.2024 0:00:00 | 37 | 828 | 0
000000038381 | Нет | 000000038381Поверка | Поверка | Термометры биметаллические | 46, 48, 50, 52, 53, 54, 55, TG55 | 71055-18 |  |  | Нет | 828 | 01.01.2024 0:00:00 | 37 | 828 | 0
000000040082 | Нет | 000000040082Калибровка | Калибровка | Термометры биметаллические | 60 (мод. 8001, 8002, 8003, 8005) | 16940-14 |  |  | Нет | 828 | 01.01.2024 0:00:00 | 12 | 828 | 0
000000040082 | Нет | 000000040082Поверка | Поверка | Термометры биметаллические | 60 (мод. 8001, 8002, 8003, 8005) | 16940-14 |  |  | Нет | 828 | 01.01.2024 0:00:00 | 12 | 828 | 0
000000040800 | Нет | 000000040800Поверка | Поверка | Термометры биметаллические | БТ | 26221-03 |  |  | Нет | 828 | 01.01.2024 0:00:00 | 12 | 828 | 0
000000040800 | Нет | 000000040800Калибровка | Калибровка | Термометры биметаллические | БТ | 26221-03 |  |  | Нет | 828 | 01.01.2024 0:00:00 | 12 | 828 | 0
000000041356 | Нет | 000000041356Поверка | Поверка | Термометры биметаллические | ТБф, ТБЛ, ТБф Кс, ТБН | 64958-16 |  |  | Нет | 828 | 01.01.2024 0:00:00 | 12 | 828 | 0
000000041356 | Нет | 000000041356Калибровка | Калибровка | Термометры биметаллические | ТБф, ТБЛ, ТБф Кс, ТБН | 64958-16 |  |  | Нет | 828 | 01.01.2024 0:00:00 | 12 | 828 | 0
000000041384 | Нет | 000000041384Калибровка | Калибровка | Термометры биметаллические | TM | 15151-98 |  |  | Нет | 828 | 01.01.2024 0:00:00 | 12 | 828 | 0
000000041384 | Нет | 000000041384Поверка | Поверка | Термометры биметаллические | TM | 15151-98 |  |  | Нет | 828 | 01.01.2024 0:00:00 | 12 | 828 | 0
000000041689 | Нет | 000000041689Поверка | Поверка | Термометры биметаллические | TM серий 45, 46, 48, 50, 52, 53, 54, 55 | 15151-08 |  |  | Нет | 828 | 01.01.2024 0:00:00 | 12 | 828 | 0
000000041689 | Нет | 000000041689Калибровка | Калибровка | Термометры биметаллические | TM серий 45, 46, 48, 50, 52, 53, 54, 55 | 15151-08 |  |  | Нет | 828 | 01.01.2024 0:00:00 | 12 | 828 | 0
000000041886 | Нет | 000000041886Калибровка | Калибровка | Термометры биметаллические | МЕТЕР ТБ | 28637-10 |  |  | Нет | 828 | 01.01.2024 0:00:00 | 12 | 828 | 0
000000041886 | Нет | 000000041886Поверка | Поверка | Термометры биметаллические | МЕТЕР ТБ | 28637-10 |  |  | Нет | 828 | 01.01.2024 0:00:00 | 12 | 828 | 0
000000042318 | Нет | 000000042318Поверка | Поверка | Термометры биметаллические | F+R801, F+R802, F+R810, TB, TBR, TC-F, TC-M | 49179-12 |  |  | Нет | 828 | 01.01.2024 0:00:00 | 12 | 828 | 0
000000042318 | Нет | 000000042318Калибровка | Калибровка | Термометры биметаллические | F+R801, F+R802, F+R810, TB, TBR, TC-F, TC-M | 49179-12 |  |  | Нет | 828 | 01.01.2024 0:00:00 | 12 | 828 | 0
000000043430 | Нет | 000000043430Калибровка | Калибровка | Термометры биметаллические | 46, 48, 50, 52, 53, 54, 55 | 54520-13 |  |  | Нет | 828 | 01.01.2024 0:00:00 | 12 | 828 | 0
000000043430 | Нет | 000000043430Поверка | Поверка | Термометры биметаллические | 46, 48, 50, 52, 53, 54, 55 | 54520-13 |  |  | Нет | 828 | 01.01.2024 0:00:00 | 12 | 828 | 0
000000043431 | Нет | 000000043431Калибровка | Калибровка | Термометры биметаллические | TT, TS, TH, TM, TC | 38940-08 |  |  | Нет | 828 | 01.01.2024 0:00:00 | 12 | 828 | 0
000000043431 | Нет | 000000043431Поверка | Поверка | Термометры биметаллические | TT, TS, TH, TM, TC | 38940-08 |  |  | Нет | 828 | 01.01.2024 0:00:00 | 12 | 828 | 0
000000043482 | Нет | 000000043482Калибровка | Калибровка | Термометры биметаллические | ТБ-Сд 1, ТБ-Сд 2, ТБ-1, ТБ-2 | 12782-06 |  |  | Нет | 828 | 01.01.2024 0:00:00 | 12 | 828 | 0
000000043482 | Нет | 000000043482Поверка | Поверка | Термометры биметаллические | ТБ-Сд 1, ТБ-Сд 2, ТБ-1, ТБ-2 | 12782-06 |  |  | Нет | 828 | 01.01.2024 0:00:00 | 12 | 828 | 0
000000043645 | Нет | 000000043645Поверка | Поверка | Термометры биметаллические | TB7, TB8 | 61104-15 |  |  | Нет | 828 | 01.01.2024 0:00:00 | 12 | 828 | 0
000000043645 | Нет | 000000043645Калибровка | Калибровка | Термометры биметаллические | TB7, TB8 | 61104-15 |  |  | Нет | 828 | 01.01.2024 0:00:00 | 12 | 828 | 0
000000048495 | Нет | 000000048495Поверка | Поверка | Термометры биметаллические | ТБ, ТБТ | 32840-06 |  |  | Нет | 828 | 01.01.2024 0:00:00 | 22 | 828 | 0
000000048495 | Нет | 000000048495Калибровка | Калибровка | Термометры биметаллические | ТБ, ТБТ | 32840-06 |  |  | Нет | 828 | 01.01.2024 0:00:00 | 22 | 828 | 0
000000049770 | Нет | 000000049770Калибровка | Калибровка | Термометры биметаллические | ТМ серий 45, 46, 48, 50, 52, 53, 54, 55 | 15151-03 |  |  | Нет | 828 | 01.01.2024 0:00:00 | 12 | 828 | 0
000000049770 | Нет | 000000049770Поверка | Поверка | Термометры биметаллические | ТМ серий 45, 46, 48, 50, 52, 53, 54, 55 | 15151-03 |  |  | Нет | 828 | 01.01.2024 0:00:00 | 12 | 828 | 0
000000051819 | Нет | 000000051819Калибровка | Калибровка | Термометры биметаллические | WSS | 74604-19 |  |  | Нет | 828 | 01.01.2024 0:00:00 | 12 | 828 | 0
000000051819 | Нет | 000000051819Поверка | Поверка | Термометры биметаллические | WSS | 74604-19 |  |  | Нет | 828 | 01.01.2024 0:00:00 | 12 | 828 | 0
000000052803 | Нет | 000000052803Калибровка | Калибровка | Термометры биметаллические | ЭКОМЕРА БТ | 82125-21 |  |  | Нет | 828 | 01.01.2024 0:00:00 | 12 | 828 | 0
000000052803 | Нет | 000000052803Поверка | Поверка | Термометры биметаллические | ЭКОМЕРА БТ | 82125-21 |  |  | Нет | 828 | 01.01.2024 0:00:00 | 12 | 828 | 0
000000032653 | Нет | 000000032653Поверка | Поверка | Термометры биметаллические показывающие | Нет данных | 46078-11 |  |  | Нет | 828 | 01.01.2024 0:00:00 | 12 | 828 | 0
000000032653 | Нет | 000000032653Калибровка | Калибровка | Термометры биметаллические показывающие | Нет данных | 46078-11 |  |  | Нет | 828 | 01.01.2024 0:00:00 | 12 | 828 | 0
000000033112 | Нет | 000000033112Поверка | Поверка | Термометры биметаллические показывающие | "Нет данных" | 46078-16 |  |  | Нет | 828 | 01.01.2024 0:00:00 | 12 | 828 | 0
000000033112 | Нет | 000000033112Калибровка | Калибровка | Термометры биметаллические показывающие | "Нет данных" | 46078-16 |  |  | Нет | 828 | 01.01.2024 0:00:00 | 12 | 828 | 0
000000035287 | Нет | 000000035287Калибровка | Калибровка | Термометры биметаллические показывающие | ТБПю, ТБП | 51087-12 |  |  | Нет | 828 | 01.01.2024 0:00:00 | 37 | 828 | 0
000000035287 | Нет | 000000035287Поверка | Поверка | Термометры биметаллические показывающие | ТБПю, ТБП | 51087-12 |  |  | Нет | 828 | 01.01.2024 0:00:00 | 37 | 828 | 0
000000038386 | Нет | 000000038386Калибровка | Калибровка | Термометры биметаллические показывающие | ТБПЮ | 31733-06 |  |  | Нет | 828 | 01.01.2024 0:00:00 | 37 | 828 | 0
000000038386 | Нет | 000000038386Поверка | Поверка | Термометры биметаллические показывающие | ТБПЮ | 31733-06 |  |  | Нет | 828 | 01.01.2024 0:00:00 | 37 | 828 | 0
000000043487 | Нет | 000000043487Калибровка | Калибровка | Термометры биметаллические показывающие | ТБП | 23880-14 |  |  | Нет | 828 | 01.01.2024 0:00:00 | 12 | 828 | 0
000000043487 | Нет | 000000043487Поверка | Поверка | Термометры биметаллические показывающие | ТБП | 23880-14 |  |  | Нет | 828 | 01.01.2024 0:00:00 | 12 | 828 | 0
000000045617 | Нет | 000000045617Поверка | Поверка | Термометры биметаллические показывающие | ТБП | 23880-02 |  |  | Нет | 828 | 01.01.2024 0:00:00 | 12 | 828 | 0
000000045617 | Нет | 000000045617Калибровка | Калибровка | Термометры биметаллические показывающие | ТБП | 23880-02 |  |  | Нет | 828 | 01.01.2024 0:00:00 | 12 | 828 | 0
000000046108 | Нет | 000000046108Поверка | Поверка | Термометры биметаллические показывающие | ТБП | 23880-19 | Диапазон измерений: в соответствии с ОТ, погрешность и (или) неопределенность (класс, разряд): - | - | Нет | 828 | 01.01.2024 0:00:00 | 41 | 828 | 0
000000046108 | Нет | 000000046108Калибровка | Калибровка | Термометры биметаллические показывающие | ТБП | 23880-19 | Диапазон измерений: в соответствии с ОТ, погрешность и (или) неопределенность (класс, разряд): - | - | Нет | 828 | 01.01.2024 0:00:00 | 41 | 828 | 0
000000041755 | Нет | 000000041755Калибровка | Калибровка | Термометры биметаллические серий | А43, А51, TG53, TG54, E45, TGS55, A2G-61 | 68661-17 |  |  | Нет | 828 | 01.01.2024 0:00:00 | 12 | 828 | 0
000000041755 | Нет | 000000041755Поверка | Поверка | Термометры биметаллические серий | А43, А51, TG53, TG54, E45, TGS55, A2G-61 | 68661-17 |  |  | Нет | 828 | 01.01.2024 0:00:00 | 12 | 828 | 0
000000041445 | Нет | 000000041445Калибровка | Калибровка | Термометры биметаллические стрелочные | T63, T80, T100 | 19636-06 |  |  | Нет | 828 | 01.01.2024 0:00:00 | 12 | 828 | 0
000000041445 | Нет | 000000041445Поверка | Поверка | Термометры биметаллические стрелочные | T63, T80, T100 | 19636-06 |  |  | Нет | 828 | 01.01.2024 0:00:00 | 12 | 828 | 0
000000042812 | Нет | 000000042812Поверка | Поверка | Термометры бытовые | ТБ-3-М1 | 9687-90 |  |  | Нет | 828 | 01.01.2024 0:00:00 | 12 | 828 | 0
000000042812 | Нет | 000000042812Калибровка | Калибровка | Термометры бытовые | ТБ-3-М1 | 9687-90 |  |  | Нет | 828 | 01.01.2024 0:00:00 | 12 | 828 | 0
000000042846 | Нет | 000000042846Калибровка | Калибровка | Термометры бытовые | ТБ-45 | 5209-75 |  |  | Нет | 828 | 01.01.2024 0:00:00 | 37 | 828 | 0
000000042846 | Нет | 000000042846Поверка | Поверка | Термометры бытовые | ТБ-45 | 5209-75 |  |  | Нет | 828 | 01.01.2024 0:00:00 | 37 | 828 | 0
000000047003 | Нет | 000000047003Поверка | Поверка | Термометры газовые показывающие электроконтактные | ТГП-100Эк-М | 46020-16 | Диапазон измерений: от 0 °C до 150 °C, погрешность и (или) неопределенность (класс, разряд): ± 2,5 % | ± 2,5 % | Нет | 828 | 01.01.2024 0:00:00 | 12 | 828 | 0
000000047003 | Нет | 000000047003Калибровка | Калибровка | Термометры газовые показывающие электроконтактные | ТГП-100Эк-М | 46020-16 | Диапазон измерений: от 0 °C до 150 °C, погрешность и (или) неопределенность (класс, разряд): ± 2,5 % | ± 2,5 % | Нет | 828 | 01.01.2024 0:00:00 | 12 | 828 | 0
000000035375 | Нет | 000000035375Калибровка | Калибровка | Термометры гидрогеологические | СП-84 | 1160-93 |  |  | Нет | 828 | 01.01.2024 0:00:00 | 39 | 828 | 0
000000035375 | Нет | 000000035375Поверка | Поверка | Термометры гидрогеологические | СП-84 | 1160-93 |  |  | Нет | 828 | 01.01.2024 0:00:00 | 39 | 828 | 0
000000044847 | Нет | 000000044847Поверка | Поверка | Термометры гидрогеологические | СП-84 | 1160-93 |  |  | Нет | 828 | 01.01.2024 0:00:00 | 12 | 828 | 0
000000044847 | Нет | 000000044847Калибровка | Калибровка | Термометры гидрогеологические | СП-84 | 1160-93 |  |  | Нет | 828 | 01.01.2024 0:00:00 | 12 | 828 | 0
000000051150 | Нет | 000000051150Поверка | Поверка | Термометры для автоклавов пищевой промышленности | СП-36 | 2409-69 |  |  | Нет | 828 | 01.01.2024 0:00:00 | 12 | 828 | 0
000000051150 | Нет | 000000051150Калибровка | Калибровка | Термометры для автоклавов пищевой промышленности | СП-36 | 2409-69 |  |  | Нет | 828 | 01.01.2024 0:00:00 | 12 | 828 | 0
000000037790 | Нет | 000000037790Поверка | Поверка | Термометры для измерения низких температур | ТЛ-15 | 275-72 |  |  | Нет | 2082 | 01.01.2024 0:00:00 | 12 | 2082 | 0
000000037790 | Нет | 000000037790Калибровка | Калибровка | Термометры для измерения низких температур | ТЛ-15 | 275-72 |  |  | Нет | 2082 | 01.01.2024 0:00:00 | 12 | 2082 | 0
000000044165 | Нет | 000000044165Поверка | Поверка | Термометры для измерения температуры спирта | ТП-22 | 2851-72 |  |  | Нет | 2082 | 01.01.2024 0:00:00 | 12 | 2082 | 0
000000044165 | Нет | 000000044165Калибровка | Калибровка | Термометры для измерения температуры спирта | ТП-22 | 2851-72 |  |  | Нет | 2082 | 01.01.2024 0:00:00 | 12 | 2082 | 0
000000050171 | Нет | 000000050171Калибровка | Калибровка | Термометры для коксохимической и азотно-туковой промышленности | ТЛ-21, ТЛ-22 и ТЛ-23 | 1574-61 |  |  | Нет | 2082 | 01.01.2024 0:00:00 | 12 | 2082 | 0
000000050171 | Нет | 000000050171Поверка | Поверка | Термометры для коксохимической и азотно-туковой промышленности | ТЛ-21, ТЛ-22 и ТЛ-23 | 1574-61 |  |  | Нет | 2082 | 01.01.2024 0:00:00 | 12 | 2082 | 0
000000041839 | Нет | 000000041839Калибровка | Калибровка | Термометры для молока и молочных продуктов | ТС-4 | 907-72 |  |  | Нет | 828 | 01.01.2024 0:00:00 | 12 | 828 | 0
000000041839 | Нет | 000000041839Поверка | Поверка | Термометры для молока и молочных продуктов | ТС-4 | 907-72 |  |  | Нет | 828 | 01.01.2024 0:00:00 | 12 | 828 | 0
000000050169 | Нет | 000000050169Поверка | Поверка | Термометры для нефтепродуктов | ТН-8 | 1128-57 |  |  | Нет | 2082 | 01.01.2024 0:00:00 | 12 | 2082 | 0
000000050169 | Нет | 000000050169Калибровка | Калибровка | Термометры для нефтепродуктов | ТН-8 | 1128-57 |  |  | Нет | 2082 | 01.01.2024 0:00:00 | 12 | 2082 | 0
000000037854 | Нет | 000000037854Калибровка | Калибровка | Термометры для оборудования медицинской техники | СП-64 | 6317-77 |  |  | Нет | 828 | 01.01.2024 0:00:00 | 37 | 828 | 0
000000037854 | Нет | 000000037854Поверка | Поверка | Термометры для оборудования медицинской техники | СП-64 | 6317-77 |  |  | Нет | 828 | 01.01.2024 0:00:00 | 37 | 828 | 0
000000047748 | Нет | 000000047748Поверка | Поверка | Термометры для определения застывания и помутнения ртутные | ТН3 | 307-49 |  |  | Нет | 2082 | 01.01.2024 0:00:00 | 12 | 2082 | 0
000000047748 | Нет | 000000047748Калибровка | Калибровка | Термометры для определения застывания и помутнения ртутные | ТН3 | 307-49 |  |  | Нет | 2082 | 01.01.2024 0:00:00 | 12 | 2082 | 0
000000032675 | Нет | 000000032675Поверка | Поверка | Термометры для определения температуры вспышки в закрытом тигле | ТНВ | 300-49 |  |  | Нет | 2082 | 01.01.2024 0:00:00 | 12 | 2082 | 0
000000032675 | Нет | 000000032675Калибровка | Калибровка | Термометры для определения температуры вспышки в закрытом тигле | ТНВ | 300-49 |  |  | Нет | 2082 | 01.01.2024 0:00:00 | 12 | 2082 | 0
000000048214 | Нет | 000000048214Поверка | Поверка | Термометры для определения температуры вспышки в открытом тигле | ТН 2 | 305-49 |  |  | Нет | 2082 | 01.01.2024 0:00:00 | 12 | 2082 | 0
000000048214 | Нет | 000000048214Калибровка | Калибровка | Термометры для определения температуры вспышки в открытом тигле | ТН 2 | 305-49 |  |  | Нет | 2082 | 01.01.2024 0:00:00 | 12 | 2082 | 0
000000041060 | Нет | 000000041060Поверка | Поверка | Термометры для рефрижераторов | ТП-11 | 2293-04 |  |  | Нет | 828 | 01.01.2024 0:00:00 | 37 | 828 | 0
000000041060 | Нет | 000000041060Калибровка | Калибровка | Термометры для рефрижераторов | ТП-11 | 2293-04 |  |  | Нет | 828 | 01.01.2024 0:00:00 | 37 | 828 | 0
000000049500 | Нет | 000000049500Поверка | Поверка | Термометры для специальных поверочных лабораторий | СП-73 | 2534-89 |  |  | Нет | 2082 | 01.01.2024 0:00:00 | 12 | 2082 | 0
000000049500 | Нет | 000000049500Калибровка | Калибровка | Термометры для специальных поверочных лабораторий | СП-73 | 2534-89 |  |  | Нет | 2082 | 01.01.2024 0:00:00 | 12 | 2082 | 0
000000041584 | Нет | 000000041584Поверка | Поверка | Термометры для спецкамер низкоградусные | СП-100 | 30338-05 |  |  | Нет | 828 | 01.01.2024 0:00:00 | 12 | 828 | 0
000000041584 | Нет | 000000041584Калибровка | Калибровка | Термометры для спецкамер низкоградусные | СП-100 | 30338-05 |  |  | Нет | 828 | 01.01.2024 0:00:00 | 12 | 828 | 0
000000046540 | Нет | 000000046540Калибровка | Калибровка | Термометры для спецкамер низкоградусные | СП-100 | 30338-15 | Диапазон измерений: от минус 80 °С до плюс 20 °С, погрешность и (или) неопределенность (класс, разряд): в соответствии с описанием типа | в соответствии с описанием типа | Нет | 2082 | 01.01.2024 0:00:00 | 12 | 2082 | 0
000000046540 | Нет | 000000046540Поверка | Поверка | Термометры для спецкамер низкоградусные | СП-100 | 30338-15 | Диапазон измерений: от минус 80 °С до плюс 20 °С, погрешность и (или) неопределенность (класс, разряд): в соответствии с описанием типа | в соответствии с описанием типа | Нет | 2082 | 01.01.2024 0:00:00 | 12 | 2082 | 0
000000053464 | Нет | 000000053464Калибровка | Калибровка | Термометры для установок, определяющих качество нефтепродуктов | СП-28-34 | 1331-11 |  |  | Нет | 2082 | 01.01.2024 0:00:00 | 12 | 2082 | 0
000000053464 | Нет | 000000053464Поверка | Поверка | Термометры для установок, определяющих качество нефтепродуктов | СП-28-34 | 1331-11 |  |  | Нет | 2082 | 01.01.2024 0:00:00 | 12 | 2082 | 0
000000032369 | Нет | 000000032369Поверка | Поверка | Термометры жидкостные стеклянные | ASTM А300 Labtex, ASTM А301 Labtex | 31897-11 |  |  | Нет | 2082 | 01.01.2024 0:00:00 | 12 | 2082 | 0
000000032369 | Нет | 000000032369Калибровка | Калибровка | Термометры жидкостные стеклянные | ASTM А300 Labtex, ASTM А301 Labtex | 31897-11 |  |  | Нет | 2082 | 01.01.2024 0:00:00 | 12 | 2082 | 0
000000032365 | Нет | 000000032365Калибровка | Калибровка | Термометры жидкостные стеклянные нефтяные | P-A | 32454-06 |  |  | Нет | 2082 | 01.01.2024 0:00:00 | 12 | 2082 | 0
000000032365 | Нет | 000000032365Поверка | Поверка | Термометры жидкостные стеклянные нефтяные | P-A | 32454-06 |  |  | Нет | 2082 | 01.01.2024 0:00:00 | 12 | 2082 | 0
000000040161 | Нет | 000000040161Поверка | Поверка | Термометры жидкостные стеклянные специальные | СП-95, СП-96 | 1879-04 |  |  | Нет | 2082 | 01.01.2024 0:00:00 | 12 | 2082 | 0
000000040161 | Нет | 000000040161Калибровка | Калибровка | Термометры жидкостные стеклянные специальные | СП-95, СП-96 | 1879-04 |  |  | Нет | 2082 | 01.01.2024 0:00:00 | 12 | 2082 | 0
000000041836 | Нет | 000000041836Калибровка | Калибровка | Термометры жидкостные стеклянные специальные | СП-95, СП-96 | 1879-04 |  |  | Нет | 828 | 01.01.2024 0:00:00 | 12 | 828 | 0
000000041836 | Нет | 000000041836Поверка | Поверка | Термометры жидкостные стеклянные специальные | СП-95, СП-96 | 1879-04 |  |  | Нет | 828 | 01.01.2024 0:00:00 | 12 | 828 | 0
000000042746 | Нет | 000000042746Поверка | Поверка | Термометры жидкостные стеклянные технические | ТТ и ТТ-В | 26306-08 |  |  | Нет | 828 | 01.01.2024 0:00:00 | 12 | 828 | 0
000000042746 | Нет | 000000042746Калибровка | Калибровка | Термометры жидкостные стеклянные технические | ТТ и ТТ-В | 26306-08 |  |  | Нет | 828 | 01.01.2024 0:00:00 | 12 | 828 | 0
000000046458 | Нет | 000000046458Калибровка | Калибровка | Термометры жидкостные стеклянные технические | ТЖСТ | 23034-02 |  |  | Нет | 828 | 01.01.2024 0:00:00 | 37 | 828 | 0
000000046458 | Нет | 000000046458Поверка | Поверка | Термометры жидкостные стеклянные технические | ТЖСТ | 23034-02 |  |  | Нет | 828 | 01.01.2024 0:00:00 | 37 | 828 | 0
000000032699 | Нет | 000000032699Поверка | Поверка | Термометры жидкостные стеклянные точные | P-L | 32021-06 |  |  | Нет | 2082 | 01.01.2024 0:00:00 | 12 | 2082 | 0
000000032699 | Нет | 000000032699Калибровка | Калибровка | Термометры жидкостные стеклянные точные | P-L | 32021-06 |  |  | Нет | 2082 | 01.01.2024 0:00:00 | 12 | 2082 | 0
000000008886 | Нет | 000000008886Поверка | Поверка | Термометры инфракрасные | Testo 830-T3, Testo 830-T4, Testo 831,Testo 845, Testo 810 | 38176-08 |  |  | Нет | 5634 | 01.01.2024 0:00:00 | 12 | 5634 | 0
000000008886 | Нет | 000000008886Калибровка | Калибровка | Термометры инфракрасные | Testo 830-T3, Testo 830-T4, Testo 831,Testo 845, Testo 810 | 38176-08 |  |  | Нет | 5634 | 01.01.2024 0:00:00 | 12 | 5634 | 0
000000031117 | Нет | 000000031117Калибровка | Калибровка | Термометры инфракрасные | Testo 805, Testo 826-T1, Testo 826-T2, Testo 826-T3, Testo 826-T4, Testo 830-T1, Testo 830-T2 | 48507-11 | Диапазон измерений: -30 до +400 С, погрешность и (или) неопределенность (класс, разряд): - | - | Нет | 5634 | 01.01.2024 0:00:00 | 19 | 5634 | 0
000000031117 | Нет | 000000031117Поверка | Поверка | Термометры инфракрасные | Testo 805, Testo 826-T1, Testo 826-T2, Testo 826-T3, Testo 826-T4, Testo 830-T1, Testo 830-T2 | 48507-11 | Диапазон измерений: -30 до +400 С, погрешность и (или) неопределенность (класс, разряд): - | - | Нет | 5634 | 01.01.2024 0:00:00 | 19 | 5634 | 0
000000031845 | Нет | 000000031845Калибровка | Калибровка | Термометры инфракрасные | Кельвин | 16957-02 |  |  | Нет | 5634 | 01.01.2024 0:00:00 | 12 | 5634 | 0
000000031845 | Нет | 000000031845Поверка | Поверка | Термометры инфракрасные | Кельвин | 16957-02 |  |  | Нет | 5634 | 01.01.2024 0:00:00 | 12 | 5634 | 0
000000031880 | Нет | 000000031880Калибровка | Калибровка | Термометры инфракрасные | Testo 104-IR, Testo 810, Testo 830-T3, Testo 830-T4, Testo 835-Т1, Testo 835-Т2, Testo 835-Н1, Testo 845 | 51475-12 |  |  | Нет | 5634 | 01.01.2024 0:00:00 | 12 | 5634 | 0
000000031880 | Нет | 000000031880Поверка | Поверка | Термометры инфракрасные | Testo 104-IR, Testo 810, Testo 830-T3, Testo 830-T4, Testo 835-Т1, Testo 835-Т2, Testo 835-Н1, Testo 845 | 51475-12 |  |  | Нет | 5634 | 01.01.2024 0:00:00 | 12 | 5634 | 0
000000032631 | Нет | 000000032631Калибровка | Калибровка | Термометры инфракрасные | Кельвин | 16957-07 |  |  | Нет | 5634 | 01.01.2024 0:00:00 | 12 | 5634 | 0
000000032631 | Нет | 000000032631Поверка | Поверка | Термометры инфракрасные | Кельвин | 16957-07 |  |  | Нет | 5634 | 01.01.2024 0:00:00 | 12 | 5634 | 0
000000033533 | Нет | 000000033533Калибровка | Калибровка | Термометры инфракрасные | Testo 805, Testo 826-T1, Testo 826-T2, Testo 826-T3, Testo 826-T4, Testo 830-T1, Testo 830-T2 | 48507-11 | Диапазон измерений: от минус 30°С до 1100°С, погрешность и (или) неопределенность (класс, разряд): от ±1°С | от ±1°С | Нет | 5634 | 01.01.2024 0:00:00 | 12 | 5634 | 0
000000033533 | Нет | 000000033533Поверка | Поверка | Термометры инфракрасные | Testo 805, Testo 826-T1, Testo 826-T2, Testo 826-T3, Testo 826-T4, Testo 830-T1, Testo 830-T2 | 48507-11 | Диапазон измерений: от минус 30°С до 1100°С, погрешность и (или) неопределенность (класс, разряд): от ±1°С | от ±1°С | Нет | 5634 | 01.01.2024 0:00:00 | 12 | 5634 | 0
000000043291 | Нет | 000000043291Поверка | Поверка | Термометры инфракрасные | Кельвин КБ ДИПОЛЬ | 24852-03 |  |  | Нет | 5634 | 01.01.2024 0:00:00 | 12 | 5634 | 0
000000043291 | Нет | 000000043291Калибровка | Калибровка | Термометры инфракрасные | Кельвин КБ ДИПОЛЬ | 24852-03 |  |  | Нет | 5634 | 01.01.2024 0:00:00 | 12 | 5634 | 0
000000043406 | Нет | 000000043406Калибровка | Калибровка | Термометры инфракрасные | Thermoval Duo Scan | 54700-13 |  |  | Нет | 972 | 01.01.2024 0:00:00 | 12 | 972 | 0
000000043406 | Нет | 000000043406Поверка | Поверка | Термометры инфракрасные | Thermoval Duo Scan | 54700-13 |  |  | Нет | 972 | 01.01.2024 0:00:00 | 12 | 972 | 0
000000046978 | Нет | 000000046978Поверка | Поверка | Термометры инфракрасные | CEM DT-8806 | 86724-22 | Диапазон измерений: от 32,0 °C до 42,5 °C в режиме "Body", погрешность и (или) неопределенность (класс, разряд): ± 0,3 °C в диапазоне от 32,0 °C до 36,0 °C, ± 0,2°C в диапазоне выше 36,0 °C до 39,0 °C, ± 0,3°C в диапазоне выше 39,0 °C до 42,5 °C Диапазон измерений: от 0,0 °C до 60,0 °C в режиме "Surface", погрешность и (или) неопределенность (класс, разряд): ± 2,0 °C | ± 0,3 °C в диапазоне от 32,0 °C до 36,0 °C, ± 0,2°C в диапазоне выше 36,0 °C до 39,0 °C, ± 0,3°C в диапазоне выше 39,0 °C до 42,5 °C ± 2,0 °C | Нет | 972 | 01.01.2024 0:00:00 | 12 | 972 | 0
000000046978 | Нет | 000000046978Калибровка | Калибровка | Термометры инфракрасные | CEM DT-8806 | 86724-22 | Диапазон измерений: от 32,0 °C до 42,5 °C в режиме "Body", погрешность и (или) неопределенность (класс, разряд): ± 0,3 °C в диапазоне от 32,0 °C до 36,0 °C, ± 0,2°C в диапазоне выше 36,0 °C до 39,0 °C, ± 0,3°C в диапазоне выше 39,0 °C до 42,5 °C Диапазон измерений: от 0,0 °C до 60,0 °C в режиме "Surface", погрешность и (или) неопределенность (класс, разряд): ± 2,0 °C | ± 0,3 °C в диапазоне от 32,0 °C до 36,0 °C, ± 0,2°C в диапазоне выше 36,0 °C до 39,0 °C, ± 0,3°C в диапазоне выше 39,0 °C до 42,5 °C ± 2,0 °C | Нет | 972 | 01.01.2024 0:00:00 | 12 | 972 | 0
000000040689 | Нет | 000000040689Поверка | Поверка | Термометры инфракрасные бесконтактные | TOPMED, исп. NC-178, NC-186, NC-192 | 68844-17 |  |  | Нет | 972 | 01.01.2024 0:00:00 | 12 | 972 | 0
000000040689 | Нет | 000000040689Калибровка | Калибровка | Термометры инфракрасные бесконтактные | TOPMED, исп. NC-178, NC-186, NC-192 | 68844-17 |  |  | Нет | 972 | 01.01.2024 0:00:00 | 12 | 972 | 0
000000042179 | Нет | 000000042179Поверка | Поверка | Термометры инфракрасные бесконтактные | модель CF-818 | 81843-21 |  |  | Нет | 972 | 01.01.2024 0:00:00 | 12 | 972 | 0
000000042179 | Нет | 000000042179Калибровка | Калибровка | Термометры инфракрасные бесконтактные | модель CF-818 | 81843-21 |  |  | Нет | 972 | 01.01.2024 0:00:00 | 12 | 972 | 0
000000051037 | Нет | 000000051037Поверка | Поверка | Термометры инфракрасные медицинские | KWX-106 | 84073-21 |  |  | Нет | 972 | 01.01.2024 0:00:00 | 12 | 972 | 0
000000051037 | Нет | 000000051037Калибровка | Калибровка | Термометры инфракрасные медицинские | KWX-106 | 84073-21 |  |  | Нет | 972 | 01.01.2024 0:00:00 | 12 | 972 | 0
000000034212 | Нет | 000000034212Поверка | Поверка | Термометры к прибору Жукова с пределами измерений от +30°С до +100°С для определения температуры плавления парафинов | ТН-5 | 113-49 |  |  | Нет | 2082 | 01.01.2024 0:00:00 | 12 | 2082 | 0
000000034212 | Нет | 000000034212Калибровка | Калибровка | Термометры к прибору Жукова с пределами измерений от +30°С до +100°С для определения температуры плавления парафинов | ТН-5 | 113-49 |  |  | Нет | 2082 | 01.01.2024 0:00:00 | 12 | 2082 | 0
Г00000001007 |  | Г00000001007Калибровка | Калибровка | Термометры контактные показывающие ТКП 150, гарантийный ремонт |  |  |  |  | Нет | 2538 | 01.01.2024 0:00:00 | 12отд | 2538 | 0
Г00000001007 |  | Г00000001007Предповерочная подготовка | Предповерочная подготовка | Термометры контактные показывающие ТКП 150, гарантийный ремонт |  |  |  |  | Нет | 264 | 01.01.2023 0:00:00 | 12отд | 264 | 0
Г00000001007 |  | Г00000001007Диагностика | Диагностика | Термометры контактные показывающие ТКП 150, гарантийный ремонт |  |  |  |  | Нет | 1386 | 01.01.2023 0:00:00 | 12отд | 1386 | 0
Г00000001007 |  | Г00000001007Поверка | Поверка | Термометры контактные показывающие ТКП 150, гарантийный ремонт |  |  |  |  | Нет | 1944 | 01.01.2024 0:00:00 | 12отд | 1944 | 0
Г00000001017 |  | Г00000001017Диагностика | Диагностика | Термометры контактные показывающие ТКП 150, не гарантийный ремонт |  |  |  |  | Нет | 462 | 01.01.2023 0:00:00 | 12отд | 462 | 0
Г00000001017 |  | Г00000001017Ремонт 1 группы сложности | Ремонт 1 группы сложности | Термометры контактные показывающие ТКП 150, не гарантийный ремонт |  |  |  |  | Нет | 2724 | 01.01.2024 0:00:00 | 12отд | 2724 | 0
Г00000001017 |  | Г00000001017Предповерочная подготовка | Предповерочная подготовка | Термометры контактные показывающие ТКП 150, не гарантийный ремонт |  |  |  |  | Нет | 264 | 01.01.2023 0:00:00 | 12отд | 264 | 0
Г00000001017 |  | Г00000001017Ремонт 2 группы сложности | Ремонт 2 группы сложности | Термометры контактные показывающие ТКП 150, не гарантийный ремонт |  |  |  |  | Нет | 8190 | 01.01.2024 0:00:00 | 12отд | 8190 | 0
000000031075 | Нет | 000000031075Поверка | Поверка | Термометры контактные цифровые | ТК-5 | 41002-14 | Диапазон измерений: (-40)-(+250) °C, погрешность и (или) неопределенность (класс, разряд): ± 2% | ± 2% | Нет | 2046 | 01.01.2024 0:00:00 | 19 | 2046 | 0
000000031075 | Нет | 000000031075Калибровка | Калибровка | Термометры контактные цифровые | ТК-5 | 41002-14 | Диапазон измерений: (-40)-(+250) °C, погрешность и (или) неопределенность (класс, разряд): ± 2% | ± 2% | Нет | 2046 | 01.01.2024 0:00:00 | 19 | 2046 | 0
000000031749 | Нет | 000000031749Калибровка | Калибровка | Термометры контактные цифровые | ТК-5 | 41002-09 |  |  | Нет | 918 | 01.01.2024 0:00:00 | 12 | 918 | 0
000000031749 | Нет | 000000031749Поверка | Поверка | Термометры контактные цифровые | ТК-5 | 41002-09 |  |  | Нет | 918 | 01.01.2024 0:00:00 | 12 | 918 | 0
000000034141 | Нет | 000000034141Калибровка | Калибровка | Термометры контактные цифровые | ТК-5 | 41002-14 |  |  | Нет | 2508 | 01.01.2024 0:00:00 | 22 | 2508 | 0
000000034141 | Нет | 000000034141Поверка | Поверка | Термометры контактные цифровые | ТК-5 | 41002-14 |  |  | Нет | 2508 | 01.01.2024 0:00:00 | 22 | 2508 | 0
000000042174 | Нет | 000000042174Калибровка | Калибровка | Термометры контактные цифровые | ТК-5 (ТК-5.01, ТК-5.02, ТК-5.01М, ТК-5.02М, ТК-5.01П, ТК-5.02П, ТК-5.03, ТК-5.04, ТК-5.05, ТК-5.06, ТК-5.07, ТК-5.08, ТК-5.09, ТК-5.11) | 17192-05 |  |  | Нет | 2508 | 01.01.2024 0:00:00 | 12 | 2508 | 0
000000042174 | Нет | 000000042174Поверка | Поверка | Термометры контактные цифровые | ТК-5 (ТК-5.01, ТК-5.02, ТК-5.01М, ТК-5.02М, ТК-5.01П, ТК-5.02П, ТК-5.03, ТК-5.04, ТК-5.05, ТК-5.06, ТК-5.07, ТК-5.08, ТК-5.09, ТК-5.11) | 17192-05 |  |  | Нет | 2508 | 01.01.2024 0:00:00 | 12 | 2508 | 0
000000042184 | Нет | 000000042184Калибровка | Калибровка | Термометры контактные цифровые | ТК-5 | 41002-09 |  |  | Нет | 2508 | 01.01.2024 0:00:00 | 12 | 2508 | 0
000000042184 | Нет | 000000042184Поверка | Поверка | Термометры контактные цифровые | ТК-5 | 41002-09 |  |  | Нет | 2508 | 01.01.2024 0:00:00 | 12 | 2508 | 0
000000042961 | Нет | 000000042961Калибровка | Калибровка | Термометры контактные цифровые | ТК-5 | 41002-19 |  |  | Нет | 2508 | 01.01.2024 0:00:00 | 12 | 2508 | 0
000000042961 | Нет | 000000042961Поверка | Поверка | Термометры контактные цифровые | ТК-5 | 41002-19 |  |  | Нет | 2508 | 01.01.2024 0:00:00 | 12 | 2508 | 0
000000044873 | Нет | 000000044873Калибровка | Калибровка | Термометры контактные цифровые | ТК-5.01, ТК-5.01М, ТК-5.01П, ТК-5.03, ТК-5.05, ТК-5.07 | 17192-02 |  |  | Нет | 2508 | 01.01.2024 0:00:00 | 12 | 2508 | 0
000000044873 | Нет | 000000044873Поверка | Поверка | Термометры контактные цифровые | ТК-5.01, ТК-5.01М, ТК-5.01П, ТК-5.03, ТК-5.05, ТК-5.07 | 17192-02 |  |  | Нет | 2508 | 01.01.2024 0:00:00 | 12 | 2508 | 0
000000027945 | Нет | 000000027945Поверка | Поверка | Термометры лабораторные | ТЛ-4 | 303-61 | Диапазон измерений: (0-55) град., погрешность и (или) неопределенность (класс, разряд): ПГ 0,2 град. | ПГ 0,2 град. | Нет | 2082 | 01.01.2024 0:00:00 | 12 | 2082 | 0
000000027945 | Нет | 000000027945Калибровка | Калибровка | Термометры лабораторные | ТЛ-4 | 303-61 | Диапазон измерений: (0-55) град., погрешность и (или) неопределенность (класс, разряд): ПГ 0,2 град. | ПГ 0,2 град. | Нет | 2082 | 01.01.2024 0:00:00 | 12 | 2082 | 0
000000040038 | Нет | 000000040038Калибровка | Калибровка | Термометры лабораторные | ТЛ-18 | 2534-69 |  |  | Нет | 2082 | 01.01.2024 0:00:00 | 12 | 2082 | 0
000000040038 | Нет | 000000040038Поверка | Поверка | Термометры лабораторные | ТЛ-18 | 2534-69 |  |  | Нет | 2082 | 01.01.2024 0:00:00 | 12 | 2082 | 0
000000040885 | Нет | 000000040885Поверка | Поверка | Термометры лабораторные | ТЛ-19, ТЛ-20 | 1879-63 |  |  | Нет | 2082 | 01.01.2024 0:00:00 | 12 | 2082 | 0
000000040885 | Нет | 000000040885Калибровка | Калибровка | Термометры лабораторные | ТЛ-19, ТЛ-20 | 1879-63 |  |  | Нет | 2082 | 01.01.2024 0:00:00 | 12 | 2082 | 0
000000041297 | Нет | 000000041297Поверка | Поверка | Термометры лабораторные палочные | ТЛ-3 | 2294-67 |  |  | Нет | 2082 | 01.01.2024 0:00:00 | 37 | 2082 | 0
000000041297 | Нет | 000000041297Калибровка | Калибровка | Термометры лабораторные палочные | ТЛ-3 | 2294-67 |  |  | Нет | 2082 | 01.01.2024 0:00:00 | 37 | 2082 | 0
000000005237 | Нет | 000000005237Калибровка | Калибровка | Термометры лабораторные стеклянные | ТЛС | 32786-06 |  |  | Нет | 2082 | 01.01.2024 0:00:00 | 12 | 2082 | 0
000000005237 | Нет | 000000005237Поверка | Поверка | Термометры лабораторные стеклянные | ТЛС | 32786-06 |  |  | Нет | 2082 | 01.01.2024 0:00:00 | 12 | 2082 | 0
000000032674 | Нет | 000000032674Поверка | Поверка | Термометры лабораторные стеклянные | ТЛС | 32786-08 |  |  | Нет | 2082 | 01.01.2024 0:00:00 | 12 | 2082 | 0
000000032674 | Нет | 000000032674Калибровка | Калибровка | Термометры лабораторные стеклянные | ТЛС | 32786-08 |  |  | Нет | 2082 | 01.01.2024 0:00:00 | 12 | 2082 | 0
000000040970 | Нет | 000000040970Поверка | Поверка | Термометры лабораторные стеклянные с взаимозаменяемыми конусами | 1-7, 9-13, 16-18 | 4661-84 |  |  | Нет | 2082 | 01.01.2024 0:00:00 | 12 | 2082 | 0
000000040970 | Нет | 000000040970Калибровка | Калибровка | Термометры лабораторные стеклянные с взаимозаменяемыми конусами | 1-7, 9-13, 16-18 | 4661-84 |  |  | Нет | 2082 | 01.01.2024 0:00:00 | 12 | 2082 | 0
000000030657 | Нет | 000000030657Поверка | Поверка | Термометры лабораторные стеклянные со взаимозаменяемыми конусами | Нет данных | 4661-91 | Диапазон измерений: 0-150] оС, погрешность и (или) неопределенность (класс, разряд): +/-0,1 оС | +/-0,1 оС | Нет | 2082 | 01.01.2024 0:00:00 | 12 | 2082 | 0
000000030657 | Нет | 000000030657Калибровка | Калибровка | Термометры лабораторные стеклянные со взаимозаменяемыми конусами | Нет данных | 4661-91 | Диапазон измерений: 0-150] оС, погрешность и (или) неопределенность (класс, разряд): +/-0,1 оС | +/-0,1 оС | Нет | 2082 | 01.01.2024 0:00:00 | 12 | 2082 | 0
000000024636 | Нет | 000000024636Поверка | Поверка | Термометры лабораторные электронные | LTA | 69551-17 | Диапазон измерений: от минус 50 °С до плюс 200 °С, погрешность и (или) неопределенность (класс, разряд): ±0,05 °С | ±0,05 °С | Нет | 10968 | 01.01.2024 0:00:00 | 12 | 10968 | 0
000000024636 | Нет | 000000024636Калибровка | Калибровка | Термометры лабораторные электронные | LTA | 69551-17 | Диапазон измерений: от минус 50 °С до плюс 200 °С, погрешность и (или) неопределенность (класс, разряд): ±0,05 °С | ±0,05 °С | Нет | 10968 | 01.01.2024 0:00:00 | 12 | 10968 | 0
000000025808 | Нет | 000000025808Поверка | Поверка | Термометры лабораторные электронные | ЛТ-300 | 61806-15 |  |  | Нет | 6930 | 01.01.2024 0:00:00 | 12 | 6930 | 0
000000025808 | Нет | 000000025808Калибровка | Калибровка | Термометры лабораторные электронные | ЛТ-300 | 61806-15 |  |  | Нет | 6930 | 01.01.2024 0:00:00 | 12 | 6930 | 0
000000026118 | Нет | 000000026118Калибровка | Калибровка | Термометры лабораторные электронные | ЛТ-300 | 61806-15 | Диапазон измерений: от минус 50 °С до 300 °С, погрешность и (или) неопределенность (класс, разряд): ± 0,05 °С; ± 0,2 °С | ± 0,05 °С; ± 0,2 °С | Нет | 6930 | 01.01.2024 0:00:00 | 12 | 6930 | 0
000000026118 | Нет | 000000026118Поверка | Поверка | Термометры лабораторные электронные | ЛТ-300 | 61806-15 | Диапазон измерений: от минус 50 °С до 300 °С, погрешность и (или) неопределенность (класс, разряд): ± 0,05 °С; ± 0,2 °С | ± 0,05 °С; ± 0,2 °С | Нет | 6930 | 01.01.2024 0:00:00 | 12 | 6930 | 0
000000026148 | Нет | 000000026148Поверка | Поверка | Термометры лабораторные электронные | ЛТ-300 | 45379-10 | Диапазон измерений: -50..300 гр. С, погрешность и (или) неопределенность (класс, разряд): 0,05 гр. С | 0,05 гр. С | Нет | 6930 | 01.01.2024 0:00:00 | 12 | 6930 | 0
000000026148 | Нет | 000000026148Калибровка | Калибровка | Термометры лабораторные электронные | ЛТ-300 | 45379-10 | Диапазон измерений: -50..300 гр. С, погрешность и (или) неопределенность (класс, разряд): 0,05 гр. С | 0,05 гр. С | Нет | 6930 | 01.01.2024 0:00:00 | 12 | 6930 | 0
000000026681 | Нет | 000000026681Поверка | Поверка | Термометры лабораторные электронные | ЛТ-300 | 61806-15 | Диапазон измерений: от минус 50 °С до 300 °С, погрешность и (или) неопределенность (класс, разряд): ± 0,05 °С; ± 0,2 °С | ± 0,05 °С; ± 0,2 °С | Нет | 6930 | 01.01.2024 0:00:00 | 12 | 6930 | 0
000000026681 | Нет | 000000026681Калибровка | Калибровка | Термометры лабораторные электронные | ЛТ-300 | 61806-15 | Диапазон измерений: от минус 50 °С до 300 °С, погрешность и (или) неопределенность (класс, разряд): ± 0,05 °С; ± 0,2 °С | ± 0,05 °С; ± 0,2 °С | Нет | 6930 | 01.01.2024 0:00:00 | 12 | 6930 | 0
000000026711 | Нет | 000000026711Поверка | Поверка | Термометры лабораторные электронные | ЛТ-300 | 45379-10 | Диапазон измерений: -50..300 гр. С, погрешность и (или) неопределенность (класс, разряд): 0,05 гр. С | 0,05 гр. С | Нет | 6930 | 01.01.2024 0:00:00 | 12 | 6930 | 0
000000026711 | Нет | 000000026711Калибровка | Калибровка | Термометры лабораторные электронные | ЛТ-300 | 45379-10 | Диапазон измерений: -50..300 гр. С, погрешность и (или) неопределенность (класс, разряд): 0,05 гр. С | 0,05 гр. С | Нет | 6930 | 01.01.2024 0:00:00 | 12 | 6930 | 0
000000026712 | Нет | 000000026712Поверка | Поверка | Термометры лабораторные электронные | ЛТ-300 | 45379-10 | Диапазон измерений: -50..300 гр. С, погрешность и (или) неопределенность (класс, разряд): 0,05 гр. С | 0,05 гр. С | Нет | 6930 | 01.01.2024 0:00:00 | 12 | 6930 | 0
000000026712 | Нет | 000000026712Калибровка | Калибровка | Термометры лабораторные электронные | ЛТ-300 | 45379-10 | Диапазон измерений: -50..300 гр. С, погрешность и (или) неопределенность (класс, разряд): 0,05 гр. С | 0,05 гр. С | Нет | 6930 | 01.01.2024 0:00:00 | 12 | 6930 | 0
000000026848 | Нет | 000000026848Поверка | Поверка | Термометры лабораторные электронные | ЛТ-300 | 61806-15 | Диапазон измерений: от минус 50 гр. С до 300 гр. С, погрешность и (или) неопределенность (класс, разряд): ПГ 0,05 гр. С | ПГ 0,05 гр. С | Нет | 6930 | 01.01.2024 0:00:00 | 12 | 6930 | 0
000000026848 | Нет | 000000026848Калибровка | Калибровка | Термометры лабораторные электронные | ЛТ-300 | 61806-15 | Диапазон измерений: от минус 50 гр. С до 300 гр. С, погрешность и (или) неопределенность (класс, разряд): ПГ 0,05 гр. С | ПГ 0,05 гр. С | Нет | 6930 | 01.01.2024 0:00:00 | 12 | 6930 | 0
000000028104 | Нет | 000000028104Калибровка | Калибровка | Термометры лабораторные электронные | LTA | 69551-17 | Диапазон измерений: от минус 50 до 200 °С, погрешность и (или) неопределенность (класс, разряд): 3 разряд | 3 разряд | Нет | 10968 | 01.01.2024 0:00:00 | 12 | 10968 | 0
000000028104 | Нет | 000000028104Поверка | Поверка | Термометры лабораторные электронные | LTA | 69551-17 | Диапазон измерений: от минус 50 до 200 °С, погрешность и (или) неопределенность (класс, разряд): 3 разряд | 3 разряд | Нет | 10968 | 01.01.2024 0:00:00 | 12 | 10968 | 0
000000028254 | Нет | 000000028254Поверка | Поверка | Термометры лабораторные электронные | ЛТ-300 | 29500-05 | Диапазон измерений: [(-50)-300] °С, погрешность и (или) неопределенность (класс, разряд): 0,1 °С | 0,1 °С | Нет | 6930 | 01.01.2024 0:00:00 | 37 | 6930 | 0
000000028254 | Нет | 000000028254Калибровка | Калибровка | Термометры лабораторные электронные | ЛТ-300 | 29500-05 | Диапазон измерений: [(-50)-300] °С, погрешность и (или) неопределенность (класс, разряд): 0,1 °С | 0,1 °С | Нет | 6930 | 01.01.2024 0:00:00 | 37 | 6930 | 0
000000029400 | Нет | 000000029400Калибровка | Калибровка | Термометры лабораторные электронные | ЛТ-300-Н-ТС | 61806-15 | Диапазон измерений: от -50 до 300, погрешность и (или) неопределенность (класс, разряд): ПГ ±0,05 гр. С | ПГ ±0,05 гр. С | Нет | 6930 | 01.01.2024 0:00:00 | 12 | 6930 | 0
000000029400 | Нет | 000000029400Поверка | Поверка | Термометры лабораторные электронные | ЛТ-300-Н-ТС | 61806-15 | Диапазон измерений: от -50 до 300, погрешность и (или) неопределенность (класс, разряд): ПГ ±0,05 гр. С | ПГ ±0,05 гр. С | Нет | 6930 | 01.01.2024 0:00:00 | 12 | 6930 | 0
000000029414 | Нет | 000000029414Поверка | Поверка | Термометры лабораторные электронные | ЛТ-300 | 45379-10 | Диапазон измерений: от минус 50 до 300 гр С, погрешность и (или) неопределенность (класс, разряд): ПГ ±0,05 гр С | ПГ ±0,05 гр С | Нет | 6930 | 01.01.2024 0:00:00 | 12 | 6930 | 0
000000029414 | Нет | 000000029414Калибровка | Калибровка | Термометры лабораторные электронные | ЛТ-300 | 45379-10 | Диапазон измерений: от минус 50 до 300 гр С, погрешность и (или) неопределенность (класс, разряд): ПГ ±0,05 гр С | ПГ ±0,05 гр С | Нет | 6930 | 01.01.2024 0:00:00 | 12 | 6930 | 0
000000029417 | Нет | 000000029417Калибровка | Калибровка | Термометры лабораторные электронные | LTA | 69551-17 | Диапазон измерений: от минус 50 до 200 гр. С, погрешность и (или) неопределенность (класс, разряд): ±0,05 °С | ±0,05 °С | Нет | 10968 | 01.01.2024 0:00:00 | 12 | 10968 | 0
000000029417 | Нет | 000000029417Поверка | Поверка | Термометры лабораторные электронные | LTA | 69551-17 | Диапазон измерений: от минус 50 до 200 гр. С, погрешность и (или) неопределенность (класс, разряд): ±0,05 °С | ±0,05 °С | Нет | 10968 | 01.01.2024 0:00:00 | 12 | 10968 | 0
000000029444 | Нет | 000000029444Калибровка | Калибровка | Термометры лабораторные электронные | LTA | 69551-17 | Диапазон измерений: от минус 50 до 200 гр. С, погрешность и (или) неопределенность (класс, разряд): ±0,01 °С | ±0,01 °С | Нет | 10968 | 01.01.2024 0:00:00 | 12 | 10968 | 0
000000029444 | Нет | 000000029444Поверка | Поверка | Термометры лабораторные электронные | LTA | 69551-17 | Диапазон измерений: от минус 50 до 200 гр. С, погрешность и (или) неопределенность (класс, разряд): ±0,01 °С | ±0,01 °С | Нет | 10968 | 01.01.2024 0:00:00 | 12 | 10968 | 0
000000029624 | Нет | 000000029624Поверка | Поверка | Термометры лабораторные электронные | ЛТ-300 | 61806-15 | Диапазон измерений: от -50 до 300, погрешность и (или) неопределенность (класс, разряд): ПГ ±0,05 гр. С | ПГ ±0,05 гр. С | Нет | 6930 | 01.01.2024 0:00:00 | 12 | 6930 | 0
000000029624 | Нет | 000000029624Калибровка | Калибровка | Термометры лабораторные электронные | ЛТ-300 | 61806-15 | Диапазон измерений: от -50 до 300, погрешность и (или) неопределенность (класс, разряд): ПГ ±0,05 гр. С | ПГ ±0,05 гр. С | Нет | 6930 | 01.01.2024 0:00:00 | 12 | 6930 | 0
000000029640 | Нет | 000000029640Поверка | Поверка | Термометры лабораторные электронные | ЛТ-300 | 61806-15 | Диапазон измерений: от -50 до +300 гр.с, погрешность и (или) неопределенность (класс, разряд): ПГ ±0,05 гр. С | ПГ ±0,05 гр. С | Нет | 6930 | 01.01.2024 0:00:00 | 12 | 6930 | 0
000000029640 | Нет | 000000029640Калибровка | Калибровка | Термометры лабораторные электронные | ЛТ-300 | 61806-15 | Диапазон измерений: от -50 до +300 гр.с, погрешность и (или) неопределенность (класс, разряд): ПГ ±0,05 гр. С | ПГ ±0,05 гр. С | Нет | 6930 | 01.01.2024 0:00:00 | 12 | 6930 | 0
000000029645 | Нет | 000000029645Поверка | Поверка | Термометры лабораторные электронные | ЛТ-300-Н-ТС | 61806-15 | Диапазон измерений: от минус 50 до 300 гр. С, погрешность и (или) неопределенность (класс, разряд): 2 разряд | 2 разряд | Нет | 6930 | 01.01.2024 0:00:00 | 12 | 6930 | 0
000000029645 | Нет | 000000029645Калибровка | Калибровка | Термометры лабораторные электронные | ЛТ-300-Н-ТС | 61806-15 | Диапазон измерений: от минус 50 до 300 гр. С, погрешность и (или) неопределенность (класс, разряд): 2 разряд | 2 разряд | Нет | 6930 | 01.01.2024 0:00:00 | 12 | 6930 | 0
000000029646 | Нет | 000000029646Калибровка | Калибровка | Термометры лабораторные электронные | ЛТ-300 | 61806-15 | Диапазон измерений: от минус 50 до 300 гр. С, погрешность и (или) неопределенность (класс, разряд): 2 разряд | 2 разряд | Нет | 6930 | 01.01.2024 0:00:00 | 12 | 6930 | 0
000000029646 | Нет | 000000029646Поверка | Поверка | Термометры лабораторные электронные | ЛТ-300 | 61806-15 | Диапазон измерений: от минус 50 до 300 гр. С, погрешность и (или) неопределенность (класс, разряд): 2 разряд | 2 разряд | Нет | 6930 | 01.01.2024 0:00:00 | 12 | 6930 | 0
000000029647 | Нет | 000000029647Поверка | Поверка | Термометры лабораторные электронные | ЛТ-300-Н-ТС | 61806-15 | Диапазон измерений: от минус 50 до 300 гр. С, погрешность и (или) неопределенность (класс, разряд): 2 разряд | 2 разряд | Нет | 6930 | 01.01.2024 0:00:00 | 12 | 6930 | 0
000000029647 | Нет | 000000029647Калибровка | Калибровка | Термометры лабораторные электронные | ЛТ-300-Н-ТС | 61806-15 | Диапазон измерений: от минус 50 до 300 гр. С, погрешность и (или) неопределенность (класс, разряд): 2 разряд | 2 разряд | Нет | 6930 | 01.01.2024 0:00:00 | 12 | 6930 | 0
000000029678 | Нет | 000000029678Калибровка | Калибровка | Термометры лабораторные электронные | LTA | 69551-17 | Диапазон измерений: от минус 50 до 200 гр. С, погрешность и (или) неопределенность (класс, разряд): 3 разряд | 3 разряд | Нет | 10968 | 01.01.2024 0:00:00 | 12 | 10968 | 0
000000029678 | Нет | 000000029678Поверка | Поверка | Термометры лабораторные электронные | LTA | 69551-17 | Диапазон измерений: от минус 50 до 200 гр. С, погрешность и (или) неопределенность (класс, разряд): 3 разряд | 3 разряд | Нет | 10968 | 01.01.2024 0:00:00 | 12 | 10968 | 0
000000029682 | Нет | 000000029682Калибровка | Калибровка | Термометры лабораторные электронные | LTA | 69551-17 | Диапазон измерений: от минус 50 до 200 гр. С, погрешность и (или) неопределенность (класс, разряд): 0,05 гр. С | 0,05 гр. С | Нет | 10968 | 01.01.2024 0:00:00 | 12 | 10968 | 0
000000029682 | Нет | 000000029682Поверка | Поверка | Термометры лабораторные электронные | LTA | 69551-17 | Диапазон измерений: от минус 50 до 200 гр. С, погрешность и (или) неопределенность (класс, разряд): 0,05 гр. С | 0,05 гр. С | Нет | 10968 | 01.01.2024 0:00:00 | 12 | 10968 | 0
000000031405 | Нет | 000000031405Калибровка | Калибровка | Термометры лабораторные электронные | LTA | 69551-17 | Диапазон измерений: от минус 50 °С до плюс 200 °С, погрешность и (или) неопределенность (класс, разряд): ±0,05 °С | ±0,05 °С | Нет | 10968 | 01.01.2024 0:00:00 | 12 | 10968 | 0
000000031405 | Нет | 000000031405Поверка | Поверка | Термометры лабораторные электронные | LTA | 69551-17 | Диапазон измерений: от минус 50 °С до плюс 200 °С, погрешность и (или) неопределенность (класс, разряд): ±0,05 °С | ±0,05 °С | Нет | 10968 | 01.01.2024 0:00:00 | 12 | 10968 | 0
000000036048 | Нет | 000000036048Поверка | Поверка | Термометры лабораторные электронные | TERMEX LTA/C-B | 69551-17 | Диапазон измерений: только в части измерений интервалов времени, погрешность и (или) неопределенность (класс, разряд): только в части измерений интервалов времени | только в части измерений интервалов времени | Нет | 2670 | 01.01.2024 0:00:00 | 11 | 2670 | 0
000000036048 | Нет | 000000036048Калибровка | Калибровка | Термометры лабораторные электронные | TERMEX LTA/C-B | 69551-17 | Диапазон измерений: только в части измерений интервалов времени, погрешность и (или) неопределенность (класс, разряд): только в части измерений интервалов времени | только в части измерений интервалов времени | Нет | 2670 | 01.01.2024 0:00:00 | 11 | 2670 | 0
000000032698 | Нет | 000000032698Поверка | Поверка | Термометры максимальные дезкамерные | СП-82 | 828-90 |  |  | Нет | 828 | 01.01.2024 0:00:00 | 12 | 828 | 0
000000032698 | Нет | 000000032698Калибровка | Калибровка | Термометры максимальные дезкамерные | СП-82 | 828-90 |  |  | Нет | 828 | 01.01.2024 0:00:00 | 12 | 828 | 0
000000042793 | Нет | 000000042793Поверка | Поверка | Термометры максимальные дезкамерные | СП-82 | 828-90 |  |  | Нет | 2082 | 01.01.2024 0:00:00 | 12 | 2082 | 0
000000042793 | Нет | 000000042793Калибровка | Калибровка | Термометры максимальные дезкамерные | СП-82 | 828-90 |  |  | Нет | 2082 | 01.01.2024 0:00:00 | 12 | 2082 | 0
000000037499 | Нет | 000000037499Калибровка | Калибровка | Термометры максимальные стеклянные | СП-83М | 34302-07 |  |  | Нет | 2082 | 01.01.2024 0:00:00 | 12 | 2082 | 0
000000037499 | Нет | 000000037499Поверка | Поверка | Термометры максимальные стеклянные | СП-83М | 34302-07 |  |  | Нет | 2082 | 01.01.2024 0:00:00 | 12 | 2082 | 0
000000049529 | Нет | 000000049529Калибровка | Калибровка | Термометры максимальные стеклянные | СП-83М | 68277-17 |  |  | Нет | 2082 | 01.01.2024 0:00:00 | 12 | 2082 | 0
000000049529 | Нет | 000000049529Поверка | Поверка | Термометры максимальные стеклянные | СП-83М | 68277-17 |  |  | Нет | 2082 | 01.01.2024 0:00:00 | 12 | 2082 | 0
000000049060 | Нет | 000000049060Калибровка | Калибровка | Термометры малогабаритные полупроводниковые | ТМП-2 | 23722-02 |  |  | Нет | 2508 | 01.01.2024 0:00:00 | 12 | 2508 | 0
000000049060 | Нет | 000000049060Поверка | Поверка | Термометры малогабаритные полупроводниковые | ТМП-2 | 23722-02 |  |  | Нет | 2508 | 01.01.2024 0:00:00 | 12 | 2508 | 0
000000005199 | Нет | 000000005199Поверка выезд | Поверка выезд | Термометры манометрические | ТГП-160 | 4844-75 |  |  | Нет | 441 | 07.01.2022 0:00:00 | 12 | 441 | 0
000000005199 | Нет | 000000005199Калибровка | Калибровка | Термометры манометрические | ТГП-160 | 4844-75 |  |  | Нет | 828 | 01.01.2024 0:00:00 | 12 | 828 | 0
000000005199 | Нет | 000000005199Поверка | Поверка | Термометры манометрические | ТГП-160 | 4844-75 |  |  | Нет | 828 | 01.01.2024 0:00:00 | 12 | 828 | 0
000000041500 | Нет | 000000041500Поверка | Поверка | Термометры манометрические | ТГП-100-М1, ТГП-100Эк-М1, ТКП-100-М1, ТКП-100Эк-М1 | 46079-11 |  |  | Нет | 828 | 01.01.2024 0:00:00 | 12 | 828 | 0
000000041500 | Нет | 000000041500Калибровка | Калибровка | Термометры манометрические | ТГП-100-М1, ТГП-100Эк-М1, ТКП-100-М1, ТКП-100Эк-М1 | 46079-11 |  |  | Нет | 828 | 01.01.2024 0:00:00 | 12 | 828 | 0
000000043081 | Нет | 000000043081Калибровка | Калибровка | Термометры манометрические | 60 мод. 60.8201, 60.8225, 60.8425, 60.8501, 60.8520 | 38938-08 |  |  | Нет | 828 | 01.01.2024 0:00:00 | 12 | 828 | 0
000000043081 | Нет | 000000043081Поверка | Поверка | Термометры манометрические | 60 мод. 60.8201, 60.8225, 60.8425, 60.8501, 60.8520 | 38938-08 |  |  | Нет | 828 | 01.01.2024 0:00:00 | 12 | 828 | 0
000000043648 | Нет | 000000043648Поверка | Поверка | Термометры манометрические | TG8 | 34178-07 |  |  | Нет | 828 | 01.01.2024 0:00:00 | 12 | 828 | 0
000000043648 | Нет | 000000043648Калибровка | Калибровка | Термометры манометрические | TG8 | 34178-07 |  |  | Нет | 828 | 01.01.2024 0:00:00 | 12 | 828 | 0
000000052179 | Нет | 000000052179Калибровка | Калибровка | Термометры манометрические | ТГП-100-М1, ТКП-100-М1 (показывающие), ТГП-100Эк-М1, ТКП-100Эк-М1 (показывающие электроконтактные) | 8357-06 |  |  | Нет | 828 | 01.01.2024 0:00:00 | 12 | 828 | 0
000000052179 | Нет | 000000052179Поверка | Поверка | Термометры манометрические | ТГП-100-М1, ТКП-100-М1 (показывающие), ТГП-100Эк-М1, ТКП-100Эк-М1 (показывающие электроконтактные) | 8357-06 |  |  | Нет | 828 | 01.01.2024 0:00:00 | 12 | 828 | 0
000000040013 | Нет | 000000040013Калибровка | Калибровка | Термометры манометрические газовые | TG | 18631-99 | Диапазон измерений: в соответствии с описанием типа, погрешность и (или) неопределенность (класс, разряд): - | - | Нет | 828 | 01.01.2024 0:00:00 | 22 | 828 | 0
000000040013 | Нет | 000000040013Поверка | Поверка | Термометры манометрические газовые | TG | 18631-99 | Диапазон измерений: в соответствии с описанием типа, погрешность и (или) неопределенность (класс, разряд): - | - | Нет | 828 | 01.01.2024 0:00:00 | 22 | 828 | 0
000000038383 | Нет | 000000038383Калибровка | Калибровка | Термометры манометрические конденсационные показывающие | ТКП-60С, ТКП-100С | 16942-15 |  |  | Нет | 828 | 01.01.2024 0:00:00 | 37 | 828 | 0
000000038383 | Нет | 000000038383Поверка | Поверка | Термометры манометрические конденсационные показывающие | ТКП-60С, ТКП-100С | 16942-15 |  |  | Нет | 828 | 01.01.2024 0:00:00 | 37 | 828 | 0
000000049723 | Нет | 000000049723Калибровка | Калибровка | Термометры манометрические конденсационные показывающие | ТКП-60С, ТКП-100С | 16942-00 |  |  | Нет | 828 | 01.01.2024 0:00:00 | 12 | 828 | 0
000000049723 | Нет | 000000049723Поверка | Поверка | Термометры манометрические конденсационные показывающие | ТКП-60С, ТКП-100С | 16942-00 |  |  | Нет | 828 | 01.01.2024 0:00:00 | 12 | 828 | 0
000000053064 | Нет | 000000053064Калибровка | Калибровка | Термометры манометрические конденсационные показывающие виброустойчивые | ТКП-60/3М | 10221-85 | Диапазон измерений: от 0 до 120, от 25 до 125, погрешность и (или) неопределенность (класс, разряд): кл. 2,5 | кл. 2,5 | Нет | 828 | 01.01.2024 0:00:00 | 12 | 828 | 0
000000053064 | Нет | 000000053064Поверка | Поверка | Термометры манометрические конденсационные показывающие виброустойчивые | ТКП-60/3М | 10221-85 | Диапазон измерений: от 0 до 120, от 25 до 125, погрешность и (или) неопределенность (класс, разряд): кл. 2,5 | кл. 2,5 | Нет | 828 | 01.01.2024 0:00:00 | 12 | 828 | 0
000000039587 | Нет | 000000039587Калибровка | Калибровка | Термометры манометрические конденсационные показывающие сигнализирующие | ТКП-160Сг-М3 | 49666-12 |  |  | Нет | 828 | 01.01.2024 0:00:00 | 37 | 828 | 0
000000039587 | Нет | 000000039587Поверка | Поверка | Термометры манометрические конденсационные показывающие сигнализирующие | ТКП-160Сг-М3 | 49666-12 |  |  | Нет | 828 | 01.01.2024 0:00:00 | 37 | 828 | 0
000000041709 | Нет | 000000041709Калибровка | Калибровка | Термометры манометрические конденсационные показывающие сигнализирующие | ТКП-160Сг-М2 | 11704-04 |  |  | Нет | 828 | 01.01.2024 0:00:00 | 12 | 828 | 0
000000041709 | Нет | 000000041709Поверка | Поверка | Термометры манометрические конденсационные показывающие сигнализирующие | ТКП-160Сг-М2 | 11704-04 |  |  | Нет | 828 | 01.01.2024 0:00:00 | 12 | 828 | 0
000000049973 | Нет | 000000049973Поверка | Поверка | Термометры манометрические конденсационные показывающие сигнализирующие | ТКП-160Сг-М3-1 | 60311-15 |  |  | Нет | 828 | 01.01.2024 0:00:00 | 12 | 828 | 0
000000049973 | Нет | 000000049973Калибровка | Калибровка | Термометры манометрические конденсационные показывающие сигнализирующие | ТКП-160Сг-М3-1 | 60311-15 |  |  | Нет | 828 | 01.01.2024 0:00:00 | 12 | 828 | 0
000000044474 | Нет | 000000044474Поверка | Поверка | Термометры манометрические конденсационные сигнализирующие | ТКП-160Сг-М2 | 11704-94 |  |  | Нет | 828 | 01.01.2024 0:00:00 | 12 | 828 | 0
000000044474 | Нет | 000000044474Калибровка | Калибровка | Термометры манометрические конденсационные сигнализирующие | ТКП-160Сг-М2 | 11704-94 |  |  | Нет | 828 | 01.01.2024 0:00:00 | 12 | 828 | 0
000000041828 | Нет | 000000041828Калибровка | Калибровка | Термометры манометрические показывающие виброустойчивые | ТКП-60/3М, ТКП-60/3М2 (Базарный Сызган - только ТКП-60/3М2) | 10221-91 |  |  | Нет | 828 | 01.01.2024 0:00:00 | 12 | 828 | 0
000000041828 | Нет | 000000041828Поверка | Поверка | Термометры манометрические показывающие виброустойчивые | ТКП-60/3М, ТКП-60/3М2 (Базарный Сызган - только ТКП-60/3М2) | 10221-91 |  |  | Нет | 828 | 01.01.2024 0:00:00 | 12 | 828 | 0
000000053465 | Нет | 000000053465Калибровка | Калибровка | Термометры манометрические показывающие виброустойчивые | ТКП-60/3М | 29518-05 |  |  | Нет | 828 | 01.01.2024 0:00:00 | 12 | 828 | 0
000000053465 | Нет | 000000053465Поверка | Поверка | Термометры манометрические показывающие виброустойчивые | ТКП-60/3М | 29518-05 |  |  | Нет | 828 | 01.01.2024 0:00:00 | 12 | 828 | 0
000000049483 | Нет | 000000049483Калибровка | Калибровка | Термометры манометрические показывающие и сигнализирующие | АТМ | 89112-23 | Диапазон измерений: от 0 до 160 °С, погрешность и (или) неопределенность (класс, разряд): ±2 % | ±2 % | Нет | 2718 | 01.01.2024 0:00:00 | 37 | 2718 | 0
000000049483 | Нет | 000000049483Поверка | Поверка | Термометры манометрические показывающие и сигнализирующие | АТМ | 89112-23 | Диапазон измерений: от 0 до 160 °С, погрешность и (или) неопределенность (класс, разряд): ±2 % | ±2 % | Нет | 2718 | 01.01.2024 0:00:00 | 37 | 2718 | 0
000000042497 | Нет | 000000042497Калибровка | Калибровка | Термометры манометрические показывающие сигнализирующие | ТГП-160Сг, ТКП-160Сг | 35290-10 |  |  | Нет | 828 | 01.01.2024 0:00:00 | 12 | 828 | 0
000000042497 | Нет | 000000042497Поверка | Поверка | Термометры манометрические показывающие сигнализирующие | ТГП-160Сг, ТКП-160Сг | 35290-10 |  |  | Нет | 828 | 01.01.2024 0:00:00 | 12 | 828 | 0
000000037586 | Нет | 000000037586Поверка | Поверка | Термометры манометрические показывающие электроконтактные | ТКП-100Эк | 28700-05 |  |  | Нет | 828 | 01.01.2024 0:00:00 | 12 | 828 | 0
000000037586 | Нет | 000000037586Калибровка | Калибровка | Термометры манометрические показывающие электроконтактные | ТКП-100Эк | 28700-05 |  |  | Нет | 828 | 01.01.2024 0:00:00 | 12 | 828 | 0
000000049323 | Нет | 000000049323Калибровка | Калибровка | Термометры манометрические сигнализирующие | ТСМ-200, ТСМ-100 | 424-50 |  |  | Нет | 2508 | 01.01.2024 0:00:00 | 12 | 2508 | 0
000000049323 | Нет | 000000049323Поверка | Поверка | Термометры манометрические сигнализирующие | ТСМ-200, ТСМ-100 | 424-50 |  |  | Нет | 2508 | 01.01.2024 0:00:00 | 12 | 2508 | 0
000000052698 | Нет | 000000052698Поверка | Поверка | Термометры манометрические, конденсационные, показывающие сигнализирующие | ТКП-160Сг | 4356-81 |  |  | Нет | 828 | 01.01.2024 0:00:00 | 12 | 828 | 0
000000052698 | Нет | 000000052698Калибровка | Калибровка | Термометры манометрические, конденсационные, показывающие сигнализирующие | ТКП-160Сг | 4356-81 |  |  | Нет | 828 | 01.01.2024 0:00:00 | 12 | 828 | 0
000000042413 | Нет | 000000042413Поверка | Поверка | Термометры медицинские |  |  |  |  | Нет | 972 | 01.01.2024 0:00:00 | 12 | 972 | 0
000000042413 | Нет | 000000042413Калибровка | Калибровка | Термометры медицинские |  |  |  |  | Нет | 972 | 01.01.2024 0:00:00 | 12 | 972 | 0
000000047745 | Нет | 000000047745Калибровка | Калибровка | Термометры медицинские | RELSIB WT50 | 76899-19 |  |  | Нет | 828 | 01.01.2024 0:00:00 | 12 | 828 | 0
000000047745 | Нет | 000000047745Поверка | Поверка | Термометры медицинские | RELSIB WT50 | 76899-19 |  |  | Нет | 828 | 01.01.2024 0:00:00 | 12 | 828 | 0
Г00000000712 |  | Г00000000712Поверка | Поверка | Термометры медицинские |  |  |  |  | Нет | 972 | 01.01.2024 0:00:00 | 12отд | 972 | 0
Г00000000712 |  | Г00000000712Калибровка | Калибровка | Термометры медицинские |  |  |  |  | Нет | 972 | 01.01.2024 0:00:00 | 12отд | 972 | 0
000000031754 | Нет | 000000031754Калибровка | Калибровка | Термометры медицинские инфракрасные | SENSITEC NF-3101 | 49260-12 |  |  | Нет | 972 | 01.01.2024 0:00:00 | 12 | 972 | 0
000000031754 | Нет | 000000031754Поверка | Поверка | Термометры медицинские инфракрасные | SENSITEC NF-3101 | 49260-12 |  |  | Нет | 972 | 01.01.2024 0:00:00 | 12 | 972 | 0
000000050829 | Нет | 000000050829Калибровка | Калибровка | Термометры медицинские инфракрасные | AMRUS | 83574-21 |  |  | Нет | 972 | 01.01.2024 0:00:00 | 12 | 972 | 0
000000050829 | Нет | 000000050829Поверка | Поверка | Термометры медицинские инфракрасные | AMRUS | 83574-21 |  |  | Нет | 972 | 01.01.2024 0:00:00 | 12 | 972 | 0
000000007096 | Нет | 000000007096Поверка | Поверка | Термометры медицинские цифровые | LD-300, LD-301, LD-302, LD-303 | 34665-07 | Диапазон измерений: в полном объёме, погрешность и (или) неопределенность (класс, разряд): в соответствии с описанием типа | в соответствии с описанием типа | Нет | 828 | 01.01.2024 0:00:00 | 12 | 828 | 0
000000007096 | Нет | 000000007096Калибровка | Калибровка | Термометры медицинские цифровые | LD-300, LD-301, LD-302, LD-303 | 34665-07 | Диапазон измерений: в полном объёме, погрешность и (или) неопределенность (класс, разряд): в соответствии с описанием типа | в соответствии с описанием типа | Нет | 828 | 01.01.2024 0:00:00 | 12 | 828 | 0
000000008376 | Нет | 000000008376Калибровка | Калибровка | Термометры медицинские цифровые | DT-501 | 20360-00 |  |  | Нет | 972 | 01.01.2024 0:00:00 | 12 | 972 | 0
000000008376 | Нет | 000000008376Поверка | Поверка | Термометры медицинские цифровые | DT-501 | 20360-00 |  |  | Нет | 972 | 01.01.2024 0:00:00 | 12 | 972 | 0
000000046417 | Нет | 000000046417Калибровка | Калибровка | Термометры медицинские цифровые | AMDT | 77475-20 | Диапазон измерений: +32,0 до 42,9°С, погрешность и (или) неопределенность (класс, разряд): ПГ ±0,1 | ПГ ±0,1 | Нет | 972 | 01.01.2024 0:00:00 | 22 | 972 | 0
000000046417 | Нет | 000000046417Поверка | Поверка | Термометры медицинские цифровые | AMDT | 77475-20 | Диапазон измерений: +32,0 до 42,9°С, погрешность и (или) неопределенность (класс, разряд): ПГ ±0,1 | ПГ ±0,1 | Нет | 972 | 01.01.2024 0:00:00 | 22 | 972 | 0
000000046773 | Нет | 000000046773Поверка | Поверка | Термометры медицинские цифровые | AMDT10, AMDT11, AMDT12, AMDT13, AMDT14 | 26344-14 | Диапазон измерений: в полном объёме, погрешность и (или) неопределенность (класс, разряд): в соответствии с описанием типа | в соответствии с описанием типа | Нет | 828 | 01.01.2024 0:00:00 | 12 | 828 | 0
000000046773 | Нет | 000000046773Калибровка | Калибровка | Термометры медицинские цифровые | AMDT10, AMDT11, AMDT12, AMDT13, AMDT14 | 26344-14 | Диапазон измерений: в полном объёме, погрешность и (или) неопределенность (класс, разряд): в соответствии с описанием типа | в соответствии с описанием типа | Нет | 828 | 01.01.2024 0:00:00 | 12 | 828 | 0
000000051534 | Нет | 000000051534Калибровка | Калибровка | Термометры медицинские цифровые | LD (исп. LD-300, LD-301, LD-302, LD 303) | 34665-12 |  |  | Нет | 972 | 01.01.2024 0:00:00 | 12 | 972 | 0
000000051534 | Нет | 000000051534Поверка | Поверка | Термометры медицинские цифровые | LD (исп. LD-300, LD-301, LD-302, LD 303) | 34665-12 |  |  | Нет | 972 | 01.01.2024 0:00:00 | 12 | 972 | 0
000000036994 | Нет | 000000036994Калибровка | Калибровка | Термометры медицинские электронные | THERMOVAL, исп. Thermoval Basic, Thermoval Classic, Thermoval Rapid, Thermoval Rapid Flex, Thermoval Standard | 60490-15 |  |  | Нет | 972 | 01.01.2024 0:00:00 | 12 | 972 | 0
000000036994 | Нет | 000000036994Поверка | Поверка | Термометры медицинские электронные | THERMOVAL, исп. Thermoval Basic, Thermoval Classic, Thermoval Rapid, Thermoval Rapid Flex, Thermoval Standard | 60490-15 |  |  | Нет | 972 | 01.01.2024 0:00:00 | 12 | 972 | 0
000000039678 | Нет | 000000039678Поверка | Поверка | Термометры медицинские электронные | WF-1000, WF-2000 | 31359-16 |  |  | Нет | 972 | 01.01.2024 0:00:00 | 12 | 972 | 0
000000039678 | Нет | 000000039678Калибровка | Калибровка | Термометры медицинские электронные | WF-1000, WF-2000 | 31359-16 |  |  | Нет | 972 | 01.01.2024 0:00:00 | 12 | 972 | 0
000000041634 | Нет | 000000041634Калибровка | Калибровка | Термометры медицинские электронные | WT | 31360-06 |  |  | Нет | 972 | 01.01.2024 0:00:00 | 12 | 972 | 0
000000041634 | Нет | 000000041634Поверка | Поверка | Термометры медицинские электронные | WT | 31360-06 |  |  | Нет | 972 | 01.01.2024 0:00:00 | 12 | 972 | 0
000000047290 | Нет | 000000047290Поверка выезд | Поверка выезд | Термометры медицинские электронные | PRO | 86656-22 | Диапазон измерений: в полном объёме, погрешность и (или) неопределенность (класс, разряд): в соответствии с описанием типа | в соответствии с описанием типа | Нет | 480 | 04.09.2024 0:00:00 | 12 | #N/A | #N/A
000000047290 | Нет | 000000047290Калибровка выезд | Калибровка выезд | Термометры медицинские электронные | PRO | 86656-22 | Диапазон измерений: в полном объёме, погрешность и (или) неопределенность (класс, разряд): в соответствии с описанием типа | в соответствии с описанием типа | Нет | 480 | 04.09.2024 0:00:00 | 12 | #N/A | #N/A
000000047290 | Нет | 000000047290Поверка | Поверка | Термометры медицинские электронные | PRO | 86656-22 | Диапазон измерений: в полном объёме, погрешность и (или) неопределенность (класс, разряд): в соответствии с описанием типа | в соответствии с описанием типа | Нет | 480 | 01.01.2024 0:00:00 | 12 | 480 | 0
000000047290 | Нет | 000000047290Калибровка | Калибровка | Термометры медицинские электронные | PRO | 86656-22 | Диапазон измерений: в полном объёме, погрешность и (или) неопределенность (класс, разряд): в соответствии с описанием типа | в соответствии с описанием типа | Нет | 480 | 01.01.2024 0:00:00 | 12 | 480 | 0
000000048290 | Нет | 000000048290Поверка | Поверка | Термометры медицинские электронные | WТ-03 base, WТ-04 standart, WТ-05 accuracy, WТ-06 flex, WТ-07 jumbo, WТ-09 quick | 64535-16 |  |  | Нет | 828 | 01.01.2024 0:00:00 | 12 | 828 | 0
000000048290 | Нет | 000000048290Калибровка | Калибровка | Термометры медицинские электронные | WТ-03 base, WТ-04 standart, WТ-05 accuracy, WТ-06 flex, WТ-07 jumbo, WТ-09 quick | 64535-16 |  |  | Нет | 828 | 01.01.2024 0:00:00 | 12 | 828 | 0
000000031759 | Нет | 000000031759Калибровка | Калибровка | Термометры медицинские электронные инфракрасные | WF мод. WF-3000, WF-4000, WF-5000 | 55542-13 |  |  | Нет | 972 | 01.01.2024 0:00:00 | 12 | 972 | 0
000000031759 | Нет | 000000031759Поверка | Поверка | Термометры медицинские электронные инфракрасные | WF мод. WF-3000, WF-4000, WF-5000 | 55542-13 |  |  | Нет | 972 | 01.01.2024 0:00:00 | 12 | 972 | 0
000000041004 | Нет | 000000041004Калибровка | Калибровка | Термометры медицинские электронные инфракрасные | WF мод. WF-4000 | 76372-19 |  |  | Нет | 972 | 01.01.2024 0:00:00 | 37 | 972 | 0
000000041004 | Нет | 000000041004Поверка | Поверка | Термометры медицинские электронные инфракрасные | WF мод. WF-4000 | 76372-19 |  |  | Нет | 972 | 01.01.2024 0:00:00 | 37 | 972 | 0
000000048383 | Нет | 000000048383Калибровка | Калибровка | Термометры медицинские электронные инфракрасные | WF | 31359-06 |  |  | Нет | 972 | 01.01.2024 0:00:00 | 12 | 972 | 0
000000048383 | Нет | 000000048383Поверка | Поверка | Термометры медицинские электронные инфракрасные | WF | 31359-06 |  |  | Нет | 972 | 01.01.2024 0:00:00 | 12 | 972 | 0
000000023030 | Нет | 000000023030Поверка | Поверка | Термометры метеорологические спиртовые минимальные | ТМ-2 | 1059-56 |  |  | Нет | 828 | 01.01.2024 0:00:00 | 12 | 828 | 0
000000023030 | Нет | 000000023030Калибровка | Калибровка | Термометры метеорологические спиртовые минимальные | ТМ-2 | 1059-56 |  |  | Нет | 828 | 01.01.2024 0:00:00 | 12 | 828 | 0
000000004464 | Нет | 000000004464Калибровка | Калибровка | Термометры метеорологические стеклянные | ТМ6 | 1008-05 |  |  | Нет | 828 | 01.01.2024 0:00:00 | 12 | 828 | 0
000000004464 | Нет | 000000004464Поверка | Поверка | Термометры метеорологические стеклянные | ТМ6 | 1008-05 |  |  | Нет | 828 | 01.01.2024 0:00:00 | 12 | 828 | 0
000000004465 | Нет | 000000004465Калибровка | Калибровка | Термометры метеорологические стеклянные | ТМ-7 | 8718-82 |  |  | Нет | 2082 | 01.01.2024 0:00:00 | 12 | 2082 | 0
000000004465 | Нет | 000000004465Поверка | Поверка | Термометры метеорологические стеклянные | ТМ-7 | 8718-82 |  |  | Нет | 2082 | 01.01.2024 0:00:00 | 12 | 2082 | 0
000000020919 | Нет | 000000020919Калибровка | Калибровка | Термометры метеорологические стеклянные | ТМ8 | 281-10 |  |  | Нет | 828 | 01.01.2024 0:00:00 | 12 | 828 | 0
000000020919 | Нет | 000000020919Поверка | Поверка | Термометры метеорологические стеклянные | ТМ8 | 281-10 |  |  | Нет | 828 | 01.01.2024 0:00:00 | 12 | 828 | 0
000000039667 | Нет | 000000039667Поверка | Поверка | Термометры метеорологические стеклянные | ТМ10 | 1042-05 |  |  | Нет | 828 | 01.01.2024 0:00:00 | 12 | 828 | 0
000000039667 | Нет | 000000039667Калибровка | Калибровка | Термометры метеорологические стеклянные | ТМ10 | 1042-05 |  |  | Нет | 828 | 01.01.2024 0:00:00 | 12 | 828 | 0
000000042200 | Нет | 000000042200Поверка | Поверка | Термометры метеорологические стеклянные | ТМ1 | 274-05 |  |  | Нет | 828 | 01.01.2024 0:00:00 | 12 | 828 | 0
000000042200 | Нет | 000000042200Калибровка | Калибровка | Термометры метеорологические стеклянные | ТМ1 | 274-05 |  |  | Нет | 828 | 01.01.2024 0:00:00 | 12 | 828 | 0
000000042201 | Нет | 000000042201Поверка | Поверка | Термометры метеорологические стеклянные | ТМ2 | 1059-05 |  |  | Нет | 828 | 01.01.2024 0:00:00 | 12 | 828 | 0
000000042201 | Нет | 000000042201Калибровка | Калибровка | Термометры метеорологические стеклянные | ТМ2 | 1059-05 |  |  | Нет | 828 | 01.01.2024 0:00:00 | 12 | 828 | 0
000000042203 | Нет | 000000042203Поверка | Поверка | Термометры метеорологические стеклянные | ТМТ, ТМ-9 | 466-50 |  |  | Нет | 828 | 01.01.2024 0:00:00 | 12 | 828 | 0
000000042203 | Нет | 000000042203Калибровка | Калибровка | Термометры метеорологические стеклянные | ТМТ, ТМ-9 | 466-50 |  |  | Нет | 828 | 01.01.2024 0:00:00 | 12 | 828 | 0
000000043556 | Нет | 000000043556Калибровка | Калибровка | Термометры метеорологические стеклянные | ТМ3 | 280-05 |  |  | Нет | 2082 | 01.01.2024 0:00:00 | 12 | 2082 | 0
000000043556 | Нет | 000000043556Поверка | Поверка | Термометры метеорологические стеклянные | ТМ3 | 280-05 |  |  | Нет | 2082 | 01.01.2024 0:00:00 | 12 | 2082 | 0
000000044860 | Нет | 000000044860Поверка | Поверка | Термометры метеорологические стеклянные | ТМ6 | 1008-05 |  |  | Нет | 828 | 01.01.2024 0:00:00 | 12 | 828 | 0
000000044860 | Нет | 000000044860Калибровка | Калибровка | Термометры метеорологические стеклянные | ТМ6 | 1008-05 |  |  | Нет | 828 | 01.01.2024 0:00:00 | 12 | 828 | 0
000000052195 | Нет | 000000052195Поверка | Поверка | Термометры метеорологические стеклянные | ТМ2 | 81241-21 |  |  | Нет | 828 | 01.01.2024 0:00:00 | 12 | 828 | 0
000000052195 | Нет | 000000052195Калибровка | Калибровка | Термометры метеорологические стеклянные | ТМ2 | 81241-21 |  |  | Нет | 828 | 01.01.2024 0:00:00 | 12 | 828 | 0
Г00000000476 |  | Г00000000476Калибровка | Калибровка | Термометры метеорологические стеклянные |  |  |  |  | Нет | 828 | 01.01.2024 0:00:00 | 12отд | 828 | 0
Г00000000476 |  | Г00000000476Поверка | Поверка | Термометры метеорологические стеклянные |  |  |  |  | Нет | 828 | 01.01.2024 0:00:00 | 12отд | 828 | 0
000000042205 | Нет | 000000042205Поверка | Поверка | Термометры метеорологические стеклянные (коленчатые) | ТМ-5 | 282-49 |  |  | Нет | 828 | 01.01.2024 0:00:00 | 12 | 828 | 0
000000042205 | Нет | 000000042205Калибровка | Калибровка | Термометры метеорологические стеклянные (коленчатые) | ТМ-5 | 282-49 |  |  | Нет | 828 | 01.01.2024 0:00:00 | 12 | 828 | 0
000000023045 | Нет | 000000023045Калибровка | Калибровка | Термометры метеорологические стеклянные ртутные | ТМ-1 | 274-49 |  |  | Нет | 828 | 01.01.2024 0:00:00 | 12 | 828 | 0
000000023045 | Нет | 000000023045Поверка | Поверка | Термометры метеорологические стеклянные ртутные | ТМ-1 | 274-49 |  |  | Нет | 828 | 01.01.2024 0:00:00 | 12 | 828 | 0
000000040814 | Нет | 000000040814Калибровка | Калибровка | Термометры многоканальные | ТМ 5100 | 20579-03 |  |  | Нет | 1500 | 01.01.2024 0:00:00 | 12 | 1500 | 0
000000040814 | Нет | 000000040814Калибровка выезд | Калибровка выезд | Термометры многоканальные | ТМ 5100 | 20579-03 |  |  | Нет | 1578 | 01.01.2024 0:00:00 | 12 | 1578 | 0
000000040814 | Нет | 000000040814Поверка выезд | Поверка выезд | Термометры многоканальные | ТМ 5100 | 20579-03 |  |  | Нет | 1578 | 01.01.2024 0:00:00 | 12 | 1578 | 0
000000040814 | Нет | 000000040814Поверка | Поверка | Термометры многоканальные | ТМ 5100 | 20579-03 |  |  | Нет | 1500 | 01.01.2024 0:00:00 | 12 | 1500 | 0
000000051345 | Нет | 000000051345Поверка выезд | Поверка выезд | Термометры многоточечные | BJZT-IV | 91067-24 |  |  | Нет | 27582 | 01.01.2024 0:00:00 | 12 | 27582 | 0
000000051345 | Нет | 000000051345Калибровка | Калибровка | Термометры многоточечные | BJZT-IV | 91067-24 |  |  | Нет | 25776 | 01.01.2024 0:00:00 | 12 | 25776 | 0
000000051345 | Нет | 000000051345Поверка | Поверка | Термометры многоточечные | BJZT-IV | 91067-24 |  |  | Нет | 25776 | 01.01.2024 0:00:00 | 12 | 25776 | 0
000000051345 | Нет | 000000051345Калибровка выезд | Калибровка выезд | Термометры многоточечные | BJZT-IV | 91067-24 |  |  | Нет | 27582 | 01.01.2024 0:00:00 | 12 | 27582 | 0
000000052375 | Нет | 000000052375Калибровка | Калибровка | Термометры переносные | ТП-4 | 7586-80 |  |  | Нет | 2082 | 01.01.2024 0:00:00 | 12 | 2082 | 0
000000052375 | Нет | 000000052375Поверка | Поверка | Термометры переносные | ТП-4 | 7586-80 |  |  | Нет | 2082 | 01.01.2024 0:00:00 | 12 | 2082 | 0
000000029340 | Нет | 000000029340Поверка | Поверка | Термометры платиновые технические | ТПТ-1 | 14640-95 | Диапазон измерений: от -200 до 300 гр.С, погрешность и (или) неопределенность (класс, разряд): А | А | Нет | 1320 | 01.01.2024 0:00:00 | 12 | 1320 | 0
000000029340 | Нет | 000000029340Калибровка | Калибровка | Термометры платиновые технические | ТПТ-1 | 14640-95 | Диапазон измерений: от -200 до 300 гр.С, погрешность и (или) неопределенность (класс, разряд): А | А | Нет | 1320 | 01.01.2024 0:00:00 | 12 | 1320 | 0
000000047747 | Нет | 000000047747Поверка | Поверка | Термометры платиновые технические | ТПТ | 15420-96 |  |  | Нет | 1320 | 01.01.2024 0:00:00 | 12 | 1320 | 0
000000047747 | Нет | 000000047747Калибровка | Калибровка | Термометры платиновые технические | ТПТ | 15420-96 |  |  | Нет | 1320 | 01.01.2024 0:00:00 | 12 | 1320 | 0
000000052619 | Нет | 000000052619Поверка | Поверка | Термометры платиновые технические | ТПТ-17, ТПТ-19, ТПТ-21, ТПТ-25 Р | 21603-01 |  |  | Нет | 1320 | 01.01.2024 0:00:00 | 12 | 1320 | 0
000000052619 | Нет | 000000052619Калибровка | Калибровка | Термометры платиновые технические | ТПТ-17, ТПТ-19, ТПТ-21, ТПТ-25 Р | 21603-01 |  |  | Нет | 1320 | 01.01.2024 0:00:00 | 12 | 1320 | 0
000000052710 | Нет | 000000052710Поверка | Поверка | Термометры платиновые технические | ТПТ-7, ТПТ-8, ТПТ-11, ТПТ-12, ТПТ-13, ТПТ-14, ТПТ-15 | 17466-98 |  |  | Нет | 1320 | 01.01.2024 0:00:00 | 12 | 1320 | 0
000000052710 | Нет | 000000052710Калибровка | Калибровка | Термометры платиновые технические | ТПТ-7, ТПТ-8, ТПТ-11, ТПТ-12, ТПТ-13, ТПТ-14, ТПТ-15 | 17466-98 |  |  | Нет | 1320 | 01.01.2024 0:00:00 | 12 | 1320 | 0
000000034362 | Нет | 000000034362Калибровка | Калибровка | Термометры портативные электронные для нефтехранилищ | TP9-A и TP7-D | 72750-18 |  |  | Нет | 2508 | 01.01.2024 0:00:00 | 12 | 2508 | 0
000000034362 | Нет | 000000034362Поверка | Поверка | Термометры портативные электронные для нефтехранилищ | TP9-A и TP7-D | 72750-18 |  |  | Нет | 2508 | 01.01.2024 0:00:00 | 12 | 2508 | 0
000000031849 | Нет | 000000031849Поверка | Поверка | Термометры радиационные | Raynger мод. 3iLR, 3iLT, 3iLRSCL2, 3i1M, 3i2M, 3iG5, 3iP7, MX2, MX4, MX6, MXP3, MT, MTFS, FP1, FP2, ST20, ST25, ST60, ST80 | 18128-04 |  |  | Нет | 5634 | 01.01.2024 0:00:00 | 12 | 5634 | 0
000000031849 | Нет | 000000031849Калибровка | Калибровка | Термометры радиационные | Raynger мод. 3iLR, 3iLT, 3iLRSCL2, 3i1M, 3i2M, 3iG5, 3iP7, MX2, MX4, MX6, MXP3, MT, MTFS, FP1, FP2, ST20, ST25, ST60, ST80 | 18128-04 |  |  | Нет | 5634 | 01.01.2024 0:00:00 | 12 | 5634 | 0
000000033720 | Нет | 000000033720Поверка | Поверка | Термометры радиационные | Raynger мод. 3iLR, 3iLT, 3iLRSCL2, 3i1M, 3i2M, 3iG5, 3iP7, MX2, MX4, MX6, MXP3, MT, MT6, MTFS, FP1, FP2, ST20, ST25, ST60, ST80 | 18128-07 |  |  | Нет | 5634 | 01.01.2024 0:00:00 | 12 | 5634 | 0
000000033720 | Нет | 000000033720Калибровка | Калибровка | Термометры радиационные | Raynger мод. 3iLR, 3iLT, 3iLRSCL2, 3i1M, 3i2M, 3iG5, 3iP7, MX2, MX4, MX6, MXP3, MT, MT6, MTFS, FP1, FP2, ST20, ST25, ST60, ST80 | 18128-07 |  |  | Нет | 5634 | 01.01.2024 0:00:00 | 12 | 5634 | 0
000000051894 | Нет | 000000051894Поверка | Поверка | Термометры радиационные | Raynger | 18128-03 | Диапазон измерений: от минус 30°С до 1100°С, погрешность и (или) неопределенность (класс, разряд): в соответствии с описанием типа | в соответствии с описанием типа | Нет | 5634 | 01.01.2024 0:00:00 | 12 | 5634 | 0
000000051894 | Нет | 000000051894Калибровка | Калибровка | Термометры радиационные | Raynger | 18128-03 | Диапазон измерений: от минус 30°С до 1100°С, погрешность и (или) неопределенность (класс, разряд): в соответствии с описанием типа | в соответствии с описанием типа | Нет | 5634 | 01.01.2024 0:00:00 | 12 | 5634 | 0
000000042202 | Нет | 000000042202Калибровка | Калибровка | Термометры ртутные метеорологические почвенно-глубинные | ТМ-10 | 1042-56 |  |  | Нет | 828 | 01.01.2024 0:00:00 | 12 | 828 | 0
000000042202 | Нет | 000000042202Поверка | Поверка | Термометры ртутные метеорологические почвенно-глубинные | ТМ-10 | 1042-56 |  |  | Нет | 828 | 01.01.2024 0:00:00 | 12 | 828 | 0
000000042199 | Нет | 000000042199Поверка | Поверка | Термометры ртутные метеорологические стеклянные | ТМ-3 | 280-49 |  |  | Нет | 828 | 01.01.2024 0:00:00 | 12 | 828 | 0
000000042199 | Нет | 000000042199Калибровка | Калибровка | Термометры ртутные метеорологические стеклянные | ТМ-3 | 280-49 |  |  | Нет | 828 | 01.01.2024 0:00:00 | 12 | 828 | 0
000000042204 | Нет | 000000042204Калибровка | Калибровка | Термометры ртутные метеорологические стеклянные | ТМ-4 | 1051-89 |  |  | Нет | 828 | 01.01.2024 0:00:00 | 12 | 828 | 0
000000042204 | Нет | 000000042204Поверка | Поверка | Термометры ртутные метеорологические стеклянные | ТМ-4 | 1051-89 |  |  | Нет | 828 | 01.01.2024 0:00:00 | 12 | 828 | 0
000000031040 | Нет | 000000031040Калибровка | Калибровка | Термометры ртутные стеклянные | ТЛ-7, ТЛ-7А | 308-84 | Диапазон измерений: 0-105, погрешность и (или) неопределенность (класс, разряд): 1 | 1 | Нет | 2082 | 01.01.2024 0:00:00 | 12 | 2082 | 0
000000031040 | Нет | 000000031040Поверка | Поверка | Термометры ртутные стеклянные | ТЛ-7, ТЛ-7А | 308-84 | Диапазон измерений: 0-105, погрешность и (или) неопределенность (класс, разряд): 1 | 1 | Нет | 2082 | 01.01.2024 0:00:00 | 12 | 2082 | 0
000000038814 | Нет | 000000038814Калибровка | Калибровка | Термометры ртутные стеклянные | СП-27 | 1264-59 |  |  | Нет | 2082 | 01.01.2024 0:00:00 | 12 | 2082 | 0
000000038814 | Нет | 000000038814Поверка | Поверка | Термометры ртутные стеклянные | СП-27 | 1264-59 |  |  | Нет | 2082 | 01.01.2024 0:00:00 | 12 | 2082 | 0
000000042340 | Нет | 000000042340Поверка | Поверка | Термометры ртутные стеклянные | ASTM A300 \Labtex\, ASTM A301 \Labtex\ | 31897-06 |  |  | Нет | 2082 | 01.01.2024 0:00:00 | 12 | 2082 | 0
000000042340 | Нет | 000000042340Калибровка | Калибровка | Термометры ртутные стеклянные | ASTM A300 \Labtex\, ASTM A301 \Labtex\ | 31897-06 |  |  | Нет | 2082 | 01.01.2024 0:00:00 | 12 | 2082 | 0
000000045511 | Нет | 000000045511Калибровка | Калибровка | Термометры ртутные стеклянные для аккумуляторов | СП-77 | 918-89 |  |  | Нет | 2082 | 01.01.2024 0:00:00 | 12 | 2082 | 0
000000045511 | Нет | 000000045511Поверка | Поверка | Термометры ртутные стеклянные для аккумуляторов | СП-77 | 918-89 |  |  | Нет | 2082 | 01.01.2024 0:00:00 | 12 | 2082 | 0
000000046539 | Нет | 000000046539Поверка | Поверка | Термометры ртутные стеклянные для газоанализаторов | СП-8 | 1067-57 | Диапазон измерений: в полном объёме, погрешность и (или) неопределенность (класс, разряд): в соответствии с описанием типа | в соответствии с описанием типа | Нет | 2082 | 01.01.2024 0:00:00 | 12 | 2082 | 0
000000046539 | Нет | 000000046539Калибровка | Калибровка | Термометры ртутные стеклянные для газоанализаторов | СП-8 | 1067-57 | Диапазон измерений: в полном объёме, погрешность и (или) неопределенность (класс, разряд): в соответствии с описанием типа | в соответствии с описанием типа | Нет | 2082 | 01.01.2024 0:00:00 | 12 | 2082 | 0
000000029523 | Нет | 000000029523Поверка | Поверка | Термометры ртутные стеклянные для точных измерений | ТР-1, ТР-2 | 2850-87 | Диапазон измерений: от 105 до 115 гр.С, погрешность и (или) неопределенность (класс, разряд): - | - | Нет | 5628 | 01.01.2024 0:00:00 | 12 | 5628 | 0
000000029523 | Нет | 000000029523Калибровка | Калибровка | Термометры ртутные стеклянные для точных измерений | ТР-1, ТР-2 | 2850-87 | Диапазон измерений: от 105 до 115 гр.С, погрешность и (или) неопределенность (класс, разряд): - | - | Нет | 5628 | 01.01.2024 0:00:00 | 12 | 5628 | 0
000000005228 | Нет | 000000005228Калибровка | Калибровка | Термометры ртутные стеклянные лабораторные | ТЛ-4 | 303-91 |  |  | Нет | 2082 | 01.01.2024 0:00:00 | 12 | 2082 | 0
000000005228 | Нет | 000000005228Поверка | Поверка | Термометры ртутные стеклянные лабораторные | ТЛ-4 | 303-91 |  |  | Нет | 2082 | 01.01.2024 0:00:00 | 12 | 2082 | 0
000000005234 | Нет | 000000005234Поверка | Поверка | Термометры ртутные стеклянные лабораторные | ТЛ-4 | 303-91 |  |  | Нет | 2082 | 01.01.2024 0:00:00 | 12 | 2082 | 0
000000005234 | Нет | 000000005234Калибровка | Калибровка | Термометры ртутные стеклянные лабораторные | ТЛ-4 | 303-91 |  |  | Нет | 2082 | 01.01.2024 0:00:00 | 12 | 2082 | 0
000000030056 | Нет | 000000030056Поверка | Поверка | Термометры ртутные стеклянные лабораторные | ТЛ-6М №2 | 298-92 | Диапазон измерений: (0 ...55) °С, погрешность и (или) неопределенность (класс, разряд): класс 1 | класс 1 | Нет | 2082 | 01.01.2024 0:00:00 | 22 | 2082 | 0
000000030056 | Нет | 000000030056Калибровка | Калибровка | Термометры ртутные стеклянные лабораторные | ТЛ-6М №2 | 298-92 | Диапазон измерений: (0 ...55) °С, погрешность и (или) неопределенность (класс, разряд): класс 1 | класс 1 | Нет | 2082 | 01.01.2024 0:00:00 | 22 | 2082 | 0
000000030597 | Нет | 000000030597Калибровка | Калибровка | Термометры ртутные стеклянные лабораторные | ТЛ-6М | 298-92 | Диапазон измерений: (0-55)оС, погрешность и (или) неопределенность (класс, разряд): +/-0.5оС | +/-0.5оС | Нет | 5628 | 01.01.2024 0:00:00 | 19 | 5628 | 0
000000030597 | Нет | 000000030597Поверка | Поверка | Термометры ртутные стеклянные лабораторные | ТЛ-6М | 298-92 | Диапазон измерений: (0-55)оС, погрешность и (или) неопределенность (класс, разряд): +/-0.5оС | +/-0.5оС | Нет | 5628 | 01.01.2024 0:00:00 | 19 | 5628 | 0
000000030600 | Нет | 000000030600Калибровка | Калибровка | Термометры ртутные стеклянные лабораторные | ТЛ-6М | 298-92 | Диапазон измерений: (0-55)оС, погрешность и (или) неопределенность (класс, разряд): +/-0.5оС | +/-0.5оС | Нет | 5628 | 01.01.2024 0:00:00 | 19 | 5628 | 0
000000030600 | Нет | 000000030600Поверка | Поверка | Термометры ртутные стеклянные лабораторные | ТЛ-6М | 298-92 | Диапазон измерений: (0-55)оС, погрешность и (или) неопределенность (класс, разряд): +/-0.5оС | +/-0.5оС | Нет | 5628 | 01.01.2024 0:00:00 | 19 | 5628 | 0
000000030602 | Нет | 000000030602Калибровка | Калибровка | Термометры ртутные стеклянные лабораторные | ТЛ-5 | 299-11 | Диапазон измерений: (0-100)оС, погрешность и (или) неопределенность (класс, разряд): +/-0.5оС | +/-0.5оС | Нет | 2082 | 01.01.2024 0:00:00 | 12 | 2082 | 0
000000030602 | Нет | 000000030602Поверка | Поверка | Термометры ртутные стеклянные лабораторные | ТЛ-5 | 299-11 | Диапазон измерений: (0-100)оС, погрешность и (или) неопределенность (класс, разряд): +/-0.5оС | +/-0.5оС | Нет | 2082 | 01.01.2024 0:00:00 | 12 | 2082 | 0
000000031087 | Нет | 000000031087Поверка | Поверка | Термометры ртутные стеклянные лабораторные | ТЛ-6М | 298-92 | Диапазон измерений: (0-55) 0С, погрешность и (или) неопределенность (класс, разряд): +/- 0,5 0С | +/- 0,5 0С | Нет | 5628 | 01.01.2024 0:00:00 | 19 | 5628 | 0
000000031087 | Нет | 000000031087Калибровка | Калибровка | Термометры ртутные стеклянные лабораторные | ТЛ-6М | 298-92 | Диапазон измерений: (0-55) 0С, погрешность и (или) неопределенность (класс, разряд): +/- 0,5 0С | +/- 0,5 0С | Нет | 5628 | 01.01.2024 0:00:00 | 19 | 5628 | 0
000000032364 | Нет | 000000032364Калибровка | Калибровка | Термометры ртутные стеклянные лабораторные | ТЛ-4 | 303-91 |  |  | Нет | 2082 | 01.01.2024 0:00:00 | 12 | 2082 | 0
000000032364 | Нет | 000000032364Поверка | Поверка | Термометры ртутные стеклянные лабораторные | ТЛ-4 | 303-91 |  |  | Нет | 2082 | 01.01.2024 0:00:00 | 12 | 2082 | 0
000000032464 | Нет | 000000032464Калибровка | Калибровка | Термометры ртутные стеклянные лабораторные | ТЛ-2, ТЛ-2М | 251-90 |  |  | Нет | 2082 | 01.01.2024 0:00:00 | 12 | 2082 | 0
000000032464 | Нет | 000000032464Поверка | Поверка | Термометры ртутные стеклянные лабораторные | ТЛ-2, ТЛ-2М | 251-90 |  |  | Нет | 2082 | 01.01.2024 0:00:00 | 12 | 2082 | 0
000000035333 | Нет | 000000035333Поверка | Поверка | Термометры ртутные стеклянные лабораторные | ТЛ-2, ТЛ-5 | 251-49 |  |  | Нет | 2082 | 01.01.2024 0:00:00 | 37 | 2082 | 0
000000035333 | Нет | 000000035333Калибровка | Калибровка | Термометры ртутные стеклянные лабораторные | ТЛ-2, ТЛ-5 | 251-49 |  |  | Нет | 2082 | 01.01.2024 0:00:00 | 37 | 2082 | 0
000000041177 | Нет | 000000041177Поверка | Поверка | Термометры ртутные стеклянные лабораторные | ТЛ-4 | 303-84 |  |  | Нет | 2082 | 01.01.2024 0:00:00 | 37 | 2082 | 0
000000041177 | Нет | 000000041177Калибровка | Калибровка | Термометры ртутные стеклянные лабораторные | ТЛ-4 | 303-84 |  |  | Нет | 2082 | 01.01.2024 0:00:00 | 37 | 2082 | 0
000000041835 | Нет | 000000041835Поверка | Поверка | Термометры ртутные стеклянные лабораторные | ТЛ-6М | 298-92 |  |  | Нет | 2082 | 01.01.2024 0:00:00 | 12 | 2082 | 0
000000041835 | Нет | 000000041835Калибровка | Калибровка | Термометры ртутные стеклянные лабораторные | ТЛ-6М | 298-92 |  |  | Нет | 2082 | 01.01.2024 0:00:00 | 12 | 2082 | 0
000000049519 | Нет | 000000049519Калибровка | Калибровка | Термометры ртутные стеклянные лабораторные | ТЛ-3 | 2294-85 |  |  | Нет | 2082 | 01.01.2024 0:00:00 | 12 | 2082 | 0
000000049519 | Нет | 000000049519Поверка | Поверка | Термометры ртутные стеклянные лабораторные | ТЛ-3 | 2294-85 |  |  | Нет | 2082 | 01.01.2024 0:00:00 | 12 | 2082 | 0
000000051722 | Нет | 000000051722Калибровка | Калибровка | Термометры ртутные стеклянные лабораторные | ТЛ-5 | 299-84 |  |  | Нет | 2082 | 01.01.2024 0:00:00 | 41 | 2082 | 0
000000051722 | Нет | 000000051722Поверка | Поверка | Термометры ртутные стеклянные лабораторные | ТЛ-5 | 299-84 |  |  | Нет | 2082 | 01.01.2024 0:00:00 | 41 | 2082 | 0
000000051886 | Нет | 000000051886Калибровка | Калибровка | Термометры ртутные стеклянные лабораторные | ТЛ-6 | 298-84 |  |  | Нет | 2082 | 01.01.2024 0:00:00 | 12 | 2082 | 0
000000051886 | Нет | 000000051886Поверка | Поверка | Термометры ртутные стеклянные лабораторные | ТЛ-6 | 298-84 |  |  | Нет | 2082 | 01.01.2024 0:00:00 | 12 | 2082 | 0
000000053332 | Нет | 000000053332Калибровка | Калибровка | Термометры ртутные стеклянные лабораторные | ТЛ-5 | 299-91 |  |  | Нет | 2082 | 01.01.2024 0:00:00 | 12 | 2082 | 0
000000053332 | Нет | 000000053332Поверка | Поверка | Термометры ртутные стеклянные лабораторные | ТЛ-5 | 299-91 |  |  | Нет | 2082 | 01.01.2024 0:00:00 | 12 | 2082 | 0
000000050301 | Нет | 000000050301Калибровка | Калибровка | Термометры ртутные стеклянные специальные | СП-80 | 1161-91 |  |  | Нет | 828 | 01.01.2024 0:00:00 | 41 | 828 | 0
000000050301 | Нет | 000000050301Поверка | Поверка | Термометры ртутные стеклянные специальные | СП-80 | 1161-91 |  |  | Нет | 828 | 01.01.2024 0:00:00 | 41 | 828 | 0
000000036640 | Нет | 000000036640Поверка | Поверка | Термометры сельскохозяйственные | ТС-7-М1 | 1198-09 |  |  | Нет | 828 | 01.01.2024 0:00:00 | 37 | 828 | 0
000000036640 | Нет | 000000036640Калибровка | Калибровка | Термометры сельскохозяйственные | ТС-7-М1 | 1198-09 |  |  | Нет | 828 | 01.01.2024 0:00:00 | 37 | 828 | 0
000000040169 | Нет | 000000040169Калибровка | Калибровка | Термометры сельскохозяйственные | ТС-7-М1 | 1198-04 |  |  | Нет | 828 | 01.01.2024 0:00:00 | 37 | 828 | 0
000000040169 | Нет | 000000040169Поверка | Поверка | Термометры сельскохозяйственные | ТС-7-М1 | 1198-04 |  |  | Нет | 828 | 01.01.2024 0:00:00 | 37 | 828 | 0
000000050976 | Нет | 000000050976Поверка | Поверка | Термометры сигнализирующие взрывозащищенные | ТГП-16СгВ3Т4, ТКП-16СгВ3Т4 | 46067-11 |  |  | Нет | 828 | 01.01.2024 0:00:00 | 12 | 828 | 0
000000050976 | Нет | 000000050976Калибровка | Калибровка | Термометры сигнализирующие взрывозащищенные | ТГП-16СгВ3Т4, ТКП-16СгВ3Т4 | 46067-11 |  |  | Нет | 828 | 01.01.2024 0:00:00 | 12 | 828 | 0
000000032681 | Нет | 000000032681Поверка | Поверка | Термометры складские | ТС-7А, ТС-7АМ | 55538-13 |  |  | Нет | 828 | 01.01.2024 0:00:00 | 12 | 828 | 0
000000032681 | Нет | 000000032681Калибровка | Калибровка | Термометры складские | ТС-7А, ТС-7АМ | 55538-13 |  |  | Нет | 828 | 01.01.2024 0:00:00 | 12 | 828 | 0
000000036605 | Нет | 000000036605Калибровка | Калибровка | Термометры складские | ТС-7АМ | 37665-08 |  |  | Нет | 828 | 01.01.2024 0:00:00 | 12 | 828 | 0
000000036605 | Нет | 000000036605Поверка | Поверка | Термометры складские | ТС-7АМ | 37665-08 |  |  | Нет | 828 | 01.01.2024 0:00:00 | 12 | 828 | 0
000000037108 | Нет | 000000037108Калибровка | Калибровка | Термометры складские | ТС-7А, ТС-7АК, ТС-7АМ, ТС-7АМК | 71218-18 |  |  | Нет | 828 | 01.01.2024 0:00:00 | 37 | 828 | 0
000000037108 | Нет | 000000037108Поверка | Поверка | Термометры складские | ТС-7А, ТС-7АК, ТС-7АМ, ТС-7АМК | 71218-18 |  |  | Нет | 828 | 01.01.2024 0:00:00 | 37 | 828 | 0
000000046077 | Нет | 000000046077Поверка | Поверка | Термометры складские | ТС-7, ТС-7А | 258-84 |  |  | Нет | 828 | 01.01.2024 0:00:00 | 12 | 828 | 0
000000046077 | Нет | 000000046077Калибровка | Калибровка | Термометры складские | ТС-7, ТС-7А | 258-84 |  |  | Нет | 828 | 01.01.2024 0:00:00 | 12 | 828 | 0
000000005213 | Нет | 000000005213Поверка выезд | Поверка выезд | Термометры сопротивления | ТСП(Р), ТСМ(С) | 41480-09 |  |  | Нет | 3816 | 01.01.2024 0:00:00 | 12 | 3816 | 0
000000005487 | Нет | 000000005487Поверка | Поверка | Термометры сопротивления | ТСП(Р), ТСМ(С) | 41480-09 |  |  | Нет | 1320 | 01.01.2024 0:00:00 | 12 | 1320 | 0
000000005487 | Нет | 000000005487Калибровка | Калибровка | Термометры сопротивления | ТСП(Р), ТСМ(С) | 41480-09 |  |  | Нет | 1320 | 01.01.2024 0:00:00 | 12 | 1320 | 0
000000021638 | Нет | 000000021638Поверка | Поверка | Термометры сопротивления | ТС005 | 14763-08 |  |  | Нет | 1320 | 01.01.2024 0:00:00 | 12 | 1320 | 0
000000021638 | Нет | 000000021638Калибровка | Калибровка | Термометры сопротивления | ТС005 | 14763-08 |  |  | Нет | 1320 | 01.01.2024 0:00:00 | 12 | 1320 | 0
000000023054 | Нет | 000000023054Калибровка | Калибровка | Термометры сопротивления | ТСМ-01 | 13996-08 |  |  | Нет | 1320 | 01.01.2024 0:00:00 | 12 | 1320 | 0
000000023054 | Нет | 000000023054Поверка | Поверка | Термометры сопротивления | ТСМ-01 | 13996-08 |  |  | Нет | 1320 | 01.01.2024 0:00:00 | 12 | 1320 | 0
000000023055 | Нет | 000000023055Калибровка | Калибровка | Термометры сопротивления | ТСП-01 | 13997-08 |  |  | Нет | 1320 | 01.01.2024 0:00:00 | 12 | 1320 | 0
000000023055 | Нет | 000000023055Поверка | Поверка | Термометры сопротивления | ТСП-01 | 13997-08 |  |  | Нет | 1320 | 01.01.2024 0:00:00 | 12 | 1320 | 0
000000023070 | Нет | 000000023070Калибровка | Калибровка | Термометры сопротивления | ТС-Б-У | 43288-09 |  |  | Нет | 1320 | 01.01.2024 0:00:00 | 12 | 1320 | 0
000000023070 | Нет | 000000023070Поверка | Поверка | Термометры сопротивления | ТС-Б-У | 43288-09 |  |  | Нет | 1320 | 01.01.2024 0:00:00 | 12 | 1320 | 0
000000023088 | Нет | 000000023088Калибровка | Калибровка | Термометры сопротивления | ТСП-05 | 14456-08 |  |  | Нет | 1320 | 01.01.2024 0:00:00 | 12 | 1320 | 0
000000023088 | Нет | 000000023088Поверка | Поверка | Термометры сопротивления | ТСП-05 | 14456-08 |  |  | Нет | 1320 | 01.01.2024 0:00:00 | 12 | 1320 | 0
000000039873 | Нет | 000000039873Калибровка | Калибровка | Термометры сопротивления |  |  |  |  | Нет | 1320 | 01.01.2024 0:00:00 | 37 | 1320 | 0
000000039873 | Нет | 000000039873Поверка | Поверка | Термометры сопротивления |  |  |  |  | Нет | 1320 | 01.01.2024 0:00:00 | 37 | 1320 | 0
000000041579 | Нет | 000000041579Калибровка | Калибровка | Термометры сопротивления | ТС-Б-Р | 43287-09 |  |  | Нет | 1320 | 01.01.2024 0:00:00 | 12 | 1320 | 0
000000041579 | Нет | 000000041579Поверка | Поверка | Термометры сопротивления | ТС-Б-Р | 43287-09 |  |  | Нет | 1320 | 01.01.2024 0:00:00 | 12 | 1320 | 0
000000042822 | Нет | 000000042822Поверка | Поверка | Термометры сопротивления | 90 | 38488-08 |  |  | Нет | 1320 | 01.01.2024 0:00:00 | 12 | 1320 | 0
000000042822 | Нет | 000000042822Калибровка | Калибровка | Термометры сопротивления | 90 | 38488-08 |  |  | Нет | 1320 | 01.01.2024 0:00:00 | 12 | 1320 | 0
000000044112 | Нет | 000000044112Поверка | Поверка | Термометры сопротивления | PT100 | 41646-09 |  |  | Нет | 1320 | 01.01.2024 0:00:00 | 12 | 1320 | 0
000000044112 | Нет | 000000044112Калибровка | Калибровка | Термометры сопротивления | PT100 | 41646-09 |  |  | Нет | 1320 | 01.01.2024 0:00:00 | 12 | 1320 | 0
000000048593 | Нет | 000000048593Калибровка | Калибровка | Термометры сопротивления | ТСП-0193, ТСП-1293, ТСП-1393, ТСП-1193, ТСП-1195, ТСП-0395, ТСП-0196, ТСП-0397, ТСМ-0193, ТСМ-1293, ТСМ-1193, ТСМ-1393, ТСМ-0196, ТСМ-0395 | 40163-08 |  |  | Нет | 1320 | 01.01.2024 0:00:00 | 12 | 1320 | 0
000000048593 | Нет | 000000048593Поверка | Поверка | Термометры сопротивления | ТСП-0193, ТСП-1293, ТСП-1393, ТСП-1193, ТСП-1195, ТСП-0395, ТСП-0196, ТСП-0397, ТСМ-0193, ТСМ-1293, ТСМ-1193, ТСМ-1393, ТСМ-0196, ТСМ-0395 | 40163-08 |  |  | Нет | 1320 | 01.01.2024 0:00:00 | 12 | 1320 | 0
000000051811 | Нет | 000000051811Поверка | Поверка | Термометры сопротивления | ТЭМ-100 | 40592-09 |  |  | Нет | 1320 | 01.01.2024 0:00:00 | 12 | 1320 | 0
000000051811 | Нет | 000000051811Калибровка | Калибровка | Термометры сопротивления | ТЭМ-100 | 40592-09 |  |  | Нет | 1320 | 01.01.2024 0:00:00 | 12 | 1320 | 0
000000052152 | Нет | 000000052152Поверка | Поверка | Термометры сопротивления | W | 41563-09 |  |  | Нет | 1320 | 01.01.2024 0:00:00 | 12 | 1320 | 0
000000052152 | Нет | 000000052152Калибровка | Калибровка | Термометры сопротивления | W | 41563-09 |  |  | Нет | 1320 | 01.01.2024 0:00:00 | 12 | 1320 | 0
000000052158 | Нет | 000000052158Калибровка | Калибровка | Термометры сопротивления | ТСМ 012, ТСП 012 | 43587-10 |  |  | Нет | 1320 | 01.01.2024 0:00:00 | 12 | 1320 | 0
000000052158 | Нет | 000000052158Поверка | Поверка | Термометры сопротивления | ТСМ 012, ТСП 012 | 43587-10 |  |  | Нет | 1320 | 01.01.2024 0:00:00 | 12 | 1320 | 0
000000052987 | Нет | 000000052987Поверка | Поверка | Термометры сопротивления | ИС 264А-2 | 49570-12 |  |  | Нет | 1320 | 01.01.2024 0:00:00 | 12 | 1320 | 0
000000052987 | Нет | 000000052987Калибровка | Калибровка | Термометры сопротивления | ИС 264А-2 | 49570-12 |  |  | Нет | 1320 | 01.01.2024 0:00:00 | 12 | 1320 | 0
000000053218 | Нет | 000000053218Поверка | Поверка | Термометры сопротивления | 5600 | 40413-09 | Диапазон измерений: -200 до 250°С, погрешность и (или) неопределенность (класс, разряд): 3 разряд | 3 разряд | Нет | 28128 | 01.01.2024 0:00:00 | 12 | 28128 | 0
000000053218 | Нет | 000000053218Калибровка | Калибровка | Термометры сопротивления | 5600 | 40413-09 | Диапазон измерений: -200 до 250°С, погрешность и (или) неопределенность (класс, разряд): 3 разряд | 3 разряд | Нет | 28128 | 01.01.2024 0:00:00 | 12 | 28128 | 0
Г00000000486 |  | Г00000000486Калибровка | Калибровка | Термометры сопротивления |  |  |  |  | Нет | 1320 | 01.01.2024 0:00:00 | 12отд | 1320 | 0
Г00000000486 |  | Г00000000486Поверка | Поверка | Термометры сопротивления |  |  |  |  | Нет | 1320 | 01.01.2024 0:00:00 | 12отд | 1320 | 0
000000034384 | Нет | 000000034384Калибровка | Калибровка | Термометры сопротивления (Термопреобразователи сопротивления) | ДТС | 28354-10 |  |  | Нет | 1320 | 01.01.2024 0:00:00 | 22 | 1320 | 0
000000034384 | Нет | 000000034384Поверка | Поверка | Термометры сопротивления (Термопреобразователи сопротивления) | ДТС | 28354-10 |  |  | Нет | 1320 | 01.01.2024 0:00:00 | 22 | 1320 | 0
000000040357 | Нет | 000000040357Поверка | Поверка | Термометры сопротивления (Термопреобразователи сопротивления) | ДТС | 28354-10 | Диапазон измерений: со встроенным токовым преобразователем, в полном объеме, погрешность и (или) неопределенность (класс, разряд): в соответствии с описанием типа | в соответствии с описанием типа | Нет | 4638 | 01.01.2024 0:00:00 | 12 | 4638 | 0
000000040357 | Нет | 000000040357Поверка выезд | Поверка выезд | Термометры сопротивления (Термопреобразователи сопротивления) | ДТС | 28354-10 | Диапазон измерений: со встроенным токовым преобразователем, в полном объеме, погрешность и (или) неопределенность (класс, разряд): в соответствии с описанием типа | в соответствии с описанием типа | Нет | 4428 | 01.01.2024 0:00:00 | 12 | 4428 | 0
000000040357 | Нет | 000000040357Калибровка выезд | Калибровка выезд | Термометры сопротивления (Термопреобразователи сопротивления) | ДТС | 28354-10 | Диапазон измерений: со встроенным токовым преобразователем, в полном объеме, погрешность и (или) неопределенность (класс, разряд): в соответствии с описанием типа | в соответствии с описанием типа | Нет | 4428 | 01.01.2024 0:00:00 | 12 | 4428 | 0
000000040357 | Нет | 000000040357Калибровка | Калибровка | Термометры сопротивления (Термопреобразователи сопротивления) | ДТС | 28354-10 | Диапазон измерений: со встроенным токовым преобразователем, в полном объеме, погрешность и (или) неопределенность (класс, разряд): в соответствии с описанием типа | в соответствии с описанием типа | Нет | 4218 | 01.01.2024 0:00:00 | 12 | 4218 | 0
000000040902 | Нет | 000000040902Поверка | Поверка | Термометры сопротивления (Термопреобразователи сопротивления) | ДТС | 28354-10 |  |  | Нет | 1320 | 01.01.2024 0:00:00 | 12 | 1320 | 0
000000040902 | Нет | 000000040902Калибровка | Калибровка | Термометры сопротивления (Термопреобразователи сопротивления) | ДТС | 28354-10 |  |  | Нет | 1320 | 01.01.2024 0:00:00 | 12 | 1320 | 0
000000040903 | Нет | 000000040903Калибровка | Калибровка | Термометры сопротивления (Термопреобразователи сопротивления) | ДТС | 28354-10 |  |  | Нет | 1320 | 01.01.2024 0:00:00 | 12 | 1320 | 0
000000040903 | Нет | 000000040903Поверка | Поверка | Термометры сопротивления (Термопреобразователи сопротивления) | ДТС | 28354-10 |  |  | Нет | 1320 | 01.01.2024 0:00:00 | 12 | 1320 | 0
000000052177 | Нет | 000000052177Поверка | Поверка | Термометры сопротивления из платины и меди | ТС | 18131-09 |  |  | Нет | 1320 | 01.01.2024 0:00:00 | 12 | 1320 | 0
000000052177 | Нет | 000000052177Калибровка | Калибровка | Термометры сопротивления из платины и меди | ТС | 18131-09 |  |  | Нет | 1320 | 01.01.2024 0:00:00 | 12 | 1320 | 0
000000039055 | Нет | 000000039055Калибровка | Калибровка | Термометры сопротивления из платины технические | ТПТ-1, ТПТ-17, ТПТ-19, ТПТ-21, ТПТ-25Р | 46155-10 |  |  | Нет | 1320 | 01.01.2024 0:00:00 | 12 | 1320 | 0
000000039055 | Нет | 000000039055Поверка | Поверка | Термометры сопротивления из платины технические | ТПТ-1, ТПТ-17, ТПТ-19, ТПТ-21, ТПТ-25Р | 46155-10 |  |  | Нет | 1320 | 01.01.2024 0:00:00 | 12 | 1320 | 0
000000040829 | Нет | 000000040829Поверка | Поверка | Термометры сопротивления медные | ТСМ-5071 | 3389-72 |  |  | Нет | 1320 | 01.01.2024 0:00:00 | 12 | 1320 | 0
000000040829 | Нет | 000000040829Калибровка | Калибровка | Термометры сопротивления медные | ТСМ-5071 | 3389-72 |  |  | Нет | 1320 | 01.01.2024 0:00:00 | 12 | 1320 | 0
000000029499 | Нет | 000000029499Калибровка | Калибровка | Термометры сопротивления образцовые 3-го разряда | ПТС-100 | 32675-06 | Диапазон измерений: от минус 196 до 420 гр. С, погрешность и (или) неопределенность (класс, разряд): 3 разряд | 3 разряд | Нет | 28128 | 01.01.2024 0:00:00 | 12 | 28128 | 0
000000029499 | Нет | 000000029499Поверка | Поверка | Термометры сопротивления образцовые 3-го разряда | ПТС-100 | 32675-06 | Диапазон измерений: от минус 196 до 420 гр. С, погрешность и (или) неопределенность (класс, разряд): 3 разряд | 3 разряд | Нет | 28128 | 01.01.2024 0:00:00 | 12 | 28128 | 0
000000042808 | Нет | 000000042808Поверка | Поверка | Термометры сопротивления платиновые | ТСП-Н | 38959-08 |  |  | Нет | 1320 | 01.01.2024 0:00:00 | 12 | 1320 | 0
000000042808 | Нет | 000000042808Калибровка | Калибровка | Термометры сопротивления платиновые | ТСП-Н | 38959-08 |  |  | Нет | 1320 | 01.01.2024 0:00:00 | 12 | 1320 | 0
000000053363 | Нет | 000000053363Поверка | Поверка | Термометры сопротивления платиновые | ТСП 001 | 41750-09 |  |  | Нет | 1320 | 01.01.2024 0:00:00 | 12 | 1320 | 0
000000053363 | Нет | 000000053363Калибровка | Калибровка | Термометры сопротивления платиновые | ТСП 001 | 41750-09 |  |  | Нет | 1320 | 01.01.2024 0:00:00 | 12 | 1320 | 0
000000000982 | Нет | 000000000982Калибровка | Калибровка | Термометры сопротивления платиновые вибропрочные | ТСПВ | 50256-12 | Диапазон измерений: От минус 80°С до 200°С, погрешность и (или) неопределенность (класс, разряд): ±0,1°С Диапазон измерений: От минус 80°С до 300°С, погрешность и (или) неопределенность (класс, разряд): ±0,1°С Диапазон измерений: От минус 80°С до 500°С, погрешность и (или) неопределенность (класс, разряд): ±0,1°С | ±0,1°С ±0,1°С ±0,1°С | Нет | 11814 | 01.01.2024 0:00:00 | 12 | 11814 | 0
000000000982 | Нет | 000000000982Поверка | Поверка | Термометры сопротивления платиновые вибропрочные | ТСПВ | 50256-12 | Диапазон измерений: От минус 80°С до 200°С, погрешность и (или) неопределенность (класс, разряд): ±0,1°С Диапазон измерений: От минус 80°С до 300°С, погрешность и (или) неопределенность (класс, разряд): ±0,1°С Диапазон измерений: От минус 80°С до 500°С, погрешность и (или) неопределенность (класс, разряд): ±0,1°С | ±0,1°С ±0,1°С ±0,1°С | Нет | 11814 | 01.01.2024 0:00:00 | 12 | 11814 | 0
000000044322 | Нет | 000000044322Калибровка | Калибровка | Термометры сопротивления платиновые вибропрочные | ПТСВ | 49400-12 | Диапазон измерений: в полном объеме, погрешность и (или) неопределенность (класс, разряд): 1, 2, 3 разряд | 1, 2, 3 разряд | Нет | 28128 | 01.01.2024 0:00:00 | 12 | 28128 | 0
000000044322 | Нет | 000000044322Поверка | Поверка | Термометры сопротивления платиновые вибропрочные | ПТСВ | 49400-12 | Диапазон измерений: в полном объеме, погрешность и (или) неопределенность (класс, разряд): 1, 2, 3 разряд | 1, 2, 3 разряд | Нет | 28128 | 01.01.2024 0:00:00 | 12 | 28128 | 0
000000045970 | Нет | 000000045970Поверка | Поверка | Термометры сопротивления платиновые вибропрочные | ТСПВ | 50256-12 | Диапазон измерений: От минус 80°С до 200°С, погрешность и (или) неопределенность (класс, разряд): 3 разряд Диапазон измерений: От минус 80°С до 300°С, погрешность и (или) неопределенность (класс, разряд): 3 разряд Диапазон измерений: От минус 80°С до 500°С, погрешность и (или) неопределенность (класс, разряд): 3 разряд | 3 разряд 3 разряд 3 разряд | Нет | 28128 | 01.01.2024 0:00:00 |  | 28128 | 0
000000045970 | Нет | 000000045970Калибровка | Калибровка | Термометры сопротивления платиновые вибропрочные | ТСПВ | 50256-12 | Диапазон измерений: От минус 80°С до 200°С, погрешность и (или) неопределенность (класс, разряд): 3 разряд Диапазон измерений: От минус 80°С до 300°С, погрешность и (или) неопределенность (класс, разряд): 3 разряд Диапазон измерений: От минус 80°С до 500°С, погрешность и (или) неопределенность (класс, разряд): 3 разряд | 3 разряд 3 разряд 3 разряд | Нет | 28128 | 01.01.2024 0:00:00 |  | 28128 | 0
000000018124 | Нет | 000000018124Поверка | Поверка | Термометры сопротивления платиновые вибропрочные эталонные | ПТСВ-9-2, ПТСВ-10-2, ПТСВ-11-2, ПТСВ-12-3 | 65421-16 | Диапазон измерений: в полном объеме, погрешность и (или) неопределенность (класс, разряд): 2, 3 разряд | 2, 3 разряд | Нет | 28128 | 01.01.2024 0:00:00 | 12 | 28128 | 0
000000018124 | Нет | 000000018124Калибровка | Калибровка | Термометры сопротивления платиновые вибропрочные эталонные | ПТСВ-9-2, ПТСВ-10-2, ПТСВ-11-2, ПТСВ-12-3 | 65421-16 | Диапазон измерений: в полном объеме, погрешность и (или) неопределенность (класс, разряд): 2, 3 разряд | 2, 3 разряд | Нет | 28128 | 01.01.2024 0:00:00 | 12 | 28128 | 0
000000018126 | Нет | 000000018126Калибровка | Калибровка | Термометры сопротивления платиновые вибропрочные эталонные | ПТСВ-4Г-2, ПТСВ-3Г-3, ПТСВ-8-3 | 57557-14 | Диапазон измерений: от 0,01 °С до 660,323 °С, погрешность и (или) неопределенность (класс, разряд): 3 разряд | 3 разряд | Нет | 30000 | 01.01.2024 0:00:00 | 12 | 30000 | 0
000000018126 | Нет | 000000018126Поверка | Поверка | Термометры сопротивления платиновые вибропрочные эталонные | ПТСВ-4Г-2, ПТСВ-3Г-3, ПТСВ-8-3 | 57557-14 | Диапазон измерений: от 0,01 °С до 660,323 °С, погрешность и (или) неопределенность (класс, разряд): 3 разряд | 3 разряд | Нет | 30000 | 01.01.2024 0:00:00 | 12 | 30000 | 0
000000018430 | Нет | 000000018430Калибровка | Калибровка | Термометры сопротивления платиновые вибропрочные эталонные | ПТСВ | 32777-06 | Диапазон измерений: в полном объеме, погрешность и (или) неопределенность (класс, разряд): 2, 3 разряд | 2, 3 разряд | Нет | 28128 | 01.01.2024 0:00:00 | 12 | 28128 | 0
000000018430 | Нет | 000000018430Поверка | Поверка | Термометры сопротивления платиновые вибропрочные эталонные | ПТСВ | 32777-06 | Диапазон измерений: в полном объеме, погрешность и (или) неопределенность (класс, разряд): 2, 3 разряд | 2, 3 разряд | Нет | 28128 | 01.01.2024 0:00:00 | 12 | 28128 | 0
000000029763 | Нет | 000000029763Калибровка | Калибровка | Термометры сопротивления платиновые вибропрочные эталонные | ПТСВ | 23040-02 | Диапазон измерений: (минус 80 - 200) °С, погрешность и (или) неопределенность (класс, разряд): ПГ± 0,1°С | ПГ± 0,1°С | Нет | 28128 | 01.01.2024 0:00:00 | 22 | 28128 | 0
000000029763 | Нет | 000000029763Поверка | Поверка | Термометры сопротивления платиновые вибропрочные эталонные | ПТСВ | 23040-02 | Диапазон измерений: (минус 80 - 200) °С, погрешность и (или) неопределенность (класс, разряд): ПГ± 0,1°С | ПГ± 0,1°С | Нет | 28128 | 01.01.2024 0:00:00 | 22 | 28128 | 0
000000031682 | Нет | 000000031682Поверка | Поверка | Термометры сопротивления платиновые вибропрочные эталонные | ПТСВ | 23040-07 | Диапазон измерений: в полном объеме, погрешность и (или) неопределенность (класс, разряд): 1, 2, 3 разряд | 1, 2, 3 разряд | Нет | 28128 | 01.01.2024 0:00:00 | 12 | 28128 | 0
000000031682 | Нет | 000000031682Калибровка | Калибровка | Термометры сопротивления платиновые вибропрочные эталонные | ПТСВ | 23040-07 | Диапазон измерений: в полном объеме, погрешность и (или) неопределенность (класс, разряд): 1, 2, 3 разряд | 1, 2, 3 разряд | Нет | 28128 | 01.01.2024 0:00:00 | 12 | 28128 | 0
000000042420 | Нет | 000000042420Калибровка | Калибровка | Термометры сопротивления платиновые вибропрочные эталонные | ПТСВ-4Г-2, ПТСВ-3Г-3, ПТСВ-8-3 | 57557-14 | Диапазон измерений: от минус 50 °С до плюс 500 °С, погрешность и (или) неопределенность (класс, разряд): 2, 3 разряд | 2, 3 разряд | Нет | 28128 | 01.01.2024 0:00:00 | 12 | 28128 | 0
000000042420 | Нет | 000000042420Поверка | Поверка | Термометры сопротивления платиновые вибропрочные эталонные | ПТСВ-4Г-2, ПТСВ-3Г-3, ПТСВ-8-3 | 57557-14 | Диапазон измерений: от минус 50 °С до плюс 500 °С, погрешность и (или) неопределенность (класс, разряд): 2, 3 разряд | 2, 3 разряд | Нет | 28128 | 01.01.2024 0:00:00 | 12 | 28128 | 0
000000018122 | Нет | 000000018122Поверка | Поверка | Термометры сопротивления платиновые вибропрочные эталонные 2-го и 3-го разрядов | ПТСВ | 57690-14 | Диапазон измерений: в полном объеме, погрешность и (или) неопределенность (класс, разряд): 2, 3 разряд | 2, 3 разряд | Нет | 28128 | 01.01.2024 0:00:00 | 12 | 28128 | 0
000000018122 | Нет | 000000018122Калибровка | Калибровка | Термометры сопротивления платиновые вибропрочные эталонные 2-го и 3-го разрядов | ПТСВ | 57690-14 | Диапазон измерений: в полном объеме, погрешность и (или) неопределенность (класс, разряд): 2, 3 разряд | 2, 3 разряд | Нет | 28128 | 01.01.2024 0:00:00 | 12 | 28128 | 0
000000029353 | Нет | 000000029353Поверка | Поверка | Термометры сопротивления платиновые образцовые | ПТС-10М | 11804-89 | Диапазон измерений: от минус 196 до 0,01 гр.С, погрешность и (или) неопределенность (класс, разряд): 1 разряд | 1 разряд | Нет | 22500 | 01.01.2024 0:00:00 | 12 | 22500 | 0
000000029353 | Нет | 000000029353Калибровка | Калибровка | Термометры сопротивления платиновые образцовые | ПТС-10М | 11804-89 | Диапазон измерений: от минус 196 до 0,01 гр.С, погрешность и (или) неопределенность (класс, разряд): 1 разряд | 1 разряд | Нет | 22500 | 01.01.2024 0:00:00 | 12 | 22500 | 0
000000047576 | Нет | 000000047576Поверка | Поверка | Термометры сопротивления платиновые образцовые | ПТС-10 | 5075-75 | Диапазон измерений: до 660°С, погрешность и (или) неопределенность (класс, разряд): в соответствии с описанием типа | в соответствии с описанием типа | Нет | 30000 | 01.01.2024 0:00:00 | 12 | 30000 | 0
000000047576 | Нет | 000000047576Калибровка | Калибровка | Термометры сопротивления платиновые образцовые | ПТС-10 | 5075-75 | Диапазон измерений: до 660°С, погрешность и (или) неопределенность (класс, разряд): в соответствии с описанием типа | в соответствии с описанием типа | Нет | 30000 | 01.01.2024 0:00:00 | 12 | 30000 | 0
000000047577 | Нет | 000000047577Калибровка | Калибровка | Термометры сопротивления платиновые образцовые | ПТС-10 | 5075-75 | Диапазон измерений: от минус 196 до 0,01 ºС, погрешность и (или) неопределенность (класс, разряд): в соответствии с описанием типа | в соответствии с описанием типа | Нет | 22500 | 01.01.2024 0:00:00 | 12 | 22500 | 0
000000047577 | Нет | 000000047577Поверка | Поверка | Термометры сопротивления платиновые образцовые | ПТС-10 | 5075-75 | Диапазон измерений: от минус 196 до 0,01 ºС, погрешность и (или) неопределенность (класс, разряд): в соответствии с описанием типа | в соответствии с описанием типа | Нет | 22500 | 01.01.2024 0:00:00 | 12 | 22500 | 0
000000051744 | Нет | 000000051744Поверка | Поверка | Термометры сопротивления платиновые образцовые | ПТС-10М | 11804-89 |  |  | Нет | 28128 | 01.01.2024 0:00:00 | 12 | 28128 | 0
000000051744 | Нет | 000000051744Калибровка | Калибровка | Термометры сопротивления платиновые образцовые | ПТС-10М | 11804-89 |  |  | Нет | 28128 | 01.01.2024 0:00:00 | 12 | 28128 | 0
000000030184 | Нет | 000000030184Калибровка | Калибровка | Термометры сопротивления платиновые эталонные | ПТС-10М | 11804-99 | Диапазон измерений: от минус 196 до 0,01 гр С, погрешность и (или) неопределенность (класс, разряд): 1 разряд | 1 разряд | Нет | 22500 | 01.01.2024 0:00:00 | 12 | 22500 | 0
000000030184 | Нет | 000000030184Поверка | Поверка | Термометры сопротивления платиновые эталонные | ПТС-10М | 11804-99 | Диапазон измерений: от минус 196 до 0,01 гр С, погрешность и (или) неопределенность (класс, разряд): 1 разряд | 1 разряд | Нет | 22500 | 01.01.2024 0:00:00 | 12 | 22500 | 0
000000045199 | Нет | 000000045199Калибровка | Калибровка | Термометры сопротивления платиновые эталонные | ПТС-10М | 11804-99 | Диапазон измерений: от 0 °С до 660 °С, погрешность и (или) неопределенность (класс, разряд): в соответствии с описанием типа | в соответствии с описанием типа | Нет | 30000 | 01.01.2024 0:00:00 | 12 | 30000 | 0
000000045199 | Нет | 000000045199Поверка | Поверка | Термометры сопротивления платиновые эталонные | ПТС-10М | 11804-99 | Диапазон измерений: от 0 °С до 660 °С, погрешность и (или) неопределенность (класс, разряд): в соответствии с описанием типа | в соответствии с описанием типа | Нет | 30000 | 01.01.2024 0:00:00 | 12 | 30000 | 0
000000045580 | Нет | 000000045580Поверка | Поверка | Термометры сопротивления платиновые эталонные | ПТС-10М | 11804-99 | Диапазон измерений: от 0 °С до 420 °С, погрешность и (или) неопределенность (класс, разряд): в соответствии с описанием типа | в соответствии с описанием типа | Нет | 28128 | 01.01.2024 0:00:00 | 12 | 28128 | 0
000000045580 | Нет | 000000045580Калибровка | Калибровка | Термометры сопротивления платиновые эталонные | ПТС-10М | 11804-99 | Диапазон измерений: от 0 °С до 420 °С, погрешность и (или) неопределенность (класс, разряд): в соответствии с описанием типа | в соответствии с описанием типа | Нет | 28128 | 01.01.2024 0:00:00 | 12 | 28128 | 0
000000047494 | Нет | 000000047494Поверка | Поверка | Термометры сопротивления платиновые эталонные | ЭТС-1С, ЭТС-1К, ЭТС-2С, ЭТС-2К, ЭТС-3М | 73672-18 | Диапазон измерений: в полном объеме, погрешность и (или) неопределенность (класс, разряд): 1, 2 разряд | 1, 2 разряд | Нет | 30000 | 01.01.2024 0:00:00 | 12 | 30000 | 0
000000047494 | Нет | 000000047494Калибровка | Калибровка | Термометры сопротивления платиновые эталонные | ЭТС-1С, ЭТС-1К, ЭТС-2С, ЭТС-2К, ЭТС-3М | 73672-18 | Диапазон измерений: в полном объеме, погрешность и (или) неопределенность (класс, разряд): 1, 2 разряд | 1, 2 разряд | Нет | 30000 | 01.01.2024 0:00:00 | 12 | 30000 | 0
Г00000000699 |  | Г00000000699Поверка | Поверка | Термометры сопротивления платиновые эталонные (от 0,01 до 419,527 ºС) 1, 2, 3 разряды |  |  |  |  | Нет | 28128 | 01.01.2024 0:00:00 | 12отд | 28128 | 0
Г00000000699 |  | Г00000000699Калибровка | Калибровка | Термометры сопротивления платиновые эталонные (от 0,01 до 419,527 ºС) 1, 2, 3 разряды |  |  |  |  | Нет | 28128 | 01.01.2024 0:00:00 | 12отд | 28128 | 0
Г00000000698 |  | Г00000000698Калибровка | Калибровка | Термометры сопротивления платиновые эталонные (от 0,01 до 660,323 ºС) 1, 2, 3 разряды |  |  |  |  | Нет | 30000 | 01.01.2024 0:00:00 | 12отд | 30000 | 0
Г00000000698 |  | Г00000000698Поверка | Поверка | Термометры сопротивления платиновые эталонные (от 0,01 до 660,323 ºС) 1, 2, 3 разряды |  |  |  |  | Нет | 30000 | 01.01.2024 0:00:00 | 12отд | 30000 | 0
Г00000000700 |  | Г00000000700Поверка | Поверка | Термометры сопротивления платиновые эталонные (от минус 196 до 0,01 ºС) 1, 2, 3 разряды |  |  |  |  | Нет | 22500 | 01.01.2024 0:00:00 | 12отд | 22500 | 0
Г00000000700 |  | Г00000000700Калибровка | Калибровка | Термометры сопротивления платиновые эталонные (от минус 196 до 0,01 ºС) 1, 2, 3 разряды |  |  |  |  | Нет | 22500 | 01.01.2024 0:00:00 | 12отд | 22500 | 0
000000033563 | Нет | 000000033563Калибровка | Калибровка | Термометры сопротивления платиновые эталонные 1-го разряда | ЭТС-5М | 79076-20 |  |  | Нет | 28128 | 01.01.2024 0:00:00 | 37 | 28128 | 0
000000033563 | Нет | 000000033563Поверка | Поверка | Термометры сопротивления платиновые эталонные 1-го разряда | ЭТС-5М | 79076-20 |  |  | Нет | 28128 | 01.01.2024 0:00:00 | 37 | 28128 | 0
000000041882 | Нет | 000000041882Калибровка | Калибровка | Термометры сопротивления платиновые, медные и их чувствительные элементы | ТСПТ (платиновые, ТСМТ (медные) и ЭЧПТ, ЭЧМТ (элементы) | 36766-09 |  |  | Нет | 1320 | 01.01.2024 0:00:00 | 12 | 1320 | 0
000000041882 | Нет | 000000041882Поверка | Поверка | Термометры сопротивления платиновые, медные и их чувствительные элементы | ТСПТ (платиновые, ТСМТ (медные) и ЭЧПТ, ЭЧМТ (элементы) | 36766-09 |  |  | Нет | 1320 | 01.01.2024 0:00:00 | 12 | 1320 | 0
Г00000000701 |  | Г00000000701Поверка | Поверка | Термометры сопротивления с ИСХ, повышенной точности |  |  |  |  | Нет | 11814 | 01.01.2024 0:00:00 | 12отд | 11814 | 0
Г00000000701 |  | Г00000000701Калибровка | Калибровка | Термометры сопротивления с ИСХ, повышенной точности |  |  |  |  | Нет | 11814 | 01.01.2024 0:00:00 | 12отд | 11814 | 0
000000018241 | Нет | 000000018241Калибровка | Калибровка | Термометры сопротивления эталонные | ЭТС | 19484-09 | Диапазон измерений: от минус 196°С до 0,01°С, погрешность и (или) неопределенность (класс, разряд): в соответствии с описанием типа | в соответствии с описанием типа | Нет | 22500 | 01.01.2024 0:00:00 | 12 | 22500 | 0
000000018241 | Нет | 000000018241Поверка | Поверка | Термометры сопротивления эталонные | ЭТС | 19484-09 | Диапазон измерений: от минус 196°С до 0,01°С, погрешность и (или) неопределенность (класс, разряд): в соответствии с описанием типа | в соответствии с описанием типа | Нет | 22500 | 01.01.2024 0:00:00 | 12 | 22500 | 0
000000018242 | Нет | 000000018242Поверка | Поверка | Термометры сопротивления эталонные | ЭТС | 19484-09 | Диапазон измерений: от 0,01°С до 660,323°С, погрешность и (или) неопределенность (класс, разряд): в соответствии с описанием типа | в соответствии с описанием типа | Нет | 30000 | 01.01.2024 0:00:00 | 12 | 30000 | 0
000000018242 | Нет | 000000018242Калибровка | Калибровка | Термометры сопротивления эталонные | ЭТС | 19484-09 | Диапазон измерений: от 0,01°С до 660,323°С, погрешность и (или) неопределенность (класс, разряд): в соответствии с описанием типа | в соответствии с описанием типа | Нет | 30000 | 01.01.2024 0:00:00 | 12 | 30000 | 0
000000018245 | Нет | 000000018245Калибровка | Калибровка | Термометры сопротивления эталонные | ЭТС | 19484-09 | Диапазон измерений: от 0,01°С до 419,527 °С, погрешность и (или) неопределенность (класс, разряд): в соответствии с описанием типа | в соответствии с описанием типа | Нет | 28128 | 01.01.2024 0:00:00 | 12 | 28128 | 0
000000018245 | Нет | 000000018245Поверка | Поверка | Термометры сопротивления эталонные | ЭТС | 19484-09 | Диапазон измерений: от 0,01°С до 419,527 °С, погрешность и (или) неопределенность (класс, разряд): в соответствии с описанием типа | в соответствии с описанием типа | Нет | 28128 | 01.01.2024 0:00:00 | 12 | 28128 | 0
000000018261 | Нет | 000000018261Поверка | Поверка | Термометры сопротивления эталонные | ЭТС-100 | 19916-10 | Диапазон измерений: от минус 196 до плюс 0,01 ºС, погрешность и (или) неопределенность (класс, разряд): 3 разряд | 3 разряд | Нет | 22500 | 01.01.2024 0:00:00 | 12 | 22500 | 0
000000018261 | Нет | 000000018261Калибровка | Калибровка | Термометры сопротивления эталонные | ЭТС-100 | 19916-10 | Диапазон измерений: от минус 196 до плюс 0,01 ºС, погрешность и (или) неопределенность (класс, разряд): 3 разряд | 3 разряд | Нет | 22500 | 01.01.2024 0:00:00 | 12 | 22500 | 0
000000018262 | Нет | 000000018262Калибровка | Калибровка | Термометры сопротивления эталонные | ЭТС-100 | 19916-10 | Диапазон измерений: до 660,323 °С, погрешность и (или) неопределенность (класс, разряд): 3 разряд | 3 разряд | Нет | 30000 | 01.01.2024 0:00:00 | 12 | 30000 | 0
000000018262 | Нет | 000000018262Поверка | Поверка | Термометры сопротивления эталонные | ЭТС-100 | 19916-10 | Диапазон измерений: до 660,323 °С, погрешность и (или) неопределенность (класс, разряд): 3 разряд | 3 разряд | Нет | 30000 | 01.01.2024 0:00:00 | 12 | 30000 | 0
000000028301 | Нет | 000000028301Калибровка | Калибровка | Термометры сопротивления эталонные | ЭТС-100М | 70903-18 | Диапазон измерений: от минус 196 до плюс 660,323 °С, погрешность и (или) неопределенность (класс, разряд): 2, 3 разряд | 2, 3 разряд | Нет | 30000 | 01.01.2024 0:00:00 | 12 | 30000 | 0
000000028301 | Нет | 000000028301Поверка | Поверка | Термометры сопротивления эталонные | ЭТС-100М | 70903-18 | Диапазон измерений: от минус 196 до плюс 660,323 °С, погрешность и (или) неопределенность (класс, разряд): 2, 3 разряд | 2, 3 разряд | Нет | 30000 | 01.01.2024 0:00:00 | 12 | 30000 | 0
000000029355 | Нет | 000000029355Калибровка | Калибровка | Термометры сопротивления эталонные | ЭТС-100 | 19916-00 | Диапазон измерений: от минус 196 °С до плюс 0,01 °С, погрешность и (или) неопределенность (класс, разряд): 3 разряд | 3 разряд | Нет | 22500 | 01.01.2024 0:00:00 | 12 | 22500 | 0
000000029355 | Нет | 000000029355Поверка | Поверка | Термометры сопротивления эталонные | ЭТС-100 | 19916-00 | Диапазон измерений: от минус 196 °С до плюс 0,01 °С, погрешность и (или) неопределенность (класс, разряд): 3 разряд | 3 разряд | Нет | 22500 | 01.01.2024 0:00:00 | 12 | 22500 | 0
000000029581 | Нет | 000000029581Поверка | Поверка | Термометры сопротивления эталонные | ЭТС-100 | 19916-10 | Диапазон измерений: до 419,527 °С, погрешность и (или) неопределенность (класс, разряд): 3 разряд | 3 разряд | Нет | 28128 | 01.01.2024 0:00:00 | 12 | 28128 | 0
000000029581 | Нет | 000000029581Калибровка | Калибровка | Термометры сопротивления эталонные | ЭТС-100 | 19916-10 | Диапазон измерений: до 419,527 °С, погрешность и (или) неопределенность (класс, разряд): 3 разряд | 3 разряд | Нет | 28128 | 01.01.2024 0:00:00 | 12 | 28128 | 0
000000029697 | Нет | 000000029697Калибровка | Калибровка | Термометры сопротивления эталонные | ЭТС-100М | 70903-18 | Диапазон измерений: от минус 196 °С до плюс 419,527 °С, погрешность и (или) неопределенность (класс, разряд): 2, 3 разряд | 2, 3 разряд | Нет | 28128 | 01.01.2024 0:00:00 | 0124 | 28128 | 0
000000029697 | Нет | 000000029697Поверка | Поверка | Термометры сопротивления эталонные | ЭТС-100М | 70903-18 | Диапазон измерений: от минус 196 °С до плюс 419,527 °С, погрешность и (или) неопределенность (класс, разряд): 2, 3 разряд | 2, 3 разряд | Нет | 28128 | 01.01.2024 0:00:00 | 0124 | 28128 | 0
000000035036 | Нет | 000000035036Поверка | Поверка | Термометры сопротивления эталонные | ЭТС-100 | 19916-00 | Диапазон измерений: до 419,527 °С, погрешность и (или) неопределенность (класс, разряд): 3 разряд | 3 разряд | Нет | 28128 | 01.01.2024 0:00:00 | 12 | 28128 | 0
000000035036 | Нет | 000000035036Калибровка | Калибровка | Термометры сопротивления эталонные | ЭТС-100 | 19916-00 | Диапазон измерений: до 419,527 °С, погрешность и (или) неопределенность (класс, разряд): 3 разряд | 3 разряд | Нет | 28128 | 01.01.2024 0:00:00 | 12 | 28128 | 0
000000040073 | Нет | 000000040073Поверка | Поверка | Термометры сопротивления эталонные | ЭТС-100 | 19916-00 | Диапазон измерений: до 660,323 °С, погрешность и (или) неопределенность (класс, разряд): 3 разряд | 3 разряд | Нет | 30000 | 01.01.2024 0:00:00 | 12 | 30000 | 0
000000040073 | Нет | 000000040073Калибровка | Калибровка | Термометры сопротивления эталонные | ЭТС-100 | 19916-00 | Диапазон измерений: до 660,323 °С, погрешность и (или) неопределенность (класс, разряд): 3 разряд | 3 разряд | Нет | 30000 | 01.01.2024 0:00:00 | 12 | 30000 | 0
000000050158 | Нет | 000000050158Калибровка | Калибровка | Термометры сопротивления эталонные | ЭТС | 19484-00 | Диапазон измерений: от 0,01 до 660,323 ºС, погрешность и (или) неопределенность (класс, разряд): 1, 2, 3 разряды | 1, 2, 3 разряды | Нет | 30000 | 01.01.2024 0:00:00 | 12 | 30000 | 0
000000050158 | Нет | 000000050158Поверка | Поверка | Термометры сопротивления эталонные | ЭТС | 19484-00 | Диапазон измерений: от 0,01 до 660,323 ºС, погрешность и (или) неопределенность (класс, разряд): 1, 2, 3 разряды | 1, 2, 3 разряды | Нет | 30000 | 01.01.2024 0:00:00 | 12 | 30000 | 0
000000044115 | Нет | 000000044115Калибровка | Калибровка | Термометры специальные | СП-95, СП-96 | 1879-93 |  |  | Нет | 828 | 01.01.2024 0:00:00 | 37 | 828 | 0
000000044115 | Нет | 000000044115Поверка | Поверка | Термометры специальные | СП-95, СП-96 | 1879-93 |  |  | Нет | 828 | 01.01.2024 0:00:00 | 37 | 828 | 0
000000048163 | Нет | 000000048163Поверка | Поверка | Термометры специальные виброустойчивые | СП-1, СП-1а | 4112-89 | Диапазон измерений: от 0°С до 600°С, погрешность и (или) неопределенность (класс, разряд): в соответствии с ОТ | в соответствии с ОТ | Нет | 828 | 01.01.2024 0:00:00 | 12 | 828 | 0
000000048163 | Нет | 000000048163Калибровка | Калибровка | Термометры специальные виброустойчивые | СП-1, СП-1а | 4112-89 | Диапазон измерений: от 0°С до 600°С, погрешность и (или) неопределенность (класс, разряд): в соответствии с ОТ | в соответствии с ОТ | Нет | 828 | 01.01.2024 0:00:00 | 12 | 828 | 0
000000049425 | Нет | 000000049425Калибровка | Калибровка | Термометры специальные керосиновые | СП-2Пс серии Labtex | 28210-04 |  |  | Нет | 828 | 01.01.2024 0:00:00 | 12 | 828 | 0
000000049425 | Нет | 000000049425Поверка | Поверка | Термометры специальные керосиновые | СП-2Пс серии Labtex | 28210-04 |  |  | Нет | 828 | 01.01.2024 0:00:00 | 12 | 828 | 0
000000030685 | Нет | 000000030685Поверка | Поверка | Термометры стеклянные | ТС-7-М1 | 71839-18 | Диапазон измерений: -30С/+30С, погрешность и (или) неопределенность (класс, разряд): +/-1.0*С | +/-1.0*С | Нет | 828 | 01.01.2024 0:00:00 | 12 | 828 | 0
000000030685 | Нет | 000000030685Калибровка | Калибровка | Термометры стеклянные | ТС-7-М1 | 71839-18 | Диапазон измерений: -30С/+30С, погрешность и (или) неопределенность (класс, разряд): +/-1.0*С | +/-1.0*С | Нет | 828 | 01.01.2024 0:00:00 | 12 | 828 | 0
000000030931 | Нет | 000000030931Поверка | Поверка | Термометры стеклянные | ТС-4, ТС-4М | 16832-97 | Диапазон измерений: от 0 до 100 С, погрешность и (или) неопределенность (класс, разряд): - | - | Нет | 828 | 01.01.2024 0:00:00 | 19 | 828 | 0
000000030931 | Нет | 000000030931Калибровка | Калибровка | Термометры стеклянные | ТС-4, ТС-4М | 16832-97 | Диапазон измерений: от 0 до 100 С, погрешность и (или) неопределенность (класс, разряд): - | - | Нет | 828 | 01.01.2024 0:00:00 | 19 | 828 | 0
000000030932 | Нет | 000000030932Поверка | Поверка | Термометры стеклянные | ТС-4, ТС-4М | 16832-97 | Диапазон измерений: от 0 до 100 С, погрешность и (или) неопределенность (класс, разряд): - | - | Нет | 2082 | 01.01.2024 0:00:00 | 19 | 2082 | 0
000000030932 | Нет | 000000030932Калибровка | Калибровка | Термометры стеклянные | ТС-4, ТС-4М | 16832-97 | Диапазон измерений: от 0 до 100 С, погрешность и (или) неопределенность (класс, разряд): - | - | Нет | 2082 | 01.01.2024 0:00:00 | 19 | 2082 | 0
000000032659 | Нет | 000000032659Поверка | Поверка | Термометры стеклянные | ASTM мод. ACTM 1C...3C, 5C...13C, 15C...18C, 22C...25C, 28C, 33C...37C, 39C, 40C, 44C...47C, 54C, 57C, 61C, 63C, 64C, 72C, 73C, 88C...99C, 113C, 114C, 120C...124C, 127C, 128C, 130C, 136C | 42590-09 |  |  | Нет | 2082 | 01.01.2024 0:00:00 | 12 | 2082 | 0
000000032659 | Нет | 000000032659Калибровка | Калибровка | Термометры стеклянные | ASTM мод. ACTM 1C...3C, 5C...13C, 15C...18C, 22C...25C, 28C, 33C...37C, 39C, 40C, 44C...47C, 54C, 57C, 61C, 63C, 64C, 72C, 73C, 88C...99C, 113C, 114C, 120C...124C, 127C, 128C, 130C, 136C | 42590-09 |  |  | Нет | 2082 | 01.01.2024 0:00:00 | 12 | 2082 | 0
000000036864 | Нет | 000000036864Калибровка | Калибровка | Термометры стеклянные | ASTM | 63332-16 |  |  | Нет | 2082 | 01.01.2024 0:00:00 | 12 | 2082 | 0
000000036864 | Нет | 000000036864Поверка | Поверка | Термометры стеклянные | ASTM | 63332-16 |  |  | Нет | 2082 | 01.01.2024 0:00:00 | 12 | 2082 | 0
000000039798 | Нет | 000000039798Поверка | Поверка | Термометры стеклянные | ASTM ASC мод. 1C...3C, 5C...13C, 15C...18C, 22C...25C, 28C, 33C...37C, 39C, 40C, 44C...47C, 54C, 57C, 61C, 63C, 64C, 72C, 73C, 88C...99C, 113C, 114C, 120C...124C, 127C, 128C, 130C, 136C | 34630-07 |  |  | Нет | 2082 | 01.01.2024 0:00:00 | 12 | 2082 | 0
000000039798 | Нет | 000000039798Калибровка | Калибровка | Термометры стеклянные | ASTM ASC мод. 1C...3C, 5C...13C, 15C...18C, 22C...25C, 28C, 33C...37C, 39C, 40C, 44C...47C, 54C, 57C, 61C, 63C, 64C, 72C, 73C, 88C...99C, 113C, 114C, 120C...124C, 127C, 128C, 130C, 136C | 34630-07 |  |  | Нет | 2082 | 01.01.2024 0:00:00 | 12 | 2082 | 0
000000040157 | Нет | 000000040157Поверка | Поверка | Термометры стеклянные | ТС-7-М1 | 1198-12 |  |  | Нет | 828 | 01.01.2024 0:00:00 | 12 | 828 | 0
000000040157 | Нет | 000000040157Калибровка | Калибровка | Термометры стеклянные | ТС-7-М1 | 1198-12 |  |  | Нет | 828 | 01.01.2024 0:00:00 | 12 | 828 | 0
000000040627 | Нет | 000000040627Калибровка | Калибровка | Термометры стеклянные | ТС-7-М1 | 1198-12 |  |  | Нет | 2082 | 01.01.2024 0:00:00 | 12 | 2082 | 0
000000040627 | Нет | 000000040627Поверка | Поверка | Термометры стеклянные | ТС-7-М1 | 1198-12 |  |  | Нет | 2082 | 01.01.2024 0:00:00 | 12 | 2082 | 0
000000046049 | Нет | 000000046049Поверка | Поверка | Термометры стеклянные | ТИН \ЕГС\, ТН \ЕГС\ | 34806-07 |  |  | Нет | 2082 | 01.01.2024 0:00:00 | 12 | 2082 | 0
000000046049 | Нет | 000000046049Калибровка | Калибровка | Термометры стеклянные | ТИН \ЕГС\, ТН \ЕГС\ | 34806-07 |  |  | Нет | 2082 | 01.01.2024 0:00:00 | 12 | 2082 | 0
000000046224 | Нет | 000000046224Поверка | Поверка | Термометры стеклянные | ASTM E1-01\ЕГС\ 3C, 5C, 7C, 8C, 9C, 12C, 18C, 39C, 44C, 114C, 120C, 121C, 122C | 34303-07 |  |  | Нет | 2082 | 01.01.2024 0:00:00 | 12 | 2082 | 0
000000046224 | Нет | 000000046224Калибровка | Калибровка | Термометры стеклянные | ASTM E1-01\ЕГС\ 3C, 5C, 7C, 8C, 9C, 12C, 18C, 39C, 44C, 114C, 120C, 121C, 122C | 34303-07 |  |  | Нет | 2082 | 01.01.2024 0:00:00 | 12 | 2082 | 0
000000050695 | Нет | 000000050695Калибровка | Калибровка | Термометры стеклянные | ТС-7-М1 | 1198-14 |  |  | Нет | 828 | 01.01.2024 0:00:00 | 12 | 828 | 0
000000050695 | Нет | 000000050695Поверка | Поверка | Термометры стеклянные | ТС-7-М1 | 1198-14 |  |  | Нет | 828 | 01.01.2024 0:00:00 | 12 | 828 | 0
000000005230 | Нет | 000000005230Поверка | Поверка | Термометры стеклянные для испытаний нефтепродуктов | ТИН | 11620-93 |  |  | Нет | 2082 | 01.01.2024 0:00:00 | 12 | 2082 | 0
000000005230 | Нет | 000000005230Калибровка | Калибровка | Термометры стеклянные для испытаний нефтепродуктов | ТИН | 11620-93 |  |  | Нет | 2082 | 01.01.2024 0:00:00 | 12 | 2082 | 0
000000005232 | Нет | 000000005232Калибровка | Калибровка | Термометры стеклянные для испытаний нефтепродуктов | ТН 2М | 305-04 |  |  | Нет | 2082 | 01.01.2024 0:00:00 | 12 | 2082 | 0
000000005232 | Нет | 000000005232Поверка | Поверка | Термометры стеклянные для испытаний нефтепродуктов | ТН 2М | 305-04 |  |  | Нет | 2082 | 01.01.2024 0:00:00 | 12 | 2082 | 0
000000026006 | Нет | 000000026006Калибровка | Калибровка | Термометры стеклянные для испытаний нефтепродуктов | ТН-1 | 300-04 | Диапазон измерений: (130 - 300) гр. С, погрешность и (или) неопределенность (класс, разряд): (2 - 3) гр. С | (2 - 3) гр. С | Нет | 2082 | 01.01.2024 0:00:00 | 12 | 2082 | 0
000000026006 | Нет | 000000026006Поверка | Поверка | Термометры стеклянные для испытаний нефтепродуктов | ТН-1 | 300-04 | Диапазон измерений: (130 - 300) гр. С, погрешность и (или) неопределенность (класс, разряд): (2 - 3) гр. С | (2 - 3) гр. С | Нет | 2082 | 01.01.2024 0:00:00 | 12 | 2082 | 0
000000029296 | Нет | 000000029296Калибровка | Калибровка | Термометры стеклянные для испытаний нефтепродуктов | ТН-8М | 1128-89 | Диапазон измерений: ((-80)..60) гр.С, погрешность и (или) неопределенность (класс, разряд): ЦД 1,0 гр.С | ЦД 1,0 гр.С | Нет | 2082 | 01.01.2024 0:00:00 | 12 | 2082 | 0
000000029296 | Нет | 000000029296Поверка | Поверка | Термометры стеклянные для испытаний нефтепродуктов | ТН-8М | 1128-89 | Диапазон измерений: ((-80)..60) гр.С, погрешность и (или) неопределенность (класс, разряд): ЦД 1,0 гр.С | ЦД 1,0 гр.С | Нет | 2082 | 01.01.2024 0:00:00 | 12 | 2082 | 0
000000032666 | Нет | 000000032666Калибровка | Калибровка | Термометры стеклянные для испытаний нефтепродуктов | ТН-5 | 113-98 |  |  | Нет | 2082 | 01.01.2024 0:00:00 | 12 | 2082 | 0
000000032666 | Нет | 000000032666Поверка | Поверка | Термометры стеклянные для испытаний нефтепродуктов | ТН-5 | 113-98 |  |  | Нет | 2082 | 01.01.2024 0:00:00 | 12 | 2082 | 0
000000032667 | Нет | 000000032667Поверка | Поверка | Термометры стеклянные для испытаний нефтепродуктов | ТН-4М | 304-88 | Диапазон измерений: в полном объёме, погрешность и (или) неопределенность (класс, разряд): ЦД 1°С | ЦД 1°С | Нет | 828 | 01.01.2024 0:00:00 | 12 | 828 | 0
000000032667 | Нет | 000000032667Калибровка | Калибровка | Термометры стеклянные для испытаний нефтепродуктов | ТН-4М | 304-88 | Диапазон измерений: в полном объёме, погрешность и (или) неопределенность (класс, разряд): ЦД 1°С | ЦД 1°С | Нет | 828 | 01.01.2024 0:00:00 | 12 | 828 | 0
000000032684 | Нет | 000000032684Поверка | Поверка | Термометры стеклянные для испытаний нефтепродуктов | ТН-2М | 305-89 |  |  | Нет | 2082 | 01.01.2024 0:00:00 | 12 | 2082 | 0
000000032684 | Нет | 000000032684Калибровка | Калибровка | Термометры стеклянные для испытаний нефтепродуктов | ТН-2М | 305-89 |  |  | Нет | 2082 | 01.01.2024 0:00:00 | 12 | 2082 | 0
000000038804 | Нет | 000000038804Поверка | Поверка | Термометры стеклянные для испытаний нефтепродуктов | ТИН | 11620-93 |  |  | Нет | 2082 | 01.01.2024 0:00:00 | 12 | 2082 | 0
000000038804 | Нет | 000000038804Калибровка | Калибровка | Термометры стеклянные для испытаний нефтепродуктов | ТИН | 11620-93 |  |  | Нет | 2082 | 01.01.2024 0:00:00 | 12 | 2082 | 0
000000041014 | Нет | 000000041014Калибровка | Калибровка | Термометры стеклянные для испытаний нефтепродуктов | ТН1М, ТН3, ТН6М, ТН7М | 38872-08 |  |  | Нет | 2082 | 01.01.2024 0:00:00 | 12 | 2082 | 0
000000041014 | Нет | 000000041014Поверка | Поверка | Термометры стеклянные для испытаний нефтепродуктов | ТН1М, ТН3, ТН6М, ТН7М | 38872-08 |  |  | Нет | 2082 | 01.01.2024 0:00:00 | 12 | 2082 | 0
000000041015 | Нет | 000000041015Поверка | Поверка | Термометры стеклянные для испытаний нефтепродуктов | ТН4М \Стеклоприбор\ | 38093-08 |  |  | Нет | 2082 | 01.01.2024 0:00:00 | 12 | 2082 | 0
000000041015 | Нет | 000000041015Калибровка | Калибровка | Термометры стеклянные для испытаний нефтепродуктов | ТН4М \Стеклоприбор\ | 38093-08 |  |  | Нет | 2082 | 01.01.2024 0:00:00 | 12 | 2082 | 0
000000047742 | Нет | 000000047742Калибровка | Калибровка | Термометры стеклянные для испытаний нефтепродуктов | ТН-4М | 304-88 | Диапазон измерений: в полном объёме, погрешность и (или) неопределенность (класс, разряд): ЦД 1°С | ЦД 1°С | Нет | 2082 | 01.01.2024 0:00:00 | 12 | 2082 | 0
000000047742 | Нет | 000000047742Поверка | Поверка | Термометры стеклянные для испытаний нефтепродуктов | ТН-4М | 304-88 | Диапазон измерений: в полном объёме, погрешность и (или) неопределенность (класс, разряд): ЦД 1°С | ЦД 1°С | Нет | 2082 | 01.01.2024 0:00:00 | 12 | 2082 | 0
000000049501 | Нет | 000000049501Поверка | Поверка | Термометры стеклянные для испытаний нефтепродуктов | ТИН Стеклоприбор | 38484-08 |  |  | Нет | 2082 | 01.01.2024 0:00:00 | 37 | 2082 | 0
000000049501 | Нет | 000000049501Калибровка | Калибровка | Термометры стеклянные для испытаний нефтепродуктов | ТИН Стеклоприбор | 38484-08 |  |  | Нет | 2082 | 01.01.2024 0:00:00 | 37 | 2082 | 0
000000050494 | Нет | 000000050494Поверка | Поверка | Термометры стеклянные для испытаний нефтепродуктов | ТН5 Стеклоприбор | 38092-08 |  |  | Нет | 2082 | 01.01.2024 0:00:00 | 12 | 2082 | 0
000000050494 | Нет | 000000050494Калибровка | Калибровка | Термометры стеклянные для испытаний нефтепродуктов | ТН5 Стеклоприбор | 38092-08 |  |  | Нет | 2082 | 01.01.2024 0:00:00 | 12 | 2082 | 0
000000050760 | Нет | 000000050760Поверка | Поверка | Термометры стеклянные для испытаний нефтепродуктов | ТН-6м, ТН-7м, ТН-8т серии Labtex | 28255-04 |  |  | Нет | 2082 | 01.01.2024 0:00:00 | 12 | 2082 | 0
000000050760 | Нет | 000000050760Калибровка | Калибровка | Термометры стеклянные для испытаний нефтепродуктов | ТН-6м, ТН-7м, ТН-8т серии Labtex | 28255-04 |  |  | Нет | 2082 | 01.01.2024 0:00:00 | 12 | 2082 | 0
000000005233 | Нет | 000000005233Калибровка | Калибровка | Термометры стеклянные для испытания нефтепродуктов | ТН-7 | 306-97 |  |  | Нет | 2082 | 01.01.2024 0:00:00 | 12 | 2082 | 0
000000005233 | Нет | 000000005233Поверка | Поверка | Термометры стеклянные для испытания нефтепродуктов | ТН-7 | 306-97 |  |  | Нет | 2082 | 01.01.2024 0:00:00 | 12 | 2082 | 0
000000032702 | Нет | 000000032702Калибровка | Калибровка | Термометры стеклянные для испытания нефтепродуктов | ТН-6 | 307-97 |  |  | Нет | 2082 | 01.01.2024 0:00:00 | 12 | 2082 | 0
000000032702 | Нет | 000000032702Поверка | Поверка | Термометры стеклянные для испытания нефтепродуктов | ТН-6 | 307-97 |  |  | Нет | 2082 | 01.01.2024 0:00:00 | 12 | 2082 | 0
000000034591 | Нет | 000000034591Калибровка | Калибровка | Термометры стеклянные для испытания нефтепродуктов | ТН-3 | 301-04 |  |  | Нет | 2082 | 01.01.2024 0:00:00 | 12 | 2082 | 0
000000034591 | Нет | 000000034591Поверка | Поверка | Термометры стеклянные для испытания нефтепродуктов | ТН-3 | 301-04 |  |  | Нет | 2082 | 01.01.2024 0:00:00 | 12 | 2082 | 0
000000047744 | Нет | 000000047744Поверка | Поверка | Термометры стеклянные для испытания нефтепродуктов | ТИН | 8744-82 |  |  | Нет | 2082 | 01.01.2024 0:00:00 | 12 | 2082 | 0
000000047744 | Нет | 000000047744Калибровка | Калибровка | Термометры стеклянные для испытания нефтепродуктов | ТИН | 8744-82 |  |  | Нет | 2082 | 01.01.2024 0:00:00 | 12 | 2082 | 0
000000030607 | Нет | 000000030607Калибровка | Калибровка | Термометры стеклянные жидкостные | ТСЖ | 34097-09 | Диапазон измерений: -30 до 40 С, погрешность и (или) неопределенность (класс, разряд): |  | Нет | 828 | 01.01.2024 0:00:00 | 19 | 828 | 0
000000030607 | Нет | 000000030607Поверка | Поверка | Термометры стеклянные жидкостные | ТСЖ | 34097-09 | Диапазон измерений: -30 до 40 С, погрешность и (или) неопределенность (класс, разряд): |  | Нет | 828 | 01.01.2024 0:00:00 | 19 | 828 | 0
000000050574 | Нет | 000000050574Калибровка | Калибровка | Термометры стеклянные жидкостные | ТСЖ | 34097-09 |  |  | Нет | 828 | 01.01.2024 0:00:00 | 12 | 828 | 0
000000050574 | Нет | 000000050574Поверка | Поверка | Термометры стеклянные жидкостные | ТСЖ | 34097-09 |  |  | Нет | 828 | 01.01.2024 0:00:00 | 12 | 828 | 0
000000043280 | Нет | 000000043280Поверка | Поверка | Термометры стеклянные жидкостные вибростойкие авиационные | ТП-6 | 257-49 |  |  | Нет | 828 | 01.01.2024 0:00:00 | 12 | 828 | 0
000000043280 | Нет | 000000043280Калибровка | Калибровка | Термометры стеклянные жидкостные вибростойкие авиационные | ТП-6 | 257-49 |  |  | Нет | 828 | 01.01.2024 0:00:00 | 12 | 828 | 0
000000048777 | Нет | 000000048777Калибровка | Калибровка | Термометры стеклянные жидкостные специальные. Термометры для спецкамер низкотемпературные | СП-81, СП-100 | 275-90 |  |  | Нет | 2082 | 01.01.2024 0:00:00 | 12 | 2082 | 0
000000048777 | Нет | 000000048777Поверка | Поверка | Термометры стеклянные жидкостные специальные. Термометры для спецкамер низкотемпературные | СП-81, СП-100 | 275-90 |  |  | Нет | 2082 | 01.01.2024 0:00:00 | 12 | 2082 | 0
000000032673 | Нет | 000000032673Калибровка | Калибровка | Термометры стеклянные керосиновые | СП-2, СП-2М | 4657-07 |  |  | Нет | 828 | 01.01.2024 0:00:00 | 12 | 828 | 0
000000032673 | Нет | 000000032673Поверка | Поверка | Термометры стеклянные керосиновые | СП-2, СП-2М | 4657-07 |  |  | Нет | 828 | 01.01.2024 0:00:00 | 12 | 828 | 0
000000032690 | Нет | 000000032690Поверка | Поверка | Термометры стеклянные керосиновые | СП-2 | 4657-12 |  |  | Нет | 828 | 01.01.2024 0:00:00 | 12 | 828 | 0
000000032690 | Нет | 000000032690Калибровка | Калибровка | Термометры стеклянные керосиновые | СП-2 | 4657-12 |  |  | Нет | 828 | 01.01.2024 0:00:00 | 12 | 828 | 0
000000035699 | Нет | 000000035699Калибровка | Калибровка | Термометры стеклянные керосиновые | СП-2, СП-2М | 4657-07 |  |  | Нет | 828 | 01.01.2024 0:00:00 | 37 | 828 | 0
000000035699 | Нет | 000000035699Поверка | Поверка | Термометры стеклянные керосиновые | СП-2, СП-2М | 4657-07 |  |  | Нет | 828 | 01.01.2024 0:00:00 | 37 | 828 | 0
000000037211 | Нет | 000000037211Калибровка | Калибровка | Термометры стеклянные керосиновые | СП-2 | 4657-85 |  |  | Нет | 828 | 01.01.2024 0:00:00 | 37 | 828 | 0
000000037211 | Нет | 000000037211Поверка | Поверка | Термометры стеклянные керосиновые | СП-2 | 4657-85 |  |  | Нет | 828 | 01.01.2024 0:00:00 | 37 | 828 | 0
000000032685 | Нет | 000000032685Поверка | Поверка | Термометры стеклянные лабораторные | ТЛ-2 | 53986-13 |  |  | Нет | 2082 | 01.01.2024 0:00:00 | 12 | 2082 | 0
000000032685 | Нет | 000000032685Калибровка | Калибровка | Термометры стеклянные лабораторные | ТЛ-2 | 53986-13 |  |  | Нет | 2082 | 01.01.2024 0:00:00 | 12 | 2082 | 0
000000036383 | Нет | 000000036383Поверка | Поверка | Термометры стеклянные лабораторные | ТЛ-2м, ТЛ-4м серии \Labtex\ | 28208-04 |  |  | Нет | 2082 | 01.01.2024 0:00:00 | 37 | 2082 | 0
000000036383 | Нет | 000000036383Калибровка | Калибровка | Термометры стеклянные лабораторные | ТЛ-2м, ТЛ-4м серии \Labtex\ | 28208-04 |  |  | Нет | 2082 | 01.01.2024 0:00:00 | 37 | 2082 | 0
000000045472 | Нет | 000000045472Поверка | Поверка | Термометры стеклянные лабораторные | ТЛ-2м, ТЛ-4м серии \Labtex\ | 28208-09 |  |  | Нет | 2082 | 01.01.2024 0:00:00 | 22 | 2082 | 0
000000045472 | Нет | 000000045472Калибровка | Калибровка | Термометры стеклянные лабораторные | ТЛ-2м, ТЛ-4м серии \Labtex\ | 28208-09 |  |  | Нет | 2082 | 01.01.2024 0:00:00 | 22 | 2082 | 0
000000046781 | Нет | 000000046781Поверка | Поверка | Термометры стеклянные лабораторные | ТЛ-2, ТЛ-2М | 251-08 |  |  | Нет | 2082 | 01.01.2024 0:00:00 | 12 | 2082 | 0
000000046781 | Нет | 000000046781Калибровка | Калибровка | Термометры стеклянные лабораторные | ТЛ-2, ТЛ-2М | 251-08 |  |  | Нет | 2082 | 01.01.2024 0:00:00 | 12 | 2082 | 0
000000032668 | Нет | 000000032668Поверка | Поверка | Термометры стеклянные ртутные | ТЛ-42 | 2181-66 |  |  | Нет | 2082 | 01.01.2024 0:00:00 | 12 | 2082 | 0
000000032668 | Нет | 000000032668Калибровка | Калибровка | Термометры стеклянные ртутные | ТЛ-42 | 2181-66 |  |  | Нет | 2082 | 01.01.2024 0:00:00 | 12 | 2082 | 0
000000048236 | Нет | 000000048236Калибровка | Калибровка | Термометры стеклянные ртутные | СП-28, СП-29, СП-30, СП-31, СП-32, СП-33, СП-34 | 1331-60 |  |  | Нет | 828 | 01.01.2024 0:00:00 | 12 | 828 | 0
000000048236 | Нет | 000000048236Поверка | Поверка | Термометры стеклянные ртутные | СП-28, СП-29, СП-30, СП-31, СП-32, СП-33, СП-34 | 1331-60 |  |  | Нет | 828 | 01.01.2024 0:00:00 | 12 | 828 | 0
000000039978 | Нет | 000000039978Калибровка | Калибровка | Термометры стеклянные ртутные для международных нормальных элементов II класса | ТЛ-16 | 1161-58 |  |  | Нет | 2082 | 01.01.2024 0:00:00 | 12 | 2082 | 0
000000039978 | Нет | 000000039978Поверка | Поверка | Термометры стеклянные ртутные для международных нормальных элементов II класса | ТЛ-16 | 1161-58 |  |  | Нет | 2082 | 01.01.2024 0:00:00 | 12 | 2082 | 0
000000005224 | Нет | 000000005224Калибровка | Калибровка | Термометры стеклянные ртутные для точных измерений | Нет данных | 2850-04 |  |  | Нет | 5628 | 01.01.2024 0:00:00 | 12 | 5628 | 0
000000005224 | Нет | 000000005224Поверка | Поверка | Термометры стеклянные ртутные для точных измерений | Нет данных | 2850-04 |  |  | Нет | 5628 | 01.01.2024 0:00:00 | 12 | 5628 | 0
Г00000000716 |  | Г00000000716Калибровка | Калибровка | Термометры стеклянные ртутные для точных измерений |  |  |  |  | Нет | 5628 | 01.01.2024 0:00:00 | 12отд | 5628 | 0
Г00000000716 |  | Г00000000716Поверка | Поверка | Термометры стеклянные ртутные для точных измерений |  |  |  |  | Нет | 5628 | 01.01.2024 0:00:00 | 12отд | 5628 | 0
000000039340 | Нет | 000000039340Калибровка | Калибровка | Термометры стеклянные ртутные к аппарату ВТИ-2 | СП-10 | 1086-57 |  |  | Нет | 2082 | 01.01.2024 0:00:00 | 12 | 2082 | 0
000000039340 | Нет | 000000039340Поверка | Поверка | Термометры стеклянные ртутные к аппарату ВТИ-2 | СП-10 | 1086-57 |  |  | Нет | 2082 | 01.01.2024 0:00:00 | 12 | 2082 | 0
Г00000000715 |  | Г00000000715Поверка | Поверка | Термометры стеклянные ртутные лабораторные, для испытания нефтепродуктов |  |  |  |  | Нет | 2082 | 01.01.2024 0:00:00 | 12отд | 2082 | 0
Г00000000715 |  | Г00000000715Калибровка | Калибровка | Термометры стеклянные ртутные лабораторные, для испытания нефтепродуктов |  |  |  |  | Нет | 2082 | 01.01.2024 0:00:00 | 12отд | 2082 | 0
000000032686 | Нет | 000000032686Поверка | Поверка | Термометры стеклянные ртутные максимальные | СП-83 | 5221-91 |  |  | Нет | 2082 | 01.01.2024 0:00:00 | 12 | 2082 | 0
000000032686 | Нет | 000000032686Калибровка | Калибровка | Термометры стеклянные ртутные максимальные | СП-83 | 5221-91 |  |  | Нет | 2082 | 01.01.2024 0:00:00 | 12 | 2082 | 0
000000037652 | Нет | 000000037652Калибровка | Калибровка | Термометры стеклянные ртутные максимальные | СП-83 | 5221-12 |  |  | Нет | 2082 | 01.01.2024 0:00:00 | 19 | 2082 | 0
000000037652 | Нет | 000000037652Поверка | Поверка | Термометры стеклянные ртутные максимальные | СП-83 | 5221-12 |  |  | Нет | 2082 | 01.01.2024 0:00:00 | 19 | 2082 | 0
000000044119 | Нет | 000000044119Поверка | Поверка | Термометры стеклянные ртутные максимальные | СП-83 | 5221-91 |  |  | Нет | 828 | 01.01.2024 0:00:00 | 12 | 828 | 0
000000044119 | Нет | 000000044119Калибровка | Калибровка | Термометры стеклянные ртутные максимальные | СП-83 | 5221-91 |  |  | Нет | 828 | 01.01.2024 0:00:00 | 12 | 828 | 0
000000044643 | Нет | 000000044643Калибровка | Калибровка | Термометры стеклянные ртутные максимальные | СП-83 | 5221-91 |  |  | Нет | 828 | 01.01.2024 0:00:00 | 37 | 828 | 0
000000044643 | Нет | 000000044643Поверка | Поверка | Термометры стеклянные ртутные максимальные | СП-83 | 5221-91 |  |  | Нет | 828 | 01.01.2024 0:00:00 | 37 | 828 | 0
000000047743 | Нет | 000000047743Поверка | Поверка | Термометры стеклянные ртутные отсчетные | СП-21 | 3177-72 |  |  | Нет | 828 | 01.01.2024 0:00:00 | 12 | 828 | 0
000000047743 | Нет | 000000047743Калибровка | Калибровка | Термометры стеклянные ртутные отсчетные | СП-21 | 3177-72 |  |  | Нет | 828 | 01.01.2024 0:00:00 | 12 | 828 | 0
000000005246 | Нет | 000000005246Калибровка | Калибровка | Термометры стеклянные ртутные электроконтактные | ТПК | 4478-09 |  |  | Нет | 828 | 01.01.2024 0:00:00 | 12 | 828 | 0
000000005246 | Нет | 000000005246Поверка | Поверка | Термометры стеклянные ртутные электроконтактные | ТПК | 4478-09 |  |  | Нет | 828 | 01.01.2024 0:00:00 | 12 | 828 | 0
000000032669 | Нет | 000000032669Поверка | Поверка | Термометры стеклянные ртутные электроконтактные | ТПК | 4478-92 |  |  | Нет | 828 | 01.01.2024 0:00:00 | 12 | 828 | 0
000000032669 | Нет | 000000032669Калибровка | Калибровка | Термометры стеклянные ртутные электроконтактные | ТПК | 4478-92 |  |  | Нет | 828 | 01.01.2024 0:00:00 | 12 | 828 | 0
000000036416 | Нет | 000000036416Калибровка | Калибровка | Термометры стеклянные ртутные электроконтактные | ТПК | 29136-05 |  |  | Нет | 828 | 01.01.2024 0:00:00 | 37 | 828 | 0
000000036416 | Нет | 000000036416Поверка | Поверка | Термометры стеклянные ртутные электроконтактные | ТПК | 29136-05 |  |  | Нет | 828 | 01.01.2024 0:00:00 | 37 | 828 | 0
000000038837 | Нет | 000000038837Калибровка | Калибровка | Термометры стеклянные ртутные электроконтактные | ТПК | 4478-84 |  |  | Нет | 828 | 01.01.2024 0:00:00 | 37 | 828 | 0
000000038837 | Нет | 000000038837Поверка | Поверка | Термометры стеклянные ртутные электроконтактные | ТПК | 4478-84 |  |  | Нет | 828 | 01.01.2024 0:00:00 | 37 | 828 | 0
000000052317 | Нет | 000000052317Поверка | Поверка | Термометры стеклянные ртутные электроконтактные | ТПК | 29136-10 |  |  | Нет | 828 | 01.01.2024 0:00:00 | 12 | 828 | 0
000000052317 | Нет | 000000052317Калибровка | Калибровка | Термометры стеклянные ртутные электроконтактные | ТПК | 29136-10 |  |  | Нет | 828 | 01.01.2024 0:00:00 | 12 | 828 | 0
000000035139 | Нет | 000000035139Калибровка | Калибровка | Термометры стеклянные технические | ТТ | 276-85 |  |  | Нет | 828 | 01.01.2024 0:00:00 | 37 | 828 | 0
000000035139 | Нет | 000000035139Поверка | Поверка | Термометры стеклянные технические | ТТ | 276-85 |  |  | Нет | 828 | 01.01.2024 0:00:00 | 37 | 828 | 0
000000035851 | Нет | 000000035851Поверка | Поверка | Термометры стеклянные технические | ТРТ | 276-49 |  |  | Нет | 828 | 01.01.2024 0:00:00 | 12 | 828 | 0
000000035851 | Нет | 000000035851Калибровка | Калибровка | Термометры стеклянные технические | ТРТ | 276-49 |  |  | Нет | 828 | 01.01.2024 0:00:00 | 12 | 828 | 0
Г00000000714 |  | Г00000000714Калибровка | Калибровка | Термометры стеклянные технические, электроконтактные, биметаллические, манометрические, показывающие |  |  |  |  | Нет | 828 | 01.01.2024 0:00:00 | 12отд | 828 | 0
Г00000000714 |  | Г00000000714Поверка | Поверка | Термометры стеклянные технические, электроконтактные, биметаллические, манометрические, показывающие |  |  |  |  | Нет | 828 | 01.01.2024 0:00:00 | 12отд | 828 | 0
000000002810 | Нет | 000000002810Калибровка | Калибровка | Термометры технические жидкостные | ТТЖ-М | 12490-12 |  |  | Нет | 828 | 01.01.2024 0:00:00 | 12 | 828 | 0
000000002810 | Нет | 000000002810Поверка | Поверка | Термометры технические жидкостные | ТТЖ-М | 12490-12 |  |  | Нет | 828 | 01.01.2024 0:00:00 | 12 | 828 | 0
000000027952 | Нет | 000000027952Калибровка | Калибровка | Термометры технические жидкостные | ТТЖ-М | 12490-00 | Диапазон измерений: ((-30)-50) град., погрешность и (или) неопределенность (класс, разряд): ПГ 2 град. | ПГ 2 град. | Нет | 828 | 01.01.2024 0:00:00 | 12 | 828 | 0
000000027952 | Нет | 000000027952Поверка | Поверка | Термометры технические жидкостные | ТТЖ-М | 12490-00 | Диапазон измерений: ((-30)-50) град., погрешность и (или) неопределенность (класс, разряд): ПГ 2 град. | ПГ 2 град. | Нет | 828 | 01.01.2024 0:00:00 | 12 | 828 | 0
000000032678 | Нет | 000000032678Поверка | Поверка | Термометры технические жидкостные | ТТЖ-М | 12490-90 |  |  | Нет | 828 | 01.01.2024 0:00:00 | 12 | 828 | 0
000000032678 | Нет | 000000032678Калибровка | Калибровка | Термометры технические жидкостные | ТТЖ-М | 12490-90 |  |  | Нет | 828 | 01.01.2024 0:00:00 | 12 | 828 | 0
000000037342 | Нет | 000000037342Поверка | Поверка | Термометры технические жидкостные | ТТЖ | 69578-17 |  |  | Нет | 828 | 01.01.2024 0:00:00 | 12 | 828 | 0
000000037342 | Нет | 000000037342Калибровка | Калибровка | Термометры технические жидкостные | ТТЖ | 69578-17 |  |  | Нет | 828 | 01.01.2024 0:00:00 | 12 | 828 | 0
000000039930 | Нет | 000000039930Поверка | Поверка | Термометры технические жидкостные | ТТЖ-М | 68276-17 |  |  | Нет | 828 | 01.01.2024 0:00:00 | 37 | 828 | 0
000000039930 | Нет | 000000039930Калибровка | Калибровка | Термометры технические жидкостные | ТТЖ-М | 68276-17 |  |  | Нет | 828 | 01.01.2024 0:00:00 | 37 | 828 | 0
000000043263 | Нет | 000000043263Поверка | Поверка | Термометры технические жидкостные | ТТЖ-М | 12490-07 |  |  | Нет | 828 | 01.01.2024 0:00:00 | 12 | 828 | 0
000000043263 | Нет | 000000043263Калибровка | Калибровка | Термометры технические жидкостные | ТТЖ-М | 12490-07 |  |  | Нет | 828 | 01.01.2024 0:00:00 | 12 | 828 | 0
000000050058 | Нет | 000000050058Калибровка | Калибровка | Термометры технические жидкостные | ТТЖ-М | 12490-04 |  |  | Нет | 828 | 01.01.2024 0:00:00 | 12 | 828 | 0
000000050058 | Нет | 000000050058Поверка | Поверка | Термометры технические жидкостные | ТТЖ-М | 12490-04 |  |  | Нет | 828 | 01.01.2024 0:00:00 | 12 | 828 | 0
000000050691 | Нет | 000000050691Калибровка | Калибровка | Термометры технические жидкостные (ртутные) |  |  |  |  | Нет | 1164 | 01.01.2024 0:00:00 | 12 | 1164 | 0
000000030375 | Нет | 000000030375Поверка | Поверка | Термометры технические стеклянные | ТТМ, ТТ | 276-89 | Диапазон измерений: 0 - 160 °С, погрешность и (или) неопределенность (класс, разряд): ПГ ± 2 °С | ПГ ± 2 °С | Нет | 2082 | 01.01.2024 0:00:00 | 229 | 2082 | 0
000000030375 | Нет | 000000030375Калибровка | Калибровка | Термометры технические стеклянные | ТТМ, ТТ | 276-89 | Диапазон измерений: 0 - 160 °С, погрешность и (или) неопределенность (класс, разряд): ПГ ± 2 °С | ПГ ± 2 °С | Нет | 2082 | 01.01.2024 0:00:00 | 229 | 2082 | 0
000000030903 | Нет | 000000030903Поверка | Поверка | Термометры технические стеклянные | ТТМ, ТТ | 276-89 | Диапазон измерений: (0-100)*С, погрешность и (или) неопределенность (класс, разряд): +/-1.0*С | +/-1.0*С | Нет | 828 | 01.01.2024 0:00:00 | 12 | 828 | 0
000000030903 | Нет | 000000030903Калибровка | Калибровка | Термометры технические стеклянные | ТТМ, ТТ | 276-89 | Диапазон измерений: (0-100)*С, погрешность и (или) неопределенность (класс, разряд): +/-1.0*С | +/-1.0*С | Нет | 828 | 01.01.2024 0:00:00 | 12 | 828 | 0
000000035186 | Нет | 000000035186Поверка | Поверка | Термометры технические стеклянные | ТТ, ТТМ | 276-12 |  |  | Нет | 828 | 01.01.2024 0:00:00 | 37 | 828 | 0
000000035186 | Нет | 000000035186Калибровка | Калибровка | Термометры технические стеклянные | ТТ, ТТМ | 276-12 |  |  | Нет | 828 | 01.01.2024 0:00:00 | 37 | 828 | 0
000000036267 | Нет | 000000036267Поверка | Поверка | Термометры технические стеклянные | Нет данных | 70650-18 |  |  | Нет | 828 | 01.01.2024 0:00:00 | 37 | 828 | 0
000000036267 | Нет | 000000036267Калибровка | Калибровка | Термометры технические стеклянные | Нет данных | 70650-18 |  |  | Нет | 828 | 01.01.2024 0:00:00 | 37 | 828 | 0
000000037461 | Нет | 000000037461Поверка | Поверка | Термометры технические стеклянные | ТТМ, ТТ | 276-89 |  |  | Нет | 828 | 01.01.2024 0:00:00 | 12 | 828 | 0
000000037461 | Нет | 000000037461Калибровка | Калибровка | Термометры технические стеклянные | ТТМ, ТТ | 276-89 |  |  | Нет | 828 | 01.01.2024 0:00:00 | 12 | 828 | 0
000000023141 | Нет | 000000023141Поверка | Поверка | Термометры цифровые | Testo-174Т | 47603-11 |  |  | Нет | 2508 | 01.01.2024 0:00:00 | 12 | 2508 | 0
000000023141 | Нет | 000000023141Калибровка | Калибровка | Термометры цифровые | Testo-174Т | 47603-11 |  |  | Нет | 2508 | 01.01.2024 0:00:00 | 12 | 2508 | 0
000000031520 | Нет | 000000031520Калибровка | Калибровка | Термометры цифровые | Testo 103, Testo 104, Testo 104 IR BT | 64813-16 |  |  | Нет | 2508 | 01.01.2024 0:00:00 | 12 | 2508 | 0
000000031520 | Нет | 000000031520Поверка | Поверка | Термометры цифровые | Testo 103, Testo 104, Testo 104 IR BT | 64813-16 |  |  | Нет | 2508 | 01.01.2024 0:00:00 | 12 | 2508 | 0
000000031879 | Нет | 000000031879Калибровка | Калибровка | Термометры цифровые | Testo 103, Testo 104 | 47779-11 |  |  | Нет | 2508 | 01.01.2024 0:00:00 | 12 | 2508 | 0
000000031879 | Нет | 000000031879Поверка | Поверка | Термометры цифровые | Testo 103, Testo 104 | 47779-11 |  |  | Нет | 2508 | 01.01.2024 0:00:00 | 12 | 2508 | 0
000000032471 | Нет | 000000032471Поверка | Поверка | Термометры цифровые | Замер-1 | 21267-01 |  |  | Нет | 2508 | 01.01.2024 0:00:00 | 12 | 2508 | 0
000000032471 | Нет | 000000032471Калибровка | Калибровка | Термометры цифровые | Замер-1 | 21267-01 |  |  | Нет | 2508 | 01.01.2024 0:00:00 | 12 | 2508 | 0
000000032639 | Нет | 000000032639Калибровка | Калибровка | Термометры цифровые | Checktemp, Checktemp 1, Checktemp 4, Checkfridge, HI 145 | 70581-18 |  |  | Нет | 2508 | 01.01.2024 0:00:00 | 12 | 2508 | 0
000000032639 | Нет | 000000032639Поверка | Поверка | Термометры цифровые | Checktemp, Checktemp 1, Checktemp 4, Checkfridge, HI 145 | 70581-18 |  |  | Нет | 2508 | 01.01.2024 0:00:00 | 12 | 2508 | 0
000000035790 | Нет | 000000035790Калибровка | Калибровка | Термометры цифровые | DT-130, DT-131, DT-133, DT-133А | 75026-19 | Диапазон измерений: от минус 40 до 250, погрешность и (или) неопределенность (класс, разряд): ПГ ± 2,0 °С | ПГ ± 2,0 °С | Нет | 2508 | 01.01.2024 0:00:00 | 37 | 2508 | 0
000000035790 | Нет | 000000035790Поверка | Поверка | Термометры цифровые | DT-130, DT-131, DT-133, DT-133А | 75026-19 | Диапазон измерений: от минус 40 до 250, погрешность и (или) неопределенность (класс, разряд): ПГ ± 2,0 °С | ПГ ± 2,0 °С | Нет | 2508 | 01.01.2024 0:00:00 | 37 | 2508 | 0
000000036304 | Нет | 000000036304Калибровка | Калибровка | Термометры цифровые | Checktemp, Checktemp1, Checktemp4, Checktemp Dip, HI 145, HI 9043, HI 935005, HI 935005N | 23043-07 |  |  | Нет | 2508 | 01.01.2024 0:00:00 | 12 | 2508 | 0
000000036304 | Нет | 000000036304Поверка | Поверка | Термометры цифровые | Checktemp, Checktemp1, Checktemp4, Checktemp Dip, HI 145, HI 9043, HI 935005, HI 935005N | 23043-07 |  |  | Нет | 2508 | 01.01.2024 0:00:00 | 12 | 2508 | 0
000000039436 | Нет | 000000039436Калибровка | Калибровка | Термометры цифровые | Elcometer 212, 213 | 32222-06 |  |  | Нет | 2508 | 01.01.2024 0:00:00 | 12 | 2508 | 0
000000039436 | Нет | 000000039436Поверка | Поверка | Термометры цифровые | Elcometer 212, 213 | 32222-06 |  |  | Нет | 2508 | 01.01.2024 0:00:00 | 12 | 2508 | 0
000000041894 | Нет | 000000041894Калибровка | Калибровка | Термометры цифровые | Checktemp, TN 301, TN 302, HI 145, HI 9043 | 23043-02 |  |  | Нет | 2508 | 01.01.2024 0:00:00 | 12 | 2508 | 0
000000041894 | Нет | 000000041894Поверка | Поверка | Термометры цифровые | Checktemp, TN 301, TN 302, HI 145, HI 9043 | 23043-02 |  |  | Нет | 2508 | 01.01.2024 0:00:00 | 12 | 2508 | 0
000000044102 | Нет | 000000044102Калибровка | Калибровка | Термометры цифровые | Testo-174Т | 47603-11 | Диапазон измерений: в полном объёме, погрешность и (или) неопределенность (класс, разряд): в соответствии с описанием типа | в соответствии с описанием типа | Нет | 2508 | 01.01.2024 0:00:00 | 12 | 2508 | 0
000000044102 | Нет | 000000044102Поверка | Поверка | Термометры цифровые | Testo-174Т | 47603-11 | Диапазон измерений: в полном объёме, погрешность и (или) неопределенность (класс, разряд): в соответствии с описанием типа | в соответствии с описанием типа | Нет | 2508 | 01.01.2024 0:00:00 | 12 | 2508 | 0
000000044967 | Нет | 000000044967Калибровка | Калибровка | Термометры цифровые | Testo 105, Testo 106, Testo 108, Testo 905-T1, Тesto 905-T2 | 50955-12 |  |  | Нет | 2508 | 01.01.2024 0:00:00 | 12 | 2508 | 0
000000044967 | Нет | 000000044967Поверка | Поверка | Термометры цифровые | Testo 105, Testo 106, Testo 108, Testo 905-T1, Тesto 905-T2 | 50955-12 |  |  | Нет | 2508 | 01.01.2024 0:00:00 | 12 | 2508 | 0
000000047490 | Нет | 000000047490Поверка | Поверка | Термометры цифровые | Fluke серии 155 | 52357-13 | Диапазон измерений: в полном объеме, погрешность и (или) неопределенность (класс, разряд): в соответствии с описанием типа | в соответствии с описанием типа | Нет | 2508 | 01.01.2024 0:00:00 | 12 | 2508 | 0
000000047490 | Нет | 000000047490Калибровка | Калибровка | Термометры цифровые | Fluke серии 155 | 52357-13 | Диапазон измерений: в полном объеме, погрешность и (или) неопределенность (класс, разряд): в соответствии с описанием типа | в соответствии с описанием типа | Нет | 2508 | 01.01.2024 0:00:00 | 12 | 2508 | 0
000000048643 | Нет | 000000048643Калибровка | Калибровка | Термометры цифровые | ТЦ-1200 | 45039-10 |  |  | Нет | 2508 | 01.01.2024 0:00:00 | 37 | 2508 | 0
000000048643 | Нет | 000000048643Поверка | Поверка | Термометры цифровые | ТЦ-1200 | 45039-10 |  |  | Нет | 2508 | 01.01.2024 0:00:00 | 37 | 2508 | 0
000000051980 | Нет | 000000051980Поверка | Поверка | Термометры цифровые | CTH | 25195-08 |  |  | Нет | 2508 | 01.01.2024 0:00:00 | 12 | 2508 | 0
000000051980 | Нет | 000000051980Калибровка | Калибровка | Термометры цифровые | CTH | 25195-08 |  |  | Нет | 2508 | 01.01.2024 0:00:00 | 12 | 2508 | 0
000000034274 | Нет | 000000034274Поверка | Поверка | Термометры цифровые (за один параметр, зонд, канал) |  |  |  |  | Нет | 2508 | 01.01.2024 0:00:00 |  | 2508 | 0
000000034274 | Нет | 000000034274Калибровка | Калибровка | Термометры цифровые (за один параметр, зонд, канал) |  |  |  |  | Нет | 2508 | 01.01.2024 0:00:00 |  | 2508 | 0
Г00000001020 |  | Г00000001020Поверка | Поверка | Термометры цифровые (за один параметр, зонд, канал) |  |  |  |  | Нет | 2508 | 01.01.2024 0:00:00 | 12отд | 2508 | 0
Г00000001020 |  | Г00000001020Калибровка | Калибровка | Термометры цифровые (за один параметр, зонд, канал) |  |  |  |  | Нет | 2508 | 01.01.2024 0:00:00 | 12отд | 2508 | 0
000000005241 | Нет | 000000005241Калибровка | Калибровка | Термометры цифровые малогабаритные | ТЦМ 9410 | 68355-17 | Диапазон измерений: блок измерительный без зондов, погрешность и (или) неопределенность (класс, разряд): в соответствии с описанием типа | в соответствии с описанием типа | Нет | 918 | 01.01.2024 0:00:00 | 12 | 918 | 0
000000005241 | Нет | 000000005241Поверка | Поверка | Термометры цифровые малогабаритные | ТЦМ 9410 | 68355-17 | Диапазон измерений: блок измерительный без зондов, погрешность и (или) неопределенность (класс, разряд): в соответствии с описанием типа | в соответствии с описанием типа | Нет | 918 | 01.01.2024 0:00:00 | 12 | 918 | 0
000000005242 | Нет | 000000005242Калибровка | Калибровка | Термометры цифровые малогабаритные | ТЦМ 9410 | 32156-06 | Диапазон измерений: блок измерительный без зондов, погрешность и (или) неопределенность (класс, разряд): в соответствии с описанием типа | в соответствии с описанием типа | Нет | 918 | 01.01.2024 0:00:00 | 12 | 918 | 0
000000005242 | Нет | 000000005242Поверка | Поверка | Термометры цифровые малогабаритные | ТЦМ 9410 | 32156-06 | Диапазон измерений: блок измерительный без зондов, погрешность и (или) неопределенность (класс, разряд): в соответствии с описанием типа | в соответствии с описанием типа | Нет | 918 | 01.01.2024 0:00:00 | 12 | 918 | 0
000000028259 | Нет | 000000028259Поверка | Поверка | Термометры цифровые малогабаритные | ТЦМ-9210-01, ТЦМ-9210-02, ТЦМ-9210-03, ТЦМ-9210-03П, ТЦМ-9210-04 | 14394-95 | Диапазон измерений: [(-50)-200] °С, погрешность и (или) неопределенность (класс, разряд): 0,25 | 0,25 | Нет | 918 | 01.01.2024 0:00:00 | 12 | 918 | 0
000000028259 | Нет | 000000028259Калибровка | Калибровка | Термометры цифровые малогабаритные | ТЦМ-9210-01, ТЦМ-9210-02, ТЦМ-9210-03, ТЦМ-9210-03П, ТЦМ-9210-04 | 14394-95 | Диапазон измерений: [(-50)-200] °С, погрешность и (или) неопределенность (класс, разряд): 0,25 | 0,25 | Нет | 918 | 01.01.2024 0:00:00 | 12 | 918 | 0
Г00000000702 |  | Г00000000702Поверка | Поверка | Термометры цифровые малогабаритные ТЦМ (измерительный блок 1 канал, 1 НСХ) |  |  |  |  | Нет | 918 | 01.01.2024 0:00:00 | 12отд | 918 | 0
Г00000000702 |  | Г00000000702Калибровка | Калибровка | Термометры цифровые малогабаритные ТЦМ (измерительный блок 1 канал, 1 НСХ) |  |  |  |  | Нет | 918 | 01.01.2024 0:00:00 | 12отд | 918 | 0
000000037517 | Нет | 000000037517Калибровка | Калибровка | Термометры цифровые прецизионные | DTI-1000 | 15595-96 |  |  | Нет | 11814 | 01.01.2024 0:00:00 | 37 | 11814 | 0
000000037517 | Нет | 000000037517Поверка | Поверка | Термометры цифровые прецизионные | DTI-1000 | 15595-96 |  |  | Нет | 11814 | 01.01.2024 0:00:00 | 37 | 11814 | 0
000000039928 | Нет | 000000039928Калибровка | Калибровка | Термометры цифровые прецизионные | DTI-1000 | 15595-12 | Диапазон измерений: 1 термометр, в полном объёме, погрешность и (или) неопределенность (класс, разряд): в соответствии с описанием | в соответствии с описанием | Нет | 11814 | 01.01.2024 0:00:00 | 12 | 11814 | 0
000000039928 | Нет | 000000039928Поверка | Поверка | Термометры цифровые прецизионные | DTI-1000 | 15595-12 | Диапазон измерений: 1 термометр, в полном объёме, погрешность и (или) неопределенность (класс, разряд): в соответствии с описанием | в соответствии с описанием | Нет | 11814 | 01.01.2024 0:00:00 | 12 | 11814 | 0
000000041283 | Нет | 000000041283Поверка | Поверка | Термометры цифровые со сменными зондами | Testo 110, Testo 112, Testo 720, Testo-Ех-Pt 720, Testo 735-1, Testo 735-2, Testo 922, Testo 925, Testo 926 | 38574-13 |  |  | Нет | 3078 | 01.01.2024 0:00:00 | 12 | 3078 | 0
000000041283 | Нет | 000000041283Калибровка | Калибровка | Термометры цифровые со сменными зондами | Testo 110, Testo 112, Testo 720, Testo-Ех-Pt 720, Testo 735-1, Testo 735-2, Testo 922, Testo 925, Testo 926 | 38574-13 |  |  | Нет | 3078 | 01.01.2024 0:00:00 | 12 | 3078 | 0
000000044811 | Нет | 000000044811Калибровка | Калибровка | Термометры цифровые со сменными зондами | Testo 110, Testo 112 Testo 720, Testo-Ex-Pt 720, Testo 735, Testo 922, Testo 925, Testo 926, Testo 950 | 38574-08 |  |  | Нет | 2508 | 01.01.2024 0:00:00 | 12 | 2508 | 0
000000044811 | Нет | 000000044811Поверка | Поверка | Термометры цифровые со сменными зондами | Testo 110, Testo 112 Testo 720, Testo-Ex-Pt 720, Testo 735, Testo 922, Testo 925, Testo 926, Testo 950 | 38574-08 |  |  | Нет | 2508 | 01.01.2024 0:00:00 | 12 | 2508 | 0
Г00000000706 |  | Г00000000706Поверка | Поверка | Термометры цифровые эталонные ТЦЭ |  |  |  |  | Нет | 8244 | 01.01.2024 0:00:00 | 12отд | 8244 | 0
Г00000000706 |  | Г00000000706Калибровка | Калибровка | Термометры цифровые эталонные ТЦЭ |  |  |  |  | Нет | 8244 | 01.01.2024 0:00:00 | 12отд | 8244 | 0
000000042027 | Нет | 000000042027Ремонт 1 группы сложности | Ремонт 1 группы сложности | Термометры электроконтактные | ТКП-150, ТКП-100/М3, ТКП-100/М4 | 61447-15 |  |  | Нет | 2724 | 01.01.2024 0:00:00 |  | 2724 | 0
000000042027 | Нет | 000000042027Диагностика | Диагностика | Термометры электроконтактные | ТКП-150, ТКП-100/М3, ТКП-100/М4 | 61447-15 |  |  | Нет | 462 | 01.01.2023 0:00:00 |  | 462 | 0
000000042027 | Нет | 000000042027Предповерочная подготовка | Предповерочная подготовка | Термометры электроконтактные | ТКП-150, ТКП-100/М3, ТКП-100/М4 | 61447-15 |  |  | Нет | 264 | 01.01.2023 0:00:00 |  | 264 | 0
000000042027 | Нет | 000000042027Ремонт 2 группы сложности | Ремонт 2 группы сложности | Термометры электроконтактные | ТКП-150, ТКП-100/М3, ТКП-100/М4 | 61447-15 |  |  | Нет | 8190 | 01.01.2024 0:00:00 |  | 8190 | 0
000000042032 | Нет | 000000042032Поверка | Поверка | Термометры электроконтактные | ТКП-150, ТКП-100/М3, ТКП-100/М4 | 61447-15 |  |  | Нет | 1944 | 01.01.2024 0:00:00 |  | 1944 | 0
000000042032 | Нет | 000000042032Диагностика | Диагностика | Термометры электроконтактные | ТКП-150, ТКП-100/М3, ТКП-100/М4 | 61447-15 |  |  | Нет | 1386 | 01.01.2023 0:00:00 |  | 1386 | 0
000000042032 | Нет | 000000042032Предповерочная подготовка | Предповерочная подготовка | Термометры электроконтактные | ТКП-150, ТКП-100/М3, ТКП-100/М4 | 61447-15 |  |  | Нет | 264 | 01.01.2023 0:00:00 |  | 264 | 0
000000042032 | Нет | 000000042032Калибровка | Калибровка | Термометры электроконтактные | ТКП-150, ТКП-100/М3, ТКП-100/М4 | 61447-15 |  |  | Нет | 2538 | 01.01.2024 0:00:00 |  | 2538 | 0
000000044418 | Нет | 000000044418Калибровка | Калибровка | Термометры электроконтактные | ТКП-150, ТКП-100/М3, ТКП-100/М4 | 61447-15 |  |  | Нет | 2718 | 01.01.2024 0:00:00 | 12 | 2718 | 0
000000044418 | Нет | 000000044418Поверка | Поверка | Термометры электроконтактные | ТКП-150, ТКП-100/М3, ТКП-100/М4 | 61447-15 |  |  | Нет | 2718 | 01.01.2024 0:00:00 | 12 | 2718 | 0
000000032467 | Нет | 000000032467Калибровка | Калибровка | Термометры электронные | ExT-01 | 44307-10 |  |  | Нет | 6930 | 01.01.2024 0:00:00 | 12 | 6930 | 0
000000032467 | Нет | 000000032467Поверка | Поверка | Термометры электронные | ExT-01 | 44307-10 |  |  | Нет | 6930 | 01.01.2024 0:00:00 | 12 | 6930 | 0
000000040510 | Нет | 000000040510Калибровка | Калибровка | Термометры электронные | ExT-01 | 44307-10 |  |  | Нет | 10968 | 01.01.2024 0:00:00 | 12 | 10968 | 0
000000040510 | Нет | 000000040510Поверка | Поверка | Термометры электронные | ExT-01 | 44307-10 |  |  | Нет | 10968 | 01.01.2024 0:00:00 | 12 | 10968 | 0
000000041436 | Нет | 000000041436Калибровка | Калибровка | Термометры электронные | ЛТИ | 39299-08 |  |  | Нет | 2508 | 01.01.2024 0:00:00 | 12 | 2508 | 0
000000041436 | Нет | 000000041436Поверка | Поверка | Термометры электронные | ЛТИ | 39299-08 |  |  | Нет | 2508 | 01.01.2024 0:00:00 | 12 | 2508 | 0
000000041560 | Нет | 000000041560Калибровка | Калибровка | Термометры электронные | модели DT-501, DT-623, DТ-624 | 76826-19 |  |  | Нет | 972 | 01.01.2024 0:00:00 | 37 | 972 | 0
000000041560 | Нет | 000000041560Поверка | Поверка | Термометры электронные | модели DT-501, DT-623, DТ-624 | 76826-19 |  |  | Нет | 972 | 01.01.2024 0:00:00 | 37 | 972 | 0
000000046253 | Нет | 000000046253Поверка | Поверка | Термометры электронные | DT-501, DТ-510, DT-520, DT-621, DТ-622, DT-623, DТ-624, DТ-625 | 66940-17 |  |  | Нет | 972 | 01.01.2024 0:00:00 | 12 | 972 | 0
000000046253 | Нет | 000000046253Калибровка | Калибровка | Термометры электронные | DT-501, DТ-510, DT-520, DT-621, DТ-622, DT-623, DТ-624, DТ-625 | 66940-17 |  |  | Нет | 972 | 01.01.2024 0:00:00 | 12 | 972 | 0
000000047082 | Нет | 000000047082Поверка | Поверка | Термометры электронные | ТГО-2МП | 47726-11 | Диапазон измерений: в полном объёме, погрешность и (или) неопределенность (класс, разряд): в соответствии с описанием типа | в соответствии с описанием типа | Нет | 2508 | 01.01.2024 0:00:00 | 12 | 2508 | 0
000000047082 | Нет | 000000047082Калибровка | Калибровка | Термометры электронные | ТГО-2МП | 47726-11 | Диапазон измерений: в полном объёме, погрешность и (или) неопределенность (класс, разряд): в соответствии с описанием типа | в соответствии с описанием типа | Нет | 2508 | 01.01.2024 0:00:00 | 12 | 2508 | 0
000000052516 | Нет | 000000052516Поверка | Поверка | Термометры электронные взрывозащищенные | TP7-C, TP9 | 54086-13 |  |  | Нет | 2508 | 01.01.2024 0:00:00 | 12 | 2508 | 0
000000052516 | Нет | 000000052516Калибровка | Калибровка | Термометры электронные взрывозащищенные | TP7-C, TP9 | 54086-13 |  |  | Нет | 2508 | 01.01.2024 0:00:00 | 12 | 2508 | 0
000000040008 | Нет | 000000040008Калибровка | Калибровка | Термометры электронные инфракрасные | DT-633, DT-634, DT-635 | 47313-11 |  |  | Нет | 972 | 01.01.2024 0:00:00 | 12 | 972 | 0
000000040008 | Нет | 000000040008Поверка | Поверка | Термометры электронные инфракрасные | DT-633, DT-634, DT-635 | 47313-11 |  |  | Нет | 972 | 01.01.2024 0:00:00 | 12 | 972 | 0
Г00000000704 |  | Г00000000704Калибровка | Калибровка | Термометры электронные лабораторные ЛТ-300 |  |  |  |  | Нет | 6930 | 01.01.2024 0:00:00 | 12отд | 6930 | 0
Г00000000704 |  | Г00000000704Поверка | Поверка | Термометры электронные лабораторные ЛТ-300 |  |  |  |  | Нет | 6930 | 01.01.2024 0:00:00 | 12отд | 6930 | 0
000000048009 | Нет | 000000048009Калибровка | Калибровка | Термометры электронные медицинские | Omron | 26917-04 | Диапазон измерений: в полном диапазоне, погрешность и (или) неопределенность (класс, разряд): в соответствии с ОТ | в соответствии с ОТ | Нет | 828 | 01.01.2024 0:00:00 | 12 | 828 | 0
000000048009 | Нет | 000000048009Поверка | Поверка | Термометры электронные медицинские | Omron | 26917-04 | Диапазон измерений: в полном диапазоне, погрешность и (или) неопределенность (класс, разряд): в соответствии с ОТ | в соответствии с ОТ | Нет | 828 | 01.01.2024 0:00:00 | 12 | 828 | 0
000000050771 | Нет | 000000050771Калибровка | Калибровка | Термометры электронные медицинские | Omron | 26917-08 |  |  | Нет | 972 | 01.01.2024 0:00:00 | 12 | 972 | 0
000000050771 | Нет | 000000050771Поверка | Поверка | Термометры электронные медицинские | Omron | 26917-08 |  |  | Нет | 972 | 01.01.2024 0:00:00 | 12 | 972 | 0
000000051568 | Нет | 000000051568Поверка | Поверка | Термометры электронные медицинские | OMRON Gentle Temp 720 (MC-720-E) | 81775-21 |  |  | Нет | 972 | 01.01.2024 0:00:00 | 12 | 972 | 0
000000051568 | Нет | 000000051568Калибровка | Калибровка | Термометры электронные медицинские | OMRON Gentle Temp 720 (MC-720-E) | 81775-21 |  |  | Нет | 972 | 01.01.2024 0:00:00 | 12 | 972 | 0
000000042180 | Нет | 000000042180Калибровка | Калибровка | Термометры электронные медицинские инфракрасные | CS Medica KIDS CS-88 | 65858-16 |  |  | Нет | 972 | 01.01.2024 0:00:00 | 12 | 972 | 0
000000042180 | Нет | 000000042180Поверка | Поверка | Термометры электронные медицинские инфракрасные | CS Medica KIDS CS-88 | 65858-16 |  |  | Нет | 972 | 01.01.2024 0:00:00 | 12 | 972 | 0
000000032602 | Нет | 000000032602Калибровка | Калибровка | Термометры электронные цифровые | TP-5C | 39798-08 |  |  | Нет | 2508 | 01.01.2024 0:00:00 | 12 | 2508 | 0
000000032602 | Нет | 000000032602Поверка | Поверка | Термометры электронные цифровые | TP-5C | 39798-08 |  |  | Нет | 2508 | 01.01.2024 0:00:00 | 12 | 2508 | 0
000000050545 | Нет | 000000050545Поверка | Поверка | Термопары | MT-05 (NiCr-Ni) | 15828-96 |  |  | Нет | 2718 | 01.01.2024 0:00:00 | 41 | 2718 | 0
000000050545 | Нет | 000000050545Калибровка | Калибровка | Термопары | MT-05 (NiCr-Ni) | 15828-96 |  |  | Нет | 2718 | 01.01.2024 0:00:00 | 41 | 2718 | 0
000000029608 | Нет | 000000029608Калибровка | Калибровка | Термопары платинородий-платиновые образцовые | ППО | 1442-61 | Диапазон измерений: от 300 до 1200 °С, погрешность и (или) неопределенность (класс, разряд): 2, 3 разряд | 2, 3 разряд | Нет | 7320 | 01.01.2024 0:00:00 | 12 | 7320 | 0
000000029608 | Нет | 000000029608Поверка | Поверка | Термопары платинородий-платиновые образцовые | ППО | 1442-61 | Диапазон измерений: от 300 до 1200 °С, погрешность и (или) неопределенность (класс, разряд): 2, 3 разряд | 2, 3 разряд | Нет | 7320 | 01.01.2024 0:00:00 | 12 | 7320 | 0
000000034493 | Нет | 000000034493Калибровка выезд | Калибровка выезд | Термопреобразователи | ТХА/ТХК-0515 | 7699-80 |  |  | Нет | 1782 | 01.01.2024 0:00:00 | 12 | 1782 | 0
000000034493 | Нет | 000000034493Калибровка | Калибровка | Термопреобразователи | ТХА/ТХК-0515 | 7699-80 |  |  | Нет | 1668 | 01.01.2024 0:00:00 | 12 | 1668 | 0
000000034493 | Нет | 000000034493Поверка | Поверка | Термопреобразователи | ТХА/ТХК-0515 | 7699-80 |  |  | Нет | 1836 | 01.01.2024 0:00:00 | 12 | 1836 | 0
000000034493 | Нет | 000000034493Поверка выезд | Поверка выезд | Термопреобразователи | ТХА/ТХК-0515 | 7699-80 |  |  | Нет | 1962 | 01.01.2024 0:00:00 | 12 | 1962 | 0
000000047767 | Нет | 000000047767Калибровка | Калибровка | Термопреобразователи медные технические | ТМТ | 15422-06 |  |  | Нет | 1320 | 01.01.2024 0:00:00 | 22 | 1320 | 0
000000047767 | Нет | 000000047767Поверка | Поверка | Термопреобразователи медные технические | ТМТ | 15422-06 |  |  | Нет | 1320 | 01.01.2024 0:00:00 | 22 | 1320 | 0
000000048454 | Нет | 000000048454Калибровка | Калибровка | Термопреобразователи платиновые технические | ТПТ | 15420-06 |  |  | Нет | 1320 | 01.01.2024 0:00:00 | 12 | 1320 | 0
000000048454 | Нет | 000000048454Поверка | Поверка | Термопреобразователи платиновые технические | ТПТ | 15420-06 |  |  | Нет | 1320 | 01.01.2024 0:00:00 | 12 | 1320 | 0
000000052784 | Нет | 000000052784Калибровка | Калибровка | Термопреобразователи платиновые технические | ТПТ-17, ТПТ-19, ТПТ-21, ТПТ-25Р | 21603-06 |  |  | Нет | 1320 | 01.01.2024 0:00:00 | 12 | 1320 | 0
000000052784 | Нет | 000000052784Поверка | Поверка | Термопреобразователи платиновые технические | ТПТ-17, ТПТ-19, ТПТ-21, ТПТ-25Р | 21603-06 |  |  | Нет | 1320 | 01.01.2024 0:00:00 | 12 | 1320 | 0
000000045307 | Нет | 000000045307Калибровка выезд | Калибровка выезд | Термопреобразователи прецизионные | ПТ 0304-ВТ | 77963-20 |  |  | Нет | 4428 | 01.01.2024 0:00:00 | 12 | 4428 | 0
000000045307 | Нет | 000000045307Поверка | Поверка | Термопреобразователи прецизионные | ПТ 0304-ВТ | 77963-20 |  |  | Нет | 4638 | 01.01.2024 0:00:00 | 12 | 4638 | 0
000000045307 | Нет | 000000045307Поверка выезд | Поверка выезд | Термопреобразователи прецизионные | ПТ 0304-ВТ | 77963-20 |  |  | Нет | 4428 | 01.01.2024 0:00:00 | 12 | 4428 | 0
000000045307 | Нет | 000000045307Калибровка | Калибровка | Термопреобразователи прецизионные | ПТ 0304-ВТ | 77963-20 |  |  | Нет | 4218 | 01.01.2024 0:00:00 | 12 | 4218 | 0
000000045308 | Нет | 000000045308Калибровка | Калибровка | Термопреобразователи прецизионные | ПТ 0304-ВТ | 77963-20 |  |  | Нет | 3945 | 01.01.2023 0:00:00 | 12 | 3945 | 0
000000045308 | Нет | 000000045308Поверка выезд | Поверка выезд | Термопреобразователи прецизионные | ПТ 0304-ВТ | 77963-20 |  |  | Нет | 4143 | 01.01.2023 0:00:00 | 12 | 4143 | 0
000000045308 | Нет | 000000045308Калибровка выезд | Калибровка выезд | Термопреобразователи прецизионные | ПТ 0304-ВТ | 77963-20 |  |  | Нет | 4143 | 01.01.2023 0:00:00 | 12 | 4143 | 0
000000045308 | Нет | 000000045308Поверка | Поверка | Термопреобразователи прецизионные | ПТ 0304-ВТ | 77963-20 |  |  | Нет | 4338 | 01.01.2023 0:00:00 | 12 | 4338 | 0
000000045309 | Нет | 000000045309Поверка | Поверка | Термопреобразователи прецизионные | ПТ 0304-ВТ Первичная поверка (поверка после ремонта) | 77963-20 |  |  | Нет | 816 | 01.01.2024 0:00:00 | 12 | 816 | 0
000000045309 | Нет | 000000045309Калибровка выезд | Калибровка выезд | Термопреобразователи прецизионные | ПТ 0304-ВТ Первичная поверка (поверка после ремонта) | 77963-20 |  |  | Нет | 816 | 01.01.2024 0:00:00 | 12 | 816 | 0
000000045309 | Нет | 000000045309Поверка выезд | Поверка выезд | Термопреобразователи прецизионные | ПТ 0304-ВТ Первичная поверка (поверка после ремонта) | 77963-20 |  |  | Нет | 816 | 01.01.2024 0:00:00 | 12 | 816 | 0
000000045309 | Нет | 000000045309Калибровка | Калибровка | Термопреобразователи прецизионные | ПТ 0304-ВТ Первичная поверка (поверка после ремонта) | 77963-20 |  |  | Нет | 816 | 01.01.2024 0:00:00 | 12 | 816 | 0
000000053037 | Нет | 000000053037Калибровка | Калибровка | Термопреобразователи прецизионные | ПТ 0304-ВТ | 77963-20 |  |  | Нет | 3372 | 01.01.2024 0:00:00 | 12 | 3372 | 0
000000053037 | Нет | 000000053037Поверка | Поверка | Термопреобразователи прецизионные | ПТ 0304-ВТ | 77963-20 |  |  | Нет | 3372 | 01.01.2024 0:00:00 | 12 | 3372 | 0
000000000517 | Нет | 000000000517Поверка | Поверка | Термопреобразователи с унифицированным выходным сигналом | "Метран-2700" | 38548-13 |  |  | Нет | 3372 | 01.01.2024 0:00:00 | 12 | 3372 | 0
000000000517 | Нет | 000000000517Калибровка | Калибровка | Термопреобразователи с унифицированным выходным сигналом | "Метран-2700" | 38548-13 |  |  | Нет | 3372 | 01.01.2024 0:00:00 | 12 | 3372 | 0
000000031716 | Нет | 000000031716Калибровка | Калибровка | Термопреобразователи с унифицированным выходным сигналом | ТСМУ 0104, ТСПУ 0104, ТХАУ 0104, ТХКУ 0104 | 29336-05 |  |  | Нет | 3372 | 01.01.2024 0:00:00 | 12 | 3372 | 0
000000031716 | Нет | 000000031716Поверка | Поверка | Термопреобразователи с унифицированным выходным сигналом | ТСМУ 0104, ТСПУ 0104, ТХАУ 0104, ТХКУ 0104 | 29336-05 |  |  | Нет | 3372 | 01.01.2024 0:00:00 | 12 | 3372 | 0
000000031723 | Нет | 000000031723Калибровка | Калибровка | Термопреобразователи с унифицированным выходным сигналом | ТСМУ-055, ТСМУ-205, ТСПУ-055, ТСПУ-205, ТХАУ-205, ТХКУ-205 | 15200-06 |  |  | Нет | 2718 | 01.01.2024 0:00:00 | 12 | 2718 | 0
000000031723 | Нет | 000000031723Поверка | Поверка | Термопреобразователи с унифицированным выходным сигналом | ТСМУ-055, ТСМУ-205, ТСПУ-055, ТСПУ-205, ТХАУ-205, ТХКУ-205 | 15200-06 |  |  | Нет | 2718 | 01.01.2024 0:00:00 | 12 | 2718 | 0
000000031801 | Нет | 000000031801Калибровка | Калибровка | Термопреобразователи с унифицированным выходным сигналом | ТСПУ 902820 | 32460-06 |  |  | Нет | 3372 | 01.01.2024 0:00:00 | 12 | 3372 | 0
000000031801 | Нет | 000000031801Поверка | Поверка | Термопреобразователи с унифицированным выходным сигналом | ТСПУ 902820 | 32460-06 |  |  | Нет | 3372 | 01.01.2024 0:00:00 | 12 | 3372 | 0
000000031805 | Нет | 000000031805Поверка | Поверка | Термопреобразователи с унифицированным выходным сигналом | Метран-2700 | 38548-08 |  |  | Нет | 3372 | 01.01.2024 0:00:00 | 12 | 3372 | 0
000000031805 | Нет | 000000031805Калибровка | Калибровка | Термопреобразователи с унифицированным выходным сигналом | Метран-2700 | 38548-08 |  |  | Нет | 3372 | 01.01.2024 0:00:00 | 12 | 3372 | 0
000000037133 | Нет | 000000037133Калибровка | Калибровка | Термопреобразователи с унифицированным выходным сигналом | Метран-270, Метран-270-Ex | 21968-11 |  |  | Нет | 3372 | 01.01.2024 0:00:00 | 37 | 3372 | 0
000000037133 | Нет | 000000037133Поверка | Поверка | Термопреобразователи с унифицированным выходным сигналом | Метран-270, Метран-270-Ex | 21968-11 |  |  | Нет | 3372 | 01.01.2024 0:00:00 | 37 | 3372 | 0
000000037699 | Нет | 000000037699Калибровка | Калибровка | Термопреобразователи с унифицированным выходным сигналом | Метран-270, Метран-270МП, Метран-270-Ex, Метран-270МП-Ex | 21968-06 | Диапазон измерений: в диапазоне измерений от минус 80 до 180°C, погрешность и (или) неопределенность (класс, разряд): в соответствии с описанием типа | в соответствии с описанием типа | Нет | 3372 | 01.01.2024 0:00:00 | 12 | 3372 | 0
000000037699 | Нет | 000000037699Поверка | Поверка | Термопреобразователи с унифицированным выходным сигналом | Метран-270, Метран-270МП, Метран-270-Ex, Метран-270МП-Ex | 21968-06 | Диапазон измерений: в диапазоне измерений от минус 80 до 180°C, погрешность и (или) неопределенность (класс, разряд): в соответствии с описанием типа | в соответствии с описанием типа | Нет | 3372 | 01.01.2024 0:00:00 | 12 | 3372 | 0
000000037920 | Нет | 000000037920Поверка | Поверка | Термопреобразователи с унифицированным выходным сигналом | ТСМУ, ТСПУ, ТХАУ, ТСМУ-Ех, ТСПУ-Ех, ТХАУ-Ех | 42454-09 |  |  | Нет | 2718 | 01.01.2024 0:00:00 | 12 | 2718 | 0
000000037920 | Нет | 000000037920Калибровка | Калибровка | Термопреобразователи с унифицированным выходным сигналом | ТСМУ, ТСПУ, ТХАУ, ТСМУ-Ех, ТСПУ-Ех, ТХАУ-Ех | 42454-09 |  |  | Нет | 2718 | 01.01.2024 0:00:00 | 12 | 2718 | 0
000000040129 | Нет | 000000040129Поверка | Поверка | Термопреобразователи с унифицированным выходным сигналом | ТСПУ (ТСМУ)/1-0288, ТХАУ/1-0288 | 36341-07 |  |  | Нет | 2718 | 01.01.2024 0:00:00 | 12 | 2718 | 0
000000040129 | Нет | 000000040129Калибровка | Калибровка | Термопреобразователи с унифицированным выходным сигналом | ТСПУ (ТСМУ)/1-0288, ТХАУ/1-0288 | 36341-07 |  |  | Нет | 2718 | 01.01.2024 0:00:00 | 12 | 2718 | 0
000000040132 | Нет | 000000040132Калибровка | Калибровка | Термопреобразователи с унифицированным выходным сигналом | Метран-2700 | 38548-13 |  |  | Нет | 2718 | 01.01.2024 0:00:00 | 12 | 2718 | 0
000000040132 | Нет | 000000040132Поверка | Поверка | Термопреобразователи с унифицированным выходным сигналом | Метран-2700 | 38548-13 |  |  | Нет | 2718 | 01.01.2024 0:00:00 | 12 | 2718 | 0
000000040143 | Нет | 000000040143Поверка | Поверка | Термопреобразователи с унифицированным выходным сигналом | Метран-270, Метран-270МП, Метран-270-Ex, Метран-270МП-Ex | 21968-06 | Диапазон измерений: в диапазоне измерений от минус 80 до 1100°C, погрешность и (или) неопределенность (класс, разряд): в соответствии с описанием типа | в соответствии с описанием типа | Нет | 4638 | 01.01.2024 0:00:00 | 12 | 4638 | 0
000000040143 | Нет | 000000040143Поверка выезд | Поверка выезд | Термопреобразователи с унифицированным выходным сигналом | Метран-270, Метран-270МП, Метран-270-Ex, Метран-270МП-Ex | 21968-06 | Диапазон измерений: в диапазоне измерений от минус 80 до 1100°C, погрешность и (или) неопределенность (класс, разряд): в соответствии с описанием типа | в соответствии с описанием типа | Нет | 4428 | 01.01.2024 0:00:00 | 12 | 4428 | 0
000000040143 | Нет | 000000040143Калибровка | Калибровка | Термопреобразователи с унифицированным выходным сигналом | Метран-270, Метран-270МП, Метран-270-Ex, Метран-270МП-Ex | 21968-06 | Диапазон измерений: в диапазоне измерений от минус 80 до 1100°C, погрешность и (или) неопределенность (класс, разряд): в соответствии с описанием типа | в соответствии с описанием типа | Нет | 4218 | 01.01.2024 0:00:00 | 12 | 4218 | 0
000000040143 | Нет | 000000040143Калибровка выезд | Калибровка выезд | Термопреобразователи с унифицированным выходным сигналом | Метран-270, Метран-270МП, Метран-270-Ex, Метран-270МП-Ex | 21968-06 | Диапазон измерений: в диапазоне измерений от минус 80 до 1100°C, погрешность и (или) неопределенность (класс, разряд): в соответствии с описанием типа | в соответствии с описанием типа | Нет | 4428 | 01.01.2024 0:00:00 | 12 | 4428 | 0
000000041714 | Нет | 000000041714Калибровка | Калибровка | Термопреобразователи с унифицированным выходным сигналом | ТСМУ 014, ТСПУ 014, ТСМУ 015, ТСПУ 015 | 46437-16 |  |  | Нет | 3372 | 01.01.2024 0:00:00 | 12 | 3372 | 0
000000041714 | Нет | 000000041714Поверка | Поверка | Термопреобразователи с унифицированным выходным сигналом | ТСМУ 014, ТСПУ 014, ТСМУ 015, ТСПУ 015 | 46437-16 |  |  | Нет | 3372 | 01.01.2024 0:00:00 | 12 | 3372 | 0
000000042414 | Нет | 000000042414Поверка | Поверка | Термопреобразователи с унифицированным выходным сигналом | ТСМУ 0104, ТСПУ 0104, ТХАУ 0104, ТХКУ 0104 | 29336-05 |  |  | Нет | 2718 | 01.01.2024 0:00:00 | 12 | 2718 | 0
000000042414 | Нет | 000000042414Калибровка | Калибровка | Термопреобразователи с унифицированным выходным сигналом | ТСМУ 0104, ТСПУ 0104, ТХАУ 0104, ТХКУ 0104 | 29336-05 |  |  | Нет | 2718 | 01.01.2024 0:00:00 | 12 | 2718 | 0
000000047641 | Нет | 000000047641Поверка | Поверка | Термопреобразователи с унифицированным выходным сигналом | Метран-270, Метран-270-Ex | 21968-11 | Диапазон измерений: в диапазоне измерений от минус 80 до 180°C, погрешность и (или) неопределенность (класс, разряд): в соответствии с описанием типа | в соответствии с описанием типа | Нет | 3372 | 01.01.2024 0:00:00 | 12 | 3372 | 0
000000047641 | Нет | 000000047641Калибровка | Калибровка | Термопреобразователи с унифицированным выходным сигналом | Метран-270, Метран-270-Ex | 21968-11 | Диапазон измерений: в диапазоне измерений от минус 80 до 180°C, погрешность и (или) неопределенность (класс, разряд): в соответствии с описанием типа | в соответствии с описанием типа | Нет | 3372 | 01.01.2024 0:00:00 | 12 | 3372 | 0
000000047642 | Нет | 000000047642Поверка выезд | Поверка выезд | Термопреобразователи с унифицированным выходным сигналом | Метран-270, Метран-270-Ex | 21968-11 | Диапазон измерений: в диапазоне измерений от минус 80 до 1100°C, погрешность и (или) неопределенность (класс, разряд): в соответствии с описанием типа | в соответствии с описанием типа | Нет | 4428 | 01.01.2024 0:00:00 | 12 | 4428 | 0
000000047642 | Нет | 000000047642Калибровка | Калибровка | Термопреобразователи с унифицированным выходным сигналом | Метран-270, Метран-270-Ex | 21968-11 | Диапазон измерений: в диапазоне измерений от минус 80 до 1100°C, погрешность и (или) неопределенность (класс, разряд): в соответствии с описанием типа | в соответствии с описанием типа | Нет | 4218 | 01.01.2024 0:00:00 | 12 | 4218 | 0
000000047642 | Нет | 000000047642Калибровка выезд | Калибровка выезд | Термопреобразователи с унифицированным выходным сигналом | Метран-270, Метран-270-Ex | 21968-11 | Диапазон измерений: в диапазоне измерений от минус 80 до 1100°C, погрешность и (или) неопределенность (класс, разряд): в соответствии с описанием типа | в соответствии с описанием типа | Нет | 4428 | 01.01.2024 0:00:00 | 12 | 4428 | 0
000000047642 | Нет | 000000047642Поверка | Поверка | Термопреобразователи с унифицированным выходным сигналом | Метран-270, Метран-270-Ex | 21968-11 | Диапазон измерений: в диапазоне измерений от минус 80 до 1100°C, погрешность и (или) неопределенность (класс, разряд): в соответствии с описанием типа | в соответствии с описанием типа | Нет | 4638 | 01.01.2024 0:00:00 | 12 | 4638 | 0
000000048390 | Нет | 000000048390Поверка | Поверка | Термопреобразователи с унифицированным выходным сигналом | ТххУ-205 | 68499-17 | Диапазон измерений: -50 до +250 С, погрешность и (или) неопределенность (класс, разряд): 0,25-0,5 | 0,25-0,5 | Нет | 3372 | 01.01.2024 0:00:00 | 12 | 3372 | 0
000000048390 | Нет | 000000048390Калибровка | Калибровка | Термопреобразователи с унифицированным выходным сигналом | ТххУ-205 | 68499-17 | Диапазон измерений: -50 до +250 С, погрешность и (или) неопределенность (класс, разряд): 0,25-0,5 | 0,25-0,5 | Нет | 3372 | 01.01.2024 0:00:00 | 12 | 3372 | 0
000000048594 | Нет | 000000048594Поверка | Поверка | Термопреобразователи с унифицированным выходным сигналом | ТСМУ, ТСПУ, ТХАУ, ТСМУ-Ех, ТСПУ-Ех, ТХАУ-Ех | 73018-18 | Диапазон измерений: от минус 80°C до 180°C, погрешность и (или) неопределенность (класс, разряд): в соответствии с ОТ | в соответствии с ОТ | Нет | 3372 | 01.01.2024 0:00:00 | 12 | 3372 | 0
000000048594 | Нет | 000000048594Калибровка | Калибровка | Термопреобразователи с унифицированным выходным сигналом | ТСМУ, ТСПУ, ТХАУ, ТСМУ-Ех, ТСПУ-Ех, ТХАУ-Ех | 73018-18 | Диапазон измерений: от минус 80°C до 180°C, погрешность и (или) неопределенность (класс, разряд): в соответствии с ОТ | в соответствии с ОТ | Нет | 3372 | 01.01.2024 0:00:00 | 12 | 3372 | 0
000000049993 | Нет | 000000049993Поверка | Поверка | Термопреобразователи с унифицированным выходным сигналом | Метран-270, Метран-270-Ex | 21968-01 |  |  | Нет | 4638 | 01.01.2024 0:00:00 | 12 | 4638 | 0
000000049993 | Нет | 000000049993Поверка выезд | Поверка выезд | Термопреобразователи с унифицированным выходным сигналом | Метран-270, Метран-270-Ex | 21968-01 |  |  | Нет | 4428 | 01.01.2024 0:00:00 | 12 | 4428 | 0
000000049993 | Нет | 000000049993Калибровка выезд | Калибровка выезд | Термопреобразователи с унифицированным выходным сигналом | Метран-270, Метран-270-Ex | 21968-01 |  |  | Нет | 4428 | 01.01.2024 0:00:00 | 12 | 4428 | 0
000000049993 | Нет | 000000049993Калибровка | Калибровка | Термопреобразователи с унифицированным выходным сигналом | Метран-270, Метран-270-Ex | 21968-01 |  |  | Нет | 4218 | 01.01.2024 0:00:00 | 12 | 4218 | 0
000000045957 | Нет | 000000045957Калибровка выезд | Калибровка выезд | Термопреобразователи с унифицированным выходным сигналом взрывозащищенные | ТСПУ (ТСМУ)/1-0289, ТХАУ/1-0289, ТХАУ/1-0288Ех, ТСПУ (ТСМУ)/1-0288Ех | 36340-07 |  |  | Нет | 4428 | 01.01.2024 0:00:00 | 12 | 4428 | 0
000000045957 | Нет | 000000045957Калибровка | Калибровка | Термопреобразователи с унифицированным выходным сигналом взрывозащищенные | ТСПУ (ТСМУ)/1-0289, ТХАУ/1-0289, ТХАУ/1-0288Ех, ТСПУ (ТСМУ)/1-0288Ех | 36340-07 |  |  | Нет | 4218 | 01.01.2024 0:00:00 | 12 | 4218 | 0
000000045957 | Нет | 000000045957Поверка выезд | Поверка выезд | Термопреобразователи с унифицированным выходным сигналом взрывозащищенные | ТСПУ (ТСМУ)/1-0289, ТХАУ/1-0289, ТХАУ/1-0288Ех, ТСПУ (ТСМУ)/1-0288Ех | 36340-07 |  |  | Нет | 4428 | 01.01.2024 0:00:00 | 12 | 4428 | 0
000000045957 | Нет | 000000045957Поверка | Поверка | Термопреобразователи с унифицированным выходным сигналом взрывозащищенные | ТСПУ (ТСМУ)/1-0289, ТХАУ/1-0289, ТХАУ/1-0288Ех, ТСПУ (ТСМУ)/1-0288Ех | 36340-07 |  |  | Нет | 4638 | 01.01.2024 0:00:00 | 12 | 4638 | 0
000000045958 | Нет | 000000045958Поверка | Поверка | Термопреобразователи с унифицированным выходным сигналом взрывозащищенные | ТСПУ (ТСМУ)/1-0289, ТХАУ/1-0289, ТХАУ/1-0288Ех, ТСПУ (ТСМУ)/1-0288Ех | 36340-07 |  |  | Нет | 3372 | 01.01.2024 0:00:00 | 12 | 3372 | 0
000000045958 | Нет | 000000045958Калибровка | Калибровка | Термопреобразователи с унифицированным выходным сигналом взрывозащищенные | ТСПУ (ТСМУ)/1-0289, ТХАУ/1-0289, ТХАУ/1-0288Ех, ТСПУ (ТСМУ)/1-0288Ех | 36340-07 |  |  | Нет | 3372 | 01.01.2024 0:00:00 | 12 | 3372 | 0
000000031848 | Нет | 000000031848Поверка | Поверка | Термопреобразователи с унифицированным выходным сигналом постоянного тока | ТСМУ 9300, ТСПУ 9300, ТХАУ 9300 | 15456-04 |  |  | Нет | 3372 | 01.01.2024 0:00:00 | 12 | 3372 | 0
000000031848 | Нет | 000000031848Калибровка | Калибровка | Термопреобразователи с унифицированным выходным сигналом постоянного тока | ТСМУ 9300, ТСПУ 9300, ТХАУ 9300 | 15456-04 |  |  | Нет | 3372 | 01.01.2024 0:00:00 | 12 | 3372 | 0
000000049141 | Нет | 000000049141Поверка | Поверка | Термопреобразователи с унифицированным выходным сигналом постоянного тока | ТСМУ 9300, ТСПУ 9300, ТХАУ 9300 | 15456-16 |  |  | Нет | 3372 | 01.01.2024 0:00:00 | 12 | 3372 | 0
000000049141 | Нет | 000000049141Калибровка | Калибровка | Термопреобразователи с унифицированным выходным сигналом постоянного тока | ТСМУ 9300, ТСПУ 9300, ТХАУ 9300 | 15456-16 |  |  | Нет | 3372 | 01.01.2024 0:00:00 | 12 | 3372 | 0
000000041052 | Нет | 000000041052Поверка | Поверка | Термопреобразователи с унифицированными выходными сигналами | ТСПУ(ТСМУ)-1088, ТСПУ(ТСМУ)-1088Ех, ТСПУ-1287, ТСПУ-1287Ех, ТСПУ(ТСМУ)-1288, ТСПУ(ТСМУ)-1288Ех, ТСПУ(ТСМУ)-2288, ТСПУ(ТСМУ)-2288Ех, ТСПУ(ТСМУ)-1187, ТСПУ(ТСМУ)-1088-АС, ТСПУ(ТСМУ)-8043-АС | 56576-14 |  |  | Нет | 3372 | 01.01.2024 0:00:00 | 12 | 3372 | 0
000000041052 | Нет | 000000041052Калибровка | Калибровка | Термопреобразователи с унифицированными выходными сигналами | ТСПУ(ТСМУ)-1088, ТСПУ(ТСМУ)-1088Ех, ТСПУ-1287, ТСПУ-1287Ех, ТСПУ(ТСМУ)-1288, ТСПУ(ТСМУ)-1288Ех, ТСПУ(ТСМУ)-2288, ТСПУ(ТСМУ)-2288Ех, ТСПУ(ТСМУ)-1187, ТСПУ(ТСМУ)-1088-АС, ТСПУ(ТСМУ)-8043-АС | 56576-14 |  |  | Нет | 3372 | 01.01.2024 0:00:00 | 12 | 3372 | 0
000000031261 | Нет | 000000031261Калибровка | Калибровка | Термопреобразователи сопротивления | Взлет ТПС | 21278-11 | Диапазон измерений: 0-180 °С, погрешность и (или) неопределенность (класс, разряд): ±0,5 % | ±0,5 % | Нет | 2280 | 01.01.2024 0:00:00 | 12 | 2280 | 0
000000031261 | Нет | 000000031261Поверка | Поверка | Термопреобразователи сопротивления | Взлет ТПС | 21278-11 | Диапазон измерений: 0-180 °С, погрешность и (или) неопределенность (класс, разряд): ±0,5 % | ±0,5 % | Нет | 2280 | 01.01.2024 0:00:00 | 12 | 2280 | 0
000000031798 | Нет | 000000031798Поверка | Поверка | Термопреобразователи сопротивления | 90.2020, 90.2050, 90.2210, 90.2220, 90.2230, 90.2240, 90.2250, 90.2820 | 60922-15 |  |  | Нет | 2718 | 01.01.2024 0:00:00 | 12 | 2718 | 0
000000031798 | Нет | 000000031798Калибровка | Калибровка | Термопреобразователи сопротивления | 90.2020, 90.2050, 90.2210, 90.2220, 90.2230, 90.2240, 90.2250, 90.2820 | 60922-15 |  |  | Нет | 2718 | 01.01.2024 0:00:00 | 12 | 2718 | 0
000000031853 | Нет | 000000031853Поверка | Поверка | Термопреобразователи сопротивления | Rosemount 0065 | 53211-13 |  |  | Нет | 1320 | 01.01.2024 0:00:00 | 12 | 1320 | 0
000000031853 | Нет | 000000031853Калибровка | Калибровка | Термопреобразователи сопротивления | Rosemount 0065 | 53211-13 |  |  | Нет | 1320 | 01.01.2024 0:00:00 | 12 | 1320 | 0
000000031869 | Нет | 000000031869Калибровка | Калибровка | Термопреобразователи сопротивления | TR, TF | 47279-11 |  |  | Нет | 1320 | 01.01.2024 0:00:00 | 12 | 1320 | 0
000000031869 | Нет | 000000031869Поверка | Поверка | Термопреобразователи сопротивления | TR, TF | 47279-11 |  |  | Нет | 1320 | 01.01.2024 0:00:00 | 12 | 1320 | 0
000000031870 | Нет | 000000031870Калибровка | Калибровка | Термопреобразователи сопротивления | TR | 17622-98 |  |  | Нет | 1320 | 01.01.2024 0:00:00 | 12 | 1320 | 0
000000031870 | Нет | 000000031870Поверка | Поверка | Термопреобразователи сопротивления | TR | 17622-98 |  |  | Нет | 1320 | 01.01.2024 0:00:00 | 12 | 1320 | 0
000000032549 | Нет | 000000032549Поверка выезд | Поверка выезд | Термопреобразователи сопротивления | 90 | 68302-17 |  |  | Нет | 4428 | 01.01.2024 0:00:00 | 12 | 4428 | 0
000000032549 | Нет | 000000032549Калибровка выезд | Калибровка выезд | Термопреобразователи сопротивления | 90 | 68302-17 |  |  | Нет | 4428 | 01.01.2024 0:00:00 | 12 | 4428 | 0
000000032549 | Нет | 000000032549Поверка | Поверка | Термопреобразователи сопротивления | 90 | 68302-17 |  |  | Нет | 4638 | 01.01.2024 0:00:00 | 12 | 4638 | 0
000000032549 | Нет | 000000032549Калибровка | Калибровка | Термопреобразователи сопротивления | 90 | 68302-17 |  |  | Нет | 4218 | 01.01.2024 0:00:00 | 12 | 4218 | 0
000000032606 | Нет | 000000032606Поверка | Поверка | Термопреобразователи сопротивления | ТС-Б | 61801-15 |  |  | Нет | 1320 | 01.01.2024 0:00:00 | 12 | 1320 | 0
000000032606 | Нет | 000000032606Калибровка | Калибровка | Термопреобразователи сопротивления | ТС-Б | 61801-15 |  |  | Нет | 1320 | 01.01.2024 0:00:00 | 12 | 1320 | 0
000000032634 | Нет | 000000032634Калибровка | Калибровка | Термопреобразователи сопротивления | W | 59883-15 |  |  | Нет | 1320 | 01.01.2024 0:00:00 | 12 | 1320 | 0
000000032634 | Нет | 000000032634Поверка | Поверка | Термопреобразователи сопротивления | W | 59883-15 |  |  | Нет | 1320 | 01.01.2024 0:00:00 | 12 | 1320 | 0
000000034473 | Нет | 000000034473Калибровка | Калибровка | Термопреобразователи сопротивления | ТСП-0879, ТСМ-0879 | 7964-80 |  |  | Нет | 1320 | 01.01.2024 0:00:00 | 37 | 1320 | 0
000000034473 | Нет | 000000034473Поверка | Поверка | Термопреобразователи сопротивления | ТСП-0879, ТСМ-0879 | 7964-80 |  |  | Нет | 1320 | 01.01.2024 0:00:00 | 37 | 1320 | 0
000000035444 | Нет | 000000035444Калибровка | Калибровка | Термопреобразователи сопротивления | ТСМУ 014, ТСМУ 015, ТСПУ 014, ТСПУ 015 | 32096-06 |  |  | Нет | 2718 | 01.01.2024 0:00:00 | 12 | 2718 | 0
000000035444 | Нет | 000000035444Поверка | Поверка | Термопреобразователи сопротивления | ТСМУ 014, ТСМУ 015, ТСПУ 014, ТСПУ 015 | 32096-06 |  |  | Нет | 2718 | 01.01.2024 0:00:00 | 12 | 2718 | 0
000000037143 | Нет | 000000037143Калибровка | Калибровка | Термопреобразователи сопротивления | ТСП-0193, ТСП-1293, ТСП-1393, ТСП-1193, ТСП-1195, ТСП-0196 | 33565-06 |  |  | Нет | 1320 | 01.01.2024 0:00:00 | 37 | 1320 | 0
000000037143 | Нет | 000000037143Поверка | Поверка | Термопреобразователи сопротивления | ТСП-0193, ТСП-1293, ТСП-1393, ТСП-1193, ТСП-1195, ТСП-0196 | 33565-06 |  |  | Нет | 1320 | 01.01.2024 0:00:00 | 37 | 1320 | 0
000000038649 | Нет | 000000038649Калибровка | Калибровка | Термопреобразователи сопротивления | ТСП-01, ТСП-02, ТСП-03, ТСП-04, ТСП-05, ТСП-06, ТСП-07, ТСМ-01, ТСМ-02, ТСМ-03, ТСМ-04, ТСМ-05, ТСМ-06, ТСМ-07 | 49258-12 |  |  | Нет | 1320 | 01.01.2024 0:00:00 | 37 | 1320 | 0
000000038649 | Нет | 000000038649Поверка | Поверка | Термопреобразователи сопротивления | ТСП-01, ТСП-02, ТСП-03, ТСП-04, ТСП-05, ТСП-06, ТСП-07, ТСМ-01, ТСМ-02, ТСМ-03, ТСМ-04, ТСМ-05, ТСМ-06, ТСМ-07 | 49258-12 |  |  | Нет | 1320 | 01.01.2024 0:00:00 | 37 | 1320 | 0
000000040449 | Нет | 000000040449Поверка | Поверка | Термопреобразователи сопротивления | Взлет ТПС | 21278-11 |  |  | Нет | 3828 | 01.01.2024 0:00:00 | 12 | 3828 | 0
000000040449 | Нет | 000000040449Калибровка | Калибровка | Термопреобразователи сопротивления | Взлет ТПС | 21278-11 |  |  | Нет | 3828 | 01.01.2024 0:00:00 | 12 | 3828 | 0
000000040596 | Нет | 000000040596Калибровка | Калибровка | Термопреобразователи сопротивления | ТСП Метран-200 | 19982-07 |  |  | Нет | 2718 | 01.01.2024 0:00:00 | 22 | 2718 | 0
000000040596 | Нет | 000000040596Поверка | Поверка | Термопреобразователи сопротивления | ТСП Метран-200 | 19982-07 |  |  | Нет | 2718 | 01.01.2024 0:00:00 | 22 | 2718 | 0
000000040826 | Нет | 000000040826Поверка | Поверка | Термопреобразователи сопротивления | ДТСХХ4 и ДТСХХ5 | 28354-04 |  |  | Нет | 1320 | 01.01.2024 0:00:00 | 12 | 1320 | 0
000000040826 | Нет | 000000040826Калибровка | Калибровка | Термопреобразователи сопротивления | ДТСХХ4 и ДТСХХ5 | 28354-04 |  |  | Нет | 1320 | 01.01.2024 0:00:00 | 12 | 1320 | 0
000000040875 | Нет | 000000040875Поверка | Поверка | Термопреобразователи сопротивления | ТСП-1098, ТСП-1098К1, ТСП-1098К2, ТСМ-1098, ТСМ-1098К | 19099-04 |  |  | Нет | 3828 | 01.01.2024 0:00:00 | 12 | 3828 | 0
000000040875 | Нет | 000000040875Калибровка | Калибровка | Термопреобразователи сопротивления | ТСП-1098, ТСП-1098К1, ТСП-1098К2, ТСМ-1098, ТСМ-1098К | 19099-04 |  |  | Нет | 3828 | 01.01.2024 0:00:00 | 12 | 3828 | 0
000000040899 | Нет | 000000040899Калибровка | Калибровка | Термопреобразователи сопротивления | Взлет ТПС | 21278-06 |  |  | Нет | 1320 | 01.01.2024 0:00:00 | 12 | 1320 | 0
000000040899 | Нет | 000000040899Поверка | Поверка | Термопреобразователи сопротивления | Взлет ТПС | 21278-06 |  |  | Нет | 1320 | 01.01.2024 0:00:00 | 12 | 1320 | 0
000000042691 | Нет | 000000042691Калибровка | Калибровка | Термопреобразователи сопротивления | Взлет ТПС | 21278-06 |  |  | Нет | 3828 | 01.01.2024 0:00:00 | 12 | 3828 | 0
000000042691 | Нет | 000000042691Поверка | Поверка | Термопреобразователи сопротивления | Взлет ТПС | 21278-06 |  |  | Нет | 3828 | 01.01.2024 0:00:00 | 12 | 3828 | 0
000000043314 | Нет | 000000043314Поверка | Поверка | Термопреобразователи сопротивления | ТСП-0193, ТСП-1293, ТСП-1393, ТСП-1193, ТСП-1195, ТСП-0196, ТСП-0395, ТСП-0397, ТСМ-0193, ТСМ-1293, ТСМ-1193, ТСМ-1393, ТСМ-0196, ТСМ-0395 | 56560-14 |  |  | Нет | 1320 | 01.01.2024 0:00:00 | 37 | 1320 | 0
000000043314 | Нет | 000000043314Калибровка | Калибровка | Термопреобразователи сопротивления | ТСП-0193, ТСП-1293, ТСП-1393, ТСП-1193, ТСП-1195, ТСП-0196, ТСП-0395, ТСП-0397, ТСМ-0193, ТСМ-1293, ТСМ-1193, ТСМ-1393, ТСМ-0196, ТСМ-0395 | 56560-14 |  |  | Нет | 1320 | 01.01.2024 0:00:00 | 37 | 1320 | 0
000000043331 | Нет | 000000043331Калибровка | Калибровка | Термопреобразователи сопротивления | ТСП-1187, ТСМ-1187 | 11638-88 |  |  | Нет | 3828 | 01.01.2024 0:00:00 | 12 | 3828 | 0
000000043331 | Нет | 000000043331Поверка | Поверка | Термопреобразователи сопротивления | ТСП-1187, ТСМ-1187 | 11638-88 |  |  | Нет | 3828 | 01.01.2024 0:00:00 | 12 | 3828 | 0
000000043858 | Нет | 000000043858Калибровка | Калибровка | Термопреобразователи сопротивления | ТСП 9201 | 13587-01 |  |  | Нет | 1320 | 01.01.2024 0:00:00 | 37 | 1320 | 0
000000043858 | Нет | 000000043858Поверка | Поверка | Термопреобразователи сопротивления | ТСП 9201 | 13587-01 |  |  | Нет | 1320 | 01.01.2024 0:00:00 | 37 | 1320 | 0
000000044988 | Нет | 000000044988Калибровка | Калибровка | Термопреобразователи сопротивления | ТСП, ТСМ | 50071-12 |  |  | Нет | 1320 | 01.01.2024 0:00:00 | 12 | 1320 | 0
000000044988 | Нет | 000000044988Поверка | Поверка | Термопреобразователи сопротивления | ТСП, ТСМ | 50071-12 |  |  | Нет | 1320 | 01.01.2024 0:00:00 | 12 | 1320 | 0
000000044989 | Нет | 000000044989Поверка | Поверка | Термопреобразователи сопротивления | ТП-9201 | 14476-95 |  |  | Нет | 1320 | 01.01.2024 0:00:00 | 12 | 1320 | 0
000000044989 | Нет | 000000044989Калибровка | Калибровка | Термопреобразователи сопротивления | ТП-9201 | 14476-95 |  |  | Нет | 1320 | 01.01.2024 0:00:00 | 12 | 1320 | 0
000000046136 | Нет | 000000046136Калибровка | Калибровка | Термопреобразователи сопротивления | TR, TF | 64818-16 | Диапазон измерений: в соответствии с ОТ, погрешность и (или) неопределенность (класс, разряд): - | - | Нет | 1320 | 01.01.2024 0:00:00 | 41 | 1320 | 0
000000046136 | Нет | 000000046136Поверка | Поверка | Термопреобразователи сопротивления | TR, TF | 64818-16 | Диапазон измерений: в соответствии с ОТ, погрешность и (или) неопределенность (класс, разряд): - | - | Нет | 1320 | 01.01.2024 0:00:00 | 41 | 1320 | 0
000000046616 | Нет | 000000046616Поверка | Поверка | Термопреобразователи сопротивления | ТСМ 296 | 14271-94 | Диапазон измерений: в полном объеме, погрешность и (или) неопределенность (класс, разряд): в соответствии с описанием типа | в соответствии с описанием типа | Нет | 1320 | 01.01.2024 0:00:00 | 12 | 1320 | 0
000000046616 | Нет | 000000046616Калибровка | Калибровка | Термопреобразователи сопротивления | ТСМ 296 | 14271-94 | Диапазон измерений: в полном объеме, погрешность и (или) неопределенность (класс, разряд): в соответствии с описанием типа | в соответствии с описанием типа | Нет | 1320 | 01.01.2024 0:00:00 | 12 | 1320 | 0
000000046780 | Нет | 000000046780Поверка | Поверка | Термопреобразователи сопротивления | ТС, серий 1088, 1187, 1288 и 1388 | 18131-04 | Диапазон измерений: (0 - 600) °С, погрешность и (или) неопределенность (класс, разряд): КД А | КД А | Нет | 1320 | 01.01.2024 0:00:00 | 12 | 1320 | 0
000000046780 | Нет | 000000046780Калибровка | Калибровка | Термопреобразователи сопротивления | ТС, серий 1088, 1187, 1288 и 1388 | 18131-04 | Диапазон измерений: (0 - 600) °С, погрешность и (или) неопределенность (класс, разряд): КД А | КД А | Нет | 1320 | 01.01.2024 0:00:00 | 12 | 1320 | 0
000000046789 | Нет | 000000046789Калибровка | Калибровка | Термопреобразователи сопротивления | Rosemount 0065 | 69487-17 | Диапазон измерений: в полном объёме, погрешность и (или) неопределенность (класс, разряд): в соответствии с описанием типа | в соответствии с описанием типа | Нет | 1320 | 01.01.2024 0:00:00 | 12 | 1320 | 0
000000046789 | Нет | 000000046789Поверка | Поверка | Термопреобразователи сопротивления | Rosemount 0065 | 69487-17 | Диапазон измерений: в полном объёме, погрешность и (или) неопределенность (класс, разряд): в соответствии с описанием типа | в соответствии с описанием типа | Нет | 1320 | 01.01.2024 0:00:00 | 12 | 1320 | 0
000000047034 | Нет | 000000047034Поверка | Поверка | Термопреобразователи сопротивления | Метран-2000 | 38550-13 |  |  | Нет | 1320 | 01.01.2024 0:00:00 | 12 | 1320 | 0
000000047034 | Нет | 000000047034Калибровка | Калибровка | Термопреобразователи сопротивления | Метран-2000 | 38550-13 |  |  | Нет | 1320 | 01.01.2024 0:00:00 | 12 | 1320 | 0
000000047746 | Нет | 000000047746Калибровка | Калибровка | Термопреобразователи сопротивления | ТПС | 71718-18 | Диапазон измерений: с измерительным преобразователем, погрешность и (или) неопределенность (класс, разряд): в соответствии с ОТ | в соответствии с ОТ | Нет | 4218 | 01.01.2024 0:00:00 | 12 | 4218 | 0
000000047746 | Нет | 000000047746Калибровка выезд | Калибровка выезд | Термопреобразователи сопротивления | ТПС | 71718-18 | Диапазон измерений: с измерительным преобразователем, погрешность и (или) неопределенность (класс, разряд): в соответствии с ОТ | в соответствии с ОТ | Нет | 4428 | 01.01.2024 0:00:00 | 12 | 4428 | 0
000000047746 | Нет | 000000047746Поверка | Поверка | Термопреобразователи сопротивления | ТПС | 71718-18 | Диапазон измерений: с измерительным преобразователем, погрешность и (или) неопределенность (класс, разряд): в соответствии с ОТ | в соответствии с ОТ | Нет | 4638 | 01.01.2024 0:00:00 | 12 | 4638 | 0
000000047746 | Нет | 000000047746Поверка выезд | Поверка выезд | Термопреобразователи сопротивления | ТПС | 71718-18 | Диапазон измерений: с измерительным преобразователем, погрешность и (или) неопределенность (класс, разряд): в соответствии с ОТ | в соответствии с ОТ | Нет | 4428 | 01.01.2024 0:00:00 | 12 | 4428 | 0
000000048405 | Нет | 000000048405Поверка | Поверка | Термопреобразователи сопротивления | ТСМ 012, ТСП 012 | 17053-06 |  |  | Нет | 1320 | 01.01.2024 0:00:00 | 12 | 1320 | 0
000000048405 | Нет | 000000048405Калибровка | Калибровка | Термопреобразователи сопротивления | ТСМ 012, ТСП 012 | 17053-06 |  |  | Нет | 1320 | 01.01.2024 0:00:00 | 12 | 1320 | 0
000000048527 | Нет | 000000048527Калибровка | Калибровка | Термопреобразователи сопротивления | ТС005 | 14763-14 |  |  | Нет | 1320 | 01.01.2024 0:00:00 | 22 | 1320 | 0
000000048527 | Нет | 000000048527Поверка | Поверка | Термопреобразователи сопротивления | ТС005 | 14763-14 |  |  | Нет | 1320 | 01.01.2024 0:00:00 | 22 | 1320 | 0
000000048617 | Нет | 000000048617Калибровка | Калибровка | Термопреобразователи сопротивления | ТС-Б | 72995-18 |  |  | Нет | 1320 | 01.01.2024 0:00:00 | 12 | 1320 | 0
000000048617 | Нет | 000000048617Поверка | Поверка | Термопреобразователи сопротивления | ТС-Б | 72995-18 |  |  | Нет | 1320 | 01.01.2024 0:00:00 | 12 | 1320 | 0
000000048773 | Нет | 000000048773Калибровка | Калибровка | Термопреобразователи сопротивления | ТСМ-0193, ТСМ-1293, ТСМ-1393, ТСМ-0196 | 14216-97 |  |  | Нет | 1320 | 01.01.2024 0:00:00 | 37 | 1320 | 0
000000048773 | Нет | 000000048773Поверка | Поверка | Термопреобразователи сопротивления | ТСМ-0193, ТСМ-1293, ТСМ-1393, ТСМ-0196 | 14216-97 |  |  | Нет | 1320 | 01.01.2024 0:00:00 | 37 | 1320 | 0
000000049138 | Нет | 000000049138Калибровка | Калибровка | Термопреобразователи сопротивления | ТСП-1199, ТСМ-1199 | 65889-16 | Диапазон измерений: согласно описанию типа, погрешность и (или) неопределенность (класс, разряд): согласно описанию типа | согласно описанию типа | Нет | 1320 | 01.01.2024 0:00:00 | 22 | 1320 | 0
000000049138 | Нет | 000000049138Поверка | Поверка | Термопреобразователи сопротивления | ТСП-1199, ТСМ-1199 | 65889-16 | Диапазон измерений: согласно описанию типа, погрешность и (или) неопределенность (класс, разряд): согласно описанию типа | согласно описанию типа | Нет | 1320 | 01.01.2024 0:00:00 | 22 | 1320 | 0
000000049144 | Нет | 000000049144Калибровка | Калибровка | Термопреобразователи сопротивления | ТС005 | 14763-97 |  |  | Нет | 1320 | 01.01.2024 0:00:00 | 12 | 1320 | 0
000000049144 | Нет | 000000049144Поверка | Поверка | Термопреобразователи сопротивления | ТС005 | 14763-97 |  |  | Нет | 1320 | 01.01.2024 0:00:00 | 12 | 1320 | 0
000000049220 | Нет | 000000049220Калибровка | Калибровка | Термопреобразователи сопротивления | ТСМ 012, ТСП 012 | 60966-15 |  |  | Нет | 1320 | 01.01.2024 0:00:00 | 12 | 1320 | 0
000000049220 | Нет | 000000049220Поверка | Поверка | Термопреобразователи сопротивления | ТСМ 012, ТСП 012 | 60966-15 |  |  | Нет | 1320 | 01.01.2024 0:00:00 | 12 | 1320 | 0
000000049370 | Нет | 000000049370Калибровка | Калибровка | Термопреобразователи сопротивления | ТСМ 012 | 13901-94 |  |  | Нет | 1320 | 01.01.2024 0:00:00 | 37 | 1320 | 0
000000049370 | Нет | 000000049370Поверка | Поверка | Термопреобразователи сопротивления | ТСМ 012 | 13901-94 |  |  | Нет | 1320 | 01.01.2024 0:00:00 | 37 | 1320 | 0
000000049488 | Нет | 000000049488Поверка | Поверка | Термопреобразователи сопротивления | Взлет ТПС | 21278-11 |  |  | Нет | 1320 | 01.01.2024 0:00:00 | 12 | 1320 | 0
000000049488 | Нет | 000000049488Калибровка | Калибровка | Термопреобразователи сопротивления | Взлет ТПС | 21278-11 |  |  | Нет | 1320 | 01.01.2024 0:00:00 | 12 | 1320 | 0
000000049537 | Нет | 000000049537Поверка | Поверка | Термопреобразователи сопротивления | TR | 55776-13 |  |  | Нет | 1320 | 01.01.2024 0:00:00 | 12 | 1320 | 0
000000049537 | Нет | 000000049537Калибровка | Калибровка | Термопреобразователи сопротивления | TR | 55776-13 |  |  | Нет | 1320 | 01.01.2024 0:00:00 | 12 | 1320 | 0
000000049977 | Нет | 000000049977Поверка | Поверка | Термопреобразователи сопротивления | ТС-Б | 72995-20 |  |  | Нет | 3372 | 01.01.2024 0:00:00 | 22 | 3372 | 0
000000049977 | Нет | 000000049977Калибровка | Калибровка | Термопреобразователи сопротивления | ТС-Б | 72995-20 |  |  | Нет | 3372 | 01.01.2024 0:00:00 | 22 | 3372 | 0
000000049992 | Нет | 000000049992Калибровка | Калибровка | Термопреобразователи сопротивления | Rosemount 0065 | 76007-19 |  |  | Нет | 1320 | 01.01.2024 0:00:00 | 12 | 1320 | 0
000000049992 | Нет | 000000049992Поверка | Поверка | Термопреобразователи сопротивления | Rosemount 0065 | 76007-19 |  |  | Нет | 1320 | 01.01.2024 0:00:00 | 12 | 1320 | 0
000000050221 | Нет | 000000050221Поверка | Поверка | Термопреобразователи сопротивления | TR, TF | 71870-18 |  |  | Нет | 1320 | 01.01.2024 0:00:00 | 12 | 1320 | 0
000000050221 | Нет | 000000050221Калибровка | Калибровка | Термопреобразователи сопротивления | TR, TF | 71870-18 |  |  | Нет | 1320 | 01.01.2024 0:00:00 | 12 | 1320 | 0
000000050393 | Нет | 000000050393Калибровка | Калибровка | Термопреобразователи сопротивления | ТСМ 319М, ТСП 319М, ТСМ 320М, ТСП 320М, ТСМ 321М, ТСП 321М, ТСМ 323М, ТСП 323М | 19946-05 |  |  | Нет | 1320 | 01.01.2024 0:00:00 | 12 | 1320 | 0
000000050393 | Нет | 000000050393Поверка | Поверка | Термопреобразователи сопротивления | ТСМ 319М, ТСП 319М, ТСМ 320М, ТСП 320М, ТСМ 321М, ТСП 321М, ТСМ 323М, ТСП 323М | 19946-05 |  |  | Нет | 1320 | 01.01.2024 0:00:00 | 12 | 1320 | 0
000000050635 | Нет | 000000050635Поверка | Поверка | Термопреобразователи сопротивления | ТСП-1088 | 12395-90 |  |  | Нет | 1320 | 01.01.2024 0:00:00 | 12 | 1320 | 0
000000050635 | Нет | 000000050635Калибровка | Калибровка | Термопреобразователи сопротивления | ТСП-1088 | 12395-90 |  |  | Нет | 1320 | 01.01.2024 0:00:00 | 12 | 1320 | 0
000000051031 | Нет | 000000051031Калибровка | Калибровка | Термопреобразователи сопротивления | ТП-9201, ТМ-9201 | 48114-11 |  |  | Нет | 1320 | 01.01.2024 0:00:00 | 41 | 1320 | 0
000000051031 | Нет | 000000051031Поверка | Поверка | Термопреобразователи сопротивления | ТП-9201, ТМ-9201 | 48114-11 |  |  | Нет | 1320 | 01.01.2024 0:00:00 | 41 | 1320 | 0
000000051604 | Нет | 000000051604Поверка | Поверка | Термопреобразователи сопротивления | TR | 17622-05 |  |  | Нет | 3372 | 01.01.2024 0:00:00 | 12 | 3372 | 0
000000051604 | Нет | 000000051604Калибровка | Калибровка | Термопреобразователи сопротивления | TR | 17622-05 |  |  | Нет | 3372 | 01.01.2024 0:00:00 | 12 | 3372 | 0
000000051905 | Нет | 000000051905Поверка | Поверка | Термопреобразователи сопротивления | ТСП-0193, ТСП-1293, ТСП-1393, ТСП-1193, ТСП-0196 | 14217-03 |  |  | Нет | 1320 | 01.01.2024 0:00:00 | 12 | 1320 | 0
000000051905 | Нет | 000000051905Калибровка | Калибровка | Термопреобразователи сопротивления | ТСП-0193, ТСП-1293, ТСП-1393, ТСП-1193, ТСП-0196 | 14217-03 |  |  | Нет | 1320 | 01.01.2024 0:00:00 | 12 | 1320 | 0
000000052413 | Нет | 000000052413Поверка | Поверка | Термопреобразователи сопротивления | ТСП 9418, ТСМ 9418 | 15196-96 | Диапазон измерений: от минус 50 до 200 °C, погрешность и (или) неопределенность (класс, разряд): ± (0,30+0,005/t) для ТСП 9418 Диапазон измерений: от минус 50 до 150 °C, погрешность и (или) неопределенность (класс, разряд): ± (0,25+0,0035/t) для ТСМ 9418 | ± (0,30+0,005/t) для ТСП 9418 ± (0,25+0,0035/t) для ТСМ 9418 | Нет | 1320 | 01.01.2024 0:00:00 | 37 | 1320 | 0
000000052413 | Нет | 000000052413Калибровка | Калибровка | Термопреобразователи сопротивления | ТСП 9418, ТСМ 9418 | 15196-96 | Диапазон измерений: от минус 50 до 200 °C, погрешность и (или) неопределенность (класс, разряд): ± (0,30+0,005/t) для ТСП 9418 Диапазон измерений: от минус 50 до 150 °C, погрешность и (или) неопределенность (класс, разряд): ± (0,25+0,0035/t) для ТСМ 9418 | ± (0,30+0,005/t) для ТСП 9418 ± (0,25+0,0035/t) для ТСМ 9418 | Нет | 1320 | 01.01.2024 0:00:00 | 37 | 1320 | 0
000000052414 | Нет | 000000052414Калибровка | Калибровка | Термопреобразователи сопротивления | ТСПв-1088, ТСПв-1288, ТСПв-1388 | 22251-01 | Диапазон измерений: от минус 50 до 500 °C, погрешность и (или) неопределенность (класс, разряд): Класс допуска А,В,С | Класс допуска А,В,С | Нет | 1320 | 01.01.2024 0:00:00 | 37 | 1320 | 0
000000052414 | Нет | 000000052414Поверка | Поверка | Термопреобразователи сопротивления | ТСПв-1088, ТСПв-1288, ТСПв-1388 | 22251-01 | Диапазон измерений: от минус 50 до 500 °C, погрешность и (или) неопределенность (класс, разряд): Класс допуска А,В,С | Класс допуска А,В,С | Нет | 1320 | 01.01.2024 0:00:00 | 37 | 1320 | 0
000000052415 | Нет | 000000052415Калибровка | Калибровка | Термопреобразователи сопротивления | ТСМ | 26307-04 | Диапазон измерений: от минус 50 до 180, погрешность и (или) неопределенность (класс, разряд): Класс допуска В, С | Класс допуска В, С | Нет | 1320 | 01.01.2024 0:00:00 | 37 | 1320 | 0
000000052415 | Нет | 000000052415Поверка | Поверка | Термопреобразователи сопротивления | ТСМ | 26307-04 | Диапазон измерений: от минус 50 до 180, погрешность и (или) неопределенность (класс, разряд): Класс допуска В, С | Класс допуска В, С | Нет | 1320 | 01.01.2024 0:00:00 | 37 | 1320 | 0
000000052469 | Нет | 000000052469Поверка | Поверка | Термопреобразователи сопротивления | 5600 | 66094-16 |  |  | Нет | 1320 | 01.01.2024 0:00:00 | 12 | 1320 | 0
000000052469 | Нет | 000000052469Калибровка | Калибровка | Термопреобразователи сопротивления | 5600 | 66094-16 |  |  | Нет | 1320 | 01.01.2024 0:00:00 | 12 | 1320 | 0
000000052505 | Нет | 000000052505Калибровка | Калибровка | Термопреобразователи сопротивления | ТСП-101 | 14652-95 |  |  | Нет | 1320 | 01.01.2024 0:00:00 | 41 | 1320 | 0
000000052505 | Нет | 000000052505Поверка | Поверка | Термопреобразователи сопротивления | ТСП-101 | 14652-95 |  |  | Нет | 1320 | 01.01.2024 0:00:00 | 41 | 1320 | 0
000000052742 | Нет | 000000052742Поверка | Поверка | Термопреобразователи сопротивления | Pt100, Pt500, Pt1000 серии 5 и 7 | 33471-06 |  |  | Нет | 1320 | 01.01.2024 0:00:00 | 12 | 1320 | 0
000000052742 | Нет | 000000052742Калибровка | Калибровка | Термопреобразователи сопротивления | Pt100, Pt500, Pt1000 серии 5 и 7 | 33471-06 |  |  | Нет | 1320 | 01.01.2024 0:00:00 | 12 | 1320 | 0
000000053175 | Нет | 000000053175Поверка | Поверка | Термопреобразователи сопротивления | ТМ-9201 | 14475-95 | Диапазон измерений: от минус 50 до 150 °С, погрешность и (или) неопределенность (класс, разряд): ± (0,25+0,0035*t) для допуска В; ± (0,50+0,0065*t) для допуска С | ± (0,25+0,0035*t) для допуска В; ± (0,50+0,0065*t) для допуска С | Нет | 1320 | 01.01.2024 0:00:00 | 37 | 1320 | 0
000000053175 | Нет | 000000053175Калибровка | Калибровка | Термопреобразователи сопротивления | ТМ-9201 | 14475-95 | Диапазон измерений: от минус 50 до 150 °С, погрешность и (или) неопределенность (класс, разряд): ± (0,25+0,0035*t) для допуска В; ± (0,50+0,0065*t) для допуска С | ± (0,25+0,0035*t) для допуска В; ± (0,50+0,0065*t) для допуска С | Нет | 1320 | 01.01.2024 0:00:00 | 37 | 1320 | 0
000000053354 | Нет | 000000053354Калибровка | Калибровка | Термопреобразователи сопротивления | ЭнИ-300 ТСП, ЭнИ-300 ТСМ | 78201-20 | Диапазон измерений: от -196 до 660⁰C, погрешность и (или) неопределенность (класс, разряд): ±(0,1+0,0017*t) | ±(0,1+0,0017*t) | Нет | 1320 | 01.01.2024 0:00:00 | 12 | 1320 | 0
000000053354 | Нет | 000000053354Поверка | Поверка | Термопреобразователи сопротивления | ЭнИ-300 ТСП, ЭнИ-300 ТСМ | 78201-20 | Диапазон измерений: от -196 до 660⁰C, погрешность и (или) неопределенность (класс, разряд): ±(0,1+0,0017*t) | ±(0,1+0,0017*t) | Нет | 1320 | 01.01.2024 0:00:00 | 12 | 1320 | 0
000000041056 | Нет | 000000041056Поверка | Поверка | Термопреобразователи сопротивления взрывобезопасные с унифицированным выходным сигналом | ТСПУ 9418, ТСМУ 9418 | 17627-98 |  |  | Нет | 3372 | 01.01.2024 0:00:00 | 12 | 3372 | 0
000000041056 | Нет | 000000041056Калибровка | Калибровка | Термопреобразователи сопротивления взрывобезопасные с унифицированным выходным сигналом | ТСПУ 9418, ТСМУ 9418 | 17627-98 |  |  | Нет | 3372 | 01.01.2024 0:00:00 | 12 | 3372 | 0
000000032612 | Нет | 000000032612Поверка | Поверка | Термопреобразователи сопротивления взрывозащищенные | Метран-250 | 21969-11 |  |  | Нет | 2718 | 01.01.2024 0:00:00 | 12 | 2718 | 0
000000032612 | Нет | 000000032612Калибровка | Калибровка | Термопреобразователи сопротивления взрывозащищенные | Метран-250 | 21969-11 |  |  | Нет | 2718 | 01.01.2024 0:00:00 | 12 | 2718 | 0
000000040597 | Нет | 000000040597Калибровка | Калибровка | Термопреобразователи сопротивления взрывозащищенные | Метран-250 | 21969-01 |  |  | Нет | 2718 | 01.01.2024 0:00:00 | 22 | 2718 | 0
000000040597 | Нет | 000000040597Поверка | Поверка | Термопреобразователи сопротивления взрывозащищенные | Метран-250 | 21969-01 |  |  | Нет | 2718 | 01.01.2024 0:00:00 | 22 | 2718 | 0
000000041058 | Нет | 000000041058Калибровка | Калибровка | Термопреобразователи сопротивления взрывозащищенные | ТСМ-0595, ТСП-0595 | 32458-11 |  |  | Нет | 1320 | 01.01.2024 0:00:00 | 12 | 1320 | 0
000000041058 | Нет | 000000041058Поверка | Поверка | Термопреобразователи сопротивления взрывозащищенные | ТСМ-0595, ТСП-0595 | 32458-11 |  |  | Нет | 1320 | 01.01.2024 0:00:00 | 12 | 1320 | 0
000000048665 | Нет | 000000048665Поверка выезд | Поверка выезд | Термопреобразователи сопротивления взрывозащищенные | ТСМУ 011, ТСПУ 011 | 16084-07 |  |  | Нет | 4428 | 01.01.2024 0:00:00 | 12 | 4428 | 0
000000048665 | Нет | 000000048665Калибровка | Калибровка | Термопреобразователи сопротивления взрывозащищенные | ТСМУ 011, ТСПУ 011 | 16084-07 |  |  | Нет | 4218 | 01.01.2024 0:00:00 | 12 | 4218 | 0
000000048665 | Нет | 000000048665Калибровка выезд | Калибровка выезд | Термопреобразователи сопротивления взрывозащищенные | ТСМУ 011, ТСПУ 011 | 16084-07 |  |  | Нет | 4428 | 01.01.2024 0:00:00 | 12 | 4428 | 0
000000048665 | Нет | 000000048665Поверка | Поверка | Термопреобразователи сопротивления взрывозащищенные | ТСМУ 011, ТСПУ 011 | 16084-07 |  |  | Нет | 4638 | 01.01.2024 0:00:00 | 12 | 4638 | 0
000000049051 | Нет | 000000049051Поверка | Поверка | Термопреобразователи сопротивления взрывозащищенные | ТСМУ 014, ТСМУ 015, ТСПУ 014, ТСПУ 015 | 32095-06 |  |  | Нет | 3372 | 01.01.2024 0:00:00 | 12 | 3372 | 0
000000049051 | Нет | 000000049051Калибровка | Калибровка | Термопреобразователи сопротивления взрывозащищенные | ТСМУ 014, ТСМУ 015, ТСПУ 014, ТСПУ 015 | 32095-06 |  |  | Нет | 3372 | 01.01.2024 0:00:00 | 12 | 3372 | 0
000000049188 | Нет | 000000049188Калибровка | Калибровка | Термопреобразователи сопротивления взрывозащищенные | ТСП-Ех, ТСМ-Ех | 31888-11 |  |  | Нет | 1320 | 01.01.2024 0:00:00 | 12 | 1320 | 0
000000049188 | Нет | 000000049188Поверка | Поверка | Термопреобразователи сопротивления взрывозащищенные | ТСП-Ех, ТСМ-Ех | 31888-11 |  |  | Нет | 1320 | 01.01.2024 0:00:00 | 12 | 1320 | 0
000000049477 | Нет | 000000049477Калибровка выезд | Калибровка выезд | Термопреобразователи сопротивления взрывозащищенные | Метран-250 | 21969-11 |  |  | Нет | 4428 | 01.01.2024 0:00:00 | 12 | 4428 | 0
000000049477 | Нет | 000000049477Поверка | Поверка | Термопреобразователи сопротивления взрывозащищенные | Метран-250 | 21969-11 |  |  | Нет | 4638 | 01.01.2024 0:00:00 | 12 | 4638 | 0
000000049477 | Нет | 000000049477Калибровка | Калибровка | Термопреобразователи сопротивления взрывозащищенные | Метран-250 | 21969-11 |  |  | Нет | 4218 | 01.01.2024 0:00:00 | 12 | 4218 | 0
000000049477 | Нет | 000000049477Поверка выезд | Поверка выезд | Термопреобразователи сопротивления взрывозащищенные | Метран-250 | 21969-11 |  |  | Нет | 4428 | 01.01.2024 0:00:00 | 12 | 4428 | 0
000000052517 | Нет | 000000052517Калибровка | Калибровка | Термопреобразователи сопротивления взрывозащищенные | ТСМУ011, ТСПУ011 | 71221-18 | Диапазон измерений: от -50 до +50°С, погрешность и (или) неопределенность (класс, разряд): 0,5% | 0,5% | Нет | 3372 | 01.01.2024 0:00:00 | 12 | 3372 | 0
000000052517 | Нет | 000000052517Поверка | Поверка | Термопреобразователи сопротивления взрывозащищенные | ТСМУ011, ТСПУ011 | 71221-18 | Диапазон измерений: от -50 до +50°С, погрешность и (или) неопределенность (класс, разряд): 0,5% | 0,5% | Нет | 3372 | 01.01.2024 0:00:00 | 12 | 3372 | 0
000000049476 | Нет | 000000049476Калибровка | Калибровка | Термопреобразователи сопротивления во взрывозащищенном исполнении | ТСМУ 011 | 16084-97 |  |  | Нет | 3372 | 01.01.2024 0:00:00 | 12 | 3372 | 0
000000049476 | Нет | 000000049476Поверка | Поверка | Термопреобразователи сопротивления во взрывозащищенном исполнении | ТСМУ 011 | 16084-97 |  |  | Нет | 3372 | 01.01.2024 0:00:00 | 12 | 3372 | 0
000000031806 | Нет | 000000031806Поверка | Поверка | Термопреобразователи сопротивления из платины и меди и их чувствительные элементы | ТС и ЧЭ | 58808-14 |  |  | Нет | 1320 | 01.01.2024 0:00:00 | 12 | 1320 | 0
000000031806 | Нет | 000000031806Калибровка | Калибровка | Термопреобразователи сопротивления из платины и меди и их чувствительные элементы | ТС и ЧЭ | 58808-14 |  |  | Нет | 1320 | 01.01.2024 0:00:00 | 12 | 1320 | 0
000000038554 | Нет | 000000038554Калибровка | Калибровка | Термопреобразователи сопротивления многоточечные | NLI | 58183-14 |  |  | Нет | 25776 | 01.01.2024 0:00:00 | 12 | 25776 | 0
000000038554 | Нет | 000000038554Калибровка выезд | Калибровка выезд | Термопреобразователи сопротивления многоточечные | NLI | 58183-14 |  |  | Нет | 27582 | 01.01.2024 0:00:00 | 12 | 27582 | 0
000000038554 | Нет | 000000038554Поверка выезд | Поверка выезд | Термопреобразователи сопротивления многоточечные | NLI | 58183-14 |  |  | Нет | 27582 | 01.01.2024 0:00:00 | 12 | 27582 | 0
000000038554 | Нет | 000000038554Поверка | Поверка | Термопреобразователи сопротивления многоточечные | NLI | 58183-14 |  |  | Нет | 25776 | 01.01.2024 0:00:00 | 12 | 25776 | 0
000000048506 | Нет | 000000048506Поверка выезд | Поверка выезд | Термопреобразователи сопротивления многоточечные | NLI, WLS | 76247-19 |  |  | Нет | 27582 | 01.01.2024 0:00:00 | 12 | 27582 | 0
000000048506 | Нет | 000000048506Калибровка | Калибровка | Термопреобразователи сопротивления многоточечные | NLI, WLS | 76247-19 |  |  | Нет | 25776 | 01.01.2024 0:00:00 | 12 | 25776 | 0
000000048506 | Нет | 000000048506Калибровка выезд | Калибровка выезд | Термопреобразователи сопротивления многоточечные | NLI, WLS | 76247-19 |  |  | Нет | 27582 | 01.01.2024 0:00:00 | 12 | 27582 | 0
000000048506 | Нет | 000000048506Поверка | Поверка | Термопреобразователи сопротивления многоточечные | NLI, WLS | 76247-19 |  |  | Нет | 25776 | 01.01.2024 0:00:00 | 12 | 25776 | 0
000000021672 | Нет | 000000021672Поверка | Поверка | Термопреобразователи сопротивления платиновые | "SITRANS TS" | 61525-15 |  |  | Нет | 1320 | 01.01.2024 0:00:00 | 12 | 1320 | 0
000000021672 | Нет | 000000021672Калибровка | Калибровка | Термопреобразователи сопротивления платиновые | "SITRANS TS" | 61525-15 |  |  | Нет | 1320 | 01.01.2024 0:00:00 | 12 | 1320 | 0
000000032592 | Нет | 000000032592Калибровка | Калибровка | Термопреобразователи сопротивления платиновые | ТСП-Н | 17925-98 |  |  | Нет | 1320 | 01.01.2024 0:00:00 | 12 | 1320 | 0
000000032592 | Нет | 000000032592Поверка | Поверка | Термопреобразователи сопротивления платиновые | ТСП-Н | 17925-98 |  |  | Нет | 1320 | 01.01.2024 0:00:00 | 12 | 1320 | 0
000000032936 | Нет | 000000032936Калибровка | Калибровка | Термопреобразователи сопротивления платиновые | AKS и MBT | 22870-02 |  |  | Нет | 1320 | 01.01.2024 0:00:00 | 12 | 1320 | 0
000000032936 | Нет | 000000032936Поверка | Поверка | Термопреобразователи сопротивления платиновые | AKS и MBT | 22870-02 |  |  | Нет | 1320 | 01.01.2024 0:00:00 | 12 | 1320 | 0
000000036781 | Нет | 000000036781Поверка | Поверка | Термопреобразователи сопротивления платиновые | 90 мод. 2020, 2030, 2050, 2120, 2130, 2210, 2230, 2240, 2250, 2350, 2820 | 49521-12 |  |  | Нет | 1320 | 01.01.2024 0:00:00 | 37 | 1320 | 0
000000036781 | Нет | 000000036781Калибровка | Калибровка | Термопреобразователи сопротивления платиновые | 90 мод. 2020, 2030, 2050, 2120, 2130, 2210, 2230, 2240, 2250, 2350, 2820 | 49521-12 |  |  | Нет | 1320 | 01.01.2024 0:00:00 | 37 | 1320 | 0
000000037803 | Нет | 000000037803Поверка | Поверка | Термопреобразователи сопротивления платиновые | ТСП-Н | 17925-98 |  |  | Нет | 3828 | 01.01.2024 0:00:00 | 12 | 3828 | 0
000000037803 | Нет | 000000037803Калибровка | Калибровка | Термопреобразователи сопротивления платиновые | ТСП-Н | 17925-98 |  |  | Нет | 3828 | 01.01.2024 0:00:00 | 12 | 3828 | 0
000000038202 | Нет | 000000038202Калибровка | Калибровка | Термопреобразователи сопротивления платиновые | ТСП-Н | 38959-17 |  |  | Нет | 1320 | 01.01.2024 0:00:00 | 37 | 1320 | 0
000000038202 | Нет | 000000038202Поверка | Поверка | Термопреобразователи сопротивления платиновые | ТСП-Н | 38959-17 |  |  | Нет | 1320 | 01.01.2024 0:00:00 | 37 | 1320 | 0
000000038258 | Нет | 000000038258Калибровка | Калибровка | Термопреобразователи сопротивления платиновые | TR | 26239-06 |  |  | Нет | 1320 | 01.01.2024 0:00:00 | 37 | 1320 | 0
000000038258 | Нет | 000000038258Поверка | Поверка | Термопреобразователи сопротивления платиновые | TR | 26239-06 |  |  | Нет | 1320 | 01.01.2024 0:00:00 | 37 | 1320 | 0
000000039196 | Нет | 000000039196Калибровка | Калибровка | Термопреобразователи сопротивления платиновые | TR | 26239-06 |  |  | Нет | 1320 | 01.01.2024 0:00:00 | 37 | 1320 | 0
000000039196 | Нет | 000000039196Поверка | Поверка | Термопреобразователи сопротивления платиновые | TR | 26239-06 |  |  | Нет | 1320 | 01.01.2024 0:00:00 | 37 | 1320 | 0
000000039471 | Нет | 000000039471Поверка | Поверка | Термопреобразователи сопротивления платиновые | 65 | 22257-05 |  |  | Нет | 1320 | 01.01.2024 0:00:00 | 12 | 1320 | 0
000000039471 | Нет | 000000039471Калибровка | Калибровка | Термопреобразователи сопротивления платиновые | 65 | 22257-05 |  |  | Нет | 1320 | 01.01.2024 0:00:00 | 12 | 1320 | 0
000000040699 | Нет | 000000040699Поверка | Поверка | Термопреобразователи сопротивления платиновые | TM, TMR | 55540-13 |  |  | Нет | 2718 | 01.01.2024 0:00:00 | 12 | 2718 | 0
000000040699 | Нет | 000000040699Калибровка | Калибровка | Термопреобразователи сопротивления платиновые | TM, TMR | 55540-13 |  |  | Нет | 2718 | 01.01.2024 0:00:00 | 12 | 2718 | 0
000000041263 | Нет | 000000041263Калибровка | Калибровка | Термопреобразователи сопротивления платиновые | 65 | 22257-01 |  |  | Нет | 1320 | 01.01.2024 0:00:00 | 12 | 1320 | 0
000000041263 | Нет | 000000041263Поверка | Поверка | Термопреобразователи сопротивления платиновые | 65 | 22257-01 |  |  | Нет | 1320 | 01.01.2024 0:00:00 | 12 | 1320 | 0
000000041619 | Нет | 000000041619Поверка | Поверка | Термопреобразователи сопротивления платиновые | ТСП-Н | 38959-12 |  |  | Нет | 1320 | 01.01.2024 0:00:00 | 12 | 1320 | 0
000000041619 | Нет | 000000041619Калибровка | Калибровка | Термопреобразователи сопротивления платиновые | ТСП-Н | 38959-12 |  |  | Нет | 1320 | 01.01.2024 0:00:00 | 12 | 1320 | 0
000000043110 | Нет | 000000043110Поверка | Поверка | Термопреобразователи сопротивления платиновые | 65 | 22257-11 |  |  | Нет | 1320 | 01.01.2024 0:00:00 | 12 | 1320 | 0
000000043110 | Нет | 000000043110Калибровка | Калибровка | Термопреобразователи сопротивления платиновые | 65 | 22257-11 |  |  | Нет | 1320 | 01.01.2024 0:00:00 | 12 | 1320 | 0
000000043855 | Нет | 000000043855Калибровка | Калибровка | Термопреобразователи сопротивления платиновые | R, S | 59960-15 |  |  | Нет | 1320 | 01.01.2024 0:00:00 | 37 | 1320 | 0
000000043855 | Нет | 000000043855Поверка | Поверка | Термопреобразователи сопротивления платиновые | R, S | 59960-15 |  |  | Нет | 1320 | 01.01.2024 0:00:00 | 37 | 1320 | 0
000000046398 | Нет | 000000046398Калибровка | Калибровка | Термопреобразователи сопротивления платиновые | TR, TS, TST, TPR, TSM, TET | 68002-17 |  |  | Нет | 1320 | 01.01.2024 0:00:00 | 22 | 1320 | 0
000000046398 | Нет | 000000046398Поверка | Поверка | Термопреобразователи сопротивления платиновые | TR, TS, TST, TPR, TSM, TET | 68002-17 |  |  | Нет | 1320 | 01.01.2024 0:00:00 | 22 | 1320 | 0
000000046415 | Нет | 000000046415Калибровка | Калибровка | Термопреобразователи сопротивления платиновые | TR, TST | 49519-12 | Диапазон измерений: без измерительного преобразователя, в полном объеме, погрешность и (или) неопределенность (класс, разряд): в соответствии с описанием типа | в соответствии с описанием типа | Нет | 1320 | 01.01.2024 0:00:00 | 22 | 1320 | 0
000000046415 | Нет | 000000046415Поверка | Поверка | Термопреобразователи сопротивления платиновые | TR, TST | 49519-12 | Диапазон измерений: без измерительного преобразователя, в полном объеме, погрешность и (или) неопределенность (класс, разряд): в соответствии с описанием типа | в соответствии с описанием типа | Нет | 1320 | 01.01.2024 0:00:00 | 22 | 1320 | 0
000000046786 | Нет | 000000046786Калибровка | Калибровка | Термопреобразователи сопротивления платиновые | TR, TS, TST, TPR, TSM, TET | 68002-17 | Диапазон измерений: с ИП, в полном объёме, погрешность и (или) неопределенность (класс, разряд): в соответствии с описанием типа | в соответствии с описанием типа | Нет | 4218 | 01.01.2024 0:00:00 | 12 | 4218 | 0
000000046786 | Нет | 000000046786Поверка выезд | Поверка выезд | Термопреобразователи сопротивления платиновые | TR, TS, TST, TPR, TSM, TET | 68002-17 | Диапазон измерений: с ИП, в полном объёме, погрешность и (или) неопределенность (класс, разряд): в соответствии с описанием типа | в соответствии с описанием типа | Нет | 4428 | 01.01.2024 0:00:00 | 12 | 4428 | 0
000000046786 | Нет | 000000046786Поверка | Поверка | Термопреобразователи сопротивления платиновые | TR, TS, TST, TPR, TSM, TET | 68002-17 | Диапазон измерений: с ИП, в полном объёме, погрешность и (или) неопределенность (класс, разряд): в соответствии с описанием типа | в соответствии с описанием типа | Нет | 4638 | 01.01.2024 0:00:00 | 12 | 4638 | 0
000000046786 | Нет | 000000046786Калибровка выезд | Калибровка выезд | Термопреобразователи сопротивления платиновые | TR, TS, TST, TPR, TSM, TET | 68002-17 | Диапазон измерений: с ИП, в полном объёме, погрешность и (или) неопределенность (класс, разряд): в соответствии с описанием типа | в соответствии с описанием типа | Нет | 4428 | 01.01.2024 0:00:00 | 12 | 4428 | 0
000000048298 | Нет | 000000048298Калибровка | Калибровка | Термопреобразователи сопротивления платиновые | ТС-Б | 28477-04 |  |  | Нет | 1320 | 01.01.2024 0:00:00 | 12 | 1320 | 0
000000048298 | Нет | 000000048298Поверка | Поверка | Термопреобразователи сопротивления платиновые | ТС-Б | 28477-04 |  |  | Нет | 1320 | 01.01.2024 0:00:00 | 12 | 1320 | 0
000000049502 | Нет | 000000049502Калибровка | Калибровка | Термопреобразователи сопротивления платиновые | ТСП-Р | 22557-02 |  |  | Нет | 1320 | 01.01.2024 0:00:00 | 37 | 1320 | 0
000000049502 | Нет | 000000049502Поверка | Поверка | Термопреобразователи сопротивления платиновые | ТСП-Р | 22557-02 |  |  | Нет | 1320 | 01.01.2024 0:00:00 | 37 | 1320 | 0
000000050332 | Нет | 000000050332Поверка | Поверка | Термопреобразователи сопротивления платиновые | 68, 68Q | 22256-01 |  |  | Нет | 1320 | 01.01.2024 0:00:00 | 12 | 1320 | 0
000000050332 | Нет | 000000050332Калибровка | Калибровка | Термопреобразователи сопротивления платиновые | 68, 68Q | 22256-01 |  |  | Нет | 1320 | 01.01.2024 0:00:00 | 12 | 1320 | 0
000000051050 | Нет | 000000051050Поверка | Поверка | Термопреобразователи сопротивления платиновые | ТСП и ТСП-К | 65539-16 |  |  | Нет | 1320 | 01.01.2024 0:00:00 | 12 | 1320 | 0
000000051050 | Нет | 000000051050Калибровка | Калибровка | Термопреобразователи сопротивления платиновые | ТСП и ТСП-К | 65539-16 |  |  | Нет | 1320 | 01.01.2024 0:00:00 | 12 | 1320 | 0
000000051051 | Нет | 000000051051Поверка | Поверка | Термопреобразователи сопротивления платиновые | ТСП и ТСП-К | 65539-16 |  |  | Нет | 3828 | 01.01.2024 0:00:00 | 12 | 3828 | 0
000000051051 | Нет | 000000051051Калибровка | Калибровка | Термопреобразователи сопротивления платиновые | ТСП и ТСП-К | 65539-16 |  |  | Нет | 3828 | 01.01.2024 0:00:00 | 12 | 3828 | 0
000000051745 | Нет | 000000051745Калибровка | Калибровка | Термопреобразователи сопротивления платиновые | ТСП-Н | 17925-04 |  |  | Нет | 1320 | 01.01.2024 0:00:00 | 12 | 1320 | 0
000000051745 | Нет | 000000051745Поверка | Поверка | Термопреобразователи сопротивления платиновые | ТСП-Н | 17925-04 |  |  | Нет | 1320 | 01.01.2024 0:00:00 | 12 | 1320 | 0
000000051851 | Нет | 000000051851Поверка | Поверка | Термопреобразователи сопротивления платиновые | ТСПТ | 16795-03 | Диапазон измерений: от минус 50 до 500 С, погрешность и (или) неопределенность (класс, разряд): Классы А, В, С. | Классы А, В, С. | Нет | 1320 | 01.01.2024 0:00:00 | 37 | 1320 | 0
000000051851 | Нет | 000000051851Калибровка | Калибровка | Термопреобразователи сопротивления платиновые | ТСПТ | 16795-03 | Диапазон измерений: от минус 50 до 500 С, погрешность и (или) неопределенность (класс, разряд): Классы А, В, С. | Классы А, В, С. | Нет | 1320 | 01.01.2024 0:00:00 | 37 | 1320 | 0
000000052937 | Нет | 000000052937Калибровка | Калибровка | Термопреобразователи сопротивления платиновые | ТСП-Т | 25755-03 |  |  | Нет | 1320 | 01.01.2024 0:00:00 | 12 | 1320 | 0
000000052937 | Нет | 000000052937Поверка | Поверка | Термопреобразователи сопротивления платиновые | ТСП-Т | 25755-03 |  |  | Нет | 1320 | 01.01.2024 0:00:00 | 12 | 1320 | 0
000000052573 | Нет | 000000052573Калибровка | Калибровка | Термопреобразователи сопротивления платиновые и медные | ТСП/1 и ТСМ/1 | 31551-06 |  |  | Нет | 1320 | 01.01.2024 0:00:00 | 12 | 1320 | 0
000000052573 | Нет | 000000052573Поверка | Поверка | Термопреобразователи сопротивления платиновые и медные | ТСП/1 и ТСМ/1 | 31551-06 |  |  | Нет | 1320 | 01.01.2024 0:00:00 | 12 | 1320 | 0
000000023146 | Нет | 000000023146Поверка | Поверка | Термопреобразователи сопротивления платиновые и медные технические | ТПТ-20, ТПТ-26, ТПТ-30, ТПТ-31, ТМТ-26 | 23910-02 |  |  | Нет | 1320 | 01.01.2024 0:00:00 | 12 | 1320 | 0
000000023146 | Нет | 000000023146Калибровка | Калибровка | Термопреобразователи сопротивления платиновые и медные технические | ТПТ-20, ТПТ-26, ТПТ-30, ТПТ-31, ТМТ-26 | 23910-02 |  |  | Нет | 1320 | 01.01.2024 0:00:00 | 12 | 1320 | 0
000000048700 | Нет | 000000048700Калибровка | Калибровка | Термопреобразователи сопротивления платиновые с унифицированным токовым выходным сигналом | ТСПУ 002-10 | 18697-04 | Диапазон измерений: в соответствии с ОТ, погрешность и (или) неопределенность (класс, разряд): - | - | Нет | 3372 | 01.01.2024 0:00:00 | 41 | 3372 | 0
000000048700 | Нет | 000000048700Поверка | Поверка | Термопреобразователи сопротивления платиновые с унифицированным токовым выходным сигналом | ТСПУ 002-10 | 18697-04 | Диапазон измерений: в соответствии с ОТ, погрешность и (или) неопределенность (класс, разряд): - | - | Нет | 3372 | 01.01.2024 0:00:00 | 41 | 3372 | 0
000000050625 | Нет | 000000050625Поверка | Поверка | Термопреобразователи сопротивления погружные | TOP, PTOР | 69409-17 |  |  | Нет | 1320 | 01.01.2024 0:00:00 | 37 | 1320 | 0
000000050625 | Нет | 000000050625Калибровка | Калибровка | Термопреобразователи сопротивления погружные | TOP, PTOР | 69409-17 |  |  | Нет | 1320 | 01.01.2024 0:00:00 | 37 | 1320 | 0
000000041635 | Нет | 000000041635Калибровка выезд | Калибровка выезд | Термопреобразователи сопротивления с выходным унифицированным сигналом | TR21-A-xTT, TR21-A-xTB, TR21-B-xTT, TR21-B-xTB, TR21-C-xTT, TR21-C-xTB, ТR30-W, TR31-x-z-TT, TR33-Z-TT, TR34-x-TT, TR12-B и TSD-30 | 64798-16 |  |  | Нет | 4428 | 01.01.2024 0:00:00 | 41 | 4428 | 0
000000041635 | Нет | 000000041635Поверка выезд | Поверка выезд | Термопреобразователи сопротивления с выходным унифицированным сигналом | TR21-A-xTT, TR21-A-xTB, TR21-B-xTT, TR21-B-xTB, TR21-C-xTT, TR21-C-xTB, ТR30-W, TR31-x-z-TT, TR33-Z-TT, TR34-x-TT, TR12-B и TSD-30 | 64798-16 |  |  | Нет | 4428 | 01.01.2024 0:00:00 | 41 | 4428 | 0
000000041635 | Нет | 000000041635Поверка | Поверка | Термопреобразователи сопротивления с выходным унифицированным сигналом | TR21-A-xTT, TR21-A-xTB, TR21-B-xTT, TR21-B-xTB, TR21-C-xTT, TR21-C-xTB, ТR30-W, TR31-x-z-TT, TR33-Z-TT, TR34-x-TT, TR12-B и TSD-30 | 64798-16 |  |  | Нет | 4638 | 01.01.2024 0:00:00 | 41 | 4638 | 0
000000041635 | Нет | 000000041635Калибровка | Калибровка | Термопреобразователи сопротивления с выходным унифицированным сигналом | TR21-A-xTT, TR21-A-xTB, TR21-B-xTT, TR21-B-xTB, TR21-C-xTT, TR21-C-xTB, ТR30-W, TR31-x-z-TT, TR33-Z-TT, TR34-x-TT, TR12-B и TSD-30 | 64798-16 |  |  | Нет | 4218 | 01.01.2024 0:00:00 | 41 | 4218 | 0
000000049318 | Нет | 000000049318Калибровка | Калибровка | Термопреобразователи сопротивления с переходной схемой соединения | 4.48, 4.68, 4.69, 4.91, Ex, Exia | 67083-17 | Диапазон измерений: -40 до 200 °С, погрешность и (или) неопределенность (класс, разряд): класс А: (±0,15+0,002*tизм) Диапазон измерений: -40 до 200 °С, погрешность и (или) неопределенность (класс, разряд): класс В: (±0,30+0,005*tизм) Диапазон измерений: -40 до 200 °С, погрешность и (или) неопределенность (класс, разряд): класс 1/3В: (±0,10+0,0017*tизм) Диапазон измерений: -40 до 200 °С, погрешность и (или) неопределенность (класс, разряд): класс 1/5В: (±0,06+0,0010*tизм) | класс А: (±0,15+0,002*tизм) класс В: (±0,30+0,005*tизм) класс 1/3В: (±0,10+0,0017*tизм) класс 1/5В: (±0,06+0,0010*tизм) | Нет | 1320 | 01.01.2024 0:00:00 | 37 | 1320 | 0
000000049318 | Нет | 000000049318Поверка | Поверка | Термопреобразователи сопротивления с переходной схемой соединения | 4.48, 4.68, 4.69, 4.91, Ex, Exia | 67083-17 | Диапазон измерений: -40 до 200 °С, погрешность и (или) неопределенность (класс, разряд): класс А: (±0,15+0,002*tизм) Диапазон измерений: -40 до 200 °С, погрешность и (или) неопределенность (класс, разряд): класс В: (±0,30+0,005*tизм) Диапазон измерений: -40 до 200 °С, погрешность и (или) неопределенность (класс, разряд): класс 1/3В: (±0,10+0,0017*tизм) Диапазон измерений: -40 до 200 °С, погрешность и (или) неопределенность (класс, разряд): класс 1/5В: (±0,06+0,0010*tизм) | класс А: (±0,15+0,002*tизм) класс В: (±0,30+0,005*tизм) класс 1/3В: (±0,10+0,0017*tизм) класс 1/5В: (±0,06+0,0010*tизм) | Нет | 1320 | 01.01.2024 0:00:00 | 37 | 1320 | 0
000000044228 | Нет | 000000044228Калибровка | Калибровка | Термопреобразователи сопротивления технические | ТСТП, ТСТМ | 57713-14 |  |  | Нет | 1320 | 01.01.2024 0:00:00 | 12 | 1320 | 0
000000044228 | Нет | 000000044228Поверка | Поверка | Термопреобразователи сопротивления технические | ТСТП, ТСТМ | 57713-14 |  |  | Нет | 1320 | 01.01.2024 0:00:00 | 12 | 1320 | 0
000000032654 | Нет | 000000032654Поверка | Поверка | Термопреобразователи универсальные | ТПУ 0304 | 50519-17 |  |  | Нет | 816 | 01.01.2024 0:00:00 | 12 | 816 | 0
000000032654 | Нет | 000000032654Поверка выезд | Поверка выезд | Термопреобразователи универсальные | ТПУ 0304 | 50519-17 |  |  | Нет | 816 | 01.01.2024 0:00:00 | 12 | 816 | 0
000000032654 | Нет | 000000032654Калибровка | Калибровка | Термопреобразователи универсальные | ТПУ 0304 | 50519-17 |  |  | Нет | 816 | 01.01.2024 0:00:00 | 12 | 816 | 0
000000032654 | Нет | 000000032654Калибровка выезд | Калибровка выезд | Термопреобразователи универсальные | ТПУ 0304 | 50519-17 |  |  | Нет | 816 | 01.01.2024 0:00:00 | 12 | 816 | 0
000000034562 | Нет | 000000034562Поверка | Поверка | Термопреобразователи универсальные | ТПУ 0304 | 50519-17 |  |  | Нет | 3372 | 01.01.2024 0:00:00 | 12 | 3372 | 0
000000034562 | Нет | 000000034562Калибровка | Калибровка | Термопреобразователи универсальные | ТПУ 0304 | 50519-17 |  |  | Нет | 3372 | 01.01.2024 0:00:00 | 12 | 3372 | 0
000000042022 | Нет | 000000042022Диагностика | Диагностика | Термопреобразователи универсальные | ТПУ 0304 | 50519-17 |  |  | Нет | 660 | 01.01.2023 0:00:00 |  | 660 | 0
000000042022 | Нет | 000000042022Калибровка | Калибровка | Термопреобразователи универсальные | ТПУ 0304 | 50519-17 |  |  | Нет | 2538 | 01.01.2024 0:00:00 |  | 2538 | 0
000000042022 | Нет | 000000042022Поверка | Поверка | Термопреобразователи универсальные | ТПУ 0304 | 50519-17 |  |  | Нет | 1944 | 01.01.2024 0:00:00 |  | 1944 | 0
000000042022 | Нет | 000000042022Предповерочная подготовка | Предповерочная подготовка | Термопреобразователи универсальные | ТПУ 0304 | 50519-17 |  |  | Нет | 264 | 01.01.2023 0:00:00 |  | 264 | 0
000000042039 | Нет | 000000042039Ремонт 2 группы сложности | Ремонт 2 группы сложности | Термопреобразователи универсальные | ТПУ 0304 | 50519-17 |  |  | Нет | 7482 | 01.01.2024 0:00:00 |  | 7482 | 0
000000042039 | Нет | 000000042039Ремонт 1 группы сложности | Ремонт 1 группы сложности | Термопреобразователи универсальные | ТПУ 0304 | 50519-17 |  |  | Нет | 3528 | 01.01.2024 0:00:00 |  | 3528 | 0
000000042039 | Нет | 000000042039Предповерочная подготовка | Предповерочная подготовка | Термопреобразователи универсальные | ТПУ 0304 | 50519-17 |  |  | Нет | 264 | 01.01.2023 0:00:00 |  | 264 | 0
000000044419 | Нет | 000000044419Поверка | Поверка | Термопреобразователи универсальные | ТПУ 0304 | 50519-17 |  |  | Нет | 2718 | 01.01.2024 0:00:00 | 12 | 2718 | 0
000000044419 | Нет | 000000044419Калибровка | Калибровка | Термопреобразователи универсальные | ТПУ 0304 | 50519-17 |  |  | Нет | 2718 | 01.01.2024 0:00:00 | 12 | 2718 | 0
Г00000001008 |  | Г00000001008Предповерочная подготовка | Предповерочная подготовка | Термопреобразователи универсальные ТПУ 0304, гарантийный ремонт |  |  |  |  | Нет | 264 | 01.01.2023 0:00:00 | 12отд | 264 | 0
Г00000001008 |  | Г00000001008Поверка | Поверка | Термопреобразователи универсальные ТПУ 0304, гарантийный ремонт |  |  |  |  | Нет | 1944 | 01.01.2024 0:00:00 | 12отд | 1944 | 0
Г00000001008 |  | Г00000001008Калибровка | Калибровка | Термопреобразователи универсальные ТПУ 0304, гарантийный ремонт |  |  |  |  | Нет | 2538 | 01.01.2024 0:00:00 | 12отд | 2538 | 0
Г00000001008 |  | Г00000001008Диагностика | Диагностика | Термопреобразователи универсальные ТПУ 0304, гарантийный ремонт |  |  |  |  | Нет | 660 | 01.01.2023 0:00:00 | 12отд | 660 | 0
Г00000001018 |  | Г00000001018Предповерочная подготовка | Предповерочная подготовка | Термопреобразователи универсальные ТПУ 0304, не гарантийный ремонт |  |  |  |  | Нет | 264 | 01.01.2023 0:00:00 | 12отд | 264 | 0
Г00000001018 |  | Г00000001018Ремонт 1 группы сложности | Ремонт 1 группы сложности | Термопреобразователи универсальные ТПУ 0304, не гарантийный ремонт |  |  |  |  | Нет | 3528 | 01.01.2024 0:00:00 | 12отд | 3528 | 0
Г00000001018 |  | Г00000001018Ремонт 2 группы сложности | Ремонт 2 группы сложности | Термопреобразователи универсальные ТПУ 0304, не гарантийный ремонт |  |  |  |  | Нет | 7482 | 01.01.2024 0:00:00 | 12отд | 7482 | 0
000000038651 | Нет | 000000038651Поверка | Поверка | Термопреобразователи электрические | ТХА-0179, ТХК-0179 | 7957-80 |  |  | Нет | 1836 | 01.01.2024 0:00:00 | 37 | 1836 | 0
000000038651 | Нет | 000000038651Поверка выезд | Поверка выезд | Термопреобразователи электрические | ТХА-0179, ТХК-0179 | 7957-80 |  |  | Нет | 1962 | 01.01.2024 0:00:00 | 37 | 1962 | 0
000000038651 | Нет | 000000038651Калибровка выезд | Калибровка выезд | Термопреобразователи электрические | ТХА-0179, ТХК-0179 | 7957-80 |  |  | Нет | 1782 | 01.01.2024 0:00:00 | 37 | 1782 | 0
000000038651 | Нет | 000000038651Калибровка | Калибровка | Термопреобразователи электрические | ТХА-0179, ТХК-0179 | 7957-80 |  |  | Нет | 1668 | 01.01.2024 0:00:00 | 37 | 1668 | 0
000000002708 | Нет | 000000002708Калибровка | Калибровка | ТЕРМОПРЕОБРАЗОВАТЕЛЬ СОПРОТИВЛЕНИЙ (1 ТОЧКА) |  |  |  |  | Нет | 1374 | 01.01.2024 0:00:00 | 12 | 1374 | 0
000000050846 | Нет | 000000050846Поверка | Поверка | Термопреобразователь сопротивления | ТСМ-0193, ТСМ-1293, ТСМ-1393 | 14216-96 | Диапазон измерений: от минус 50 до плюс 150 (класс В), погрешность и (или) неопределенность (класс, разряд): 0,25+0,0035t Диапазон измерений: от минус 50 до плюс 180 (класс С), погрешность и (или) неопределенность (класс, разряд): 0,5+0,0065t | 0,25+0,0035t 0,5+0,0065t | Нет | 1320 | 01.01.2024 0:00:00 | 37 | 1320 | 0
000000050846 | Нет | 000000050846Калибровка | Калибровка | Термопреобразователь сопротивления | ТСМ-0193, ТСМ-1293, ТСМ-1393 | 14216-96 | Диапазон измерений: от минус 50 до плюс 150 (класс В), погрешность и (или) неопределенность (класс, разряд): 0,25+0,0035t Диапазон измерений: от минус 50 до плюс 180 (класс С), погрешность и (или) неопределенность (класс, разряд): 0,5+0,0065t | 0,25+0,0035t 0,5+0,0065t | Нет | 1320 | 01.01.2024 0:00:00 | 37 | 1320 | 0
000000052962 | Нет | 000000052962Калибровка | Калибровка | Термопреобразователь сопротивления из платины и меди | ТСП-2000, ТСМ-2000 | 46519-11 |  |  | Нет | 1320 | 01.01.2024 0:00:00 | 37 | 1320 | 0
000000052962 | Нет | 000000052962Поверка | Поверка | Термопреобразователь сопротивления из платины и меди | ТСП-2000, ТСМ-2000 | 46519-11 |  |  | Нет | 1320 | 01.01.2024 0:00:00 | 37 | 1320 | 0
000000049536 | Нет | 000000049536Поверка | Поверка | Термопреобразователь сопротивления платиновый | 310-041-030 | 62935-15 |  |  | Нет | 1320 | 01.01.2024 0:00:00 | 12 | 1320 | 0
000000049536 | Нет | 000000049536Калибровка | Калибровка | Термопреобразователь сопротивления платиновый | 310-041-030 | 62935-15 |  |  | Нет | 1320 | 01.01.2024 0:00:00 | 12 | 1320 | 0
000000028229 | Нет | 000000028229Калибровка | Калибровка | Термостаты для вискозиметров | ВИС-Т | 18418-99 | Диапазон измерений: (15-100), погрешность и (или) неопределенность (класс, разряд): ± 0,01 °С | ± 0,01 °С | Нет | 17430 | 01.01.2024 0:00:00 | 12 | 17430 | 0
000000028229 | Нет | 000000028229Поверка выезд | Поверка выезд | Термостаты для вискозиметров | ВИС-Т | 18418-99 | Диапазон измерений: (15-100), погрешность и (или) неопределенность (класс, разряд): ± 0,01 °С | ± 0,01 °С | Нет | 18654 | 01.01.2024 0:00:00 | 12 | 18654 | 0
000000028229 | Нет | 000000028229Поверка | Поверка | Термостаты для вискозиметров | ВИС-Т | 18418-99 | Диапазон измерений: (15-100), погрешность и (или) неопределенность (класс, разряд): ± 0,01 °С | ± 0,01 °С | Нет | 17430 | 01.01.2024 0:00:00 | 12 | 17430 | 0
000000028229 | Нет | 000000028229Калибровка выезд | Калибровка выезд | Термостаты для вискозиметров | ВИС-Т | 18418-99 | Диапазон измерений: (15-100), погрешность и (или) неопределенность (класс, разряд): ± 0,01 °С | ± 0,01 °С | Нет | 18654 | 01.01.2024 0:00:00 | 12 | 18654 | 0
000000005223 | Нет | 000000005223Поверка выезд | Поверка выезд | Термостаты жидкостные | Термотест | 39300-08 | Диапазон измерений: в полном объёме, погрешность и (или) неопределенность (класс, разряд): в соответствии с описанием типа | в соответствии с описанием типа | Нет | 18654 | 01.01.2024 0:00:00 | 12 | 18654 | 0
000000005223 | Нет | 000000005223Калибровка выезд | Калибровка выезд | Термостаты жидкостные | Термотест | 39300-08 | Диапазон измерений: в полном объёме, погрешность и (или) неопределенность (класс, разряд): в соответствии с описанием типа | в соответствии с описанием типа | Нет | 18654 | 01.01.2024 0:00:00 | 12 | 18654 | 0
000000005223 | Нет | 000000005223Калибровка | Калибровка | Термостаты жидкостные | Термотест | 39300-08 | Диапазон измерений: в полном объёме, погрешность и (или) неопределенность (класс, разряд): в соответствии с описанием типа | в соответствии с описанием типа | Нет | 17430 | 01.01.2024 0:00:00 | 12 | 17430 | 0
000000005223 | Нет | 000000005223Поверка | Поверка | Термостаты жидкостные | Термотест | 39300-08 | Диапазон измерений: в полном объёме, погрешность и (или) неопределенность (класс, разряд): в соответствии с описанием типа | в соответствии с описанием типа | Нет | 17430 | 01.01.2024 0:00:00 | 12 | 17430 | 0
000000029470 | Нет | 000000029470Поверка выезд | Поверка выезд | Термостаты жидкостные | ТЕРМОТЕСТ-100 | 25777-03 | Диапазон измерений: от минус 30 до 100 °С, погрешность и (или) неопределенность (класс, разряд): ПГ ±0,01 °С | ПГ ±0,01 °С | Нет | 18654 | 01.01.2024 0:00:00 | 12 | 18654 | 0
000000029470 | Нет | 000000029470Поверка | Поверка | Термостаты жидкостные | ТЕРМОТЕСТ-100 | 25777-03 | Диапазон измерений: от минус 30 до 100 °С, погрешность и (или) неопределенность (класс, разряд): ПГ ±0,01 °С | ПГ ±0,01 °С | Нет | 17430 | 01.01.2024 0:00:00 | 12 | 17430 | 0
000000029470 | Нет | 000000029470Калибровка выезд | Калибровка выезд | Термостаты жидкостные | ТЕРМОТЕСТ-100 | 25777-03 | Диапазон измерений: от минус 30 до 100 °С, погрешность и (или) неопределенность (класс, разряд): ПГ ±0,01 °С | ПГ ±0,01 °С | Нет | 18654 | 01.01.2024 0:00:00 | 12 | 18654 | 0
000000029470 | Нет | 000000029470Калибровка | Калибровка | Термостаты жидкостные | ТЕРМОТЕСТ-100 | 25777-03 | Диапазон измерений: от минус 30 до 100 °С, погрешность и (или) неопределенность (класс, разряд): ПГ ±0,01 °С | ПГ ±0,01 °С | Нет | 17430 | 01.01.2024 0:00:00 | 12 | 17430 | 0
000000029495 | Нет | 000000029495Поверка выезд | Поверка выезд | Термостаты жидкостные | 7000 | 40415-09 | Диапазон измерений: от минус 5 до 110 °С, погрешность и (или) неопределенность (класс, разряд): НСТБ ±0,01 °С/мин | НСТБ ±0,01 °С/мин | Нет | 18654 | 01.01.2024 0:00:00 |  | 18654 | 0
000000029495 | Нет | 000000029495Поверка | Поверка | Термостаты жидкостные | 7000 | 40415-09 | Диапазон измерений: от минус 5 до 110 °С, погрешность и (или) неопределенность (класс, разряд): НСТБ ±0,01 °С/мин | НСТБ ±0,01 °С/мин | Нет | 17430 | 01.01.2024 0:00:00 |  | 17430 | 0
000000029495 | Нет | 000000029495Калибровка | Калибровка | Термостаты жидкостные | 7000 | 40415-09 | Диапазон измерений: от минус 5 до 110 °С, погрешность и (или) неопределенность (класс, разряд): НСТБ ±0,01 °С/мин | НСТБ ±0,01 °С/мин | Нет | 17430 | 01.01.2024 0:00:00 |  | 17430 | 0
000000029495 | Нет | 000000029495Калибровка выезд | Калибровка выезд | Термостаты жидкостные | 7000 | 40415-09 | Диапазон измерений: от минус 5 до 110 °С, погрешность и (или) неопределенность (класс, разряд): НСТБ ±0,01 °С/мин | НСТБ ±0,01 °С/мин | Нет | 18654 | 01.01.2024 0:00:00 |  | 18654 | 0
000000029615 | Нет | 000000029615Калибровка | Калибровка | Термостаты жидкостные | 7000 | 40415-09 | Диапазон измерений: от минус 20 до 150 гр. С, погрешность и (или) неопределенность (класс, разряд): НСТБ ±0,0007 гр. С | НСТБ ±0,0007 гр. С | Нет | 17430 | 01.01.2024 0:00:00 | 12 | 17430 | 0
000000029615 | Нет | 000000029615Поверка выезд | Поверка выезд | Термостаты жидкостные | 7000 | 40415-09 | Диапазон измерений: от минус 20 до 150 гр. С, погрешность и (или) неопределенность (класс, разряд): НСТБ ±0,0007 гр. С | НСТБ ±0,0007 гр. С | Нет | 18654 | 01.01.2024 0:00:00 | 12 | 18654 | 0
000000029615 | Нет | 000000029615Калибровка выезд | Калибровка выезд | Термостаты жидкостные | 7000 | 40415-09 | Диапазон измерений: от минус 20 до 150 гр. С, погрешность и (или) неопределенность (класс, разряд): НСТБ ±0,0007 гр. С | НСТБ ±0,0007 гр. С | Нет | 18654 | 01.01.2024 0:00:00 | 12 | 18654 | 0
000000029615 | Нет | 000000029615Поверка | Поверка | Термостаты жидкостные | 7000 | 40415-09 | Диапазон измерений: от минус 20 до 150 гр. С, погрешность и (или) неопределенность (класс, разряд): НСТБ ±0,0007 гр. С | НСТБ ±0,0007 гр. С | Нет | 17430 | 01.01.2024 0:00:00 | 12 | 17430 | 0
000000029706 | Нет | 000000029706Калибровка | Калибровка | Термостаты жидкостные | Термотест | 39300-08 | Диапазон измерений: от минус 30 до 105 °С, погрешность и (или) неопределенность (класс, разряд): ±0,01 °С | ±0,01 °С | Нет | 17430 | 01.01.2024 0:00:00 | 12 | 17430 | 0
000000029706 | Нет | 000000029706Поверка выезд | Поверка выезд | Термостаты жидкостные | Термотест | 39300-08 | Диапазон измерений: от минус 30 до 105 °С, погрешность и (или) неопределенность (класс, разряд): ±0,01 °С | ±0,01 °С | Нет | 18654 | 01.01.2024 0:00:00 | 12 | 18654 | 0
000000029706 | Нет | 000000029706Поверка | Поверка | Термостаты жидкостные | Термотест | 39300-08 | Диапазон измерений: от минус 30 до 105 °С, погрешность и (или) неопределенность (класс, разряд): ±0,01 °С | ±0,01 °С | Нет | 17430 | 01.01.2024 0:00:00 | 12 | 17430 | 0
000000029706 | Нет | 000000029706Калибровка выезд | Калибровка выезд | Термостаты жидкостные | Термотест | 39300-08 | Диапазон измерений: от минус 30 до 105 °С, погрешность и (или) неопределенность (класс, разряд): ±0,01 °С | ±0,01 °С | Нет | 18654 | 01.01.2024 0:00:00 | 12 | 18654 | 0
000000029707 | Нет | 000000029707Калибровка | Калибровка | Термостаты жидкостные | Термотест | 39300-08 | Диапазон измерений: от минус 80 до 30 °С, погрешность и (или) неопределенность (класс, разряд): ±0,02 °С | ±0,02 °С | Нет | 17430 | 01.01.2024 0:00:00 | 12 | 17430 | 0
000000029707 | Нет | 000000029707Калибровка выезд | Калибровка выезд | Термостаты жидкостные | Термотест | 39300-08 | Диапазон измерений: от минус 80 до 30 °С, погрешность и (или) неопределенность (класс, разряд): ±0,02 °С | ±0,02 °С | Нет | 18654 | 01.01.2024 0:00:00 | 12 | 18654 | 0
000000029707 | Нет | 000000029707Поверка | Поверка | Термостаты жидкостные | Термотест | 39300-08 | Диапазон измерений: от минус 80 до 30 °С, погрешность и (или) неопределенность (класс, разряд): ±0,02 °С | ±0,02 °С | Нет | 17430 | 01.01.2024 0:00:00 | 12 | 17430 | 0
000000029707 | Нет | 000000029707Поверка выезд | Поверка выезд | Термостаты жидкостные | Термотест | 39300-08 | Диапазон измерений: от минус 80 до 30 °С, погрешность и (или) неопределенность (класс, разряд): ±0,02 °С | ±0,02 °С | Нет | 18654 | 01.01.2024 0:00:00 | 12 | 18654 | 0
000000029708 | Нет | 000000029708Калибровка выезд | Калибровка выезд | Термостаты жидкостные | Термотест | 39300-08 | Диапазон измерений: от минус 30 до 105 °С, погрешность и (или) неопределенность (класс, разряд): ±0,01 °С | ±0,01 °С | Нет | 18654 | 01.01.2024 0:00:00 | 12 | 18654 | 0
000000029708 | Нет | 000000029708Поверка | Поверка | Термостаты жидкостные | Термотест | 39300-08 | Диапазон измерений: от минус 30 до 105 °С, погрешность и (или) неопределенность (класс, разряд): ±0,01 °С | ±0,01 °С | Нет | 17430 | 01.01.2024 0:00:00 | 12 | 17430 | 0
000000029708 | Нет | 000000029708Поверка выезд | Поверка выезд | Термостаты жидкостные | Термотест | 39300-08 | Диапазон измерений: от минус 30 до 105 °С, погрешность и (или) неопределенность (класс, разряд): ±0,01 °С | ±0,01 °С | Нет | 18654 | 01.01.2024 0:00:00 | 12 | 18654 | 0
000000029708 | Нет | 000000029708Калибровка | Калибровка | Термостаты жидкостные | Термотест | 39300-08 | Диапазон измерений: от минус 30 до 105 °С, погрешность и (или) неопределенность (класс, разряд): ±0,01 °С | ±0,01 °С | Нет | 17430 | 01.01.2024 0:00:00 | 12 | 17430 | 0
000000041256 | Нет | 000000041256Поверка выезд | Поверка выезд | Термостаты жидкостные | CTB | 28076-08 |  |  | Нет | 18654 | 01.01.2024 0:00:00 | 12 | 18654 | 0
000000041256 | Нет | 000000041256Поверка | Поверка | Термостаты жидкостные | CTB | 28076-08 |  |  | Нет | 17430 | 01.01.2024 0:00:00 | 12 | 17430 | 0
000000041256 | Нет | 000000041256Калибровка выезд | Калибровка выезд | Термостаты жидкостные | CTB | 28076-08 |  |  | Нет | 18654 | 01.01.2024 0:00:00 | 12 | 18654 | 0
000000041256 | Нет | 000000041256Калибровка | Калибровка | Термостаты жидкостные | CTB | 28076-08 |  |  | Нет | 17430 | 01.01.2024 0:00:00 | 12 | 17430 | 0
000000049424 | Нет | 000000049424Калибровка выезд | Калибровка выезд | Термостаты жидкостные | 813, 814, 820, 915 | 20510-00 |  |  | Нет | 18654 | 01.01.2024 0:00:00 | 12 | 18654 | 0
000000049424 | Нет | 000000049424Поверка | Поверка | Термостаты жидкостные | 813, 814, 820, 915 | 20510-00 |  |  | Нет | 17430 | 01.01.2024 0:00:00 | 12 | 17430 | 0
000000049424 | Нет | 000000049424Калибровка | Калибровка | Термостаты жидкостные | 813, 814, 820, 915 | 20510-00 |  |  | Нет | 17430 | 01.01.2024 0:00:00 | 12 | 17430 | 0
000000049424 | Нет | 000000049424Поверка выезд | Поверка выезд | Термостаты жидкостные | 813, 814, 820, 915 | 20510-00 |  |  | Нет | 18654 | 01.01.2024 0:00:00 | 12 | 18654 | 0
000000049745 | Нет | 000000049745Калибровка выезд | Калибровка выезд | Термостаты жидкостные | Термотест-300 | 25190-03 |  |  | Нет | 18654 | 01.01.2024 0:00:00 | 12 | 18654 | 0
000000049745 | Нет | 000000049745Калибровка | Калибровка | Термостаты жидкостные | Термотест-300 | 25190-03 |  |  | Нет | 17430 | 01.01.2024 0:00:00 | 12 | 17430 | 0
000000049745 | Нет | 000000049745Поверка выезд | Поверка выезд | Термостаты жидкостные | Термотест-300 | 25190-03 |  |  | Нет | 18654 | 01.01.2024 0:00:00 | 12 | 18654 | 0
000000049745 | Нет | 000000049745Поверка | Поверка | Термостаты жидкостные | Термотест-300 | 25190-03 |  |  | Нет | 17430 | 01.01.2024 0:00:00 | 12 | 17430 | 0
000000053300 | Нет | 000000053300Калибровка | Калибровка | Термостаты жидкостные | ТЖ | 20444-02 |  |  | Нет | 17430 | 01.01.2024 0:00:00 | 12 | 17430 | 0
000000053300 | Нет | 000000053300Калибровка выезд | Калибровка выезд | Термостаты жидкостные | ТЖ | 20444-02 |  |  | Нет | 18654 | 01.01.2024 0:00:00 | 12 | 18654 | 0
000000053300 | Нет | 000000053300Поверка выезд | Поверка выезд | Термостаты жидкостные | ТЖ | 20444-02 |  |  | Нет | 18654 | 01.01.2024 0:00:00 | 12 | 18654 | 0
000000053300 | Нет | 000000053300Поверка | Поверка | Термостаты жидкостные | ТЖ | 20444-02 |  |  | Нет | 17430 | 01.01.2024 0:00:00 | 12 | 17430 | 0
Г00000000697 |  | Г00000000697Калибровка | Калибровка | Термостаты жидкостные |  |  |  |  | Нет | 17430 | 01.01.2024 0:00:00 | 12отд | 17430 | 0
Г00000000697 |  | Г00000000697Калибровка выезд | Калибровка выезд | Термостаты жидкостные |  |  |  |  | Нет | 18654 | 01.01.2024 0:00:00 | 12отд | 18654 | 0
Г00000000697 |  | Г00000000697Поверка | Поверка | Термостаты жидкостные |  |  |  |  | Нет | 17430 | 01.01.2024 0:00:00 | 12отд | 17430 | 0
Г00000000697 |  | Г00000000697Поверка выезд | Поверка выезд | Термостаты жидкостные |  |  |  |  | Нет | 18654 | 01.01.2024 0:00:00 | 12отд | 18654 | 0
000000048741 | Нет | 000000048741Калибровка | Калибровка | Термостаты металлоблочные | Apollo, Jupiter plus 650, Pegasus plus1200, Gemini plus, Saturn, Quick Cal, Fast Cal, Zeref, Oberon 426 | 20509-06 |  |  | Нет | 17532 | 01.01.2024 0:00:00 | 12 | 17532 | 0
000000048741 | Нет | 000000048741Поверка | Поверка | Термостаты металлоблочные | Apollo, Jupiter plus 650, Pegasus plus1200, Gemini plus, Saturn, Quick Cal, Fast Cal, Zeref, Oberon 426 | 20509-06 |  |  | Нет | 17532 | 01.01.2024 0:00:00 | 12 | 17532 | 0
000000046782 | Нет | 000000046782Калибровка выезд | Калибровка выезд | Термостаты паровые | ТП-2 | 25916-03 |  |  | Нет | 18654 | 01.01.2024 0:00:00 | 12 | 18654 | 0
000000046782 | Нет | 000000046782Поверка | Поверка | Термостаты паровые | ТП-2 | 25916-03 |  |  | Нет | 17430 | 01.01.2024 0:00:00 | 12 | 17430 | 0
000000046782 | Нет | 000000046782Поверка выезд | Поверка выезд | Термостаты паровые | ТП-2 | 25916-03 |  |  | Нет | 18654 | 01.01.2024 0:00:00 | 12 | 18654 | 0
000000046782 | Нет | 000000046782Калибровка | Калибровка | Термостаты паровые | ТП-2 | 25916-03 |  |  | Нет | 17430 | 01.01.2024 0:00:00 | 12 | 17430 | 0
000000028255 | Нет | 000000028255Поверка выезд | Поверка выезд | Термостаты переливные прецизионные | ТПП-1 | 33744-07 | Диапазон измерений: (35-300) °С, погрешность и (или) неопределенность (класс, разряд): 0,01 °С | 0,01 °С | Нет | 18654 | 01.01.2024 0:00:00 | 22 | 18654 | 0
000000028255 | Нет | 000000028255Поверка | Поверка | Термостаты переливные прецизионные | ТПП-1 | 33744-07 | Диапазон измерений: (35-300) °С, погрешность и (или) неопределенность (класс, разряд): 0,01 °С | 0,01 °С | Нет | 17430 | 01.01.2024 0:00:00 | 22 | 17430 | 0
000000028255 | Нет | 000000028255Калибровка выезд | Калибровка выезд | Термостаты переливные прецизионные | ТПП-1 | 33744-07 | Диапазон измерений: (35-300) °С, погрешность и (или) неопределенность (класс, разряд): 0,01 °С | 0,01 °С | Нет | 18654 | 01.01.2024 0:00:00 | 22 | 18654 | 0
000000028255 | Нет | 000000028255Калибровка | Калибровка | Термостаты переливные прецизионные | ТПП-1 | 33744-07 | Диапазон измерений: (35-300) °С, погрешность и (или) неопределенность (класс, разряд): 0,01 °С | 0,01 °С | Нет | 17430 | 01.01.2024 0:00:00 | 22 | 17430 | 0
000000035866 | Нет | 000000035866Калибровка | Калибровка | Термостаты переливные прецизионные | ТПП-1 | 33744-07 |  |  | Нет | 17430 | 01.01.2024 0:00:00 | 37 | 17430 | 0
000000035866 | Нет | 000000035866Калибровка выезд | Калибровка выезд | Термостаты переливные прецизионные | ТПП-1 | 33744-07 |  |  | Нет | 18654 | 01.01.2024 0:00:00 | 37 | 18654 | 0
000000035866 | Нет | 000000035866Поверка выезд | Поверка выезд | Термостаты переливные прецизионные | ТПП-1 | 33744-07 |  |  | Нет | 18654 | 01.01.2024 0:00:00 | 37 | 18654 | 0
000000035866 | Нет | 000000035866Поверка | Поверка | Термостаты переливные прецизионные | ТПП-1 | 33744-07 |  |  | Нет | 17430 | 01.01.2024 0:00:00 | 37 | 17430 | 0
000000029358 | Нет | 000000029358Поверка выезд | Поверка выезд | Термостаты регулируемые | ТР-1М | 24473-03 | Диапазон измерений: от 40 до 200 гр.С, погрешность и (или) неопределенность (класс, разряд): НСТБ 0,03 гр.С/мин | НСТБ 0,03 гр.С/мин | Нет | 18654 | 01.01.2024 0:00:00 | 12 | 18654 | 0
000000029358 | Нет | 000000029358Калибровка | Калибровка | Термостаты регулируемые | ТР-1М | 24473-03 | Диапазон измерений: от 40 до 200 гр.С, погрешность и (или) неопределенность (класс, разряд): НСТБ 0,03 гр.С/мин | НСТБ 0,03 гр.С/мин | Нет | 17430 | 01.01.2024 0:00:00 | 12 | 17430 | 0
000000029358 | Нет | 000000029358Калибровка выезд | Калибровка выезд | Термостаты регулируемые | ТР-1М | 24473-03 | Диапазон измерений: от 40 до 200 гр.С, погрешность и (или) неопределенность (класс, разряд): НСТБ 0,03 гр.С/мин | НСТБ 0,03 гр.С/мин | Нет | 18654 | 01.01.2024 0:00:00 | 12 | 18654 | 0
000000029358 | Нет | 000000029358Поверка | Поверка | Термостаты регулируемые | ТР-1М | 24473-03 | Диапазон измерений: от 40 до 200 гр.С, погрешность и (или) неопределенность (класс, разряд): НСТБ 0,03 гр.С/мин | НСТБ 0,03 гр.С/мин | Нет | 17430 | 01.01.2024 0:00:00 | 12 | 17430 | 0
000000029359 | Нет | 000000029359Калибровка | Калибровка | Термостаты регулируемые | ТР-1М | 24473-03 | Диапазон измерений: от 40 до 200 гр.С, погрешность и (или) неопределенность (класс, разряд): НСТБ ±0,03 гр.С/мин | НСТБ ±0,03 гр.С/мин | Нет | 17430 | 01.01.2024 0:00:00 | 12 | 17430 | 0
000000029359 | Нет | 000000029359Калибровка выезд | Калибровка выезд | Термостаты регулируемые | ТР-1М | 24473-03 | Диапазон измерений: от 40 до 200 гр.С, погрешность и (или) неопределенность (класс, разряд): НСТБ ±0,03 гр.С/мин | НСТБ ±0,03 гр.С/мин | Нет | 18654 | 01.01.2024 0:00:00 | 12 | 18654 | 0
000000029359 | Нет | 000000029359Поверка | Поверка | Термостаты регулируемые | ТР-1М | 24473-03 | Диапазон измерений: от 40 до 200 гр.С, погрешность и (или) неопределенность (класс, разряд): НСТБ ±0,03 гр.С/мин | НСТБ ±0,03 гр.С/мин | Нет | 17430 | 01.01.2024 0:00:00 | 12 | 17430 | 0
000000029359 | Нет | 000000029359Поверка выезд | Поверка выезд | Термостаты регулируемые | ТР-1М | 24473-03 | Диапазон измерений: от 40 до 200 гр.С, погрешность и (или) неопределенность (класс, разряд): НСТБ ±0,03 гр.С/мин | НСТБ ±0,03 гр.С/мин | Нет | 18654 | 01.01.2024 0:00:00 | 12 | 18654 | 0
000000029473 | Нет | 000000029473Калибровка выезд | Калибровка выезд | Термостаты регулируемые | ТР-1М | 24473-03 | Диапазон измерений: от 150 до 300 °С, погрешность и (или) неопределенность (класс, разряд): НСТБ ±0,03 °С/мин | НСТБ ±0,03 °С/мин | Нет | 18654 | 01.01.2024 0:00:00 | 12 | 18654 | 0
000000029473 | Нет | 000000029473Калибровка | Калибровка | Термостаты регулируемые | ТР-1М | 24473-03 | Диапазон измерений: от 150 до 300 °С, погрешность и (или) неопределенность (класс, разряд): НСТБ ±0,03 °С/мин | НСТБ ±0,03 °С/мин | Нет | 17430 | 01.01.2024 0:00:00 | 12 | 17430 | 0
000000029473 | Нет | 000000029473Поверка | Поверка | Термостаты регулируемые | ТР-1М | 24473-03 | Диапазон измерений: от 150 до 300 °С, погрешность и (или) неопределенность (класс, разряд): НСТБ ±0,03 °С/мин | НСТБ ±0,03 °С/мин | Нет | 17430 | 01.01.2024 0:00:00 | 12 | 17430 | 0
000000029473 | Нет | 000000029473Поверка выезд | Поверка выезд | Термостаты регулируемые | ТР-1М | 24473-03 | Диапазон измерений: от 150 до 300 °С, погрешность и (или) неопределенность (класс, разряд): НСТБ ±0,03 °С/мин | НСТБ ±0,03 °С/мин | Нет | 18654 | 01.01.2024 0:00:00 | 12 | 18654 | 0
000000030311 | Нет | 000000030311Поверка выезд | Поверка выезд | Термостаты регулируемые | ТР-1М | 24473-03 | Диапазон измерений: (40 - 200) 0С, погрешность и (или) неопределенность (класс, разряд): ПГ 0,05 гр С | ПГ 0,05 гр С | Нет | 18654 | 01.01.2024 0:00:00 | 12 | 18654 | 0
000000030311 | Нет | 000000030311Калибровка | Калибровка | Термостаты регулируемые | ТР-1М | 24473-03 | Диапазон измерений: (40 - 200) 0С, погрешность и (или) неопределенность (класс, разряд): ПГ 0,05 гр С | ПГ 0,05 гр С | Нет | 17430 | 01.01.2024 0:00:00 | 12 | 17430 | 0
000000030311 | Нет | 000000030311Поверка | Поверка | Термостаты регулируемые | ТР-1М | 24473-03 | Диапазон измерений: (40 - 200) 0С, погрешность и (или) неопределенность (класс, разряд): ПГ 0,05 гр С | ПГ 0,05 гр С | Нет | 17430 | 01.01.2024 0:00:00 | 12 | 17430 | 0
000000030311 | Нет | 000000030311Калибровка выезд | Калибровка выезд | Термостаты регулируемые | ТР-1М | 24473-03 | Диапазон измерений: (40 - 200) 0С, погрешность и (или) неопределенность (класс, разряд): ПГ 0,05 гр С | ПГ 0,05 гр С | Нет | 18654 | 01.01.2024 0:00:00 | 12 | 18654 | 0
000000030313 | Нет | 000000030313Калибровка выезд | Калибровка выезд | Термостаты регулируемые | ТР-1М | 24473-03 | Диапазон измерений: (150 - 300) 0С, погрешность и (или) неопределенность (класс, разряд): ПГ 0,05 гр С | ПГ 0,05 гр С | Нет | 18654 | 01.01.2024 0:00:00 | 12 | 18654 | 0
000000030313 | Нет | 000000030313Поверка | Поверка | Термостаты регулируемые | ТР-1М | 24473-03 | Диапазон измерений: (150 - 300) 0С, погрешность и (или) неопределенность (класс, разряд): ПГ 0,05 гр С | ПГ 0,05 гр С | Нет | 17430 | 01.01.2024 0:00:00 | 12 | 17430 | 0
000000030313 | Нет | 000000030313Поверка выезд | Поверка выезд | Термостаты регулируемые | ТР-1М | 24473-03 | Диапазон измерений: (150 - 300) 0С, погрешность и (или) неопределенность (класс, разряд): ПГ 0,05 гр С | ПГ 0,05 гр С | Нет | 18654 | 01.01.2024 0:00:00 | 12 | 18654 | 0
000000030313 | Нет | 000000030313Калибровка | Калибровка | Термостаты регулируемые | ТР-1М | 24473-03 | Диапазон измерений: (150 - 300) 0С, погрешность и (или) неопределенность (класс, разряд): ПГ 0,05 гр С | ПГ 0,05 гр С | Нет | 17430 | 01.01.2024 0:00:00 | 12 | 17430 | 0
000000031794 | Нет | 000000031794Поверка | Поверка | Термостаты регулируемые | ТР-1М | 24473-08 |  |  | Нет | 17430 | 01.01.2024 0:00:00 | 12 | 17430 | 0
000000031794 | Нет | 000000031794Калибровка | Калибровка | Термостаты регулируемые | ТР-1М | 24473-08 |  |  | Нет | 17430 | 01.01.2024 0:00:00 | 12 | 17430 | 0
000000031794 | Нет | 000000031794Калибровка выезд | Калибровка выезд | Термостаты регулируемые | ТР-1М | 24473-08 |  |  | Нет | 18654 | 01.01.2024 0:00:00 | 12 | 18654 | 0
000000031794 | Нет | 000000031794Поверка выезд | Поверка выезд | Термостаты регулируемые | ТР-1М | 24473-08 |  |  | Нет | 18654 | 01.01.2024 0:00:00 | 12 | 18654 | 0
000000033130 | Нет | 000000033130Поверка выезд | Поверка выезд | Термостаты регулируемые | ТР-1М | 24473-03 |  |  | Нет | 18654 | 01.01.2024 0:00:00 | 12 | 18654 | 0
000000033130 | Нет | 000000033130Калибровка | Калибровка | Термостаты регулируемые | ТР-1М | 24473-03 |  |  | Нет | 17430 | 01.01.2024 0:00:00 | 12 | 17430 | 0
000000033130 | Нет | 000000033130Поверка | Поверка | Термостаты регулируемые | ТР-1М | 24473-03 |  |  | Нет | 17430 | 01.01.2024 0:00:00 | 12 | 17430 | 0
000000033130 | Нет | 000000033130Калибровка выезд | Калибровка выезд | Термостаты регулируемые | ТР-1М | 24473-03 |  |  | Нет | 18654 | 01.01.2024 0:00:00 | 12 | 18654 | 0
000000033191 | Нет | 000000033191Поверка | Поверка | Термостаты регулируемые | "ТР-1М" | 24473-08 |  |  | Нет | 17430 | 01.01.2024 0:00:00 | 12 | 17430 | 0
000000033191 | Нет | 000000033191Калибровка | Калибровка | Термостаты регулируемые | "ТР-1М" | 24473-08 |  |  | Нет | 17430 | 01.01.2024 0:00:00 | 12 | 17430 | 0
000000033191 | Нет | 000000033191Поверка выезд | Поверка выезд | Термостаты регулируемые | "ТР-1М" | 24473-08 |  |  | Нет | 18654 | 01.01.2024 0:00:00 | 12 | 18654 | 0
000000033191 | Нет | 000000033191Калибровка выезд | Калибровка выезд | Термостаты регулируемые | "ТР-1М" | 24473-08 |  |  | Нет | 18654 | 01.01.2024 0:00:00 | 12 | 18654 | 0
000000000207 | Нет | 000000000207Поверка выезд | Поверка выезд | Тест-системы | СКО | 14514-13 |  |  | Нет | 5826 | 01.01.2024 0:00:00 | 11 | 5826 | 0
000000000207 | Нет | 000000000207Калибровка выезд | Калибровка выезд | Тест-системы | СКО | 14514-13 |  |  | Нет | 5826 | 01.01.2024 0:00:00 | 11 | 5826 | 0
000000050580 | Нет | 000000050580Калибровка | Калибровка | Тестер - стенд для проверки браслетов с настенной панелью | SMK222506 |  |  |  | Нет | 2226 | 01.01.2024 0:00:00 | 11 | 2226 | 0
000000050580 | Нет | 000000050580Поверка | Поверка | Тестер - стенд для проверки браслетов с настенной панелью | SMK222506 |  |  |  | Нет | 2226 | 01.01.2024 0:00:00 | 11 | 2226 | 0
000000053514 | Нет | 000000053514Поверка | Поверка | Тестер - стенд для проверки браслетов с настенной панелью SMK222506 | SMK222506 |  |  |  | Нет | 2226 | 01.01.2024 0:00:00 | 11 | 2226 | 0
000000053514 | Нет | 000000053514Калибровка | Калибровка | Тестер - стенд для проверки браслетов с настенной панелью SMK222506 | SMK222506 |  |  |  | Нет | 2226 | 01.01.2024 0:00:00 | 11 | 2226 | 0
000000047580 | Нет | 000000047580Калибровка | Калибровка | Тестер локомотивный для проверки двухпроводного ЭПТ | ТЛ-СПН |  |  |  | Нет | 2640 | 01.01.2024 0:00:00 | 11 | 2640 | 0
000000047580 | Нет | 000000047580Поверка | Поверка | Тестер локомотивный для проверки двухпроводного ЭПТ | ТЛ-СПН |  |  |  | Нет | 2640 | 01.01.2024 0:00:00 | 11 | 2640 | 0
000000044422 | Нет | 000000044422Поверка | Поверка | Тестер оптический | FHM | 44912-10 |  |  | Нет | 13500 | 01.01.2024 0:00:00 | 11 | 13500 | 0
000000044422 | Нет | 000000044422Калибровка | Калибровка | Тестер оптический | FHM | 44912-10 |  |  | Нет | 13500 | 01.01.2024 0:00:00 | 11 | 13500 | 0
000000027143 | Нет | 000000027143Поверка | Поверка | Тестер портативный | "SPOT Light" | 53384-13 | Диапазон измерений: SpO2, % от 80 до 100, погрешность и (или) неопределенность (класс, разряд): ПГ+-3% | ПГ+-3% | Нет | 10806 | 15.04.2024 0:00:00 | 11 | 10806 | 0
000000027143 | Нет | 000000027143Калибровка | Калибровка | Тестер портативный | "SPOT Light" | 53384-13 | Диапазон измерений: SpO2, % от 80 до 100, погрешность и (или) неопределенность (класс, разряд): ПГ+-3% | ПГ+-3% | Нет | 10806 | 15.04.2024 0:00:00 | 11 | 10806 | 0
000000049061 | Нет | 000000049061Калибровка | Калибровка | Тестер утечек токов и сопротивления заземления | REVEX PLUS |  |  |  | Нет | 7698 | 01.01.2024 0:00:00 | 11 | 7698 | 0
000000049061 | Нет | 000000049061Поверка | Поверка | Тестер утечек токов и сопротивления заземления | REVEX PLUS |  |  |  | Нет | 7698 | 01.01.2024 0:00:00 | 11 | 7698 | 0
000000048714 | Нет | 000000048714Калибровка | Калибровка | Тестеры | LAN ELT 5 | 31324-06 |  |  | Нет | 13146 | 01.01.2024 0:00:00 | 11 | 13146 | 0
000000048714 | Нет | 000000048714Поверка | Поверка | Тестеры | LAN ELT 5 | 31324-06 |  |  | Нет | 13146 | 01.01.2024 0:00:00 | 11 | 13146 | 0
000000051054 | Нет | 000000051054Калибровка | Калибровка | Тестеры | СМ-E1 | 34863-07 |  |  | Нет | 13146 | 01.01.2024 0:00:00 | 11 | 13146 | 0
000000051054 | Нет | 000000051054Поверка | Поверка | Тестеры | СМ-E1 | 34863-07 |  |  | Нет | 13146 | 01.01.2024 0:00:00 | 11 | 13146 | 0
000000015159 | Нет | 000000015159Калибровка | Калибровка | Тестеры абонентских линий | HST-3000, HST-3000C | 32681-12 |  |  | Нет | 13146 | 01.01.2024 0:00:00 | 11 | 13146 | 0
000000015159 | Нет | 000000015159Поверка | Поверка | Тестеры абонентских линий | HST-3000, HST-3000C | 32681-12 |  |  | Нет | 13146 | 01.01.2024 0:00:00 | 11 | 13146 | 0
000000049532 | Нет | 000000049532Калибровка | Калибровка | Тестеры батарей | АКИП-6302, АКИП-6302/1 | 72373-18 |  |  | Нет | 8418 | 01.01.2024 0:00:00 | 11 | 8418 | 0
000000049532 | Нет | 000000049532Поверка | Поверка | Тестеры батарей | АКИП-6302, АКИП-6302/1 | 72373-18 |  |  | Нет | 8418 | 01.01.2024 0:00:00 | 11 | 8418 | 0
000000052242 | Нет | 000000052242Поверка | Поверка | Тестеры для аккумуляторных батарей | PITE 3915 | 53048-13 |  |  | Нет | 8418 | 01.01.2024 0:00:00 | 11 | 8418 | 0
000000052242 | Нет | 000000052242Калибровка | Калибровка | Тестеры для аккумуляторных батарей | PITE 3915 | 53048-13 |  |  | Нет | 8418 | 01.01.2024 0:00:00 | 11 | 8418 | 0
000000045072 | Нет | 000000045072Поверка | Поверка | Тестеры заземления | Fluke 1621 | 51764-12 |  |  | Нет | 2226 | 01.01.2024 0:00:00 | 11 | 2226 | 0
000000045072 | Нет | 000000045072Калибровка | Калибровка | Тестеры заземления | Fluke 1621 | 51764-12 |  |  | Нет | 2226 | 01.01.2024 0:00:00 | 11 | 2226 | 0
000000014244 | Нет | 000000014244Поверка | Поверка | Тестеры импульсно-кодовой модуляции | Беркут-Е1 | 26460-04 |  |  | Нет | 13146 | 01.01.2024 0:00:00 | 11 | 13146 | 0
000000014244 | Нет | 000000014244Калибровка | Калибровка | Тестеры импульсно-кодовой модуляции | Беркут-Е1 | 26460-04 |  |  | Нет | 13146 | 01.01.2024 0:00:00 | 11 | 13146 | 0
000000014254 | Нет | 000000014254Поверка | Поверка | Тестеры импульсно-кодовой модуляции | Беркут-Е1 | 26460-09 |  |  | Нет | 13146 | 01.01.2024 0:00:00 | 11 | 13146 | 0
000000014254 | Нет | 000000014254Калибровка | Калибровка | Тестеры импульсно-кодовой модуляции | Беркут-Е1 | 26460-09 |  |  | Нет | 13146 | 01.01.2024 0:00:00 | 11 | 13146 | 0
000000015494 | Нет | 000000015494Поверка | Поверка | Тестеры интерфейса | Е1-АТ-Е1 | 38809-08 |  |  | Нет | 13146 | 01.01.2024 0:00:00 | 11 | 13146 | 0
000000015494 | Нет | 000000015494Калибровка | Калибровка | Тестеры интерфейса | Е1-АТ-Е1 | 38809-08 |  |  | Нет | 13146 | 01.01.2024 0:00:00 | 11 | 13146 | 0
000000007100 | Нет | 000000007100Поверка | Поверка | Тестеры интерфейсного сигнала | ТИС-Е1, Е2, Е3 | 21110-01 |  |  | Нет | 13146 | 01.01.2024 0:00:00 | 11 | 13146 | 0
000000007100 | Нет | 000000007100Калибровка | Калибровка | Тестеры интерфейсного сигнала | ТИС-Е1, Е2, Е3 | 21110-01 |  |  | Нет | 13146 | 01.01.2024 0:00:00 | 11 | 13146 | 0
000000014390 | Нет | 000000014390Поверка | Поверка | Тестеры интерфейсного сигнала | ТИС-Е1 | 19065-99 |  |  | Нет | 13146 | 01.01.2024 0:00:00 | 11 | 13146 | 0
000000014390 | Нет | 000000014390Калибровка | Калибровка | Тестеры интерфейсного сигнала | ТИС-Е1 | 19065-99 |  |  | Нет | 13146 | 01.01.2024 0:00:00 | 11 | 13146 | 0
000000014271 | Нет | 000000014271Поверка | Поверка | Тестеры интерфейсного сигнала E1 | ТИС-2Е1 | 29775-05 |  |  | Нет | 13146 | 01.01.2024 0:00:00 | 11 | 13146 | 0
000000014271 | Нет | 000000014271Калибровка | Калибровка | Тестеры интерфейсного сигнала E1 | ТИС-2Е1 | 29775-05 |  |  | Нет | 13146 | 01.01.2024 0:00:00 | 11 | 13146 | 0
000000002574 | Нет | 000000002574Поверка | Поверка | Тестеры кабельные | 990DSL CopperPro, 990DSL CopperPro серии II | 38453-08 |  |  | Нет | 15846 | 01.01.2024 0:00:00 | 11 | 15846 | 0
000000053145 | Нет | 000000053145Калибровка | Калибровка | Тестеры напряжения | RGK VT-12 | 81405-21 |  |  | Нет | 3576 | 01.01.2024 0:00:00 | 11 | 3576 | 0
000000053145 | Нет | 000000053145Поверка | Поверка | Тестеры напряжения | RGK VT-12 | 81405-21 |  |  | Нет | 3576 | 01.01.2024 0:00:00 | 11 | 3576 | 0
000000007889 | Нет | 000000007889Поверка | Поверка | ТЕСТЕРЫ ОПТИЧЕСКИЕ |  |  |  |  | Нет | 17538 | 01.01.2024 0:00:00 | 11 | 17538 | 0
000000024238 | Нет | 000000024238Поверка | Поверка | Тестеры оптические | Топаз-7000 | 35338-09 | Диапазон измерений: Измерители оптической мощности, погрешность и (или) неопределенность (класс, разряд): Измерители оптической мощности | Измерители оптической мощности | Нет | 13500 | 01.01.2024 0:00:00 | 11 | 13500 | 0
000000024238 | Нет | 000000024238Калибровка | Калибровка | Тестеры оптические | Топаз-7000 | 35338-09 | Диапазон измерений: Измерители оптической мощности, погрешность и (или) неопределенность (класс, разряд): Измерители оптической мощности | Измерители оптической мощности | Нет | 13500 | 01.01.2024 0:00:00 | 11 | 13500 | 0
000000024250 | Нет | 000000024250Калибровка | Калибровка | Тестеры оптические | Топаз-7000 | 35338-09 | Диапазон измерений: Источники оптического излучения, погрешность и (или) неопределенность (класс, разряд): Источники оптического излучения | Источники оптического излучения | Нет | 11850 | 01.01.2024 0:00:00 | 11 | 11850 | 0
000000024250 | Нет | 000000024250Поверка | Поверка | Тестеры оптические | Топаз-7000 | 35338-09 | Диапазон измерений: Источники оптического излучения, погрешность и (или) неопределенность (класс, разряд): Источники оптического излучения | Источники оптического излучения | Нет | 11850 | 01.01.2024 0:00:00 | 11 | 11850 | 0
000000024311 | Нет | 000000024311Поверка | Поверка | Тестеры оптические | FOT-300 | 35102-07 |  |  | Нет | 17538 | 01.01.2024 0:00:00 | 11 | 17538 | 0
000000024312 | Нет | 000000024312Поверка | Поверка | Тестеры оптические | OTS 794X | 24193-02 |  |  | Нет | 17538 | 01.01.2024 0:00:00 | 11 | 17538 | 0
000000024322 | Нет | 000000024322Поверка | Поверка | Тестеры оптические | AQ1100 | 58288-14 |  |  | Нет | 17538 | 01.01.2024 0:00:00 | 11 | 17538 | 0
000000024324 | Нет | 000000024324Поверка | Поверка | Тестеры оптические | SmartClass OLT-54/55 | 49387-12 |  |  | Нет | 17538 | 01.01.2024 0:00:00 | 11 | 17538 | 0
000000024325 | Нет | 000000024325Поверка | Поверка | Тестеры оптические | FOD-1208 | 41744-09 |  |  | Нет | 17538 | 01.01.2024 0:00:00 | 11 | 17538 | 0
000000024326 | Нет | 000000024326Поверка | Поверка | Тестеры оптические | FOD-1203 | 41743-09 |  |  | Нет | 17538 | 01.01.2024 0:00:00 | 11 | 17538 | 0
000000024329 | Нет | 000000024329Поверка | Поверка | Тестеры оптические | EOT-500 | 35101-07 |  |  | Нет | 17538 | 01.01.2024 0:00:00 | 11 | 17538 | 0
000000024333 | Нет | 000000024333Поверка | Поверка | Тестеры оптические | CMA-50 | 37021-08 |  |  | Нет | 17538 | 01.01.2024 0:00:00 | 11 | 17538 | 0
000000024335 | Нет | 000000024335Поверка | Поверка | Тестеры оптические | ОТ-2 | 41263-09 |  |  | Нет | 17538 | 01.01.2024 0:00:00 | 11 | 17538 | 0
000000024336 | Нет | 000000024336Поверка | Поверка | Тестеры оптические | Топаз-7000 | 35338-07 |  |  | Нет | 17538 | 01.01.2024 0:00:00 | 11 | 17538 | 0
000000024337 | Нет | 000000024337Поверка | Поверка | Тестеры оптические | Топаз-7000 | 35338-09 | Диапазон измерений: Тестеры оптические (источники оптического излучения + измерители оптической мощности), погрешность и (или) неопределенность (класс, разряд): Тестеры оптические (источники оптического излучения + измерители оптической мощности) | Тестеры оптические (источники оптического излучения + измерители оптической мощности) | Нет | 17538 | 01.01.2024 0:00:00 | 11 | 17538 | 0
000000024338 | Нет | 000000024338Поверка | Поверка | Тестеры оптические | FOT-600 | 35103-07 |  |  | Нет | 17538 | 01.01.2024 0:00:00 | 11 | 17538 | 0
000000024339 | Нет | 000000024339Поверка | Поверка | Тестеры оптические | FOT-600 | 35103-07 |  |  | Нет | 17538 | 01.01.2024 0:00:00 | 11 | 17538 | 0
000000024342 | Нет | 000000024342Поверка | Поверка | Тестеры оптические | EOT-100 | 35100-07 |  |  | Нет | 17538 | 01.01.2024 0:00:00 | 11 | 17538 | 0
000000024344 | Нет | 000000024344Поверка | Поверка | Тестеры оптические | FOT | 29070-05 |  |  | Нет | 17538 | 01.01.2024 0:00:00 | 11 | 17538 | 0
000000024345 | Нет | 000000024345Поверка | Поверка | Тестеры оптические | FOT-930 | 35104-07 |  |  | Нет | 17538 | 01.01.2024 0:00:00 | 11 | 17538 | 0
000000024346 | Нет | 000000024346Поверка | Поверка | Тестеры оптические | ОТ-2 | 25514-03 |  |  | Нет | 17538 | 01.01.2024 0:00:00 | 11 | 17538 | 0
000000024347 | Нет | 000000024347Поверка | Поверка | Тестеры оптические | Алмаз-Т | 25061-03 |  |  | Нет | 17538 | 01.01.2024 0:00:00 | 11 | 17538 | 0
000000024348 | Нет | 000000024348Поверка | Поверка | Тестеры оптические | РУБИН | 23643-08 |  |  | Нет | 17538 | 01.01.2024 0:00:00 | 11 | 17538 | 0
000000052045 | Нет | 000000052045Калибровка | Калибровка | Тестеры оптические | ТОПАЗ-7000 | 78792-20 | Диапазон измерений: только источники оптической мощности серии 71хх, погрешность и (или) неопределенность (класс, разряд): в соответствии с описанием типа | в соответствии с описанием типа | Нет | 11850 | 01.01.2024 0:00:00 | 11 | 11850 | 0
000000052045 | Нет | 000000052045Поверка | Поверка | Тестеры оптические | ТОПАЗ-7000 | 78792-20 | Диапазон измерений: только источники оптической мощности серии 71хх, погрешность и (или) неопределенность (класс, разряд): в соответствии с описанием типа | в соответствии с описанием типа | Нет | 11850 | 01.01.2024 0:00:00 | 11 | 11850 | 0
000000052046 | Нет | 000000052046Поверка | Поверка | Тестеры оптические | ТОПАЗ-7000 | 78792-20 | Диапазон измерений: только изиерители оптической мощности серии 72хх, погрешность и (или) неопределенность (класс, разряд): в соответствии с описанием типа | в соответствии с описанием типа | Нет | 13500 | 01.01.2024 0:00:00 | 11 | 13500 | 0
000000052046 | Нет | 000000052046Калибровка | Калибровка | Тестеры оптические | ТОПАЗ-7000 | 78792-20 | Диапазон измерений: только изиерители оптической мощности серии 72хх, погрешность и (или) неопределенность (класс, разряд): в соответствии с описанием типа | в соответствии с описанием типа | Нет | 13500 | 01.01.2024 0:00:00 | 11 | 13500 | 0
000000024309 | Нет | 000000024309Поверка | Поверка | Тестеры оптические (рефлектометры) | OFT-30, OFT-50 | 15806-96 |  |  | Нет | 17952 | 01.01.2024 0:00:00 | 11 | 17952 | 0
000000024328 | Нет | 000000024328Поверка | Поверка | Тестеры оптические портативные | GN-6025 | 19751-00 |  |  | Нет | 17538 | 01.01.2024 0:00:00 | 11 | 17538 | 0
000000024313 | Нет | 000000024313Поверка | Поверка | Тестеры оптические с ваттметрами и источниками | SmartPocket OMK-35(35P)/36(36P)/38(38P) (тестеры) OLP-35/38 (ваттметры) OLS-35/36 (источники) | 46438-11 |  |  | Нет | 17538 | 01.01.2024 0:00:00 | 11 | 17538 | 0
000000024314 | Нет | 000000024314Поверка | Поверка | Тестеры оптические с ваттметрами и источниками | FiberBasix 50 (тестеры) EPM-53 (ваттметры) ELS-50 (источники) | 47997-11 |  |  | Нет | 17538 | 01.01.2024 0:00:00 | 11 | 17538 | 0
000000024321 | Нет | 000000024321Поверка | Поверка | Тестеры оптические с ваттметрами и источниками | AQ2170, AQ2180 и AQ4280 | 58291-14 |  |  | Нет | 17538 | 01.01.2024 0:00:00 | 11 | 17538 | 0
000000024332 | Нет | 000000024332Поверка | Поверка | Тестеры оптические с ваттметрами и источниками | SmartPocket OMK-34(34P)/35(35P)/36(36P)/37/38(38P) (тестеры), OLP-34/35/37/38 (ваттметры) и OLS-34/35/36 (источники) | 64827-16 |  |  | Нет | 17538 | 01.01.2024 0:00:00 | 11 | 17538 | 0
000000024317 | Нет | 000000024317Поверка | Поверка | Тестеры оптические с ваттметрами, источниками, аттенюаторами | Smart 55 (тестеры), OLP-55 (ваттметры), OLS-55/56 (источники), OLA-54/55 (аттенюаторы) | 32093-06 |  |  | Нет | 17538 | 01.01.2024 0:00:00 | 11 | 17538 | 0
000000024319 | Нет | 000000024319Поверка | Поверка | Тестеры оптические с измерителями мощности и источниками оптического излучения | 522B, 522HP, 555B, 558B (измерители мощности), 252B, 262A, 265A и 266A (источники) | 37324-08 |  |  | Нет | 17538 | 01.01.2024 0:00:00 | 11 | 17538 | 0
000000024320 | Нет | 000000024320Поверка | Поверка | Тестеры оптические с измерителями мощности и источниками оптического излучения | 560XL (измерители), 570XL и 580XL (источники) | 37323-13 |  |  | Нет | 17538 | 01.01.2024 0:00:00 | 11 | 17538 | 0
000000024351 | Нет | 000000024351Поверка | Поверка | Тестеры оптические с измерителями мощности и источниками оптического излучения | 560XL (измерители мощности), 570XL и 580XL (источники) | 37323-08 |  |  | Нет | 17538 | 01.01.2024 0:00:00 | 11 | 17538 | 0
000000048740 | Нет | 000000048740Поверка | Поверка | Тестеры оптические с измерителями мощности и источниками оптического излучения | 560XL (измерители мощности) | 37323-08 | Диапазон измерений: как измерители оптической мощности, погрешность и (или) неопределенность (класс, разряд): как измерители оптической мощности | как измерители оптической мощности | Нет | 13500 | 01.01.2024 0:00:00 | 11 | 13500 | 0
000000048740 | Нет | 000000048740Калибровка | Калибровка | Тестеры оптические с измерителями мощности и источниками оптического излучения | 560XL (измерители мощности) | 37323-08 | Диапазон измерений: как измерители оптической мощности, погрешность и (или) неопределенность (класс, разряд): как измерители оптической мощности | как измерители оптической мощности | Нет | 13500 | 01.01.2024 0:00:00 | 11 | 13500 | 0
000000048742 | Нет | 000000048742Поверка | Поверка | Тестеры оптические с измерителями мощности и источниками оптического излучения | 580XL (источники) | 37323-08 | Диапазон измерений: как источник оптического излучения, погрешность и (или) неопределенность (класс, разряд): как источник оптического излучения | как источник оптического излучения | Нет | 11850 | 01.01.2024 0:00:00 | 11 | 11850 | 0
000000048742 | Нет | 000000048742Калибровка | Калибровка | Тестеры оптические с измерителями мощности и источниками оптического излучения | 580XL (источники) | 37323-08 | Диапазон измерений: как источник оптического излучения, погрешность и (или) неопределенность (класс, разряд): как источник оптического излучения | как источник оптического излучения | Нет | 11850 | 01.01.2024 0:00:00 | 11 | 11850 | 0
000000017148 | Нет | 000000017148Поверка | Поверка | Тестеры оптические сетевые | ONT-50 / ONT-30 | 23658-06 |  |  | Нет | 12000 | 01.01.2024 0:00:00 | 11 | 12000 | 0
000000007102 | Нет | 000000007102Калибровка | Калибровка | Тестеры потока импульсно-кодовой модуляции | EDCT 2 | 22924-02 |  |  | Нет | 13146 | 01.01.2024 0:00:00 | 11 | 13146 | 0
000000007102 | Нет | 000000007102Поверка | Поверка | Тестеры потока импульсно-кодовой модуляции | EDCT 2 | 22924-02 |  |  | Нет | 13146 | 01.01.2024 0:00:00 | 11 | 13146 | 0
000000045624 | Нет | 000000045624Поверка выезд | Поверка выезд | Тестеры радиокоммуникационные сервисные | РСТ-430 | 70295-18 |  |  | Нет | 29094 | 15.04.2024 0:00:00 | 11 | 29094 | 0
000000045624 | Нет | 000000045624Калибровка выезд | Калибровка выезд | Тестеры радиокоммуникационные сервисные | РСТ-430 | 70295-18 |  |  | Нет | 29094 | 15.04.2024 0:00:00 | 11 | 29094 | 0
000000045624 | Нет | 000000045624Калибровка | Калибровка | Тестеры радиокоммуникационные сервисные | РСТ-430 | 70295-18 |  |  | Нет | 27708 | 15.04.2024 0:00:00 | 11 | 27708 | 0
000000045624 | Нет | 000000045624Поверка | Поверка | Тестеры радиокоммуникационные сервисные | РСТ-430 | 70295-18 |  |  | Нет | 27708 | 15.04.2024 0:00:00 | 11 | 27708 | 0
000000023171 | Нет | 000000023171Поверка | Поверка | Тестеры с транспортным модулем | MTS-5800 | 48141-11 |  |  | Нет | 31308 | 01.01.2024 0:00:00 | 11 | 31308 | 0
000000002581 | Нет | 000000002581Поверка | Поверка | Тестеры с транспортным модулем-анализатором параметров на цифровых интерфейсах транспортных сетей PDH, SDH, OTN, Ethernet | MTS-8000 | 35161-09 |  |  | Нет | 31308 | 01.01.2024 0:00:00 | 11 | 31308 | 0
000000023705 | Нет | 000000023705Поверка | Поверка | Тестеры телефонных аппаратов и АТС | ETT 10 | 17206-09 |  |  | Нет | 7872 | 01.01.2024 0:00:00 | 11 | 7872 | 0
000000023706 | Нет | 000000023706Поверка | Поверка | Тестеры телефонных аппаратов и АТС | ETT 10 | 17206-98 |  |  | Нет | 7872 | 01.01.2024 0:00:00 | 11 | 7872 | 0
000000007119 | Нет | 000000007119Поверка | Поверка | Тестеры тональных частот | ИКМ РСМ-23 | 20767-01 |  |  | Нет | 8490 | 01.01.2024 0:00:00 | 11 | 8490 | 0
000000000332 | Нет | 000000000332Поверка | Поверка | Тестеры ультразвуковые | УК1401 | 21840-01 |  |  | Нет | 6243 | 01.01.2024 0:00:00 | 10 | 6243 | 0
000000000345 | Нет | 000000000345Поверка | Поверка | Тестеры ультразвуковые | UK1401, UK1401S | 53482-13 |  |  | Нет | 6243 | 01.01.2024 0:00:00 | 10 | 6243 | 0
000000000370 | Нет | 000000000370Поверка | Поверка | Тестеры ультразвуковые | УК1401М | 34625-07 |  |  | Нет | 6243 | 01.01.2024 0:00:00 | 10 | 6243 | 0
000000007688 | Нет | 000000007688Поверка | Поверка | Тестеры ультразвуковые | МХ02-УЗТ-1 | 44427-10 |  |  | Нет | 2490 | 01.01.2024 0:00:00 | 11 | 2490 | 0
000000007688 | Нет | 000000007688Поверка выезд | Поверка выезд | Тестеры ультразвуковые | МХ02-УЗТ-1 | 44427-10 |  |  | Нет | 2664 | 01.01.2024 0:00:00 | 11 | 2664 | 0
000000052017 | Нет | 000000052017Калибровка | Калибровка | Тестеры ультразвуковые | UK1401, UK1401S | 53482-13 |  |  | Нет | 6243 | 01.01.2024 0:00:00 | 10 | 6243 | 0
000000007089 | Нет | 000000007089Поверка | Поверка | Тестеры цифровых каналов | ТЦК-Е1, Е2 | 20080-00 |  |  | Нет | 13146 | 01.01.2024 0:00:00 | 11 | 13146 | 0
000000007089 | Нет | 000000007089Калибровка | Калибровка | Тестеры цифровых каналов | ТЦК-Е1, Е2 | 20080-00 |  |  | Нет | 13146 | 01.01.2024 0:00:00 | 11 | 13146 | 0
000000012719 | Нет | 000000012719Поверка | Поверка | Тестеры цифровых линий | Морион-Е1 | 18219-99 |  |  | Нет | 13146 | 01.01.2024 0:00:00 | 11 | 13146 | 0
000000012719 | Нет | 000000012719Калибровка | Калибровка | Тестеры цифровых линий | Морион-Е1 | 18219-99 |  |  | Нет | 13146 | 01.01.2024 0:00:00 | 11 | 13146 | 0
000000012676 | Нет | 000000012676Поверка | Поверка | Тестеры цифровых линий универсальные | МОРИОН-Е100М | 27717-04 |  |  | Нет | 13146 | 01.01.2024 0:00:00 | 11 | 13146 | 0
000000012676 | Нет | 000000012676Калибровка | Калибровка | Тестеры цифровых линий универсальные | МОРИОН-Е100М | 27717-04 |  |  | Нет | 13146 | 01.01.2024 0:00:00 | 11 | 13146 | 0
000000012701 | Нет | 000000012701Калибровка | Калибровка | Тестеры цифровых линий универсальные | Морион-Е100 | 20647-00 |  |  | Нет | 13146 | 01.01.2024 0:00:00 | 11 | 13146 | 0
000000012701 | Нет | 000000012701Поверка | Поверка | Тестеры цифровых линий универсальные | Морион-Е100 | 20647-00 |  |  | Нет | 13146 | 01.01.2024 0:00:00 | 11 | 13146 | 0
000000008476 | Нет | 000000008476Калибровка | Калибровка | Тестеры электрические многофункциональные | МЭТ-2019, МЭТ-5035, МЭТ-5080 | 29749-05 |  |  | Нет | 13776 | 01.01.2024 0:00:00 | 11 | 13776 | 0
000000008476 | Нет | 000000008476Поверка | Поверка | Тестеры электрические многофункциональные | МЭТ-2019, МЭТ-5035, МЭТ-5080 | 29749-05 |  |  | Нет | 13776 | 01.01.2024 0:00:00 | 11 | 13776 | 0
000000009905 | Нет | 000000009905Поверка | Поверка | Тестеры электрические многофункциональные | AVO410, MFT1501/2, MFT1502/2, MFT1552, MFT1553, MFT1815, MFT1825, MFT1835 | 52737-13 |  |  | Нет | 13776 | 01.01.2024 0:00:00 | 11 | 13776 | 0
000000009905 | Нет | 000000009905Калибровка | Калибровка | Тестеры электрические многофункциональные | AVO410, MFT1501/2, MFT1502/2, MFT1552, MFT1553, MFT1815, MFT1825, MFT1835 | 52737-13 |  |  | Нет | 13776 | 01.01.2024 0:00:00 | 11 | 13776 | 0
000000009704 | Нет | 000000009704Поверка | Поверка | Тестеры электрических установок | Fluke 1651, Fluke 1652, Fluke 1653, Fluke 1652 Robin, Fluke 1653 Robin | 28262-04 |  |  | Нет | 13776 | 01.01.2024 0:00:00 | 11 | 13776 | 0
000000009704 | Нет | 000000009704Калибровка | Калибровка | Тестеры электрических установок | Fluke 1651, Fluke 1652, Fluke 1653, Fluke 1652 Robin, Fluke 1653 Robin | 28262-04 |  |  | Нет | 13776 | 01.01.2024 0:00:00 | 11 | 13776 | 0
000000009715 | Нет | 000000009715Калибровка | Калибровка | Тестеры электрических установок | Fluke 1652C, Fluke 1653B, Fluke 1654B | 52394-13 |  |  | Нет | 13776 | 01.01.2024 0:00:00 | 11 | 13776 | 0
000000009715 | Нет | 000000009715Поверка | Поверка | Тестеры электрических установок | Fluke 1652C, Fluke 1653B, Fluke 1654B | 52394-13 |  |  | Нет | 13776 | 01.01.2024 0:00:00 | 11 | 13776 | 0
Г00000001552 |  | Г00000001552Калибровка | Калибровка | Тестеры электрических установок |  |  |  |  | Нет | 13776 | 01.01.2024 0:00:00 | 11отд | 13776 | 0
Г00000001552 |  | Г00000001552Поверка | Поверка | Тестеры электрических установок |  |  |  |  | Нет | 13776 | 01.01.2024 0:00:00 | 11отд | 13776 | 0
000000012361 | Нет | 000000012361Калибровка | Калибровка | Тестеры-анализаторы пакетных сетей | МАКС-ЕМК | 63631-16 |  |  | Нет | 13146 | 01.01.2024 0:00:00 | 11 | 13146 | 0
000000012361 | Нет | 000000012361Поверка | Поверка | Тестеры-анализаторы пакетных сетей | МАКС-ЕМК | 63631-16 |  |  | Нет | 13146 | 01.01.2024 0:00:00 | 11 | 13146 | 0
000000018111 | Нет | 000000018111Калибровка | Калибровка | Тестеры-анализаторы пакетных сетей | МАКС-ЕМ | 46699-11 |  |  | Нет | 13146 | 01.01.2024 0:00:00 | 11 | 13146 | 0
000000018111 | Нет | 000000018111Поверка | Поверка | Тестеры-анализаторы пакетных сетей | МАКС-ЕМ | 46699-11 |  |  | Нет | 13146 | 01.01.2024 0:00:00 | 11 | 13146 | 0
000000046495 | Нет | 000000046495Поверка | Поверка | Тестеры-анализаторы пакетных сетей | МАКС-ЕМ | 64979-16 |  |  | Нет | 13146 | 01.01.2024 0:00:00 | 11 | 13146 | 0
000000046495 | Нет | 000000046495Калибровка | Калибровка | Тестеры-анализаторы пакетных сетей | МАКС-ЕМ | 64979-16 |  |  | Нет | 13146 | 01.01.2024 0:00:00 | 11 | 13146 | 0
000000015505 | Нет | 000000015505Поверка | Поверка | Тестеры-анализаторы сетей Ethernet | Беркут-ETХ, Беркут-ET | 52143-12 |  |  | Нет | 13146 | 01.01.2024 0:00:00 | 11 | 13146 | 0
000000015505 | Нет | 000000015505Калибровка | Калибровка | Тестеры-анализаторы сетей Ethernet | Беркут-ETХ, Беркут-ET | 52143-12 |  |  | Нет | 13146 | 01.01.2024 0:00:00 | 11 | 13146 | 0
000000035625 | Нет | 000000035625Калибровка | Калибровка | Тестеры-пробники | Fluke T90/T110/T130/T150 | 60324-15 |  |  | Нет | 2640 | 01.01.2024 0:00:00 | 11 | 2640 | 0
000000035625 | Нет | 000000035625Поверка | Поверка | Тестеры-пробники | Fluke T90/T110/T130/T150 | 60324-15 |  |  | Нет | 2640 | 01.01.2024 0:00:00 | 11 | 2640 | 0
000000024264 | Нет | 000000024264Калибровка | Калибровка | Тестеры-рефлектометры оптические | ТОПАЗ-7000-AR | 50268-12 | Диапазон измерений: только на длинах волн 1310/1550 нм, погрешность и (или) неопределенность (класс, разряд): только на длинах волн 1310/1550 нм | только на длинах волн 1310/1550 нм | Нет | 17952 | 15.07.2024 0:00:00 | 11 | #N/A | #N/A
000000024264 | Нет | 000000024264Поверка | Поверка | Тестеры-рефлектометры оптические | ТОПАЗ-7000-AR | 50268-12 | Диапазон измерений: только на длинах волн 1310/1550 нм, погрешность и (или) неопределенность (класс, разряд): только на длинах волн 1310/1550 нм | только на длинах волн 1310/1550 нм | Нет | 17952 | 15.07.2024 0:00:00 | 11 | 16782 | 1170
000000023748 | Нет | 000000023748Поверка | Поверка | Тестеры/анализаторы кабельные | DSP (DSP-2000, DSP-4000, DSP-4100) в комплекте с адаптерами DSP-FTK, DSP-FTA410S, DSP-FTA430S, DSP-FTA440S | 21971-01 |  |  | Нет | 3654 | 01.01.2024 0:00:00 | 11 | 3654 | 0
В000001045 |  | В000001045ТЕХ. ОБСЛУЖИВАНИЕ ФИЗ.ХИМ. СИ II категории сложности | ТЕХ. ОБСЛУЖИВАНИЕ ФИЗ.ХИМ. СИ II категории сложности | ТЕХ. ОБСЛУЖИВАНИЕ ФИЗ.ХИМ. СИ II категории сложности | [5 empty] | 1266 | 01.01.2024 0:00:00 |  | 1266 | 0
В000001044 |  | В000001044ТЕХ. ОБСЛУЖИВАНИЯ ФИЗ.ХИМ.СИ I категории сложности | ТЕХ. ОБСЛУЖИВАНИЯ ФИЗ.ХИМ.СИ I категории сложности | ТЕХ. ОБСЛУЖИВАНИЯ ФИЗ.ХИМ.СИ I категории сложности | [5 empty] | 816 | 01.01.2024 0:00:00 |  | 816 | 0
Г00000000170 |  | Г00000000170Техническое обслуживание выезд | Техническое обслуживание выезд | Техническое обслуживание весов среднего класса от 2 т до 5 т |  |  |  |  | Нет | 1557 | 01.01.2023 0:00:00 | 7отд | 1557 | 0
Г00000000170 |  | Г00000000170Техническое обслуживание | Техническое обслуживание | Техническое обслуживание весов среднего класса от 2 т до 5 т |  |  |  |  | Нет | 1479 | 01.01.2023 0:00:00 | 7отд | 1479 | 0
Г00000000241 |  | Г00000000241Техническое обслуживание выезд | Техническое обслуживание выезд | Техническое обслуживание твердомера |  |  |  |  | Нет | 2151 | 01.01.2023 0:00:00 | 7отд | 2151 | 0
Г00000000241 |  | Г00000000241Техническое обслуживание | Техническое обслуживание | Техническое обслуживание твердомера |  |  |  |  | Нет | 2151 | 01.01.2023 0:00:00 | 7отд | 2151 | 0
000000005058 | Нет | 000000005058Поверка | Поверка | Титратор автоматический | DL 18 | 30424-05 | Диапазон измерений: Диапазон измерений массовой доли воды 0,0001…100 %., погрешность и (или) неопределенность (класс, разряд): 1 %. | 1 %. | Нет | 6588 | 01.01.2024 0:00:00 | 8 | 6588 | 0
000000005058 | Нет | 000000005058Поверка выезд | Поверка выезд | Титратор автоматический | DL 18 | 30424-05 | Диапазон измерений: Диапазон измерений массовой доли воды 0,0001…100 %., погрешность и (или) неопределенность (класс, разряд): 1 %. | 1 %. | Нет | 6162 | 01.01.2024 0:00:00 | 8 | 6162 | 0
000000052941 | Нет | 000000052941Поверка выезд | Поверка выезд | Титратор автоматический по методу Карла Фишера | CA-31, KF-31 и CA-310 | 82016-21 |  |  | Нет | 6162 | 01.01.2024 0:00:00 | 37 | 6162 | 0
000000052941 | Нет | 000000052941Поверка | Поверка | Титратор автоматический по методу Карла Фишера | CA-31, KF-31 и CA-310 | 82016-21 |  |  | Нет | 6588 | 01.01.2024 0:00:00 | 37 | 6588 | 0
000000038233 | Нет | 000000038233Поверка выезд | Поверка выезд | Титраторы | Titrino (мод. 794, 798, 799), Titrando (мод. 808, 809, 857, 888, 890), Titrino plus (мод. 848, 877) | 25075-08 | Диапазон измерений: Соответсвует описанию типа, погрешность и (или) неопределенность (класс, разряд): - | - | Нет | 6162 | 01.01.2024 0:00:00 | 8 | 6162 | 0
000000038233 | Нет | 000000038233Поверка | Поверка | Титраторы | Titrino (мод. 794, 798, 799), Titrando (мод. 808, 809, 857, 888, 890), Titrino plus (мод. 848, 877) | 25075-08 | Диапазон измерений: Соответсвует описанию типа, погрешность и (или) неопределенность (класс, разряд): - | - | Нет | 6588 | 01.01.2024 0:00:00 | 8 | 6588 | 0
000000039891 | Нет | 000000039891Поверка | Поверка | Титраторы | DL31, DL32, DL38, DL39 | 18950-02 | Диапазон измерений: Соответсвует описанию типа, погрешность и (или) неопределенность (класс, разряд): - | - | Нет | 6588 | 01.01.2024 0:00:00 | 8 | 6588 | 0
000000039891 | Нет | 000000039891Поверка выезд | Поверка выезд | Титраторы | DL31, DL32, DL38, DL39 | 18950-02 | Диапазон измерений: Соответсвует описанию типа, погрешность и (или) неопределенность (класс, разряд): - | - | Нет | 6162 | 01.01.2024 0:00:00 | 8 | 6162 | 0
000000044427 | Нет | 000000044427Поверка | Поверка | Титраторы | DL31, DL32, DL38, DL39 | 18950-02 | Диапазон измерений: содержания воды, мг 0,01…500; 0,01…100; бромного числа 0,1…500; объем бюретки, мл 1; 5; 10; 20., погрешность и (или) неопределенность (класс, разряд): при измерении содержании воды ±3,0 %; бромного числа 10 %. | при измерении содержании воды ±3,0 %; бромного числа 10 %. | Нет | 6588 | 01.01.2024 0:00:00 | 8 | 6588 | 0
000000044427 | Нет | 000000044427Поверка выезд | Поверка выезд | Титраторы | DL31, DL32, DL38, DL39 | 18950-02 | Диапазон измерений: содержания воды, мг 0,01…500; 0,01…100; бромного числа 0,1…500; объем бюретки, мл 1; 5; 10; 20., погрешность и (или) неопределенность (класс, разряд): при измерении содержании воды ±3,0 %; бромного числа 10 %. | при измерении содержании воды ±3,0 %; бромного числа 10 %. | Нет | 6162 | 01.01.2024 0:00:00 | 8 | 6162 | 0
000000045303 | Нет | 000000045303Поверка | Поверка | Титраторы | DL31, DL36, DL38 | 18950-99 | Диапазон измерений: от 0,01 до 500 мг, погрешность и (или) неопределенность (класс, разряд): СКО 1% | СКО 1% | Нет | 6588 | 01.01.2024 0:00:00 | 37 | 6588 | 0
000000045303 | Нет | 000000045303Поверка выезд | Поверка выезд | Титраторы | DL31, DL36, DL38 | 18950-99 | Диапазон измерений: от 0,01 до 500 мг, погрешность и (или) неопределенность (класс, разряд): СКО 1% | СКО 1% | Нет | 6162 | 01.01.2024 0:00:00 | 37 | 6162 | 0
Г00000000112 |  | Г00000000112Поверка | Поверка | Титраторы (без учета стоимости ГСО) |  |  |  |  | Нет | 6588 | 01.01.2024 0:00:00 | 8 отдел | 6588 | 0
Г00000000112 |  | Г00000000112Поверка выезд | Поверка выезд | Титраторы (без учета стоимости ГСО) |  |  |  |  | Нет | 6162 | 01.01.2024 0:00:00 | 8 отдел | 6162 | 0
000000000278 | Нет | 000000000278Поверка выезд | Поверка выезд | Титраторы автоматические | EasyPlus | 54128-13 | Диапазон измерений: Соответсвует описанию типа, погрешность и (или) неопределенность (класс, разряд): - | - | Нет | 6162 | 01.01.2024 0:00:00 | 8 | 6162 | 0
000000000278 | Нет | 000000000278Поверка | Поверка | Титраторы автоматические | EasyPlus | 54128-13 | Диапазон измерений: Соответсвует описанию типа, погрешность и (или) неопределенность (класс, разряд): - | - | Нет | 6588 | 01.01.2024 0:00:00 | 8 | 6588 | 0
000000030910 | Нет | 000000030910Поверка | Поверка | Титраторы автоматические | SCHOTT мод. TitroLine KF, TitroLine KF trace, TitroLine Easy, TitroLine Alfa Plus, TITRONIC basic, TITRONIC universal, Titronic 110 plus | 40784-09 | Диапазон измерений: 0-14 рН, погрешность и (или) неопределенность (класс, разряд): 0.01рН | 0.01рН | Нет | 6588 | 01.01.2024 0:00:00 | 8 | 6588 | 0
000000030910 | Нет | 000000030910Поверка выезд | Поверка выезд | Титраторы автоматические | SCHOTT мод. TitroLine KF, TitroLine KF trace, TitroLine Easy, TitroLine Alfa Plus, TITRONIC basic, TITRONIC universal, Titronic 110 plus | 40784-09 | Диапазон измерений: 0-14 рН, погрешность и (или) неопределенность (класс, разряд): 0.01рН | 0.01рН | Нет | 6162 | 01.01.2024 0:00:00 | 8 | 6162 | 0
000000033989 | Нет | 000000033989Поверка выезд | Поверка выезд | Титраторы автоматические | 710 | 62508-15 |  |  | Нет | 6162 | 01.01.2024 0:00:00 | 37 | 6162 | 0
000000033989 | Нет | 000000033989Поверка | Поверка | Титраторы автоматические | 710 | 62508-15 |  |  | Нет | 6588 | 01.01.2024 0:00:00 | 37 | 6588 | 0
000000035088 | Нет | 000000035088Поверка | Поверка | Титраторы автоматические | Compact | 65094-16 | Диапазон измерений: рН 0…14; массовой доли веществ в пробе, % 0,0001…100,0000., погрешность и (или) неопределенность (класс, разряд): рН ±0,04 | рН ±0,04 | Нет | 6588 | 01.01.2024 0:00:00 | 8 | 6588 | 0
000000035088 | Нет | 000000035088Поверка выезд | Поверка выезд | Титраторы автоматические | Compact | 65094-16 | Диапазон измерений: рН 0…14; массовой доли веществ в пробе, % 0,0001…100,0000., погрешность и (или) неопределенность (класс, разряд): рН ±0,04 | рН ±0,04 | Нет | 6162 | 01.01.2024 0:00:00 | 8 | 6162 | 0
000000036964 | Нет | 000000036964Поверка | Поверка | Титраторы автоматические | 870 Titrino plus | 37481-08 | Диапазон измерений: Соответсвует описанию типа, погрешность и (или) неопределенность (класс, разряд): - | - | Нет | 6588 | 01.01.2024 0:00:00 | 8 | 6588 | 0
000000036964 | Нет | 000000036964Поверка выезд | Поверка выезд | Титраторы автоматические | 870 Titrino plus | 37481-08 | Диапазон измерений: Соответсвует описанию типа, погрешность и (или) неопределенность (класс, разряд): - | - | Нет | 6162 | 01.01.2024 0:00:00 | 8 | 6162 | 0
000000039401 | Нет | 000000039401Поверка выезд | Поверка выезд | Титраторы автоматические | Exellence мод. Т5, Т7, Т9 | 65147-16 | Диапазон измерений: Соответсвует описанию типа, погрешность и (или) неопределенность (класс, разряд): - | - | Нет | 6162 | 01.01.2024 0:00:00 | 8 | 6162 | 0
000000039401 | Нет | 000000039401Поверка | Поверка | Титраторы автоматические | Exellence мод. Т5, Т7, Т9 | 65147-16 | Диапазон измерений: Соответсвует описанию типа, погрешность и (или) неопределенность (класс, разряд): - | - | Нет | 6588 | 01.01.2024 0:00:00 | 8 | 6588 | 0
000000039902 | Нет | 000000039902Поверка выезд | Поверка выезд | Титраторы автоматические | DL | 17064-03 | Диапазон измерений: Соответсвует описанию типа, погрешность и (или) неопределенность (класс, разряд): - | - | Нет | 6162 | 01.01.2024 0:00:00 | 8 | 6162 | 0
000000039902 | Нет | 000000039902Поверка | Поверка | Титраторы автоматические | DL | 17064-03 | Диапазон измерений: Соответсвует описанию типа, погрешность и (или) неопределенность (класс, разряд): - | - | Нет | 6588 | 01.01.2024 0:00:00 | 8 | 6588 | 0
000000041529 | Нет | 000000041529Поверка выезд | Поверка выезд | Титраторы автоматические | TitroLine 5000, TitroLine 7800, TITRONIC 300 | 63410-16 | Диапазон измерений: Соответсвует описанию типа, погрешность и (или) неопределенность (класс, разряд): - | - | Нет | 6162 | 01.01.2024 0:00:00 | 8 | 6162 | 0
000000041529 | Нет | 000000041529Поверка | Поверка | Титраторы автоматические | TitroLine 5000, TitroLine 7800, TITRONIC 300 | 63410-16 | Диапазон измерений: Соответсвует описанию типа, погрешность и (или) неопределенность (класс, разряд): - | - | Нет | 6588 | 01.01.2024 0:00:00 | 8 | 6588 | 0
000000044604 | Нет | 000000044604Поверка | Поверка | Титраторы автоматические | TitroLine® | 56289-14 | Диапазон измерений: Соответсвует описанию типа, погрешность и (или) неопределенность (класс, разряд): - | - | Нет | 6588 | 01.01.2024 0:00:00 | 8 | 6588 | 0
000000044604 | Нет | 000000044604Поверка выезд | Поверка выезд | Титраторы автоматические | TitroLine® | 56289-14 | Диапазон измерений: Соответсвует описанию типа, погрешность и (или) неопределенность (класс, разряд): - | - | Нет | 6162 | 01.01.2024 0:00:00 | 8 | 6162 | 0
000000053595 | Нет | 000000053595Поверка | Поверка | Титраторы автоматические | HI | 64387-16 | Диапазон измерений: в соответствии с описанием типа, погрешность и (или) неопределенность (класс, разряд): в соответствии с описанием типа | в соответствии с описанием типа | Нет | 6588 | 01.01.2024 0:00:00 | 8 | 6588 | 0
000000053595 | Нет | 000000053595Поверка выезд | Поверка выезд | Титраторы автоматические | HI | 64387-16 | Диапазон измерений: в соответствии с описанием типа, погрешность и (или) неопределенность (класс, разряд): в соответствии с описанием типа | в соответствии с описанием типа | Нет | 6162 | 01.01.2024 0:00:00 | 8 | 6162 | 0
000000043284 | Нет | 000000043284Поверка выезд | Поверка выезд | Титраторы автоматические кулонометрические | MKC-520 | 31007-11 | Диапазон измерений: Соответсвует описанию типа, погрешность и (или) неопределенность (класс, разряд): - | - | Нет | 6162 | 01.01.2024 0:00:00 | 8 | 6162 | 0
000000043284 | Нет | 000000043284Поверка | Поверка | Титраторы автоматические кулонометрические | MKC-520 | 31007-11 | Диапазон измерений: Соответсвует описанию типа, погрешность и (или) неопределенность (класс, разряд): - | - | Нет | 6588 | 01.01.2024 0:00:00 | 8 | 6588 | 0
000000037688 | Нет | 000000037688Поверка выезд | Поверка выезд | Титраторы автоматические потенциометрические | AT-500N-1, AT-500N-2, AT-510 | 43213-09 | Диапазон измерений: от 0 до 14 pH; от минус 2000 до 2000 мВ, погрешность и (или) неопределенность (класс, разряд): ±0,05 + 0,5 | ±0,05 + 0,5 | Нет | 6162 | 01.01.2024 0:00:00 | 37 | 6162 | 0
000000037688 | Нет | 000000037688Поверка | Поверка | Титраторы автоматические потенциометрические | AT-500N-1, AT-500N-2, AT-510 | 43213-09 | Диапазон измерений: от 0 до 14 pH; от минус 2000 до 2000 мВ, погрешность и (или) неопределенность (класс, разряд): ±0,05 + 0,5 | ±0,05 + 0,5 | Нет | 6588 | 01.01.2024 0:00:00 | 37 | 6588 | 0
000000035018 | Нет | 000000035018Поверка | Поверка | Титраторы автоматические серии Т | T модели Т50, Т70, Т90 | 33902-07 | Диапазон измерений: ЭДС электродной системы ±2000 мВ; 0…14 рН;¶температуры -20…130 °С; ¶удельной электрической проводимости 0…1000 мСм/см., погрешность и (или) неопределенность (класс, разряд): ЭДС электродной системы, мВ ±0,5; рН ±0,05; температуры, ˚С ±0,5. | ЭДС электродной системы, мВ ±0,5; рН ±0,05; температуры, ˚С ±0,5. | Нет | 6588 | 01.01.2024 0:00:00 | 8 | 6588 | 0
000000035018 | Нет | 000000035018Поверка выезд | Поверка выезд | Титраторы автоматические серии Т | T модели Т50, Т70, Т90 | 33902-07 | Диапазон измерений: ЭДС электродной системы ±2000 мВ; 0…14 рН;¶температуры -20…130 °С; ¶удельной электрической проводимости 0…1000 мСм/см., погрешность и (или) неопределенность (класс, разряд): ЭДС электродной системы, мВ ±0,5; рН ±0,05; температуры, ˚С ±0,5. | ЭДС электродной системы, мВ ±0,5; рН ±0,05; температуры, ˚С ±0,5. | Нет | 6162 | 01.01.2024 0:00:00 | 8 | 6162 | 0
000000044517 | Нет | 000000044517Поверка | Поверка | Титраторы автоматические универсальные | AT | 22069-04 | Диапазон измерений: Соответсвует описанию типа, погрешность и (или) неопределенность (класс, разряд): - | - | Нет | 6588 | 01.01.2024 0:00:00 | 8 | 6588 | 0
000000044517 | Нет | 000000044517Поверка выезд | Поверка выезд | Титраторы автоматические универсальные | AT | 22069-04 | Диапазон измерений: Соответсвует описанию типа, погрешность и (или) неопределенность (класс, разряд): - | - | Нет | 6162 | 01.01.2024 0:00:00 | 8 | 6162 | 0
000000048167 | Нет | 000000048167Поверка выезд | Поверка выезд | Титраторы влаги автоматические кулонометрические | ПЭ-9210 | 55135-13 | Диапазон измерений: массы воды в анализируемом образце, мг 0,01….200., погрешность и (или) неопределенность (класс, разряд): ±3,0 % | ±3,0 % | Нет | 6162 | 01.01.2024 0:00:00 | 8 | 6162 | 0
000000048167 | Нет | 000000048167Поверка | Поверка | Титраторы влаги автоматические кулонометрические | ПЭ-9210 | 55135-13 | Диапазон измерений: массы воды в анализируемом образце, мг 0,01….200., погрешность и (или) неопределенность (класс, разряд): ±3,0 % | ±3,0 % | Нет | 6588 | 01.01.2024 0:00:00 | 8 | 6588 | 0
000000044515 | Нет | 000000044515Поверка | Поверка | Титраторы влаги по Карлу Фишеру | MKC-510N, MKC-500 | 20597-00 | Диапазон измерений: Соответсвует описанию типа, погрешность и (или) неопределенность (класс, разряд): - | - | Нет | 6588 | 01.01.2024 0:00:00 | 8 | 6588 | 0
000000044515 | Нет | 000000044515Поверка выезд | Поверка выезд | Титраторы влаги по Карлу Фишеру | MKC-510N, MKC-500 | 20597-00 | Диапазон измерений: Соответсвует описанию типа, погрешность и (или) неопределенность (класс, разряд): - | - | Нет | 6162 | 01.01.2024 0:00:00 | 8 | 6162 | 0
000000035255 | Нет | 000000035255Поверка | Поверка | Титраторы влаги по Карлу Фишеру автоматические | Titration Compact | 40628-09 | Диапазон измерений: Соответсвует описанию типа, погрешность и (или) неопределенность (класс, разряд): - | - | Нет | 6588 | 01.01.2024 0:00:00 | 8 | 6588 | 0
000000035255 | Нет | 000000035255Поверка выезд | Поверка выезд | Титраторы влаги по Карлу Фишеру автоматические | Titration Compact | 40628-09 | Диапазон измерений: Соответсвует описанию типа, погрешность и (или) неопределенность (класс, разряд): - | - | Нет | 6162 | 01.01.2024 0:00:00 | 8 | 6162 | 0
000000037691 | Нет | 000000037691Поверка выезд | Поверка выезд | Титраторы влаги по Карлу Фишеру автоматические | MKS-500, MKS-520, MKA-520 | 43308-09 | Диапазон измерений: от 0 до 500 мг, погрешность и (или) неопределенность (класс, разряд): ПГ ±3 % | ПГ ±3 % | Нет | 6162 | 01.01.2024 0:00:00 | 37 | 6162 | 0
000000037691 | Нет | 000000037691Поверка | Поверка | Титраторы влаги по Карлу Фишеру автоматические | MKS-500, MKS-520, MKA-520 | 43308-09 | Диапазон измерений: от 0 до 500 мг, погрешность и (или) неопределенность (класс, разряд): ПГ ±3 % | ПГ ±3 % | Нет | 6588 | 01.01.2024 0:00:00 | 37 | 6588 | 0
000000038232 | Нет | 000000038232Поверка | Поверка | Титраторы потенциометрические | 718, 794, 798, 799, 808, 809 | 25075-03 | Диапазон измерений: Соответсвует описанию типа, погрешность и (или) неопределенность (класс, разряд): - | - | Нет | 6588 | 01.01.2024 0:00:00 | 8 | 6588 | 0
000000038232 | Нет | 000000038232Поверка выезд | Поверка выезд | Титраторы потенциометрические | 718, 794, 798, 799, 808, 809 | 25075-03 | Диапазон измерений: Соответсвует описанию типа, погрешность и (или) неопределенность (класс, разряд): - | - | Нет | 6162 | 01.01.2024 0:00:00 | 8 | 6162 | 0
000000038960 | Нет | 000000038960Поверка | Поверка | Титраторы потенциометрические |  | 46718-11 | Диапазон измерений: Диапазон измерений: рН (рХ) -20,0…20,0; потенциал, мВ -1200…1200, температуры, °С 5…45., погрешность и (или) неопределенность (класс, разряд): Погрешности измерения: рН (рХ) ±0,05; потенциал, мВ ±0,5. | Погрешности измерения: рН (рХ) ±0,05; потенциал, мВ ±0,5. | Нет | 6588 | 01.01.2024 0:00:00 | 8 | 6588 | 0
000000038960 | Нет | 000000038960Поверка выезд | Поверка выезд | Титраторы потенциометрические |  | 46718-11 | Диапазон измерений: Диапазон измерений: рН (рХ) -20,0…20,0; потенциал, мВ -1200…1200, температуры, °С 5…45., погрешность и (или) неопределенность (класс, разряд): Погрешности измерения: рН (рХ) ±0,05; потенциал, мВ ±0,5. | Погрешности измерения: рН (рХ) ±0,05; потенциал, мВ ±0,5. | Нет | 6162 | 01.01.2024 0:00:00 | 8 | 6162 | 0
000000050053 | Нет | 000000050053Поверка выезд | Поверка выезд | Титраторы потенциометрические | 700 Titrino | 15494-02 |  |  | Нет | 6162 | 01.01.2024 0:00:00 | 8 | 6162 | 0
000000050053 | Нет | 000000050053Поверка | Поверка | Титраторы потенциометрические | 700 Titrino | 15494-02 |  |  | Нет | 6588 | 01.01.2024 0:00:00 | 8 | 6588 | 0
000000037769 | Нет | 000000037769Поверка выезд | Поверка выезд | Титраторы потенциометрические автоматические | АТП | 36278-07 | Диапазон измерений: Соответсвует описанию типа, погрешность и (или) неопределенность (класс, разряд): - | - | Нет | 6162 | 01.01.2024 0:00:00 | 8 | 6162 | 0
000000037769 | Нет | 000000037769Поверка | Поверка | Титраторы потенциометрические автоматические | АТП | 36278-07 | Диапазон измерений: Соответсвует описанию типа, погрешность и (или) неопределенность (класс, разряд): - | - | Нет | 6588 | 01.01.2024 0:00:00 | 8 | 6588 | 0
000000049954 | Нет | 000000049954Поверка | Поверка | Титраторы Фишера | ЭКСПЕРТ-007М | 39009-08 | Диапазон измерений: в соответствии с описанием типа, погрешность и (или) неопределенность (класс, разряд): - | - | Нет | 6588 | 01.01.2024 0:00:00 | 41 | 6588 | 0
000000049954 | Нет | 000000049954Поверка выезд | Поверка выезд | Титраторы Фишера | ЭКСПЕРТ-007М | 39009-08 | Диапазон измерений: в соответствии с описанием типа, погрешность и (или) неопределенность (класс, разряд): - | - | Нет | 6162 | 01.01.2024 0:00:00 | 41 | 6162 | 0
000000035187 | Нет | 000000035187Поверка | Поверка | Токоизмерительные клещи | M9912 |  |  |  | Нет | 2946 | 01.01.2024 0:00:00 | 11 | 2946 | 0
000000035187 | Нет | 000000035187Калибровка | Калибровка | Токоизмерительные клещи | M9912 |  |  |  | Нет | 2946 | 01.01.2024 0:00:00 | 11 | 2946 | 0
000000052344 | Нет | 000000052344Калибровка | Калибровка | Токоизмерительные клещи | К4505М |  |  |  | Нет | 2946 | 01.01.2024 0:00:00 | 11 | 2946 | 0
000000052344 | Нет | 000000052344Поверка | Поверка | Токоизмерительные клещи | К4505М |  |  |  | Нет | 2946 | 01.01.2024 0:00:00 | 11 | 2946 | 0
000000049136 | Нет | 000000049136Калибровка | Калибровка | Токоизмерительные клещи Mastech | MS2000 |  |  |  | Нет | 2946 | 01.01.2024 0:00:00 | 11 | 2946 | 0
000000049136 | Нет | 000000049136Поверка | Поверка | Токоизмерительные клещи Mastech | MS2000 |  |  |  | Нет | 2946 | 01.01.2024 0:00:00 | 11 | 2946 | 0
000000051301 | Нет | 000000051301Калибровка | Калибровка | Токосъемники измерительные | ТИ2-х | 82099-21 |  |  | Нет | 13776 | 01.01.2024 0:00:00 | 11 | 13776 | 0
000000051301 | Нет | 000000051301Поверка | Поверка | Токосъемники измерительные | ТИ2-х | 82099-21 |  |  | Нет | 13776 | 01.01.2024 0:00:00 | 11 | 13776 | 0
000000023577 | Нет | 000000023577Калибровка | Калибровка | Толщиномер для определения толщины и местного уширения бандажей и ободьев обандаженных колес колесных пар локомотивов моторвагонного подвижного состава И372.01.00 | И372.01.00 |  |  |  | Нет | 750 | 01.01.2024 0:00:00 | 10 | 750 | 0
000000023578 | Нет | 000000023578Калибровка | Калибровка | Толщиномер для определения толщины и местного уширения бандажей и ободьев цельнокатанных колес колесных пар локомотивов моторвагонного подвижного состава И372.01.00 -01 | И372.01.00 -01 |  |  |  | Нет | 750 | 01.01.2024 0:00:00 | 10 | 750 | 0
000000035359 | Нет | 000000035359Калибровка | Калибровка | Толщиномер индикаторный |  |  |  |  | Нет | 324 | 01.01.2024 0:00:00 | 10 | 324 | 0
000000041430 | Нет | 000000041430Калибровка | Калибровка | Толщиномер индикаторный с цифровым отсчетом | (0-3) мм с ц. д. 0,001 мм |  |  |  | Нет | 324 | 01.01.2024 0:00:00 | 10 | 324 | 0
000000043293 | Нет | 000000043293Калибровка | Калибровка | Толщиномер лакокрасочных покрытий | ETARI ET-111 |  |  |  | Нет | 6996 | 01.01.2024 0:00:00 | 10 | 6996 | 0
000000039668 | Нет | 000000039668Калибровка | Калибровка | Толщиномер покрытий | MiniTest 7200 FH |  |  |  | Нет | 6996 | 01.01.2024 0:00:00 | 10 | 6996 | 0
000000043053 | Нет | 000000043053Калибровка | Калибровка | Толщиномер покрытий | INFINITER INCO |  |  |  | Нет | 6996 | 01.01.2024 0:00:00 | 10 | 6996 | 0
000000039689 | Нет | 000000039689Калибровка | Калибровка | Толщиномер покрытий электрический цифровой | ELCOMETER 456 |  |  |  | Нет | 6996 | 01.01.2024 0:00:00 | 10 | 6996 | 0
000000041670 | Нет | 000000041670Калибровка | Калибровка | Толщиномер ультразвуковой | А1207 |  |  |  | Нет | 6996 | 01.01.2024 0:00:00 | 10 | 6996 | 0
000000023576 | Нет | 000000023576Калибровка | Калибровка | Толщиномер цельнокатаных колес для измерения толщины обода цельнокатаных колес | Т447.07.000 |  |  |  | Нет | 702 | 01.01.2024 0:00:00 | 10 | 702 | 0
000000014973 | Нет | 000000014973Поверка | Поверка | Толщиномеры | Константа МК3, Константа МК4 | 29844-11 |  |  | Нет | 6996 | 01.01.2024 0:00:00 | 10 | 6996 | 0
000000014988 | Нет | 000000014988Поверка | Поверка | Толщиномеры | МТ-41НЦ | 8881-82 |  |  | Нет | 6996 | 01.01.2024 0:00:00 | 10 | 6996 | 0
000000036680 | Нет | 000000036680Поверка | Поверка | Толщиномеры | серии 7, модификации 7360 | 32062-14 |  |  | Нет | 324 | 01.01.2024 0:00:00 | 10 | 324 | 0
000000038479 | Нет | 000000038479Поверка | Поверка | Толщиномеры | серии 547, модификации 547-401, (0-12; 0,001) | 32062-14 |  |  | Нет | 324 | 01.01.2024 0:00:00 | 10 | 324 | 0
000000042646 | Нет | 000000042646Поверка | Поверка | Толщиномеры | 7, 547 | 32062-20 |  |  | Нет | 324 | 01.01.2024 0:00:00 | 10 | 324 | 0
000000043313 | Нет | 000000043313Поверка | Поверка | Толщиномеры | серии 7, мод 7360 | 32062-14 |  |  | Нет | 324 | 01.01.2024 0:00:00 | 10 | 324 | 0
000000044713 | Нет | 000000044713Поверка | Поверка | Толщиномеры | серии 547 | 32062-14 |  |  | Нет | 324 | 01.01.2024 0:00:00 | 10 | 324 | 0
000000053063 | Нет | 000000053063Поверка | Поверка | Толщиномеры | серии 7, мод 7327 | 32062-14 |  |  | Нет | 324 | 01.01.2024 0:00:00 | 10 | 324 | 0
000000014996 | Нет | 000000014996Поверка | Поверка | Толщиномеры индикаторные | ТН 10-160 | 19424-10 |  |  | Нет | 324 | 01.01.2024 0:00:00 | 10 | 324 | 0
000000014997 | Нет | 000000014997Поверка | Поверка | Толщиномеры индикаторные | ТН-10-60М | 19424-05 |  |  | Нет | 324 | 01.01.2024 0:00:00 | 10 | 324 | 0
000000014998 | Нет | 000000014998Поверка | Поверка | Толщиномеры индикаторные | ТР25-60Б | 19424-00 |  |  | Нет | 324 | 01.01.2024 0:00:00 | 10 | 324 | 0
000000035998 | Нет | 000000035998Поверка | Поверка | Толщиномеры индикаторные | ТР 10-60 | 19424-10 |  |  | Нет | 324 | 01.01.2024 0:00:00 | 10 | 324 | 0
000000036008 | Нет | 000000036008Поверка | Поверка | Толщиномеры индикаторные | ТР 25-100 | 19424-10 |  |  | Нет | 324 | 01.01.2024 0:00:00 | 10 | 324 | 0
000000037014 | Нет | 000000037014Поверка | Поверка | Толщиномеры индикаторные | ТН 10-60 | 19424-10 |  |  | Нет | 324 | 01.01.2024 0:00:00 | 10 | 324 | 0
000000037416 | Нет | 000000037416Поверка | Поверка | Толщиномеры индикаторные | ТР 25-60 | 19424-10 |  |  | Нет | 324 | 01.01.2024 0:00:00 | 10 | 324 | 0
000000041632 | Нет | 000000041632Поверка | Поверка | Толщиномеры индикаторные | ТР 25-60 | 19424-05 |  |  | Нет | 324 | 01.01.2024 0:00:00 | 10 | 324 | 0
000000042657 | Нет | 000000042657Поверка | Поверка | Толщиномеры индикаторные | ТР 0-25 | 19424-10 |  |  | Нет | 324 | 01.01.2024 0:00:00 | 10 | 324 | 0
000000048939 | Нет | 000000048939Поверка | Поверка | Толщиномеры индикаторные | ТР10-60М | 19424-00 |  |  | Нет | 324 | 01.01.2024 0:00:00 | 10 | 324 | 0
000000051016 | Нет | 000000051016Поверка | Поверка | Толщиномеры индикаторные | ТР 25-60Б | 19424-10 |  |  | Нет | 324 | 01.01.2024 0:00:00 | 10 | 324 | 0
000000051017 | Нет | 000000051017Поверка | Поверка | Толщиномеры индикаторные | ТР 25-100Б | 19424-10 |  |  | Нет | 324 | 01.01.2024 0:00:00 | 10 | 324 | 0
000000051439 | Нет | 000000051439Поверка | Поверка | Толщиномеры индикаторные | ТР25-100 | 19424-00 |  |  | Нет | 324 | 01.01.2024 0:00:00 | 10 | 324 | 0
000000052326 | Нет | 000000052326Поверка | Поверка | Толщиномеры индикаторные | Обозначение отсутствует | 84297-21 |  |  | Нет | 324 | 01.01.2024 0:00:00 | 35 | 324 | 0
Г00000000501 |  | Г00000000501Поверка | Поверка | Толщиномеры индикаторные |  |  |  |  | Нет | 324 | 01.01.2024 0:00:00 | 10отд | 324 | 0
Г00000001151 |  | Г00000001151Калибровка | Калибровка | Толщиномеры индикаторные (К) |  |  |  |  | Нет | 324 | 01.01.2024 0:00:00 | 10отд | 324 | 0
000000053131 | Нет | 000000053131Поверка | Поверка | Толщиномеры индикаторные настольные | ТН-10-Ш | 2313-68 |  |  | Нет | 324 | 01.01.2024 0:00:00 | 10 | 324 | 0
000000042424 | Нет | 000000042424Поверка | Поверка | Толщиномеры индикаторные с ценой деления 0,01 и 0,1 мм | ТР25-60Б | 66701-17 |  |  | Нет | 324 | 01.01.2024 0:00:00 | 10 | 324 | 0
000000050841 | Нет | 000000050841Поверка | Поверка | Толщиномеры индикаторные с ценой деления 0,01 и 0,1 мм | ТН10-60 | 66701-17 |  |  | Нет | 324 | 01.01.2024 0:00:00 | 10 | 324 | 0
000000047188 | Нет | 000000047188Поверка | Поверка | Толщиномеры индикаторные с ценой деления 0.1 мм ручные | ТР25-II, ТР-50-400, ТР-25-100 | 3104-72 |  |  | Нет | 324 | 01.01.2024 0:00:00 | 35 | 324 | 0
000000047849 | Нет | 000000047849Поверка | Поверка | Толщиномеры индикаторные с ценой деления 0.1 мм ручные | ТР25-II | 3104-72 |  |  | Нет | 324 | 01.01.2024 0:00:00 | 10 | 324 | 0
000000043619 | Нет | 000000043619Поверка | Поверка | Толщиномеры индукционные | Константа МК4 | 29844-05 |  |  | Нет | 6996 | 01.01.2024 0:00:00 | 35 | 6996 | 0
000000014954 | Нет | 000000014954Поверка | Поверка | Толщиномеры магнитные | МТ 2003 | 17617-98 |  |  | Нет | 6996 | 01.01.2024 0:00:00 | 10 | 6996 | 0
000000014972 | Нет | 000000014972Поверка | Поверка | Толщиномеры магнитные | Magna-Mike 8500 | 29753-05 |  |  | Нет | 6996 | 01.01.2024 0:00:00 | 10 | 6996 | 0
000000014978 | Нет | 000000014978Поверка | Поверка | Толщиномеры магнитные | Magna-Mike 8500 | 46558-11 |  |  | Нет | 6996 | 01.01.2024 0:00:00 | 10 | 6996 | 0
000000039320 | Нет | 000000039320Поверка | Поверка | Толщиномеры магнитные | Dualscope MPOR | 28304-04 |  |  | Нет | 6996 | 01.01.2024 0:00:00 | 35 | 6996 | 0
000000049445 | Нет | 000000049445Поверка | Поверка | Толщиномеры магнитные | МТ-51НП | 19307-00 |  |  | Нет | 6996 | 01.01.2024 0:00:00 | 10 | 6996 | 0
000000014964 | Нет | 000000014964Поверка | Поверка | Толщиномеры покрытий | QuaNix 1200, 1500, 4500, 7500 | 25571-03 |  |  | Нет | 6996 | 01.01.2024 0:00:00 | 10 | 6996 | 0
000000014965 | Нет | 000000014965Поверка | Поверка | Толщиномеры покрытий | QuaNix 1200, 1500, 4500, 7500 | 25571-08 |  |  | Нет | 6996 | 01.01.2024 0:00:00 | 10 | 6996 | 0
000000014968 | Нет | 000000014968Поверка | Поверка | Толщиномеры покрытий | ТМ-2, ТМ-3, ТМ-4, ТМ-4Т | 25868-14 |  |  | Нет | 6996 | 01.01.2024 0:00:00 | 10 | 6996 | 0
000000014971 | Нет | 000000014971Поверка | Поверка | Толщиномеры покрытий | MEGA-CHECK 5F, 5F-ST, 5FN-ST, 10-ST, 20-ST, 80F-ST, EASY-CHECK FE, FE-S, FN | 28792-05 |  |  | Нет | 6996 | 01.01.2024 0:00:00 | 10 | 6996 | 0
000000014975 | Нет | 000000014975Поверка | Поверка | Толщиномеры покрытий | ГРАДИЕНТ ТП-2000 (Ф, Н, ФН) | 31169-06 |  |  | Нет | 6996 | 01.01.2024 0:00:00 | 10 | 6996 | 0
000000014979 | Нет | 000000014979Поверка | Поверка | Толщиномеры покрытий | МТ-1008, МТ-2007, МТ-2007М | 52098-12 |  |  | Нет | 6996 | 01.01.2024 0:00:00 | 10 | 6996 | 0
000000014980 | Нет | 000000014980Поверка | Поверка | Толщиномеры покрытий | PERMASCOPE MP0R, ISOSCOPE MP0R, DUALSCOPE MP0R, PERMASCOPE MP0R-FP, DUALSCOPE MP0R-FP, DUALSCOPE MP0RH-FP, DELTASCOPE FMP10, ISOSCOPE FMP10, DUALSCOPE FMP20, DELTASCOPE FMP30, ISOSCOPE FMP30, DUALSCOPE FMP40, DUALSCOPE FMP100, DUALSCOPE H FMP150 | 53704-13 |  |  | Нет | 6996 | 01.01.2024 0:00:00 | 10 | 6996 | 0
000000014981 | Нет | 000000014981Поверка | Поверка | Толщиномеры покрытий | PosiTector 6000 и PosiTest DFT | 56547-14 |  |  | Нет | 6996 | 01.01.2024 0:00:00 | 10 | 6996 | 0
000000014983 | Нет | 000000014983Поверка | Поверка | Толщиномеры покрытий | NOVOTEST ТП-1 | 57857-14 |  |  | Нет | 6996 | 01.01.2024 0:00:00 | 10 | 6996 | 0
000000014986 | Нет | 000000014986Поверка | Поверка | Толщиномеры покрытий | TOP-CHECK FE, TOP-CHECK FE-B, TOP-CHECK FN, TOP-CHECK FN-B, MEGA-CHECK Pocket FE, MEGA-CHECK Pocket FN, MEGA-CHECK Basic, MEGA-CHECK Profi, MEGA-CHECK Master | 59374-14 |  |  | Нет | 6996 | 01.01.2024 0:00:00 | 10 | 6996 | 0
000000014987 | Нет | 000000014987Поверка | Поверка | Толщиномеры покрытий | КОНСТАНТА МК4 | 65519-16 |  |  | Нет | 6996 | 01.01.2024 0:00:00 | 10 | 6996 | 0
000000014989 | Нет | 000000014989Поверка | Поверка | Толщиномеры покрытий | TT210, TT211, TT212, TT220, TT230, TT260, TT270, TT290 | 50938-12 |  |  | Нет | 6996 | 01.01.2024 0:00:00 | 10 | 6996 | 0
000000014991 | Нет | 000000014991Поверка | Поверка | Толщиномеры покрытий | TT210, TT211 | 36624-07 |  |  | Нет | 6996 | 01.01.2024 0:00:00 | 10 | 6996 | 0
000000014993 | Нет | 000000014993Поверка | Поверка | Толщиномеры покрытий | TT220, TT230, TT240, TT260 | 23841-02 |  |  | Нет | 6996 | 01.01.2024 0:00:00 | 10 | 6996 | 0
000000014995 | Нет | 000000014995Поверка | Поверка | Толщиномеры покрытий | SaluTron | 67238-17 |  |  | Нет | 6996 | 01.01.2024 0:00:00 | 10 | 6996 | 0
000000035092 | Нет | 000000035092Поверка | Поверка | Толщиномеры покрытий | NOVOTEST ТП-1 | 75717-19 |  |  | Нет | 6996 | 01.01.2024 0:00:00 | 35 | 6996 | 0
000000036059 | Нет | 000000036059Поверка | Поверка | Толщиномеры покрытий | МТ | 68840-17 |  |  | Нет | 6996 | 01.01.2024 0:00:00 | 10 | 6996 | 0
000000037055 | Нет | 000000037055Поверка | Поверка | Толщиномеры покрытий | ТМ-2, ТМ-3, ТМ-4 | 25868-03 |  |  | Нет | 6996 | 01.01.2024 0:00:00 | 10 | 6996 | 0
000000037640 | Нет | 000000037640Поверка | Поверка | Толщиномеры покрытий | QuaNix1200 | 25571-08 |  |  | Нет | 6996 | 01.01.2024 0:00:00 | 35 | 6996 | 0
000000045457 | Нет | 000000045457Поверка | Поверка | Толщиномеры покрытий | TT210, TT260, TIME2510, TIME2500, TIME2501, TIME2511, TIME2600 | 79186-20 |  |  | Нет | 6996 | 01.01.2024 0:00:00 | 10 | 6996 | 0
000000046682 | Нет | 000000046682Поверка | Поверка | Толщиномеры покрытий | ТМ-2, ТМ-3, ТМ-4, ТМ-4Т | 76657-19 |  |  | Нет | 6996 | 01.01.2024 0:00:00 | 10 | 6996 | 0
000000050262 | Нет | 000000050262Поверка | Поверка | Толщиномеры покрытий и слоев электромагнитные и вихретоковые | eXacto, MiniTest, RecoTest, StratoTest | 20632-00 |  |  | Нет | 6996 | 01.01.2024 0:00:00 | 35 | 6996 | 0
000000013256 | Нет | 000000013256Поверка | Поверка | Толщиномеры покрытий магнитные | МТП-01 | 24442-03 |  |  | Нет | 6996 | 01.01.2024 0:00:00 | 10 | 6996 | 0
000000014961 | Нет | 000000014961Поверка | Поверка | Толщиномеры покрытий магнитные | PenTest, MikroTest, MiniTest FH-2100/4100 | 20631-00 |  |  | Нет | 6996 | 01.01.2024 0:00:00 | 10 | 6996 | 0
000000014970 | Нет | 000000014970Поверка | Поверка | Толщиномеры покрытий магнитные | МТ2007 | 27676-04 |  |  | Нет | 6996 | 01.01.2024 0:00:00 | 10 | 6996 | 0
000000014976 | Нет | 000000014976Поверка | Поверка | Толщиномеры покрытий магнитные | МТ-101-00, МТ-101-01, МТ-201-00, МТ-201-01 и МТ-201-02 | 42007-09 |  |  | Нет | 6996 | 01.01.2024 0:00:00 | 10 | 6996 | 0
000000014992 | Нет | 000000014992Поверка | Поверка | Толщиномеры покрытий магнитные | МТ-201 | 27034-04 |  |  | Нет | 6996 | 01.01.2024 0:00:00 | 10 | 6996 | 0
000000039528 | Нет | 000000039528Поверка | Поверка | Толщиномеры покрытий магнитные | МТ-201 | 27034-04 |  |  | Нет | 6996 | 01.01.2024 0:00:00 | 35 | 6996 | 0
000000049111 | Нет | 000000049111Поверка | Поверка | Толщиномеры покрытий магнитные | MТ-201-00 | 82277-21 |  |  | Нет | 6996 | 01.01.2024 0:00:00 | 10 | 6996 | 0
000000014994 | Нет | 000000014994Поверка | Поверка | Толщиномеры покрытий электрические | Elcometer 300/345/355 | 18761-99 |  |  | Нет | 6996 | 01.01.2024 0:00:00 | 10 | 6996 | 0
000000014974 | Нет | 000000014974Поверка | Поверка | Толщиномеры покрытий электрические цифровые | ELCOMETER 311, 355, 365, 456 | 30315-05 |  |  | Нет | 6996 | 01.01.2024 0:00:00 | 10 | 6996 | 0
000000014982 | Нет | 000000014982Поверка | Поверка | Толщиномеры покрытий электрические цифровые | ELCOMETER 415, ELCOMETER 456, ELCOMETER 355 | 57137-14 |  |  | Нет | 6996 | 01.01.2024 0:00:00 | 10 | 6996 | 0
Г00000000333 |  | Г00000000333Поверка | Поверка | Толщиномеры покрытий, магнитные и вихретоковые |  |  |  |  | Нет | 6996 | 01.01.2024 0:00:00 | 10отд | 6996 | 0
Г00000001152 |  | Г00000001152Калибровка | Калибровка | Толщиномеры покрытий, магнитные и вихретоковые (К) |  |  |  |  | Нет | 6996 | 01.01.2024 0:00:00 | 10отд | 6996 | 0
000000000002 | Нет | 000000000002Поверка | Поверка | Толщиномеры ультразвуковые | T-Gage IV, T-Gage IV DL, T-Gage IV+, T-Gage IV MM | 24688-08 |  |  | Нет | 6996 | 01.01.2024 0:00:00 | 10 | 6996 | 0
000000001657 | Нет | 000000001657Поверка | Поверка | Толщиномеры ультразвуковые | Булат-1М | 21391-13 |  |  | Нет | 6996 | 01.01.2024 0:00:00 | 10 | 6996 | 0
000000018896 | Нет | 000000018896Поверка | Поверка | Толщиномеры ультразвуковые | DM | 15215-96 |  |  | Нет | 6357.1 | 07.01.2022 0:00:00 | 10 | 6357.1 | 0
000000018929 | Нет | 000000018929Поверка | Поверка | Толщиномеры ультразвуковые | DM 4, DM 4DL, DM 4E | 15215-07 |  |  | Нет | 6357.1 | 07.01.2022 0:00:00 | 10 | 6357.1 | 0
000000034405 | Нет | 000000034405Поверка | Поверка | Толщиномеры ультразвуковые | ТЭМП-УТ1 | 38230-08 |  |  | Нет | 6996 | 01.01.2024 0:00:00 | 10 | 6996 | 0
000000034414 | Нет | 000000034414Поверка | Поверка | Толщиномеры ультразвуковые | Булат-1М | 21391-01 |  |  | Нет | 6996 | 01.01.2024 0:00:00 | 10 | 6996 | 0
000000037181 | Нет | 000000037181Поверка | Поверка | Толщиномеры ультразвуковые | TT100, TT120, ТТ130, TIME2110, TIME2113, TIME2130, TIME2132, TIME2134, TIME2136, TIME2170 | 78553-20 |  |  | Нет | 6996 | 01.01.2024 0:00:00 | 10 | 6996 | 0
000000038725 | Нет | 000000038725Поверка | Поверка | Толщиномеры ультразвуковые | NOVOTEST УТ-1 | 75774-19 |  |  | Нет | 6996 | 01.01.2024 0:00:00 | 10 | 6996 | 0
000000038806 | Нет | 000000038806Поверка | Поверка | Толщиномеры ультразвуковые | серии А1207 | 78024-20 |  |  | Нет | 6996 | 01.01.2024 0:00:00 | 10 | 6996 | 0
000000039292 | Нет | 000000039292Поверка | Поверка | Толщиномеры ультразвуковые | ТЭМП-УТ1 | 38230-08 |  |  | Нет | 6996 | 01.01.2024 0:00:00 | 35 | 6996 | 0
000000039418 | Нет | 000000039418Поверка | Поверка | Толщиномеры ультразвуковые | DM 4 | 15215-01 |  |  | Нет | 6996 | 01.01.2024 0:00:00 | 35 | 6996 | 0
000000040916 | Нет | 000000040916Поверка | Поверка | Толщиномеры ультразвуковые | УТ-111 | 66712-17 |  |  | Нет | 6996 | 01.01.2024 0:00:00 | 10 | 6996 | 0
000000041043 | Нет | 000000041043Поверка | Поверка | Толщиномеры ультразвуковые | УТ-5231 | 59371-14 |  |  | Нет | 6996 | 01.01.2024 0:00:00 | 10 | 6996 | 0
000000041198 | Нет | 000000041198Поверка | Поверка | Толщиномеры ультразвуковые | ТУЗ-2 | 24011-08 |  |  | Нет | 6996 | 01.01.2024 0:00:00 | 35 | 6996 | 0
000000041672 | Нет | 000000041672Поверка | Поверка | Толщиномеры ультразвуковые | А-1209 | 17409-98 |  |  | Нет | 6996 | 01.01.2024 0:00:00 | 10 | 6996 | 0
000000042404 | Нет | 000000042404Поверка | Поверка | Толщиномеры ультразвуковые | УТМ-МГ4 | 49932-12 |  |  | Нет | 6996 | 01.01.2024 0:00:00 | 10 | 6996 | 0
000000042627 | Нет | 000000042627Калибровка | Калибровка | Толщиномеры ультразвуковые |  |  |  |  | Нет | 6996 | 01.01.2024 0:00:00 | 10 | 6996 | 0
000000043297 | Нет | 000000043297Поверка | Поверка | Толщиномеры ультразвуковые | УТ9215 | 18501-99 |  |  | Нет | 6996 | 01.01.2024 0:00:00 | 10 | 6996 | 0
000000043600 | Нет | 000000043600Поверка | Поверка | Толщиномеры ультразвуковые | А1209 | 17409-03 |  |  | Нет | 6996 | 01.01.2024 0:00:00 | 10 | 6996 | 0
000000043884 | Нет | 000000043884Поверка | Поверка | Толщиномеры ультразвуковые | CTS-30A, CTS-30B, CTS-49, CTS-59 | 53800-13 |  |  | Нет | 6996 | 01.01.2024 0:00:00 | 10 | 6996 | 0
000000044647 | Нет | 000000044647Поверка | Поверка | Толщиномеры ультразвуковые | А1209 | 49605-12 |  |  | Нет | 6996 | 01.01.2024 0:00:00 | 10 | 6996 | 0
000000045335 | Нет | 000000045335Поверка | Поверка | Толщиномеры ультразвуковые | УТ-98 \СКАТ\, УТ-98 Т \СКАТ\ | 37708-08 |  |  | Нет | 6996 | 01.01.2024 0:00:00 | 10 | 6996 | 0
000000046553 | Нет | 000000046553Поверка | Поверка | Толщиномеры ультразвуковые | AlphaGage+ | 74460-19 |  |  | Нет | 6996 | 01.01.2024 0:00:00 | 10 | 6996 | 0
000000046736 | Нет | 000000046736Поверка | Поверка | Толщиномеры ультразвуковые | CL5 | 74447-19 |  |  | Нет | 6996 | 01.01.2024 0:00:00 | 10 | 6996 | 0
000000046937 | Нет | 000000046937Поверка | Поверка | Толщиномеры ультразвуковые | модели 35 | 29754-05 |  |  | Нет | 6996 | 01.01.2024 0:00:00 | 10 | 6996 | 0
000000047037 | Нет | 000000047037Поверка | Поверка | Толщиномеры ультразвуковые | В7-217, В7-227, В7-237, В7-287, В7-297 | 81067-21 |  |  | Нет | 6996 | 01.01.2024 0:00:00 | 10 | 6996 | 0
000000047516 | Нет | 000000047516Поверка | Поверка | Толщиномеры ультразвуковые | 38DL PLUS | 48504-11 |  |  | Нет | 6996 | 01.01.2024 0:00:00 | 10 | 6996 | 0
000000047774 | Нет | 000000047774Поверка | Поверка | Толщиномеры ультразвуковые | УДТ | 69546-17 |  |  | Нет | 6996 | 01.01.2024 0:00:00 | 10 | 6996 | 0
000000049485 | Нет | 000000049485Поверка | Поверка | Толщиномеры ультразвуковые | Sonowall 70 | 72949-18 |  |  | Нет | 6996 | 01.01.2024 0:00:00 | 10 | 6996 | 0
000000050052 | Нет | 000000050052Поверка | Поверка | Толщиномеры ультразвуковые | CTS-30A | 73442-18 |  |  | Нет | 6996 | 01.01.2024 0:00:00 | 10 | 6996 | 0
000000051062 | Нет | 000000051062Поверка | Поверка | Толщиномеры ультразвуковые | UT-4DL | 65716-16 |  |  | Нет | 6996 | 01.01.2024 0:00:00 | 10 | 6996 | 0
000000052329 | Нет | 000000052329Поверка | Поверка | Толщиномеры ультразвуковые | УДТ-45 | 37664-14 |  |  | Нет | 6996 | 01.01.2024 0:00:00 | 10 | 6996 | 0
000000048368 | Нет | 000000048368Поверка | Поверка | Толщиномеры ультразвуковые электромагнитно-акустические | серии A1270 | 79531-20 |  |  | Нет | 6996 | 01.01.2024 0:00:00 | 10 | 6996 | 0
Г00000000332 |  | Г00000000332Поверка | Поверка | Толщиномеры ультразвуковые, электромагнитно-акустические |  |  |  |  | Нет | 6996 | 01.01.2024 0:00:00 | 10отд | 6996 | 0
Г00000001153 |  | Г00000001153Калибровка | Калибровка | Толщиномеры ультразвуковые, электромагнитно-акустические (К) |  |  |  |  | Нет | 6996 | 01.01.2024 0:00:00 | 10отд | 6996 | 0
000000042628 | Нет | 000000042628Калибровка | Калибровка | Толщиномеры электромагнитно-аккустические |  |  |  |  | Нет | 6996 | 01.01.2024 0:00:00 | 10 | 6996 | 0
000000047086 | Нет | 000000047086Поверка | Поверка | Толщиномеры электромагнитно-акустические | ЕМ2210 и AIR | 63986-16 |  |  | Нет | 6996 | 01.01.2024 0:00:00 | 10 | 6996 | 0
000000014408 | Нет | 000000014408Аттестация | Аттестация | Толщиномеры-гребенки неотвердевшего слоя (до 20 измерений вкл.) | Константа Г |  |  |  | Нет | 3828 | 01.01.2023 0:00:00 | 10 | 3828 | 0
000000014408 | Нет | 000000014408Калибровка | Калибровка | Толщиномеры-гребенки неотвердевшего слоя (до 20 измерений вкл.) | Константа Г |  |  |  | Нет | 4092 | 01.01.2024 0:00:00 | 10 | 4092 | 0
А00000078 |  | А00000078Аттестация | Аттестация | Толщиномеры-гребенки неотвердевшего слоя (до 20 измерений вкл.) | [5 empty] | 4098 | 01.01.2024 0:00:00 | 10отд | 4098 | 0
000000014409 | Нет | 000000014409Аттестация | Аттестация | Толщиномеры-гребенки неотвердевшего слоя (свыше 20 измерений) | Константа Г |  |  |  | Нет | 5340 | 01.01.2023 0:00:00 | 10 | 5340 | 0
000000014409 | Нет | 000000014409Калибровка | Калибровка | Толщиномеры-гребенки неотвердевшего слоя (свыше 20 измерений) | Константа Г |  |  |  | Нет | 5712 | 01.01.2024 0:00:00 | 10 | 5712 | 0
А00000079 |  | А00000079Аттестация | Аттестация | Толщиномеры-гребенки неотвердевшего слоя (свыше 20 измерений) | [5 empty] | 5712 | 01.01.2024 0:00:00 | 10отд | 5712 | 0
000000043959 | Нет | 000000043959КМХ (проверка) | КМХ (проверка) | тометр лабораторный медицинский Immunochem-2100 |  |  | Диапазон измерений: -, погрешность и (или) неопределенность (класс, разряд): - | - | Нет | 4464 | 11.10.2022 0:00:00 | 8 | 4464 | 0
000000043959 | Нет | 000000043959Метрологический контроль состояния | Метрологический контроль состояния | тометр лабораторный медицинский Immunochem-2100 |  |  | Диапазон измерений: -, погрешность и (или) неопределенность (класс, разряд): - | - | Нет | 4776 | 01.01.2024 0:00:00 | 8 | 4776 | 0
000000043959 | Нет | 000000043959Поверка выезд | Поверка выезд | тометр лабораторный медицинский Immunochem-2100 |  |  | Диапазон измерений: -, погрешность и (или) неопределенность (класс, разряд): - | - | Нет | 4776 | 01.01.2024 0:00:00 | 8 | 4776 | 0
000000043959 | Нет | 000000043959Поверка | Поверка | тометр лабораторный медицинский Immunochem-2100 |  |  | Диапазон измерений: -, погрешность и (или) неопределенность (класс, разряд): - | - | Нет | 4776 | 01.01.2024 0:00:00 | 8 | 4776 | 0
000000034445 | Нет | 000000034445Калибровка выезд | Калибровка выезд | Тонометр |  |  | Диапазон измерений: в полном объеме, погрешность и (или) неопределенность (класс, разряд): в соответствии с описанием типа | в соответствии с описанием типа | Нет | 312 | 04.09.2024 0:00:00 | 12 | #N/A | #N/A
000000034445 | Нет | 000000034445Калибровка | Калибровка | Тонометр |  |  | Диапазон измерений: в полном объеме, погрешность и (или) неопределенность (класс, разряд): в соответствии с описанием типа | в соответствии с описанием типа | Нет | 312 | 01.01.2024 0:00:00 | 12 | 312 | 0
000000034445 | Нет | 000000034445Поверка | Поверка | Тонометр |  |  | Диапазон измерений: в полном объеме, погрешность и (или) неопределенность (класс, разряд): в соответствии с описанием типа | в соответствии с описанием типа | Нет | 312 | 01.01.2024 0:00:00 | 12 | 312 | 0
000000034445 | Нет | 000000034445Поверка выезд | Поверка выезд | Тонометр |  |  | Диапазон измерений: в полном объеме, погрешность и (или) неопределенность (класс, разряд): в соответствии с описанием типа | в соответствии с описанием типа | Нет | 312 | 04.09.2024 0:00:00 | 12 | #N/A | #N/A
000000048157 | Нет | 000000048157Калибровка | Калибровка | Тонометры автоматические | ri-champion N | 70461-18 |  |  | Нет | 480 | 01.01.2024 0:00:00 | 12 | 480 | 0
000000048157 | Нет | 000000048157Калибровка выезд | Калибровка выезд | Тонометры автоматические | ri-champion N | 70461-18 |  |  | Нет | 480 | 04.09.2024 0:00:00 | 12 | #N/A | #N/A
000000048157 | Нет | 000000048157Поверка выезд | Поверка выезд | Тонометры автоматические | ri-champion N | 70461-18 |  |  | Нет | 480 | 04.09.2024 0:00:00 | 12 | #N/A | #N/A
000000048157 | Нет | 000000048157Поверка | Поверка | Тонометры автоматические | ri-champion N | 70461-18 |  |  | Нет | 480 | 01.01.2024 0:00:00 | 12 | 480 | 0
Г00000001234 |  | Г00000001234Поверка | Поверка | Тонометры автоматические настольные сетевые |  |  |  |  | Нет | 4116 | 01.01.2024 0:00:00 | 12отд | 4116 | 0
000000044252 | Нет | 000000044252Калибровка | Калибровка | Тонометры внутриглазного давления |  |  |  |  | Нет | 2832 | 01.01.2024 0:00:00 | 10 | 2832 | 0
Г00000000534 |  | Г00000000534Поверка | Поверка | Тонометры внутриглазного давления портативные |  |  |  |  | Нет | 2832 | 01.01.2024 0:00:00 | 10отд | 2832 | 0
Г00000001418 |  | Г00000001418Калибровка | Калибровка | Тонометры внутриглазного давления портативные (К) |  |  |  |  | Нет | 2832 | 01.01.2024 0:00:00 | 10отд | 2832 | 0
000000023694 | Нет | 000000023694Поверка | Поверка | Тонометры внутриглазного давления через веко цифровые портативные | ТГДц-01 ПРА | 17909-08 |  |  | Нет | 2832 | 01.01.2024 0:00:00 | 10 | 2832 | 0
000000023695 | Нет | 000000023695Поверка | Поверка | Тонометры внутриглазного давления через веко цифровые портативные | ТГДц-01ПРА | 17909-98 |  |  | Нет | 2832 | 01.01.2024 0:00:00 | 10 | 2832 | 0
000000049539 | Нет | 000000049539Поверка выезд | Поверка выезд | Тонометры медицинские | ONETRAK мод. U80EH-BT | 67331-17 |  |  | Нет | 480 | 04.09.2024 0:00:00 | 12 | #N/A | #N/A
000000049539 | Нет | 000000049539Калибровка выезд | Калибровка выезд | Тонометры медицинские | ONETRAK мод. U80EH-BT | 67331-17 |  |  | Нет | 480 | 04.09.2024 0:00:00 | 12 | #N/A | #N/A
000000049539 | Нет | 000000049539Калибровка | Калибровка | Тонометры медицинские | ONETRAK мод. U80EH-BT | 67331-17 |  |  | Нет | 480 | 01.01.2024 0:00:00 | 12 | 480 | 0
000000049539 | Нет | 000000049539Поверка | Поверка | Тонометры медицинские | ONETRAK мод. U80EH-BT | 67331-17 |  |  | Нет | 480 | 01.01.2024 0:00:00 | 12 | 480 | 0
000000039025 | Нет | 000000039025Поверка выезд | Поверка выезд | Тонометры медицинские с речевым выходом | BL-W928 | 68040-17 | Диапазон измерений: давление и частота пульса в полном объеме, погрешность и (или) неопределенность (класс, разряд): в соответствии с описанием типа | в соответствии с описанием типа | Нет | 480 | 04.09.2024 0:00:00 | 12 | #N/A | #N/A
000000039025 | Нет | 000000039025Калибровка | Калибровка | Тонометры медицинские с речевым выходом | BL-W928 | 68040-17 | Диапазон измерений: давление и частота пульса в полном объеме, погрешность и (или) неопределенность (класс, разряд): в соответствии с описанием типа | в соответствии с описанием типа | Нет | 480 | 01.01.2024 0:00:00 | 12 | 480 | 0
000000039025 | Нет | 000000039025Калибровка выезд | Калибровка выезд | Тонометры медицинские с речевым выходом | BL-W928 | 68040-17 | Диапазон измерений: давление и частота пульса в полном объеме, погрешность и (или) неопределенность (класс, разряд): в соответствии с описанием типа | в соответствии с описанием типа | Нет | 480 | 04.09.2024 0:00:00 | 12 | #N/A | #N/A
000000039025 | Нет | 000000039025Поверка | Поверка | Тонометры медицинские с речевым выходом | BL-W928 | 68040-17 | Диапазон измерений: давление и частота пульса в полном объеме, погрешность и (или) неопределенность (класс, разряд): в соответствии с описанием типа | в соответствии с описанием типа | Нет | 480 | 01.01.2024 0:00:00 | 12 | 480 | 0
000000049540 | Нет | 000000049540Калибровка выезд | Калибровка выезд | Тонометры медицинские цифровые | CH-452, CH-452 AC, CH-453, CH-453 AC, CH-456, CH-605, CH-617, CH-618, CH-650, CH-657 | 54550-13 |  |  | Нет | 480 | 04.09.2024 0:00:00 | 12 | #N/A | #N/A
000000049540 | Нет | 000000049540Калибровка | Калибровка | Тонометры медицинские цифровые | CH-452, CH-452 AC, CH-453, CH-453 AC, CH-456, CH-605, CH-617, CH-618, CH-650, CH-657 | 54550-13 |  |  | Нет | 480 | 01.01.2024 0:00:00 | 12 | 480 | 0
000000049540 | Нет | 000000049540Поверка выезд | Поверка выезд | Тонометры медицинские цифровые | CH-452, CH-452 AC, CH-453, CH-453 AC, CH-456, CH-605, CH-617, CH-618, CH-650, CH-657 | 54550-13 |  |  | Нет | 480 | 04.09.2024 0:00:00 | 12 | #N/A | #N/A
000000049540 | Нет | 000000049540Поверка | Поверка | Тонометры медицинские цифровые | CH-452, CH-452 AC, CH-453, CH-453 AC, CH-456, CH-605, CH-617, CH-618, CH-650, CH-657 | 54550-13 |  |  | Нет | 480 | 01.01.2024 0:00:00 | 12 | 480 | 0
000000048158 | Нет | 000000048158Поверка выезд | Поверка выезд | Тонометры механические | R1-shock proof, minimus II, minimus III, precisa N, e-mega, ri-san, exacta, sphygmotensiophone, big ben, babyphon, sanaphon | 71163-18 |  |  | Нет | 312 | 04.09.2024 0:00:00 | 12 | #N/A | #N/A
000000048158 | Нет | 000000048158Калибровка выезд | Калибровка выезд | Тонометры механические | R1-shock proof, minimus II, minimus III, precisa N, e-mega, ri-san, exacta, sphygmotensiophone, big ben, babyphon, sanaphon | 71163-18 |  |  | Нет | 312 | 04.09.2024 0:00:00 | 12 | #N/A | #N/A
000000048158 | Нет | 000000048158Калибровка | Калибровка | Тонометры механические | R1-shock proof, minimus II, minimus III, precisa N, e-mega, ri-san, exacta, sphygmotensiophone, big ben, babyphon, sanaphon | 71163-18 |  |  | Нет | 312 | 01.01.2024 0:00:00 | 12 | 312 | 0
000000048158 | Нет | 000000048158Поверка | Поверка | Тонометры механические | R1-shock proof, minimus II, minimus III, precisa N, e-mega, ri-san, exacta, sphygmotensiophone, big ben, babyphon, sanaphon | 71163-18 |  |  | Нет | 312 | 01.01.2024 0:00:00 | 12 | 312 | 0
000000050078 | Нет | 000000050078Калибровка выезд | Калибровка выезд | Тонометры механические | Riester | 51067-12 |  |  | Нет | 312 | 04.09.2024 0:00:00 | 35 | #N/A | #N/A
000000050078 | Нет | 000000050078Калибровка | Калибровка | Тонометры механические | Riester | 51067-12 |  |  | Нет | 312 | 01.01.2024 0:00:00 | 35 | 312 | 0
000000050078 | Нет | 000000050078Поверка | Поверка | Тонометры механические | Riester | 51067-12 |  |  | Нет | 312 | 01.01.2024 0:00:00 | 35 | 312 | 0
000000050078 | Нет | 000000050078Поверка выезд | Поверка выезд | Тонометры механические | Riester | 51067-12 |  |  | Нет | 312 | 04.09.2024 0:00:00 | 35 | #N/A | #N/A
000000038838 | Нет | 000000038838Калибровка выезд | Калибровка выезд | Тонометры механические медицинские | Armed | 56585-14 | Диапазон измерений: в полном объеме, погрешность и (или) неопределенность (класс, разряд): в соответствии с описанием типа | в соответствии с описанием типа | Нет | 312 | 04.09.2024 0:00:00 | 35 | #N/A | #N/A
000000038838 | Нет | 000000038838Калибровка | Калибровка | Тонометры механические медицинские | Armed | 56585-14 | Диапазон измерений: в полном объеме, погрешность и (или) неопределенность (класс, разряд): в соответствии с описанием типа | в соответствии с описанием типа | Нет | 312 | 01.01.2024 0:00:00 | 35 | 312 | 0
000000038838 | Нет | 000000038838Поверка выезд | Поверка выезд | Тонометры механические медицинские | Armed | 56585-14 | Диапазон измерений: в полном объеме, погрешность и (или) неопределенность (класс, разряд): в соответствии с описанием типа | в соответствии с описанием типа | Нет | 312 | 04.09.2024 0:00:00 | 35 | #N/A | #N/A
000000038838 | Нет | 000000038838Поверка | Поверка | Тонометры механические медицинские | Armed | 56585-14 | Диапазон измерений: в полном объеме, погрешность и (или) неопределенность (класс, разряд): в соответствии с описанием типа | в соответствии с описанием типа | Нет | 312 | 01.01.2024 0:00:00 | 35 | 312 | 0
000000005730 | Нет | 000000005730Поверка | Поверка | Тонометры офтальмологические автоматические бесконтактные | Reichert 7 | 53605-13 |  |  | Нет | 15594 | 01.01.2024 0:00:00 | 10 | 15594 | 0
000000005738 | Нет | 000000005738Поверка | Поверка | Тонометры офтальмологические автоматические бесконтактные | HNT-7000 | 53606-13 |  |  | Нет | 15594 | 01.01.2024 0:00:00 | 10 | 15594 | 0
Г00000000535 |  | Г00000000535Поверка | Поверка | Тонометры офтальмологические автоматические бесконтактные |  |  |  |  | Нет | 15594 | 01.01.2024 0:00:00 | 10отд | 15594 | 0
Г00000001419 |  | Г00000001419Калибровка | Калибровка | Тонометры офтальмологические автоматические бесконтактные (К) |  |  |  |  | Нет | 15594 | 01.01.2024 0:00:00 | 10отд | 15594 | 0
000000044251 | Нет | 000000044251Калибровка | Калибровка | Тонометры офтальмологические бесконтактные |  |  |  |  | Нет | 15594 | 01.01.2024 0:00:00 | 10 | 15594 | 0
000000023696 | Нет | 000000023696Поверка | Поверка | Тонометры-тонографы глазные цифровые | ТНЦ-100 | 12426-90 |  |  | Нет | 2832 | 01.01.2024 0:00:00 | 10 | 2832 | 0
000000007963 | Нет | 000000007963Поверка выезд | Поверка выезд | Тонометры-тонографы ТНЦ 100 |  |  |  |  | Нет | 2343 | 01.01.2023 0:00:00 | 10 | 2343 | 0
000000007963 | Нет | 000000007963Поверка | Поверка | Тонометры-тонографы ТНЦ 100 |  |  |  |  | Нет | 2124 | 01.01.2023 0:00:00 | 10 | 2124 | 0
000000007963 | Нет | 000000007963Калибровка | Калибровка | Тонометры-тонографы ТНЦ 100 |  |  |  |  | Нет | 2124 | 01.01.2023 0:00:00 | 10 | 2124 | 0
000000007966 | Нет | 000000007966Калибровка | Калибровка | Тонометры-тонографы ТНЦ 100С |  |  |  |  | Нет | 2124 | 01.01.2023 0:00:00 | 10 | 2124 | 0
000000007966 | Нет | 000000007966Поверка выезд | Поверка выезд | Тонометры-тонографы ТНЦ 100С |  |  |  |  | Нет | 2343 | 01.01.2023 0:00:00 | 10 | 2343 | 0
000000007966 | Нет | 000000007966Поверка | Поверка | Тонометры-тонографы ТНЦ 100С |  |  |  |  | Нет | 2124 | 01.01.2023 0:00:00 | 10 | 2124 | 0
Г00000000632 |  | Г00000000632Калибровка выезд | Калибровка выезд | ТПУ двунаправленные |  |  |  |  | Нет | 32922 | 01.01.2024 0:00:00 | 12отд | 32922 | 0
Г00000000632 |  | Г00000000632Поверка выезд | Поверка выезд | ТПУ двунаправленные |  |  |  |  | Нет | 32922 | 01.01.2024 0:00:00 | 12отд | 32922 | 0
000000039354 | Нет | 000000039354Калибровка | Калибровка | Транспортир-угломер 180 |  |  |  |  | Нет | 282 | 01.01.2024 0:00:00 | 10 | 282 | 0
000000027567 | Нет | 000000027567Калибровка выезд | Калибровка выезд | Трансформатор напряжения | ЗНОЛ-35 |  | Диапазон измерений: 35кВ 50 Гц, погрешность и (или) неопределенность (класс, разряд): КТ 0,2 | КТ 0,2 | Нет | 9456 | 01.01.2024 0:00:00 | 11 | 9456 | 0
000000027567 | Нет | 000000027567Поверка выезд | Поверка выезд | Трансформатор напряжения | ЗНОЛ-35 |  | Диапазон измерений: 35кВ 50 Гц, погрешность и (или) неопределенность (класс, разряд): КТ 0,2 | КТ 0,2 | Нет | 9456 | 01.01.2024 0:00:00 | 11 | 9456 | 0
000000050496 | Нет | 000000050496Калибровка выезд | Калибровка выезд | Трансформатор напряжения | ЗНГА-110 | 52062-12 |  |  | Нет | 33852 | 01.01.2024 0:00:00 | 11 | 33852 | 0
000000050496 | Нет | 000000050496Поверка выезд | Поверка выезд | Трансформатор напряжения | ЗНГА-110 | 52062-12 |  |  | Нет | 33852 | 01.01.2024 0:00:00 | 11 | 33852 | 0
000000052330 | Нет | 000000052330Калибровка выезд | Калибровка выезд | Трансформатор напряжения | НКФ-110 | 26452-06 |  |  | Нет | 33852 | 01.01.2024 0:00:00 | 11 | 33852 | 0
000000052330 | Нет | 000000052330Поверка выезд | Поверка выезд | Трансформатор напряжения | НКФ-110 | 26452-06 |  |  | Нет | 33852 | 01.01.2024 0:00:00 | 11 | 33852 | 0
000000002561 | Нет | 000000002561Поверка | Поверка | Трансформатор напряжения измерительный лабораторный незаземляемый | НЛЛ | 34035-07 |  |  | Нет | 21348 | 01.01.2024 0:00:00 | 11 | 21348 | 0
000000002561 | Нет | 000000002561Поверка выезд | Поверка выезд | Трансформатор напряжения измерительный лабораторный незаземляемый | НЛЛ | 34035-07 |  |  | Нет | 22416 | 01.01.2024 0:00:00 | 11 | 22416 | 0
Г00000001215 |  | Г00000001215Поверка выезд | Поверка выезд | Трансформатор напряжения однофазный (до 10 кВ, 1 специалист) |  |  |  |  | Нет | 4554 | 01.01.2024 0:00:00 | 11отд | 4554 | 0
Г00000001215 |  | Г00000001215Калибровка | Калибровка | Трансформатор напряжения однофазный (до 10 кВ, 1 специалист) |  |  |  |  | Нет | 4554 | 01.01.2024 0:00:00 | 11отд | 4554 | 0
Г00000001215 |  | Г00000001215Калибровка выезд | Калибровка выезд | Трансформатор напряжения однофазный (до 10 кВ, 1 специалист) |  |  |  |  | Нет | 4554 | 01.01.2024 0:00:00 | 11отд | 4554 | 0
Г00000001215 |  | Г00000001215Поверка | Поверка | Трансформатор напряжения однофазный (до 10 кВ, 1 специалист) |  |  |  |  | Нет | 4554 | 01.01.2024 0:00:00 | 11отд | 4554 | 0
Г00000001217 |  | Г00000001217Калибровка выезд | Калибровка выезд | Трансформатор напряжения однофазный (до 10 кВ, на месте установки, 2 специалиста) |  |  |  |  | Нет | 8136 | 01.01.2024 0:00:00 | 11отд | 8136 | 0
Г00000001217 |  | Г00000001217Поверка выезд | Поверка выезд | Трансформатор напряжения однофазный (до 10 кВ, на месте установки, 2 специалиста) |  |  |  |  | Нет | 8136 | 01.01.2024 0:00:00 | 11отд | 8136 | 0
Г00000001224 |  | Г00000001224Калибровка выезд | Калибровка выезд | Трансформатор напряжения однофазный (до 220 кВ, на месте установки, 2 специалиста) |  |  |  |  | Нет | 33852 | 01.01.2024 0:00:00 | 11отд | 33852 | 0
Г00000001224 |  | Г00000001224Поверка выезд | Поверка выезд | Трансформатор напряжения однофазный (до 220 кВ, на месте установки, 2 специалиста) |  |  |  |  | Нет | 33852 | 01.01.2024 0:00:00 | 11отд | 33852 | 0
Г00000001219 |  | Г00000001219Поверка | Поверка | Трансформатор напряжения однофазный (до 35 кВ, 1 специалист) |  |  |  |  | Нет | 6900 | 01.01.2024 0:00:00 | 11отд | 6900 | 0
Г00000001219 |  | Г00000001219Калибровка выезд | Калибровка выезд | Трансформатор напряжения однофазный (до 35 кВ, 1 специалист) |  |  |  |  | Нет | 6900 | 01.01.2024 0:00:00 | 11отд | 6900 | 0
Г00000001219 |  | Г00000001219Поверка выезд | Поверка выезд | Трансформатор напряжения однофазный (до 35 кВ, 1 специалист) |  |  |  |  | Нет | 6900 | 01.01.2024 0:00:00 | 11отд | 6900 | 0
Г00000001219 |  | Г00000001219Калибровка | Калибровка | Трансформатор напряжения однофазный (до 35 кВ, 1 специалист) |  |  |  |  | Нет | 6900 | 01.01.2024 0:00:00 | 11отд | 6900 | 0
Г00000001220 |  | Г00000001220Поверка выезд | Поверка выезд | Трансформатор напряжения однофазный (до 35 кВ, на месте установки, 2 специалиста) |  |  |  |  | Нет | 9456 | 01.01.2024 0:00:00 | 11отд | 9456 | 0
Г00000001220 |  | Г00000001220Калибровка выезд | Калибровка выезд | Трансформатор напряжения однофазный (до 35 кВ, на месте установки, 2 специалиста) |  |  |  |  | Нет | 9456 | 01.01.2024 0:00:00 | 11отд | 9456 | 0
Г00000001216 |  | Г00000001216Поверка выезд | Поверка выезд | Трансформатор напряжения трёхфазный (до 10 кВ, 1 специалист) |  |  |  |  | Нет | 7182 | 01.01.2024 0:00:00 | 11отд | 7182 | 0
Г00000001216 |  | Г00000001216Калибровка | Калибровка | Трансформатор напряжения трёхфазный (до 10 кВ, 1 специалист) |  |  |  |  | Нет | 7182 | 01.01.2024 0:00:00 | 11отд | 7182 | 0
Г00000001216 |  | Г00000001216Калибровка выезд | Калибровка выезд | Трансформатор напряжения трёхфазный (до 10 кВ, 1 специалист) |  |  |  |  | Нет | 7182 | 01.01.2024 0:00:00 | 11отд | 7182 | 0
Г00000001216 |  | Г00000001216Поверка | Поверка | Трансформатор напряжения трёхфазный (до 10 кВ, 1 специалист) |  |  |  |  | Нет | 7182 | 01.01.2024 0:00:00 | 11отд | 7182 | 0
Г00000001218 |  | Г00000001218Поверка выезд | Поверка выезд | Трансформатор напряжения трёхфазный (до 10 кВ,на месте установки, 2 специалиста) |  |  |  |  | Нет | 12138 | 01.01.2024 0:00:00 | 11отд | 12138 | 0
Г00000001218 |  | Г00000001218Калибровка выезд | Калибровка выезд | Трансформатор напряжения трёхфазный (до 10 кВ,на месте установки, 2 специалиста) |  |  |  |  | Нет | 12138 | 01.01.2024 0:00:00 | 11отд | 12138 | 0
Г00000001221 |  | Г00000001221Поверка | Поверка | Трансформатор напряжения трёхфазный (до 35 кВ, 1 специалист) |  |  |  |  | Нет | 10548 | 01.01.2024 0:00:00 | 11отд | 10548 | 0
Г00000001221 |  | Г00000001221Калибровка | Калибровка | Трансформатор напряжения трёхфазный (до 35 кВ, 1 специалист) |  |  |  |  | Нет | 10548 | 01.01.2024 0:00:00 | 11отд | 10548 | 0
Г00000001221 |  | Г00000001221Калибровка выезд | Калибровка выезд | Трансформатор напряжения трёхфазный (до 35 кВ, 1 специалист) |  |  |  |  | Нет | 10548 | 01.01.2024 0:00:00 | 11отд | 10548 | 0
Г00000001221 |  | Г00000001221Поверка выезд | Поверка выезд | Трансформатор напряжения трёхфазный (до 35 кВ, 1 специалист) |  |  |  |  | Нет | 10548 | 01.01.2024 0:00:00 | 11отд | 10548 | 0
Г00000001222 |  | Г00000001222Поверка выезд | Поверка выезд | Трансформатор напряжения трёхфазный (до 35 кВ, на месте установки, 2 специалиста) |  |  |  |  | Нет | 13014 | 01.01.2024 0:00:00 | 11отд | 13014 | 0
Г00000001222 |  | Г00000001222Калибровка выезд | Калибровка выезд | Трансформатор напряжения трёхфазный (до 35 кВ, на месте установки, 2 специалиста) |  |  |  |  | Нет | 13014 | 01.01.2024 0:00:00 | 11отд | 13014 | 0
000000006542 | Нет | 000000006542Калибровка выезд | Калибровка выезд | Трансформатор тока | ТЛП-10 | 30709-07 |  |  | Нет | 7278 | 01.01.2024 0:00:00 | 11 | 7278 | 0
000000006542 | Нет | 000000006542Поверка выезд | Поверка выезд | Трансформатор тока | ТЛП-10 | 30709-07 |  |  | Нет | 7278 | 01.01.2024 0:00:00 | 11 | 7278 | 0
000000018334 | Нет | 000000018334Калибровка | Калибровка | Трансформатор тока | И561 |  |  |  | Нет | 7212 | 01.01.2024 0:00:00 | 11 | 7212 | 0
000000018334 | Нет | 000000018334Калибровка выезд | Калибровка выезд | Трансформатор тока | И561 |  |  |  | Нет | 7572 | 01.01.2024 0:00:00 | 11 | 7572 | 0
000000036053 | Нет | 000000036053Калибровка выезд | Калибровка выезд | Трансформатор тока | ТЛП-10 | 30709-08 |  |  | Нет | 7278 | 01.01.2024 0:00:00 | 11 | 7278 | 0
000000036053 | Нет | 000000036053Поверка выезд | Поверка выезд | Трансформатор тока | ТЛП-10 | 30709-08 |  |  | Нет | 7278 | 01.01.2024 0:00:00 | 11 | 7278 | 0
000000045319 | Нет | 000000045319Поверка выезд | Поверка выезд | Трансформатор тока | ТЛП-10 | 30709-11 |  |  | Нет | 7278 | 01.01.2024 0:00:00 | 11 | 7278 | 0
000000045319 | Нет | 000000045319Калибровка выезд | Калибровка выезд | Трансформатор тока | ТЛП-10 | 30709-11 |  |  | Нет | 7278 | 01.01.2024 0:00:00 | 11 | 7278 | 0
000000050486 | Нет | 000000050486Калибровка выезд | Калибровка выезд | Трансформатор тока | ТГФМ-110 | 52261-12 |  |  | Нет | 29718 | 01.01.2024 0:00:00 | 11 | 29718 | 0
000000050486 | Нет | 000000050486Поверка выезд | Поверка выезд | Трансформатор тока | ТГФМ-110 | 52261-12 |  |  | Нет | 29718 | 01.01.2024 0:00:00 | 11 | 29718 | 0
000000051664 | Нет | 000000051664Поверка выезд | Поверка выезд | Трансформатор тока | ТЛП-10 | 30709-06 |  |  | Нет | 7278 | 01.01.2024 0:00:00 | 11 | 7278 | 0
000000051664 | Нет | 000000051664Калибровка выезд | Калибровка выезд | Трансформатор тока | ТЛП-10 | 30709-06 |  |  | Нет | 7278 | 01.01.2024 0:00:00 | 11 | 7278 | 0
000000051768 | Нет | 000000051768Поверка выезд | Поверка выезд | Трансформатор тока | ТПОЛ 10 | 1261-02 |  |  | Нет | 7278 | 01.01.2024 0:00:00 | 11 | 7278 | 0
000000051768 | Нет | 000000051768Калибровка выезд | Калибровка выезд | Трансформатор тока | ТПОЛ 10 | 1261-02 |  |  | Нет | 7278 | 01.01.2024 0:00:00 | 11 | 7278 | 0
000000051769 | Нет | 000000051769Поверка выезд | Поверка выезд | Трансформатор тока | ТПЛ-10-М | 22192-03 |  |  | Нет | 7278 | 01.01.2024 0:00:00 | 11 | 7278 | 0
000000051769 | Нет | 000000051769Калибровка выезд | Калибровка выезд | Трансформатор тока | ТПЛ-10-М | 22192-03 |  |  | Нет | 7278 | 01.01.2024 0:00:00 | 11 | 7278 | 0
000000052416 | Нет | 000000052416Поверка выезд | Поверка выезд | Трансформатор тока | ТТН, ТТН-Ш, ТРН | 58465-14 |  |  | Нет | 2064 | 01.01.2024 0:00:00 | 11 | 2064 | 0
000000052416 | Нет | 000000052416Калибровка выезд | Калибровка выезд | Трансформатор тока | ТТН, ТТН-Ш, ТРН | 58465-14 |  |  | Нет | 2064 | 01.01.2024 0:00:00 | 11 | 2064 | 0
000000052635 | Нет | 000000052635Поверка выезд | Поверка выезд | Трансформатор тока | ТЛМ-10 | 48923-12 |  |  | Нет | 7278 | 01.01.2024 0:00:00 | 11 | 7278 | 0
000000052635 | Нет | 000000052635Калибровка выезд | Калибровка выезд | Трансформатор тока | ТЛМ-10 | 48923-12 |  |  | Нет | 7278 | 01.01.2024 0:00:00 | 11 | 7278 | 0
000000053004 | Нет | 000000053004Калибровка выезд | Калибровка выезд | Трансформатор тока | ТШН-0,66 УТ3 | 3728-99 |  |  | Нет | 2064 | 01.01.2024 0:00:00 | 11 | 2064 | 0
000000053004 | Нет | 000000053004Поверка выезд | Поверка выезд | Трансформатор тока | ТШН-0,66 УТ3 | 3728-99 |  |  | Нет | 2064 | 01.01.2024 0:00:00 | 11 | 2064 | 0
Г00000001207 |  | Г00000001207Калибровка выезд | Калибровка выезд | Трансформатор тока (в цепях с напряжением до 0,66 кВ, 1 специалист) |  |  |  |  | Нет | 1152 | 01.01.2024 0:00:00 | 11отд | 1152 | 0
Г00000001207 |  | Г00000001207Калибровка | Калибровка | Трансформатор тока (в цепях с напряжением до 0,66 кВ, 1 специалист) |  |  |  |  | Нет | 1152 | 01.01.2024 0:00:00 | 11отд | 1152 | 0
Г00000001207 |  | Г00000001207Поверка | Поверка | Трансформатор тока (в цепях с напряжением до 0,66 кВ, 1 специалист) |  |  |  |  | Нет | 1152 | 01.01.2024 0:00:00 | 11отд | 1152 | 0
Г00000001207 |  | Г00000001207Поверка выезд | Поверка выезд | Трансформатор тока (в цепях с напряжением до 0,66 кВ, 1 специалист) |  |  |  |  | Нет | 1152 | 01.01.2024 0:00:00 | 11отд | 1152 | 0
Г00000001208 |  | Г00000001208Калибровка выезд | Калибровка выезд | Трансформатор тока (в цепях с напряжением до 0,66 кВ, на месте установки, 2 специалиста) |  |  |  |  | Нет | 2064 | 01.01.2024 0:00:00 | 11отд | 2064 | 0
Г00000001208 |  | Г00000001208Поверка выезд | Поверка выезд | Трансформатор тока (в цепях с напряжением до 0,66 кВ, на месте установки, 2 специалиста) |  |  |  |  | Нет | 2064 | 01.01.2024 0:00:00 | 11отд | 2064 | 0
Г00000001209 |  | Г00000001209Калибровка | Калибровка | Трансформатор тока (в цепях с напряжением до 10 кВ, 1 специалист) |  |  |  |  | Нет | 4410 | 01.01.2024 0:00:00 | 11отд | 4410 | 0
Г00000001209 |  | Г00000001209Поверка | Поверка | Трансформатор тока (в цепях с напряжением до 10 кВ, 1 специалист) |  |  |  |  | Нет | 4410 | 01.01.2024 0:00:00 | 11отд | 4410 | 0
Г00000001209 |  | Г00000001209Калибровка выезд | Калибровка выезд | Трансформатор тока (в цепях с напряжением до 10 кВ, 1 специалист) |  |  |  |  | Нет | 4410 | 01.01.2024 0:00:00 | 11отд | 4410 | 0
Г00000001209 |  | Г00000001209Поверка выезд | Поверка выезд | Трансформатор тока (в цепях с напряжением до 10 кВ, 1 специалист) |  |  |  |  | Нет | 4410 | 01.01.2024 0:00:00 | 11отд | 4410 | 0
Г00000001210 |  | Г00000001210Поверка выезд | Поверка выезд | Трансформатор тока (в цепях с напряжением до 10 кВ, на месте установки, 2 специалиста) |  |  |  |  | Нет | 7278 | 01.01.2024 0:00:00 | 11отд | 7278 | 0
Г00000001210 |  | Г00000001210Калибровка выезд | Калибровка выезд | Трансформатор тока (в цепях с напряжением до 10 кВ, на месте установки, 2 специалиста) |  |  |  |  | Нет | 7278 | 01.01.2024 0:00:00 | 11отд | 7278 | 0
Г00000001211 |  | Г00000001211Калибровка | Калибровка | Трансформатор тока (в цепях с напряжением до 35 кВ, 1 специалист) |  |  |  |  | Нет | 5700 | 01.01.2024 0:00:00 | 11отд | 5700 | 0
Г00000001211 |  | Г00000001211Поверка | Поверка | Трансформатор тока (в цепях с напряжением до 35 кВ, 1 специалист) |  |  |  |  | Нет | 5700 | 01.01.2024 0:00:00 | 11отд | 5700 | 0
Г00000001211 |  | Г00000001211Поверка выезд | Поверка выезд | Трансформатор тока (в цепях с напряжением до 35 кВ, 1 специалист) |  |  |  |  | Нет | 5700 | 01.01.2024 0:00:00 | 11отд | 5700 | 0
Г00000001211 |  | Г00000001211Калибровка выезд | Калибровка выезд | Трансформатор тока (в цепях с напряжением до 35 кВ, 1 специалист) |  |  |  |  | Нет | 5700 | 01.01.2024 0:00:00 | 11отд | 5700 | 0
Г00000001212 |  | Г00000001212Поверка выезд | Поверка выезд | Трансформатор тока (в цепях с напряжением до 35 кВ, на месте установки, 2 специалиста) |  |  |  |  | Нет | 8232 | 01.01.2024 0:00:00 | 11отд | 8232 | 0
Г00000001212 |  | Г00000001212Калибровка выезд | Калибровка выезд | Трансформатор тока (в цепях с напряжением до 35 кВ, на месте установки, 2 специалиста) |  |  |  |  | Нет | 8232 | 01.01.2024 0:00:00 | 11отд | 8232 | 0
Г00000001213 |  | Г00000001213Калибровка выезд | Калибровка выезд | Трансформатор тока (в цепях с напряжением до 500 кВ, 1 специалист) |  |  |  |  | Нет | 13014 | 01.01.2024 0:00:00 | 11отд | 13014 | 0
Г00000001213 |  | Г00000001213Поверка | Поверка | Трансформатор тока (в цепях с напряжением до 500 кВ, 1 специалист) |  |  |  |  | Нет | 13014 | 01.01.2024 0:00:00 | 11отд | 13014 | 0
Г00000001213 |  | Г00000001213Поверка выезд | Поверка выезд | Трансформатор тока (в цепях с напряжением до 500 кВ, 1 специалист) |  |  |  |  | Нет | 13014 | 01.01.2024 0:00:00 | 11отд | 13014 | 0
Г00000001213 |  | Г00000001213Калибровка | Калибровка | Трансформатор тока (в цепях с напряжением до 500 кВ, 1 специалист) |  |  |  |  | Нет | 13014 | 01.01.2024 0:00:00 | 11отд | 13014 | 0
Г00000001214 |  | Г00000001214Поверка выезд | Поверка выезд | Трансформатор тока (в цепях с напряжением до 500 кВ, на месте установки, 2 специалиста) |  |  |  |  | Нет | 29718 | 01.01.2024 0:00:00 | 11отд | 29718 | 0
Г00000001214 |  | Г00000001214Калибровка выезд | Калибровка выезд | Трансформатор тока (в цепях с напряжением до 500 кВ, на месте установки, 2 специалиста) |  |  |  |  | Нет | 29718 | 01.01.2024 0:00:00 | 11отд | 29718 | 0
000000018325 | Нет | 000000018325Поверка выезд | Поверка выезд | Трансформаторы | НОМ-10 | 363-49 |  |  | Нет | 12138 | 01.01.2024 0:00:00 | 11 | 12138 | 0
000000003627 | Нет | 000000003627Поверка выезд | Поверка выезд | Трансформаторы напряжения | НАМИТ-10 | 16687-02 |  |  | Нет | 12138 | 01.01.2024 0:00:00 | 11 | 12138 | 0
000000003627 | Нет | 000000003627Калибровка выезд | Калибровка выезд | Трансформаторы напряжения | НАМИТ-10 | 16687-02 |  |  | Нет | 12138 | 01.01.2024 0:00:00 | 11 | 12138 | 0
000000003634 | Нет | 000000003634Калибровка выезд | Калибровка выезд | Трансформаторы напряжения | ЗНОМ-35-65 | 912-70 |  |  | Нет | 9456 | 01.01.2024 0:00:00 | 11 | 9456 | 0
000000003634 | Нет | 000000003634Поверка выезд | Поверка выезд | Трансформаторы напряжения | ЗНОМ-35-65 | 912-70 |  |  | Нет | 9456 | 01.01.2024 0:00:00 | 11 | 9456 | 0
000000003658 | Нет | 000000003658Поверка выезд | Поверка выезд | Трансформаторы напряжения | НАМИТ-10 | 16687-02 |  |  | Нет | 7182 | 01.01.2024 0:00:00 | 11 | 7182 | 0
000000003658 | Нет | 000000003658Калибровка | Калибровка | Трансформаторы напряжения | НАМИТ-10 | 16687-02 |  |  | Нет | 7182 | 01.01.2024 0:00:00 | 11 | 7182 | 0
000000003658 | Нет | 000000003658Поверка | Поверка | Трансформаторы напряжения | НАМИТ-10 | 16687-02 |  |  | Нет | 7182 | 01.01.2024 0:00:00 | 11 | 7182 | 0
000000003658 | Нет | 000000003658Калибровка выезд | Калибровка выезд | Трансформаторы напряжения | НАМИТ-10 | 16687-02 |  |  | Нет | 7182 | 01.01.2024 0:00:00 | 11 | 7182 | 0
000000006453 | Нет | 000000006453Калибровка | Калибровка | Трансформаторы напряжения | НТМИ-6 | 380-49 |  |  | Нет | 6900 | 01.01.2024 0:00:00 | 11 | 6900 | 0
000000006461 | Нет | 000000006461Поверка выезд | Поверка выезд | Трансформаторы напряжения | ЗНОЛ-06 | 3344-72 |  |  | Нет | 8136 | 01.01.2024 0:00:00 | 11 | 8136 | 0
000000006461 | Нет | 000000006461Калибровка выезд | Калибровка выезд | Трансформаторы напряжения | ЗНОЛ-06 | 3344-72 |  |  | Нет | 8136 | 01.01.2024 0:00:00 | 11 | 8136 | 0
000000006463 | Нет | 000000006463Калибровка выезд | Калибровка выезд | Трансформаторы напряжения | НАМИ-10 | 11094-87 |  |  | Нет | 12138 | 01.01.2024 0:00:00 | 11 | 12138 | 0
000000006463 | Нет | 000000006463Поверка выезд | Поверка выезд | Трансформаторы напряжения | НАМИ-10 | 11094-87 |  |  | Нет | 12138 | 01.01.2024 0:00:00 | 11 | 12138 | 0
000000006464 | Нет | 000000006464Поверка выезд | Поверка выезд | Трансформаторы напряжения | НАМИТ-10-2 | 18178-99 |  |  | Нет | 12138 | 01.01.2024 0:00:00 | 11 | 12138 | 0
000000006464 | Нет | 000000006464Калибровка выезд | Калибровка выезд | Трансформаторы напряжения | НАМИТ-10-2 | 18178-99 |  |  | Нет | 12138 | 01.01.2024 0:00:00 | 11 | 12138 | 0
000000008226 | Нет | 000000008226Поверка выезд | Поверка выезд | Трансформаторы напряжения | НАМИ-35 УХЛ1 | 19813-09 |  |  | Нет | 13014 | 01.01.2024 0:00:00 | 11 | 13014 | 0
000000008226 | Нет | 000000008226Калибровка выезд | Калибровка выезд | Трансформаторы напряжения | НАМИ-35 УХЛ1 | 19813-09 |  |  | Нет | 13014 | 01.01.2024 0:00:00 | 11 | 13014 | 0
000000008311 | Нет | 000000008311Калибровка выезд | Калибровка выезд | Трансформаторы напряжения | ЗНОМ-35-65 | 912-70 |  |  | Нет | 6900 | 01.01.2024 0:00:00 | 11 | 6900 | 0
000000008311 | Нет | 000000008311Поверка | Поверка | Трансформаторы напряжения | ЗНОМ-35-65 | 912-70 |  |  | Нет | 6900 | 01.01.2024 0:00:00 | 11 | 6900 | 0
000000008311 | Нет | 000000008311Калибровка | Калибровка | Трансформаторы напряжения | ЗНОМ-35-65 | 912-70 |  |  | Нет | 6900 | 01.01.2024 0:00:00 | 11 | 6900 | 0
000000008311 | Нет | 000000008311Поверка выезд | Поверка выезд | Трансформаторы напряжения | ЗНОМ-35-65 | 912-70 |  |  | Нет | 6900 | 01.01.2024 0:00:00 | 11 | 6900 | 0
000000018327 | Нет | 000000018327Калибровка выезд | Калибровка выезд | Трансформаторы напряжения | НТМИ-6 У3, НТМИ-10 У3 | 51199-12 |  |  | Нет | 12138 | 01.01.2024 0:00:00 | 11 | 12138 | 0
000000018327 | Нет | 000000018327Поверка выезд | Поверка выезд | Трансформаторы напряжения | НТМИ-6 У3, НТМИ-10 У3 | 51199-12 |  |  | Нет | 12138 | 01.01.2024 0:00:00 | 11 | 12138 | 0
000000036803 | Нет | 000000036803Поверка выезд | Поверка выезд | Трансформаторы напряжения | НАМИТ-10 | 16687-13 |  |  | Нет | 12138 | 01.01.2024 0:00:00 | 11 | 12138 | 0
000000036803 | Нет | 000000036803Калибровка выезд | Калибровка выезд | Трансформаторы напряжения | НАМИТ-10 | 16687-13 |  |  | Нет | 12138 | 01.01.2024 0:00:00 | 11 | 12138 | 0
000000037925 | Нет | 000000037925Калибровка выезд | Калибровка выезд | Трансформаторы напряжения | НТМИ-6-66 | 2611-70 | Диапазон измерений: НТМИ-6-66, погрешность и (или) неопределенность (класс, разряд): в соответствии с описанием типа | в соответствии с описанием типа | Нет | 12138 | 01.01.2024 0:00:00 | 35 | 12138 | 0
000000037925 | Нет | 000000037925Поверка выезд | Поверка выезд | Трансформаторы напряжения | НТМИ-6-66 | 2611-70 | Диапазон измерений: НТМИ-6-66, погрешность и (или) неопределенность (класс, разряд): в соответствии с описанием типа | в соответствии с описанием типа | Нет | 12138 | 01.01.2024 0:00:00 | 35 | 12138 | 0
000000039057 | Нет | 000000039057Поверка выезд | Поверка выезд | Трансформаторы напряжения | НАМИТ-10 | 16687-97 |  |  | Нет | 12138 | 01.01.2024 0:00:00 | 11 | 12138 | 0
000000039057 | Нет | 000000039057Калибровка выезд | Калибровка выезд | Трансформаторы напряжения | НАМИТ-10 | 16687-97 |  |  | Нет | 12138 | 01.01.2024 0:00:00 | 11 | 12138 | 0
000000039949 | Нет | 000000039949Поверка выезд | Поверка выезд | Трансформаторы напряжения | НКФ-110 | 26452-04 |  |  | Нет | 33852 | 01.01.2024 0:00:00 | 11 | 33852 | 0
000000039949 | Нет | 000000039949Калибровка выезд | Калибровка выезд | Трансформаторы напряжения | НКФ-110 | 26452-04 |  |  | Нет | 33852 | 01.01.2024 0:00:00 | 11 | 33852 | 0
000000041117 | Нет | 000000041117Поверка выезд | Поверка выезд | Трансформаторы напряжения | НАМИТ-10 | 16687-02 |  |  | Нет | 12138 | 01.01.2024 0:00:00 | 11 | 12138 | 0
000000041117 | Нет | 000000041117Калибровка выезд | Калибровка выезд | Трансформаторы напряжения | НАМИТ-10 | 16687-02 |  |  | Нет | 12138 | 01.01.2024 0:00:00 | 11 | 12138 | 0
000000042309 | Нет | 000000042309Калибровка выезд | Калибровка выезд | Трансформаторы напряжения | ЗНОЛП | 23544-07 |  |  | Нет | 8136 | 01.01.2024 0:00:00 | 11 | 8136 | 0
000000042309 | Нет | 000000042309Поверка выезд | Поверка выезд | Трансформаторы напряжения | ЗНОЛП | 23544-07 |  |  | Нет | 8136 | 01.01.2024 0:00:00 | 11 | 8136 | 0
000000042310 | Нет | 000000042310Калибровка выезд | Калибровка выезд | Трансформаторы напряжения | ЗНОЛП | 23544-07 |  |  | Нет | 8136 | 01.01.2024 0:00:00 | 11 | 8136 | 0
000000042310 | Нет | 000000042310Поверка выезд | Поверка выезд | Трансформаторы напряжения | ЗНОЛП | 23544-07 |  |  | Нет | 8136 | 01.01.2024 0:00:00 | 11 | 8136 | 0
000000042496 | Нет | 000000042496Калибровка выезд | Калибровка выезд | Трансформаторы напряжения | НОМ-6 | 159-49 |  |  | Нет | 12138 | 01.01.2024 0:00:00 | 11 | 12138 | 0
000000042496 | Нет | 000000042496Поверка выезд | Поверка выезд | Трансформаторы напряжения | НОМ-6 | 159-49 |  |  | Нет | 12138 | 01.01.2024 0:00:00 | 11 | 12138 | 0
000000043309 | Нет | 000000043309Калибровка выезд | Калибровка выезд | Трансформаторы напряжения | НТМК-10 | 355-49 |  |  | Нет | 12138 | 01.01.2024 0:00:00 | 11 | 12138 | 0
000000043309 | Нет | 000000043309Поверка выезд | Поверка выезд | Трансформаторы напряжения | НТМК-10 | 355-49 |  |  | Нет | 12138 | 01.01.2024 0:00:00 | 11 | 12138 | 0
000000044459 | Нет | 000000044459Поверка выезд | Поверка выезд | Трансформаторы напряжения | НАМИ-220 УХЛ1 | 20344-05 |  |  | Нет | 33852 | 01.01.2024 0:00:00 | 11 | 33852 | 0
000000044459 | Нет | 000000044459Калибровка выезд | Калибровка выезд | Трансформаторы напряжения | НАМИ-220 УХЛ1 | 20344-05 |  |  | Нет | 33852 | 01.01.2024 0:00:00 | 11 | 33852 | 0
000000044874 | Нет | 000000044874Калибровка выезд | Калибровка выезд | Трансформаторы напряжения | ЗНОЛ-НТЗ-6, ЗНОЛ-НТЗ-10, ЗНОЛ-НТЗ-20, ЗНОЛ-НТЗ-35, ЗНОЛП-НТЗ-6, ЗНОЛП-НТЗ-10, ЗНОЛП-НТЗ-20, ЗНОЛП-НТЗ-35 | 51676-12 |  |  | Нет | 8136 | 01.01.2024 0:00:00 | 11 | 8136 | 0
000000044874 | Нет | 000000044874Поверка выезд | Поверка выезд | Трансформаторы напряжения | ЗНОЛ-НТЗ-6, ЗНОЛ-НТЗ-10, ЗНОЛ-НТЗ-20, ЗНОЛ-НТЗ-35, ЗНОЛП-НТЗ-6, ЗНОЛП-НТЗ-10, ЗНОЛП-НТЗ-20, ЗНОЛП-НТЗ-35 | 51676-12 |  |  | Нет | 8136 | 01.01.2024 0:00:00 | 11 | 8136 | 0
000000045509 | Нет | 000000045509Калибровка выезд | Калибровка выезд | Трансформаторы напряжения | НТМИ-6, НТМИ-10, НТМИ-18 (г.Москва); НТМИ-6 (г.Хмельницкий); НТМИ-10 (г.Ленинград, г.Благовещенск) | 831-53 |  |  | Нет | 12138 | 01.01.2024 0:00:00 | 35 | 12138 | 0
000000045509 | Нет | 000000045509Поверка выезд | Поверка выезд | Трансформаторы напряжения | НТМИ-6, НТМИ-10, НТМИ-18 (г.Москва); НТМИ-6 (г.Хмельницкий); НТМИ-10 (г.Ленинград, г.Благовещенск) | 831-53 |  |  | Нет | 12138 | 01.01.2024 0:00:00 | 35 | 12138 | 0
000000047667 | Нет | 000000047667Поверка выезд | Поверка выезд | Трансформаторы напряжения | ЗНОМ-15-63 | 1593-70 |  |  | Нет | 8136 | 01.01.2024 0:00:00 | 11 | 8136 | 0
000000047667 | Нет | 000000047667Калибровка выезд | Калибровка выезд | Трансформаторы напряжения | ЗНОМ-15-63 | 1593-70 |  |  | Нет | 8136 | 01.01.2024 0:00:00 | 11 | 8136 | 0
000000047994 | Нет | 000000047994Поверка выезд | Поверка выезд | Трансформаторы напряжения | ЗНОЛ-ЭК-10, ЗНОЛП-ЭК-10, ЗНОЛ-ЭК-15 | 47583-11 |  |  | Нет | 8136 | 01.01.2024 0:00:00 | 11 | 8136 | 0
000000047994 | Нет | 000000047994Калибровка выезд | Калибровка выезд | Трансформаторы напряжения | ЗНОЛ-ЭК-10, ЗНОЛП-ЭК-10, ЗНОЛ-ЭК-15 | 47583-11 |  |  | Нет | 8136 | 01.01.2024 0:00:00 | 11 | 8136 | 0
000000048140 | Нет | 000000048140Поверка выезд | Поверка выезд | Трансформаторы напряжения | ЗНОЛП-К-10(6) У2 | 57686-14 |  |  | Нет | 8136 | 01.01.2024 0:00:00 | 11 | 8136 | 0
000000048140 | Нет | 000000048140Калибровка выезд | Калибровка выезд | Трансформаторы напряжения | ЗНОЛП-К-10(6) У2 | 57686-14 |  |  | Нет | 8136 | 01.01.2024 0:00:00 | 11 | 8136 | 0
000000048463 | Нет | 000000048463Калибровка выезд | Калибровка выезд | Трансформаторы напряжения | НАМИ-110 УХЛ1 | 24218-03 |  |  | Нет | 33852 | 01.01.2024 0:00:00 | 11 | 33852 | 0
000000048463 | Нет | 000000048463Поверка выезд | Поверка выезд | Трансформаторы напряжения | НАМИ-110 УХЛ1 | 24218-03 |  |  | Нет | 33852 | 01.01.2024 0:00:00 | 11 | 33852 | 0
000000048885 | Нет | 000000048885Поверка выезд | Поверка выезд | Трансформаторы напряжения | НТМК-6-71, НТМК-6-48, НТМК-6У4 | 323-49 |  |  | Нет | 4554 | 01.01.2024 0:00:00 | 35 | 4554 | 0
000000048885 | Нет | 000000048885Поверка | Поверка | Трансформаторы напряжения | НТМК-6-71, НТМК-6-48, НТМК-6У4 | 323-49 |  |  | Нет | 4554 | 01.01.2024 0:00:00 | 35 | 4554 | 0
000000048885 | Нет | 000000048885Калибровка выезд | Калибровка выезд | Трансформаторы напряжения | НТМК-6-71, НТМК-6-48, НТМК-6У4 | 323-49 |  |  | Нет | 4554 | 01.01.2024 0:00:00 | 35 | 4554 | 0
000000048885 | Нет | 000000048885Калибровка | Калибровка | Трансформаторы напряжения | НТМК-6-71, НТМК-6-48, НТМК-6У4 | 323-49 |  |  | Нет | 4554 | 01.01.2024 0:00:00 | 35 | 4554 | 0
000000048956 | Нет | 000000048956Калибровка выезд | Калибровка выезд | Трансформаторы напряжения | НАМИ-6 У2 (УХЛ2), НАМИ-10 У2 (УХЛ2), НАМИТ-6 У2 (УХЛ2), НАМИТ-10 У2 (УХЛ2) | 51198-12 |  |  | Нет | 12138 | 01.01.2024 0:00:00 | 11 | 12138 | 0
000000048956 | Нет | 000000048956Поверка выезд | Поверка выезд | Трансформаторы напряжения | НАМИ-6 У2 (УХЛ2), НАМИ-10 У2 (УХЛ2), НАМИТ-6 У2 (УХЛ2), НАМИТ-10 У2 (УХЛ2) | 51198-12 |  |  | Нет | 12138 | 01.01.2024 0:00:00 | 11 | 12138 | 0
000000049207 | Нет | 000000049207Калибровка выезд | Калибровка выезд | Трансформаторы напряжения | НТМИ-10-66, НТМИ-10-66У3 | 831-69 |  |  | Нет | 12138 | 01.01.2024 0:00:00 | 11 | 12138 | 0
000000049207 | Нет | 000000049207Поверка выезд | Поверка выезд | Трансформаторы напряжения | НТМИ-10-66, НТМИ-10-66У3 | 831-69 |  |  | Нет | 12138 | 01.01.2024 0:00:00 | 11 | 12138 | 0
000000049486 | Нет | 000000049486Калибровка выезд | Калибровка выезд | Трансформаторы напряжения | ЗНОГ | 61431-15 |  |  | Нет | 33852 | 01.01.2024 0:00:00 | 11 | 33852 | 0
000000049486 | Нет | 000000049486Поверка выезд | Поверка выезд | Трансформаторы напряжения | ЗНОГ | 61431-15 |  |  | Нет | 33852 | 01.01.2024 0:00:00 | 11 | 33852 | 0
000000049791 | Нет | 000000049791Калибровка выезд | Калибровка выезд | Трансформаторы напряжения | НТМИ-6 (10) | 50058-12 |  |  | Нет | 12138 | 01.01.2024 0:00:00 | 11 | 12138 | 0
000000049791 | Нет | 000000049791Поверка выезд | Поверка выезд | Трансформаторы напряжения | НТМИ-6 (10) | 50058-12 |  |  | Нет | 12138 | 01.01.2024 0:00:00 | 11 | 12138 | 0
000000049828 | Нет | 000000049828Калибровка выезд | Калибровка выезд | Трансформаторы напряжения | НОЛ-СЭЩ-35 | 41614-09 |  |  | Нет | 9456 | 01.01.2024 0:00:00 | 11 | 9456 | 0
000000049828 | Нет | 000000049828Поверка выезд | Поверка выезд | Трансформаторы напряжения | НОЛ-СЭЩ-35 | 41614-09 |  |  | Нет | 9456 | 01.01.2024 0:00:00 | 11 | 9456 | 0
000000050089 | Нет | 000000050089Калибровка выезд | Калибровка выезд | Трансформаторы напряжения | НОЛ-НТЗ-6, НОЛ-НТЗ-10, НОЛ-НТЗ-20, НОЛ-НТЗ-35, НОЛП-НТЗ-6, НОЛП-НТЗ-10, НОЛП-НТЗ-20, НОЛП-НТЗ-35 | 51677-12 | Диапазон измерений: рабочим напряжением до 10 кВ, погрешность и (или) неопределенность (класс, разряд): рабочим напряжением до 10 кВ | рабочим напряжением до 10 кВ | Нет | 8136 | 01.01.2024 0:00:00 | 11 | 8136 | 0
000000050089 | Нет | 000000050089Поверка выезд | Поверка выезд | Трансформаторы напряжения | НОЛ-НТЗ-6, НОЛ-НТЗ-10, НОЛ-НТЗ-20, НОЛ-НТЗ-35, НОЛП-НТЗ-6, НОЛП-НТЗ-10, НОЛП-НТЗ-20, НОЛП-НТЗ-35 | 51677-12 | Диапазон измерений: рабочим напряжением до 10 кВ, погрешность и (или) неопределенность (класс, разряд): рабочим напряжением до 10 кВ | рабочим напряжением до 10 кВ | Нет | 8136 | 01.01.2024 0:00:00 | 11 | 8136 | 0
000000050568 | Нет | 000000050568Калибровка выезд | Калибровка выезд | Трансформаторы напряжения | ЗНОЛ(П)-НТЗ | 69604-17 |  |  | Нет | 8136 | 01.01.2024 0:00:00 | 11 | 8136 | 0
000000050568 | Нет | 000000050568Поверка выезд | Поверка выезд | Трансформаторы напряжения | ЗНОЛ(П)-НТЗ | 69604-17 |  |  | Нет | 8136 | 01.01.2024 0:00:00 | 11 | 8136 | 0
000000050890 | Нет | 000000050890Калибровка выезд | Калибровка выезд | Трансформаторы напряжения | НОЛ-СЭЩ-6, НОЛ-СЭЩ-10 | 35955-07 |  |  | Нет | 8136 | 01.01.2024 0:00:00 | 11 | 8136 | 0
000000050890 | Нет | 000000050890Поверка выезд | Поверка выезд | Трансформаторы напряжения | НОЛ-СЭЩ-6, НОЛ-СЭЩ-10 | 35955-07 |  |  | Нет | 8136 | 01.01.2024 0:00:00 | 11 | 8136 | 0
000000051362 | Нет | 000000051362Поверка выезд | Поверка выезд | Трансформаторы напряжения | НОЛ.08 | 3345-09 |  |  | Нет | 8136 | 01.01.2024 0:00:00 | 11 | 8136 | 0
000000051362 | Нет | 000000051362Калибровка выезд | Калибровка выезд | Трансформаторы напряжения | НОЛ.08 | 3345-09 |  |  | Нет | 8136 | 01.01.2024 0:00:00 | 11 | 8136 | 0
000000051654 | Нет | 000000051654Поверка выезд | Поверка выезд | Трансформаторы напряжения | GEF/GZF 40,5 | 30373-10 |  |  | Нет | 9456 | 01.01.2024 0:00:00 | 11 | 9456 | 0
000000051654 | Нет | 000000051654Калибровка выезд | Калибровка выезд | Трансформаторы напряжения | GEF/GZF 40,5 | 30373-10 |  |  | Нет | 9456 | 01.01.2024 0:00:00 | 11 | 9456 | 0
000000051832 | Нет | 000000051832Калибровка выезд | Калибровка выезд | Трансформаторы напряжения | VB12, VB12-MR, VBF12, VB36 | 41565-09 | Диапазон измерений: только модификации VB12, VB12-MR, VBF12, погрешность и (или) неопределенность (класс, разряд): в соответствии с описанием типа | в соответствии с описанием типа | Нет | 8136 | 01.01.2024 0:00:00 | 11 | 8136 | 0
000000051832 | Нет | 000000051832Поверка выезд | Поверка выезд | Трансформаторы напряжения | VB12, VB12-MR, VBF12, VB36 | 41565-09 | Диапазон измерений: только модификации VB12, VB12-MR, VBF12, погрешность и (или) неопределенность (класс, разряд): в соответствии с описанием типа | в соответствии с описанием типа | Нет | 8136 | 01.01.2024 0:00:00 | 11 | 8136 | 0
000000052425 | Нет | 000000052425Калибровка выезд | Калибровка выезд | Трансформаторы напряжения | ЗНОЛПМ, ЗНОЛПМИ | 35505-07 |  |  | Нет | 8136 | 01.01.2024 0:00:00 | 35 | 8136 | 0
000000052425 | Нет | 000000052425Поверка выезд | Поверка выезд | Трансформаторы напряжения | ЗНОЛПМ, ЗНОЛПМИ | 35505-07 |  |  | Нет | 8136 | 01.01.2024 0:00:00 | 35 | 8136 | 0
000000052638 | Нет | 000000052638Поверка выезд | Поверка выезд | Трансформаторы напряжения | ЗНИОЛ | 25927-08 |  |  | Нет | 8136 | 01.01.2024 0:00:00 | 35 | 8136 | 0
000000052638 | Нет | 000000052638Калибровка выезд | Калибровка выезд | Трансформаторы напряжения | ЗНИОЛ | 25927-08 |  |  | Нет | 8136 | 01.01.2024 0:00:00 | 35 | 8136 | 0
000000053507 | Нет | 000000053507Калибровка выезд | Калибровка выезд | Трансформаторы напряжения | НТМИ-6 | 380-49 |  |  | Нет | 12138 | 01.01.2024 0:00:00 | 11 | 12138 | 0
000000053507 | Нет | 000000053507Поверка выезд | Поверка выезд | Трансформаторы напряжения | НТМИ-6 | 380-49 |  |  | Нет | 12138 | 01.01.2024 0:00:00 | 11 | 12138 | 0
000000041701 | Нет | 000000041701Поверка выезд | Поверка выезд | Трансформаторы напряжения антирезонансные | НАМИ-110 | 24218-08 |  |  | Нет | 33852 | 01.01.2024 0:00:00 | 11 | 33852 | 0
000000041701 | Нет | 000000041701Калибровка выезд | Калибровка выезд | Трансформаторы напряжения антирезонансные | НАМИ-110 | 24218-08 |  |  | Нет | 33852 | 01.01.2024 0:00:00 | 11 | 33852 | 0
000000003660 | Нет | 000000003660Калибровка выезд | Калибровка выезд | Трансформаторы напряжения антирезонансные трехфазные | НАМИ-35 УХЛ1 | 19813-00 |  |  | Нет | 10548 | 01.01.2024 0:00:00 | 11 | 10548 | 0
000000003660 | Нет | 000000003660Калибровка | Калибровка | Трансформаторы напряжения антирезонансные трехфазные | НАМИ-35 УХЛ1 | 19813-00 |  |  | Нет | 10548 | 01.01.2024 0:00:00 | 11 | 10548 | 0
000000003660 | Нет | 000000003660Поверка выезд | Поверка выезд | Трансформаторы напряжения антирезонансные трехфазные | НАМИ-35 УХЛ1 | 19813-00 |  |  | Нет | 10548 | 01.01.2024 0:00:00 | 11 | 10548 | 0
000000003660 | Нет | 000000003660Поверка | Поверка | Трансформаторы напряжения антирезонансные трехфазные | НАМИ-35 УХЛ1 | 19813-00 |  |  | Нет | 10548 | 01.01.2024 0:00:00 | 11 | 10548 | 0
000000052073 | Нет | 000000052073Калибровка выезд | Калибровка выезд | Трансформаторы напряжения антирезонансные элегазовые | ЗНГ-УЭТМ® | 53343-13 |  |  | Нет | 33852 | 01.01.2024 0:00:00 | 11 | 33852 | 0
000000052073 | Нет | 000000052073Поверка выезд | Поверка выезд | Трансформаторы напряжения антирезонансные элегазовые | ЗНГ-УЭТМ® | 53343-13 |  |  | Нет | 33852 | 01.01.2024 0:00:00 | 11 | 33852 | 0
000000008331 | Нет | 000000008331Калибровка выезд | Калибровка выезд | Трансформаторы напряжения заземляемые | ЗНОЛ | 46738-11 |  |  | Нет | 8136 | 01.01.2024 0:00:00 | 11 | 8136 | 0
000000008331 | Нет | 000000008331Поверка выезд | Поверка выезд | Трансформаторы напряжения заземляемые | ЗНОЛ | 46738-11 |  |  | Нет | 8136 | 01.01.2024 0:00:00 | 11 | 8136 | 0
000000003651 | Нет | 000000003651Поверка выезд | Поверка выезд | Трансформаторы напряжения измерительные | ЗНОЛ.06 | 3344-04 |  |  | Нет | 4554 | 01.01.2024 0:00:00 | 11 | 4554 | 0
000000003651 | Нет | 000000003651Поверка | Поверка | Трансформаторы напряжения измерительные | ЗНОЛ.06 | 3344-04 |  |  | Нет | 4554 | 01.01.2024 0:00:00 | 11 | 4554 | 0
000000003651 | Нет | 000000003651Калибровка | Калибровка | Трансформаторы напряжения измерительные | ЗНОЛ.06 | 3344-04 |  |  | Нет | 4554 | 01.01.2024 0:00:00 | 11 | 4554 | 0
000000003651 | Нет | 000000003651Калибровка выезд | Калибровка выезд | Трансформаторы напряжения измерительные | ЗНОЛ.06 | 3344-04 |  |  | Нет | 4554 | 01.01.2024 0:00:00 | 11 | 4554 | 0
000000041103 | Нет | 000000041103Калибровка выезд | Калибровка выезд | Трансформаторы напряжения измерительные | 4MR (EGS) | 44088-10 |  |  | Нет | 8136 | 01.01.2024 0:00:00 | 11 | 8136 | 0
000000041103 | Нет | 000000041103Поверка выезд | Поверка выезд | Трансформаторы напряжения измерительные | 4MR (EGS) | 44088-10 |  |  | Нет | 8136 | 01.01.2024 0:00:00 | 11 | 8136 | 0
000000052116 | Нет | 000000052116Поверка выезд | Поверка выезд | Трансформаторы напряжения измерительные | VRP4n | 40742-09 |  |  | Нет | 9456 | 01.01.2024 0:00:00 | 11 | 9456 | 0
000000052116 | Нет | 000000052116Калибровка выезд | Калибровка выезд | Трансформаторы напряжения измерительные | VRP4n | 40742-09 |  |  | Нет | 9456 | 01.01.2024 0:00:00 | 11 | 9456 | 0
000000053469 | Нет | 000000053469Поверка выезд | Поверка выезд | Трансформаторы напряжения измерительные | ЗНОЛ.06 | 3344-04 |  |  | Нет | 8136 | 01.01.2024 0:00:00 | 11 | 8136 | 0
000000053469 | Нет | 000000053469Калибровка выезд | Калибровка выезд | Трансформаторы напряжения измерительные | ЗНОЛ.06 | 3344-04 |  |  | Нет | 8136 | 01.01.2024 0:00:00 | 11 | 8136 | 0
000000002565 | Нет | 000000002565Поверка выезд | Поверка выезд | Трансформаторы напряжения лабораторные измерительные | НЛЛ-15 и НЛЛ-35 | 5811-00 |  |  | Нет | 30606 | 01.01.2024 0:00:00 | 11 | 30606 | 0
000000002565 | Нет | 000000002565Поверка | Поверка | Трансформаторы напряжения лабораторные измерительные | НЛЛ-15 и НЛЛ-35 | 5811-00 |  |  | Нет | 29148 | 01.01.2024 0:00:00 | 11 | 29148 | 0
000000051831 | Нет | 000000051831Поверка выезд | Поверка выезд | Трансформаторы напряжения с литой изоляцией | ЗНОЛТ-6, ЗНОЛТ-6Т, ЗНОЛТ-10, ЗНОЛТ-10Т | 3640-73 |  |  | Нет | 8136 | 01.01.2024 0:00:00 | 11 | 8136 | 0
000000051831 | Нет | 000000051831Калибровка выезд | Калибровка выезд | Трансформаторы напряжения с литой изоляцией | ЗНОЛТ-6, ЗНОЛТ-6Т, ЗНОЛТ-10, ЗНОЛТ-10Т | 3640-73 |  |  | Нет | 8136 | 01.01.2024 0:00:00 | 11 | 8136 | 0
000000045693 | Нет | 000000045693Поверка выезд | Поверка выезд | Трансформаторы напряжения трехфазной антирезонансной группы | НАЛИ-СЭЩ-6(10) | 38394-08 |  |  | Нет | 12138 | 01.01.2024 0:00:00 | 11 | 12138 | 0
000000045693 | Нет | 000000045693Калибровка выезд | Калибровка выезд | Трансформаторы напряжения трехфазной антирезонансной группы | НАЛИ-СЭЩ-6(10) | 38394-08 |  |  | Нет | 12138 | 01.01.2024 0:00:00 | 11 | 12138 | 0
000000047757 | Нет | 000000047757Поверка выезд | Поверка выезд | Трансформаторы напряжения трехфазной антирезонансной группы | НАЛИ-СЭЩ | 51621-12 | Диапазон измерений: только с рабочим напряжением до10 кВ, погрешность и (или) неопределенность (класс, разряд): в соответсвии с описанием типа | в соответсвии с описанием типа | Нет | 12138 | 01.01.2024 0:00:00 | 11 | 12138 | 0
000000047757 | Нет | 000000047757Калибровка выезд | Калибровка выезд | Трансформаторы напряжения трехфазной антирезонансной группы | НАЛИ-СЭЩ | 51621-12 | Диапазон измерений: только с рабочим напряжением до10 кВ, погрешность и (или) неопределенность (класс, разряд): в соответсвии с описанием типа | в соответсвии с описанием типа | Нет | 12138 | 01.01.2024 0:00:00 | 11 | 12138 | 0
000000053584 | Нет | 000000053584Калибровка выезд | Калибровка выезд | Трансформаторы напряжения трехфазной антирезонансной группы | НАЛИ-СЭЩ | 51621-12 | Диапазон измерений: только с рабочим напряжением до 35 кВ, погрешность и (или) неопределенность (класс, разряд): в соответствии с описанием типа | в соответствии с описанием типа | Нет | 13014 | 01.01.2024 0:00:00 | 11 | 13014 | 0
000000053584 | Нет | 000000053584Поверка выезд | Поверка выезд | Трансформаторы напряжения трехфазной антирезонансной группы | НАЛИ-СЭЩ | 51621-12 | Диапазон измерений: только с рабочим напряжением до 35 кВ, погрешность и (или) неопределенность (класс, разряд): в соответствии с описанием типа | в соответствии с описанием типа | Нет | 13014 | 01.01.2024 0:00:00 | 11 | 13014 | 0
000000003639 | Нет | 000000003639Поверка выезд | Поверка выезд | Трансформаторы тока | Т-0,66У3 | 6891-78 |  |  | Нет | 1152 | 01.01.2024 0:00:00 | 11 | 1152 | 0
000000003639 | Нет | 000000003639Поверка | Поверка | Трансформаторы тока | Т-0,66У3 | 6891-78 |  |  | Нет | 1152 | 01.01.2024 0:00:00 | 11 | 1152 | 0
000000003639 | Нет | 000000003639Калибровка | Калибровка | Трансформаторы тока | Т-0,66У3 | 6891-78 |  |  | Нет | 1152 | 01.01.2024 0:00:00 | 11 | 1152 | 0
000000003639 | Нет | 000000003639Калибровка выезд | Калибровка выезд | Трансформаторы тока | Т-0,66У3 | 6891-78 |  |  | Нет | 1152 | 01.01.2024 0:00:00 | 11 | 1152 | 0
000000003644 | Нет | 000000003644Поверка | Поверка | Трансформаторы тока | ТЛК10-5,6 | 9143-01 |  |  | Нет | 4410 | 01.01.2024 0:00:00 | 11 | 4410 | 0
000000003644 | Нет | 000000003644Калибровка | Калибровка | Трансформаторы тока | ТЛК10-5,6 | 9143-01 |  |  | Нет | 4410 | 01.01.2024 0:00:00 | 11 | 4410 | 0
000000003644 | Нет | 000000003644Поверка выезд | Поверка выезд | Трансформаторы тока | ТЛК10-5,6 | 9143-01 |  |  | Нет | 4410 | 01.01.2024 0:00:00 | 11 | 4410 | 0
000000003644 | Нет | 000000003644Калибровка выезд | Калибровка выезд | Трансформаторы тока | ТЛК10-5,6 | 9143-01 |  |  | Нет | 4410 | 01.01.2024 0:00:00 | 11 | 4410 | 0
000000003649 | Нет | 000000003649Калибровка | Калибровка | Трансформаторы тока | ТГМ-35 УХЛ1 | 41967-09 |  |  | Нет | 5700 | 01.01.2024 0:00:00 | 11 | 5700 | 0
000000003649 | Нет | 000000003649Поверка | Поверка | Трансформаторы тока | ТГМ-35 УХЛ1 | 41967-09 |  |  | Нет | 5700 | 01.01.2024 0:00:00 | 11 | 5700 | 0
000000003649 | Нет | 000000003649Поверка выезд | Поверка выезд | Трансформаторы тока | ТГМ-35 УХЛ1 | 41967-09 |  |  | Нет | 5700 | 01.01.2024 0:00:00 | 11 | 5700 | 0
000000003649 | Нет | 000000003649Калибровка выезд | Калибровка выезд | Трансформаторы тока | ТГМ-35 УХЛ1 | 41967-09 |  |  | Нет | 5700 | 01.01.2024 0:00:00 | 11 | 5700 | 0
000000004437 | Нет | 000000004437Поверка выезд | Поверка выезд | Трансформаторы тока | 780I-202-5 | 53453-13 |  |  | Нет | 22722 | 01.01.2024 0:00:00 | 11 | 22722 | 0
000000004437 | Нет | 000000004437Поверка | Поверка | Трансформаторы тока | 780I-202-5 | 53453-13 |  |  | Нет | 21642 | 01.01.2024 0:00:00 | 11 | 21642 | 0
000000006479 | Нет | 000000006479Поверка выезд | Поверка выезд | Трансформаторы тока | ТЛК10 | 9143-83 |  |  | Нет | 7278 | 01.01.2024 0:00:00 | 11 | 7278 | 0
000000006479 | Нет | 000000006479Калибровка выезд | Калибровка выезд | Трансформаторы тока | ТЛК10 | 9143-83 |  |  | Нет | 7278 | 01.01.2024 0:00:00 | 11 | 7278 | 0
000000006510 | Нет | 000000006510Калибровка выезд | Калибровка выезд | Трансформаторы тока | ТПФМ-10 | 814-53 |  |  | Нет | 7278 | 01.01.2024 0:00:00 | 11 | 7278 | 0
000000006510 | Нет | 000000006510Поверка выезд | Поверка выезд | Трансформаторы тока | ТПФМ-10 | 814-53 |  |  | Нет | 7278 | 01.01.2024 0:00:00 | 11 | 7278 | 0
000000006511 | Нет | 000000006511Калибровка выезд | Калибровка выезд | Трансформаторы тока | ТПОЛ-10 | 1261-59 |  |  | Нет | 7278 | 01.01.2024 0:00:00 | 11 | 7278 | 0
000000006511 | Нет | 000000006511Поверка выезд | Поверка выезд | Трансформаторы тока | ТПОЛ-10 | 1261-59 |  |  | Нет | 7278 | 01.01.2024 0:00:00 | 11 | 7278 | 0
000000006514 | Нет | 000000006514Калибровка выезд | Калибровка выезд | Трансформаторы тока | ТПЛМ-10 | 2363-68 |  |  | Нет | 7278 | 01.01.2024 0:00:00 | 11 | 7278 | 0
000000006514 | Нет | 000000006514Поверка выезд | Поверка выезд | Трансформаторы тока | ТПЛМ-10 | 2363-68 |  |  | Нет | 7278 | 01.01.2024 0:00:00 | 11 | 7278 | 0
000000006517 | Нет | 000000006517Калибровка выезд | Калибровка выезд | Трансформаторы тока | ТЛК10-5,6 | 9143-01 |  |  | Нет | 7278 | 01.01.2024 0:00:00 | 11 | 7278 | 0
000000006517 | Нет | 000000006517Поверка выезд | Поверка выезд | Трансформаторы тока | ТЛК10-5,6 | 9143-01 |  |  | Нет | 7278 | 01.01.2024 0:00:00 | 11 | 7278 | 0
000000006527 | Нет | 000000006527Поверка выезд | Поверка выезд | Трансформаторы тока | ТПОФ | 518-50 |  |  | Нет | 7278 | 01.01.2024 0:00:00 | 11 | 7278 | 0
000000006527 | Нет | 000000006527Калибровка выезд | Калибровка выезд | Трансформаторы тока | ТПОФ | 518-50 |  |  | Нет | 7278 | 01.01.2024 0:00:00 | 11 | 7278 | 0
000000006533 | Нет | 000000006533Поверка выезд | Поверка выезд | Трансформаторы тока | ТЛМ-10 | 2473-05 |  |  | Нет | 7278 | 01.01.2024 0:00:00 | 11 | 7278 | 0
000000006533 | Нет | 000000006533Калибровка выезд | Калибровка выезд | Трансформаторы тока | ТЛМ-10 | 2473-05 |  |  | Нет | 7278 | 01.01.2024 0:00:00 | 11 | 7278 | 0
000000008238 | Нет | 000000008238Поверка выезд | Поверка выезд | Трансформаторы тока | Т-0,66, ТШ-0,66 | 67928-17 |  |  | Нет | 2064 | 01.01.2024 0:00:00 | 11 | 2064 | 0
000000008238 | Нет | 000000008238Калибровка выезд | Калибровка выезд | Трансформаторы тока | Т-0,66, ТШ-0,66 | 67928-17 |  |  | Нет | 2064 | 01.01.2024 0:00:00 | 11 | 2064 | 0
000000008262 | Нет | 000000008262Поверка выезд | Поверка выезд | Трансформаторы тока | ТЛК-10 | 9143-06 |  |  | Нет | 7278 | 01.01.2024 0:00:00 | 11 | 7278 | 0
000000008262 | Нет | 000000008262Калибровка выезд | Калибровка выезд | Трансформаторы тока | ТЛК-10 | 9143-06 |  |  | Нет | 7278 | 01.01.2024 0:00:00 | 11 | 7278 | 0
000000008276 | Нет | 000000008276Калибровка выезд | Калибровка выезд | Трансформаторы тока | ТГМ-35 УХЛ1 | 41967-09 |  |  | Нет | 8232 | 01.01.2024 0:00:00 | 11 | 8232 | 0
000000008276 | Нет | 000000008276Поверка выезд | Поверка выезд | Трансформаторы тока | ТГМ-35 УХЛ1 | 41967-09 |  |  | Нет | 8232 | 01.01.2024 0:00:00 | 11 | 8232 | 0
000000018328 | Нет | 000000018328Поверка | Поверка | Трансформаторы тока | И54М | 778-63 |  |  | Нет | 3420 | 01.01.2024 0:00:00 | 11 | 3420 | 0
000000018328 | Нет | 000000018328Поверка выезд | Поверка выезд | Трансформаторы тока | И54М | 778-63 |  |  | Нет | 3582 | 01.01.2024 0:00:00 | 11 | 3582 | 0
000000018329 | Нет | 000000018329Поверка | Поверка | Трансформаторы тока | И55/1 | 1504-61 |  |  | Нет | 3420 | 01.01.2024 0:00:00 | 11 | 3420 | 0
000000018329 | Нет | 000000018329Поверка выезд | Поверка выезд | Трансформаторы тока | И55/1 | 1504-61 |  |  | Нет | 3582 | 01.01.2024 0:00:00 | 11 | 3582 | 0
000000018336 | Нет | 000000018336Поверка выезд | Поверка выезд | Трансформаторы тока | И515М, И515М/1 | 1452-61 |  |  | Нет | 7572 | 01.01.2024 0:00:00 | 11 | 7572 | 0
000000018336 | Нет | 000000018336Поверка | Поверка | Трансформаторы тока | И515М, И515М/1 | 1452-61 |  |  | Нет | 7212 | 01.01.2024 0:00:00 | 11 | 7212 | 0
000000018337 | Нет | 000000018337Поверка | Поверка | Трансформаторы тока | УТТ-6 | 520-50 |  |  | Нет | 7212 | 01.01.2024 0:00:00 | 11 | 7212 | 0
000000018338 | Нет | 000000018338Поверка | Поверка | Трансформаторы тока | УТТ-5, УТТ-5М | 161-49 |  |  | Нет | 7212 | 01.01.2024 0:00:00 | 11 | 7212 | 0
000000018338 | Нет | 000000018338Поверка выезд | Поверка выезд | Трансформаторы тока | УТТ-5, УТТ-5М | 161-49 |  |  | Нет | 7572 | 01.01.2024 0:00:00 | 11 | 7572 | 0
000000034083 | Нет | 000000034083Поверка выезд | Поверка выезд | Трансформаторы тока | ТШП-0,66, ТОП-0,66 | 71402-18 |  |  | Нет | 1152 | 01.01.2024 0:00:00 | 11 | 1152 | 0
000000034083 | Нет | 000000034083Поверка | Поверка | Трансформаторы тока | ТШП-0,66, ТОП-0,66 | 71402-18 |  |  | Нет | 1152 | 01.01.2024 0:00:00 | 11 | 1152 | 0
000000034083 | Нет | 000000034083Калибровка выезд | Калибровка выезд | Трансформаторы тока | ТШП-0,66, ТОП-0,66 | 71402-18 |  |  | Нет | 1152 | 01.01.2024 0:00:00 | 11 | 1152 | 0
000000034083 | Нет | 000000034083Калибровка | Калибровка | Трансформаторы тока | ТШП-0,66, ТОП-0,66 | 71402-18 |  |  | Нет | 1152 | 01.01.2024 0:00:00 | 11 | 1152 | 0
000000034358 | Нет | 000000034358Поверка выезд | Поверка выезд | Трансформаторы тока | KS | 71711-18 |  |  | Нет | 1152 | 01.01.2024 0:00:00 | 11 | 1152 | 0
000000034358 | Нет | 000000034358Поверка | Поверка | Трансформаторы тока | KS | 71711-18 |  |  | Нет | 1152 | 01.01.2024 0:00:00 | 11 | 1152 | 0
000000034358 | Нет | 000000034358Калибровка | Калибровка | Трансформаторы тока | KS | 71711-18 |  |  | Нет | 1152 | 01.01.2024 0:00:00 | 11 | 1152 | 0
000000034358 | Нет | 000000034358Калибровка выезд | Калибровка выезд | Трансформаторы тока | KS | 71711-18 |  |  | Нет | 1152 | 01.01.2024 0:00:00 | 11 | 1152 | 0
000000036028 | Нет | 000000036028Калибровка выезд | Калибровка выезд | Трансформаторы тока | KS, KSO, KSW | 71711-18 |  |  | Нет | 1152 | 01.01.2024 0:00:00 | 11 | 1152 | 0
000000036028 | Нет | 000000036028Поверка выезд | Поверка выезд | Трансформаторы тока | KS, KSO, KSW | 71711-18 |  |  | Нет | 1152 | 01.01.2024 0:00:00 | 11 | 1152 | 0
000000036028 | Нет | 000000036028Поверка | Поверка | Трансформаторы тока | KS, KSO, KSW | 71711-18 |  |  | Нет | 1152 | 01.01.2024 0:00:00 | 11 | 1152 | 0
000000036028 | Нет | 000000036028Калибровка | Калибровка | Трансформаторы тока | KS, KSO, KSW | 71711-18 |  |  | Нет | 1152 | 01.01.2024 0:00:00 | 11 | 1152 | 0
000000036054 | Нет | 000000036054Калибровка выезд | Калибровка выезд | Трансформаторы тока | Т-0,66 | 36382-07 |  |  | Нет | 2064 | 01.01.2024 0:00:00 | 11 | 2064 | 0
000000036054 | Нет | 000000036054Поверка выезд | Поверка выезд | Трансформаторы тока | Т-0,66 | 36382-07 |  |  | Нет | 2064 | 01.01.2024 0:00:00 | 11 | 2064 | 0
000000036205 | Нет | 000000036205Поверка выезд | Поверка выезд | Трансформаторы тока | ТОЛ-СВЭЛ | 42663-09 |  |  | Нет | 7278 | 01.01.2024 0:00:00 | 11 | 7278 | 0
000000036205 | Нет | 000000036205Калибровка выезд | Калибровка выезд | Трансформаторы тока | ТОЛ-СВЭЛ | 42663-09 |  |  | Нет | 7278 | 01.01.2024 0:00:00 | 11 | 7278 | 0
000000036476 | Нет | 000000036476Поверка выезд | Поверка выезд | Трансформаторы тока | ТЛМ-10 | 2473-05 |  |  | Нет | 7278 | 01.01.2024 0:00:00 | 11 | 7278 | 0
000000036476 | Нет | 000000036476Калибровка выезд | Калибровка выезд | Трансформаторы тока | ТЛМ-10 | 2473-05 |  |  | Нет | 7278 | 01.01.2024 0:00:00 | 11 | 7278 | 0
000000037010 | Нет | 000000037010Калибровка | Калибровка | Трансформаторы тока | ТШП-0,66 | 71402-18 |  |  | Нет | 1152 | 01.01.2024 0:00:00 | 11 | 1152 | 0
000000037010 | Нет | 000000037010Поверка | Поверка | Трансформаторы тока | ТШП-0,66 | 71402-18 |  |  | Нет | 1152 | 01.01.2024 0:00:00 | 11 | 1152 | 0
000000037010 | Нет | 000000037010Калибровка выезд | Калибровка выезд | Трансформаторы тока | ТШП-0,66 | 71402-18 |  |  | Нет | 1152 | 01.01.2024 0:00:00 | 11 | 1152 | 0
000000037010 | Нет | 000000037010Поверка выезд | Поверка выезд | Трансформаторы тока | ТШП-0,66 | 71402-18 |  |  | Нет | 1152 | 01.01.2024 0:00:00 | 11 | 1152 | 0
000000037851 | Нет | 000000037851Поверка | Поверка | Трансформаторы тока | Т-0,66 | 22656-07 |  |  | Нет | 1152 | 01.01.2024 0:00:00 | 11 | 1152 | 0
000000037851 | Нет | 000000037851Калибровка | Калибровка | Трансформаторы тока | Т-0,66 | 22656-07 |  |  | Нет | 1152 | 01.01.2024 0:00:00 | 11 | 1152 | 0
000000037851 | Нет | 000000037851Калибровка выезд | Калибровка выезд | Трансформаторы тока | Т-0,66 | 22656-07 |  |  | Нет | 1152 | 01.01.2024 0:00:00 | 11 | 1152 | 0
000000037851 | Нет | 000000037851Поверка выезд | Поверка выезд | Трансформаторы тока | Т-0,66 | 22656-07 |  |  | Нет | 1152 | 01.01.2024 0:00:00 | 11 | 1152 | 0
000000038435 | Нет | 000000038435Калибровка выезд | Калибровка выезд | Трансформаторы тока | Т-0,66 | 29482-07 |  |  | Нет | 2064 | 01.01.2024 0:00:00 | 11 | 2064 | 0
000000038435 | Нет | 000000038435Поверка выезд | Поверка выезд | Трансформаторы тока | Т-0,66 | 29482-07 |  |  | Нет | 2064 | 01.01.2024 0:00:00 | 11 | 2064 | 0
000000039072 | Нет | 000000039072Калибровка выезд | Калибровка выезд | Трансформаторы тока | ТШП-0,66 | 47512-11 |  |  | Нет | 2064 | 01.01.2024 0:00:00 | 11 | 2064 | 0
000000039072 | Нет | 000000039072Поверка выезд | Поверка выезд | Трансформаторы тока | ТШП-0,66 | 47512-11 |  |  | Нет | 2064 | 01.01.2024 0:00:00 | 11 | 2064 | 0
000000039265 | Нет | 000000039265Поверка выезд | Поверка выезд | Трансформаторы тока | ТШП-0,66 | 37610-08 |  |  | Нет | 2064 | 01.01.2024 0:00:00 | 11 | 2064 | 0
000000039265 | Нет | 000000039265Калибровка выезд | Калибровка выезд | Трансформаторы тока | ТШП-0,66 | 37610-08 |  |  | Нет | 2064 | 01.01.2024 0:00:00 | 11 | 2064 | 0
000000039831 | Нет | 000000039831Поверка выезд | Поверка выезд | Трансформаторы тока | ТОЛ-СЭЩ-10 | 32139-11 |  |  | Нет | 7278 | 01.01.2024 0:00:00 | 35 | 7278 | 0
000000039831 | Нет | 000000039831Калибровка выезд | Калибровка выезд | Трансформаторы тока | ТОЛ-СЭЩ-10 | 32139-11 |  |  | Нет | 7278 | 01.01.2024 0:00:00 | 35 | 7278 | 0
000000040007 | Нет | 000000040007Калибровка выезд | Калибровка выезд | Трансформаторы тока | Нет данных | 780-52 |  |  | Нет | 29718 | 01.01.2024 0:00:00 | 11 | 29718 | 0
000000040007 | Нет | 000000040007Поверка выезд | Поверка выезд | Трансформаторы тока | Нет данных | 780-52 |  |  | Нет | 29718 | 01.01.2024 0:00:00 | 11 | 29718 | 0
000000041104 | Нет | 000000041104Поверка выезд | Поверка выезд | Трансформаторы тока | AB12 (4MA72), AB24 (4MA74), AB36 (4MA76) | 59024-14 |  |  | Нет | 7278 | 01.01.2024 0:00:00 | 11 | 7278 | 0
000000041104 | Нет | 000000041104Калибровка выезд | Калибровка выезд | Трансформаторы тока | AB12 (4MA72), AB24 (4MA74), AB36 (4MA76) | 59024-14 |  |  | Нет | 7278 | 01.01.2024 0:00:00 | 11 | 7278 | 0
000000041115 | Нет | 000000041115Калибровка выезд | Калибровка выезд | Трансформаторы тока | ТШЛМ-05 Т3 | 3033-72 |  |  | Нет | 2064 | 01.01.2024 0:00:00 | 11 | 2064 | 0
000000041115 | Нет | 000000041115Поверка выезд | Поверка выезд | Трансформаторы тока | ТШЛМ-05 Т3 | 3033-72 |  |  | Нет | 2064 | 01.01.2024 0:00:00 | 11 | 2064 | 0
000000041116 | Нет | 000000041116Калибровка выезд | Калибровка выезд | Трансформаторы тока | Т-0,66 | 22656-07 |  |  | Нет | 2064 | 01.01.2024 0:00:00 | 11 | 2064 | 0
000000041116 | Нет | 000000041116Поверка выезд | Поверка выезд | Трансформаторы тока | Т-0,66 | 22656-07 |  |  | Нет | 2064 | 01.01.2024 0:00:00 | 11 | 2064 | 0
000000041216 | Нет | 000000041216Калибровка выезд | Калибровка выезд | Трансформаторы тока | PACT | 50643-12 |  |  | Нет | 2064 | 01.01.2024 0:00:00 | 11 | 2064 | 0
000000041216 | Нет | 000000041216Поверка выезд | Поверка выезд | Трансформаторы тока | PACT | 50643-12 |  |  | Нет | 2064 | 01.01.2024 0:00:00 | 11 | 2064 | 0
000000041288 | Нет | 000000041288Калибровка выезд | Калибровка выезд | Трансформаторы тока | ТШ-0,66 | 22657-07 |  |  | Нет | 2064 | 01.01.2024 0:00:00 | 11 | 2064 | 0
000000041288 | Нет | 000000041288Поверка выезд | Поверка выезд | Трансформаторы тока | ТШ-0,66 | 22657-07 |  |  | Нет | 2064 | 01.01.2024 0:00:00 | 11 | 2064 | 0
000000041291 | Нет | 000000041291Поверка выезд | Поверка выезд | Трансформаторы тока | Т-0,66 | 52667-13 |  |  | Нет | 2064 | 01.01.2024 0:00:00 | 11 | 2064 | 0
000000041291 | Нет | 000000041291Калибровка выезд | Калибровка выезд | Трансформаторы тока | Т-0,66 | 52667-13 |  |  | Нет | 2064 | 01.01.2024 0:00:00 | 11 | 2064 | 0
000000042057 | Нет | 000000042057Калибровка выезд | Калибровка выезд | Трансформаторы тока | Т-0,66 У3 и Т-0,66 М У3 | 71031-18 |  |  | Нет | 2064 | 01.01.2024 0:00:00 | 11 | 2064 | 0
000000042057 | Нет | 000000042057Поверка выезд | Поверка выезд | Трансформаторы тока | Т-0,66 У3 и Т-0,66 М У3 | 71031-18 |  |  | Нет | 2064 | 01.01.2024 0:00:00 | 11 | 2064 | 0
000000042295 | Нет | 000000042295Поверка выезд | Поверка выезд | Трансформаторы тока | TC10 | 26100-03 |  |  | Нет | 2064 | 01.01.2024 0:00:00 | 11 | 2064 | 0
000000042295 | Нет | 000000042295Калибровка выезд | Калибровка выезд | Трансформаторы тока | TC10 | 26100-03 |  |  | Нет | 2064 | 01.01.2024 0:00:00 | 11 | 2064 | 0
000000042296 | Нет | 000000042296Поверка выезд | Поверка выезд | Трансформаторы тока | TC5.2 | 26100-03 |  |  | Нет | 2064 | 01.01.2024 0:00:00 | 11 | 2064 | 0
000000042296 | Нет | 000000042296Калибровка выезд | Калибровка выезд | Трансформаторы тока | TC5.2 | 26100-03 |  |  | Нет | 2064 | 01.01.2024 0:00:00 | 11 | 2064 | 0
000000042297 | Нет | 000000042297Поверка выезд | Поверка выезд | Трансформаторы тока | TC5 | 26100-03 |  |  | Нет | 2064 | 01.01.2024 0:00:00 | 11 | 2064 | 0
000000042297 | Нет | 000000042297Калибровка выезд | Калибровка выезд | Трансформаторы тока | TC5 | 26100-03 |  |  | Нет | 2064 | 01.01.2024 0:00:00 | 11 | 2064 | 0
000000042300 | Нет | 000000042300Калибровка выезд | Калибровка выезд | Трансформаторы тока | TC8 | 26100-03 |  |  | Нет | 2064 | 01.01.2024 0:00:00 | 11 | 2064 | 0
000000042300 | Нет | 000000042300Поверка выезд | Поверка выезд | Трансформаторы тока | TC8 | 26100-03 |  |  | Нет | 2064 | 01.01.2024 0:00:00 | 11 | 2064 | 0
000000042302 | Нет | 000000042302Калибровка выезд | Калибровка выезд | Трансформаторы тока | TCH12 | 26100-03 |  |  | Нет | 2064 | 01.01.2024 0:00:00 | 11 | 2064 | 0
000000042302 | Нет | 000000042302Поверка выезд | Поверка выезд | Трансформаторы тока | TCH12 | 26100-03 |  |  | Нет | 2064 | 01.01.2024 0:00:00 | 11 | 2064 | 0
000000042304 | Нет | 000000042304Калибровка выезд | Калибровка выезд | Трансформаторы тока | ТОЛ-10-I | 15128-07 |  |  | Нет | 7278 | 01.01.2024 0:00:00 | 11 | 7278 | 0
000000042304 | Нет | 000000042304Поверка выезд | Поверка выезд | Трансформаторы тока | ТОЛ-10-I | 15128-07 |  |  | Нет | 7278 | 01.01.2024 0:00:00 | 11 | 7278 | 0
000000042305 | Нет | 000000042305Поверка выезд | Поверка выезд | Трансформаторы тока | ТОЛ-10-I | 15128-07 |  |  | Нет | 7278 | 01.01.2024 0:00:00 | 11 | 7278 | 0
000000042305 | Нет | 000000042305Калибровка выезд | Калибровка выезд | Трансформаторы тока | ТОЛ-10-I | 15128-07 |  |  | Нет | 7278 | 01.01.2024 0:00:00 | 11 | 7278 | 0
000000042306 | Нет | 000000042306Поверка выезд | Поверка выезд | Трансформаторы тока | ТШЛ- СЭЩ-0,66-12 | 51624-12 |  |  | Нет | 7278 | 01.01.2024 0:00:00 | 11 | 7278 | 0
000000042306 | Нет | 000000042306Калибровка выезд | Калибровка выезд | Трансформаторы тока | ТШЛ- СЭЩ-0,66-12 | 51624-12 |  |  | Нет | 7278 | 01.01.2024 0:00:00 | 11 | 7278 | 0
000000042308 | Нет | 000000042308Поверка выезд | Поверка выезд | Трансформаторы тока | ТЛО-10 | 25433-11 |  |  | Нет | 7278 | 01.01.2024 0:00:00 | 11 | 7278 | 0
000000042308 | Нет | 000000042308Калибровка выезд | Калибровка выезд | Трансформаторы тока | ТЛО-10 | 25433-11 |  |  | Нет | 7278 | 01.01.2024 0:00:00 | 11 | 7278 | 0
000000042495 | Нет | 000000042495Поверка выезд | Поверка выезд | Трансформаторы тока | ТЛМ-10 | 2473-69 |  |  | Нет | 7278 | 01.01.2024 0:00:00 | 11 | 7278 | 0
000000042495 | Нет | 000000042495Калибровка выезд | Калибровка выезд | Трансформаторы тока | ТЛМ-10 | 2473-69 |  |  | Нет | 7278 | 01.01.2024 0:00:00 | 11 | 7278 | 0
000000043305 | Нет | 000000043305Поверка выезд | Поверка выезд | Трансформаторы тока | ТОП-М-0,66, ТШП-М-0,66 | 71205-18 |  |  | Нет | 2064 | 01.01.2024 0:00:00 | 11 | 2064 | 0
000000043305 | Нет | 000000043305Калибровка выезд | Калибровка выезд | Трансформаторы тока | ТОП-М-0,66, ТШП-М-0,66 | 71205-18 |  |  | Нет | 2064 | 01.01.2024 0:00:00 | 11 | 2064 | 0
000000043307 | Нет | 000000043307Калибровка выезд | Калибровка выезд | Трансформаторы тока | ТОЛ 10 | 7069-02 |  |  | Нет | 7278 | 01.01.2024 0:00:00 | 11 | 7278 | 0
000000043307 | Нет | 000000043307Поверка выезд | Поверка выезд | Трансформаторы тока | ТОЛ 10 | 7069-02 |  |  | Нет | 7278 | 01.01.2024 0:00:00 | 11 | 7278 | 0
000000044118 | Нет | 000000044118Поверка выезд | Поверка выезд | Трансформаторы тока | ТШЛП-10 | 19198-00 |  |  | Нет | 7278 | 01.01.2024 0:00:00 | 11 | 7278 | 0
000000044118 | Нет | 000000044118Калибровка выезд | Калибровка выезд | Трансформаторы тока | ТШЛП-10 | 19198-00 |  |  | Нет | 7278 | 01.01.2024 0:00:00 | 11 | 7278 | 0
000000044120 | Нет | 000000044120Поверка выезд | Поверка выезд | Трансформаторы тока | ТПШЛ-10, ТПШЛМ-10 | 1423-60 |  |  | Нет | 7278 | 01.01.2024 0:00:00 | 11 | 7278 | 0
000000044120 | Нет | 000000044120Калибровка выезд | Калибровка выезд | Трансформаторы тока | ТПШЛ-10, ТПШЛМ-10 | 1423-60 |  |  | Нет | 7278 | 01.01.2024 0:00:00 | 11 | 7278 | 0
000000044290 | Нет | 000000044290Поверка выезд | Поверка выезд | Трансформаторы тока | ТВ | 46101-10 |  |  | Нет | 29718 | 01.01.2024 0:00:00 | 11 | 29718 | 0
000000044290 | Нет | 000000044290Калибровка выезд | Калибровка выезд | Трансформаторы тока | ТВ | 46101-10 |  |  | Нет | 29718 | 01.01.2024 0:00:00 | 11 | 29718 | 0
000000044661 | Нет | 000000044661Калибровка выезд | Калибровка выезд | Трансформаторы тока | Т-0,66 | 24541-03 |  |  | Нет | 1152 | 01.01.2024 0:00:00 | 11 | 1152 | 0
000000044661 | Нет | 000000044661Поверка выезд | Поверка выезд | Трансформаторы тока | Т-0,66 | 24541-03 |  |  | Нет | 1152 | 01.01.2024 0:00:00 | 11 | 1152 | 0
000000044661 | Нет | 000000044661Калибровка | Калибровка | Трансформаторы тока | Т-0,66 | 24541-03 |  |  | Нет | 1152 | 01.01.2024 0:00:00 | 11 | 1152 | 0
000000044661 | Нет | 000000044661Поверка | Поверка | Трансформаторы тока | Т-0,66 | 24541-03 |  |  | Нет | 1152 | 01.01.2024 0:00:00 | 11 | 1152 | 0
000000044667 | Нет | 000000044667Калибровка выезд | Калибровка выезд | Трансформаторы тока | ТПОЛ-10 | 1261-08 |  |  | Нет | 7278 | 01.01.2024 0:00:00 | 11 | 7278 | 0
000000044667 | Нет | 000000044667Поверка выезд | Поверка выезд | Трансформаторы тока | ТПОЛ-10 | 1261-08 |  |  | Нет | 7278 | 01.01.2024 0:00:00 | 11 | 7278 | 0
000000044875 | Нет | 000000044875Поверка выезд | Поверка выезд | Трансформаторы тока | ТОЛ-НТЗ-10, ТОЛ-НТЗ-20, ТОЛ-НТЗ-35 | 51679-12 | Диапазон измерений: только в сетях с напряжением до 10 кВ, погрешность и (или) неопределенность (класс, разряд): в соответствии с описанием типа | в соответствии с описанием типа | Нет | 7278 | 01.01.2024 0:00:00 | 11 | 7278 | 0
000000044875 | Нет | 000000044875Калибровка выезд | Калибровка выезд | Трансформаторы тока | ТОЛ-НТЗ-10, ТОЛ-НТЗ-20, ТОЛ-НТЗ-35 | 51679-12 | Диапазон измерений: только в сетях с напряжением до 10 кВ, погрешность и (или) неопределенность (класс, разряд): в соответствии с описанием типа | в соответствии с описанием типа | Нет | 7278 | 01.01.2024 0:00:00 | 11 | 7278 | 0
000000045513 | Нет | 000000045513Калибровка выезд | Калибровка выезд | Трансформаторы тока | Т-0,66У3 | 6891-78 |  |  | Нет | 7278 | 01.01.2024 0:00:00 | 35 | 7278 | 0
000000045513 | Нет | 000000045513Поверка выезд | Поверка выезд | Трансформаторы тока | Т-0,66У3 | 6891-78 |  |  | Нет | 7278 | 01.01.2024 0:00:00 | 35 | 7278 | 0
000000045514 | Нет | 000000045514Калибровка выезд | Калибровка выезд | Трансформаторы тока | ТОЛ 35 | 21256-03 |  |  | Нет | 8232 | 01.01.2024 0:00:00 | 35 | 8232 | 0
000000045514 | Нет | 000000045514Поверка выезд | Поверка выезд | Трансформаторы тока | ТОЛ 35 | 21256-03 |  |  | Нет | 8232 | 01.01.2024 0:00:00 | 35 | 8232 | 0
000000045520 | Нет | 000000045520Поверка выезд | Поверка выезд | Трансформаторы тока | ТПОФ | 518-50 |  |  | Нет | 7278 | 01.01.2024 0:00:00 | 35 | 7278 | 0
000000045520 | Нет | 000000045520Калибровка выезд | Калибровка выезд | Трансформаторы тока | ТПОФ | 518-50 |  |  | Нет | 7278 | 01.01.2024 0:00:00 | 35 | 7278 | 0
000000045521 | Нет | 000000045521Калибровка выезд | Калибровка выезд | Трансформаторы тока | ТЛШ-10 | 11077-03 |  |  | Нет | 2064 | 01.01.2024 0:00:00 | 35 | 2064 | 0
000000045521 | Нет | 000000045521Поверка выезд | Поверка выезд | Трансформаторы тока | ТЛШ-10 | 11077-03 |  |  | Нет | 2064 | 01.01.2024 0:00:00 | 35 | 2064 | 0
000000045522 | Нет | 000000045522Поверка выезд | Поверка выезд | Трансформаторы тока | Т-0,66У3 | 6891-78 |  |  | Нет | 2064 | 01.01.2024 0:00:00 | 35 | 2064 | 0
000000045522 | Нет | 000000045522Калибровка выезд | Калибровка выезд | Трансформаторы тока | Т-0,66У3 | 6891-78 |  |  | Нет | 2064 | 01.01.2024 0:00:00 | 35 | 2064 | 0
000000045530 | Нет | 000000045530Поверка выезд | Поверка выезд | Трансформаторы тока | О-49 | 617-50 |  |  | Нет | 2064 | 01.01.2024 0:00:00 | 35 | 2064 | 0
000000045530 | Нет | 000000045530Калибровка выезд | Калибровка выезд | Трансформаторы тока | О-49 | 617-50 |  |  | Нет | 2064 | 01.01.2024 0:00:00 | 35 | 2064 | 0
000000045540 | Нет | 000000045540Поверка выезд | Поверка выезд | Трансформаторы тока | ТЛШ-10 | 11077-03 |  |  | Нет | 7278 | 01.01.2024 0:00:00 | 35 | 7278 | 0
000000045540 | Нет | 000000045540Калибровка выезд | Калибровка выезд | Трансформаторы тока | ТЛШ-10 | 11077-03 |  |  | Нет | 7278 | 01.01.2024 0:00:00 | 35 | 7278 | 0
000000045550 | Нет | 000000045550Калибровка выезд | Калибровка выезд | Трансформаторы тока | ТФЗМ-35Б-1У1 (ТФНД-35М) | 3689-73 |  |  | Нет | 8232 | 01.01.2024 0:00:00 | 35 | 8232 | 0
000000045550 | Нет | 000000045550Поверка выезд | Поверка выезд | Трансформаторы тока | ТФЗМ-35Б-1У1 (ТФНД-35М) | 3689-73 |  |  | Нет | 8232 | 01.01.2024 0:00:00 | 35 | 8232 | 0
000000045553 | Нет | 000000045553Калибровка выезд | Калибровка выезд | Трансформаторы тока | ТКМ, ТПП | 665-51 |  |  | Нет | 2064 | 01.01.2024 0:00:00 | 35 | 2064 | 0
000000045553 | Нет | 000000045553Поверка выезд | Поверка выезд | Трансформаторы тока | ТКМ, ТПП | 665-51 |  |  | Нет | 2064 | 01.01.2024 0:00:00 | 35 | 2064 | 0
000000045654 | Нет | 000000045654Калибровка выезд | Калибровка выезд | Трансформаторы тока | Т-0,66 М У3 | 71031-18 |  |  | Нет | 2064 | 01.01.2024 0:00:00 | 11 | 2064 | 0